## popis SKLOP A,D,F
|  |  | Sklop: |  | A,D,F | A,D,F
Ponudnik:
.
Vrsta del:
GOI VZDRŽEVANJE OBJEKTOV IN VGRAJENE INFRASTRUKTURE - SV
Lokacija - vojašnice, skladišča, kompleksi:
SKLOP A - VOJNO LETALSTVO
| a/ | Vojašnica Jerneja Molana Cerklje in letališče Cerklje,
Cerklje ob Krki 4 A, 8263 Cerklje ob Krki
| * | Objekt Gaj - pomožni objekt letališča Cerklje, Hrastje pri Cerkljah b.š.,
8250 Brežice
| * | Antene Cerklje - pomožni objekt letališča Cerklje,
Cerklje ob Krki 4 A, 8263 Cerklje ob Krki
| * | Trnje - pomožni objekt letališča Cerklje, Trnje b. š., 8263 Cerklje ob Krki
| * | Gazice - skladišče na letališču Cerklje, Gazice b. š., 8250 Brežice
| * | Letalska baza Brnik - pomožni objekt letališča Cerklje,
Zgornji Brnik 130 K, 4210Brnik
| * | Ljubljanski vrh - stacionarni RP, Mirke b. š., 1360 Vrhnika
| * | Ledinekov Kogel - stacionarni RP DD, Hočko Pohorje b.š., 2311 Hoče
SKLOP D - LJUBLJANA
| a/ | Vojašnica Ivana Cankarja, Raskovec 50, 1360 Vrhnika
| * | Strmca pri Zaplani, objekt PO, vadbišče, Strmca pri Zaplani b.š. 1370 Logatec
| * | Rakov Hrib - ZOC, Raskovec 50, 1360 Vrhnika,
| * | Podkotelj (Turnovše) - objekt zvez, Raskovec 50, 1360 Vrhnika,
| * | TKI objekt Podkotelj - TKI objekt, Raskovec 50, 1360 Vrhnika,
| * | Končni hrib - čistilna naprava, Raskovec 50, 1360 Vrhnika,
| * | Grmez pri Škofljici - skladišče - VVIK, Babnogoriška cesta b.š., 1291 Škofljica
| * | Objekt Kamna Gorica - objekt EEB, Spodnje blato b.š., 1290 Grosuplje
| b/ | Vojašnica Edvarda Peperka Ljubljana Moste, Leskoškova 7,
1000 Ljubljana (p.p. 4057),
| * | Športna dvorana Ljubljana Moste, Vojašnica Edvarda Peperka Ljubljana Moste,
Leskoškova , 1000 Ljubljana
| * | Krim - objekt zvez, Strahomer b.š., 1292 Ig
| * | TKI objekt Krim, Strahomer b.š., 1292 Ig
| * | Crngrob - strelišče in vadbišče, Crngrob b.š., 4220 Škofja Loka
| c/ | Vojašnica slovenske teritorialne obrambe Ljubljana Šendvid,
Koščeva ulica 6, 1210 Ljubljana Šentvid,
| * | Vojaški zdravstveni objekt Štula, Štula 23 a, 1210 Ljubljana Šentvid
| * | Centralna skladišča, Koščeva ulica 6, 1210 Ljubljana Šentvid
SKLOP F - DOLENJSKA
| a/ | Vojašnica Škrilj - objekti, Škrilj 1, 1338 Kočevska Reka,
| * | Vojašnica Škrilj - vadbišče in strelišče, Škrilj 1, 1338 Kočevska Reka
| * | Zdihovo - stolp repetitor, Zdihovo 1, 1338 Kočevska Reka
| * | TKI objekt Zdihovo - TKI objekt, Zdihovo 1, 1338 Kočevska Reka,
| b/ | Območje Kočevska reka (sp. garaže, CSP, skladišče, VETE)
Spodnje garaže b.š., 1338 Kočevska Reka
| * | Objekt Primoži - kinološki center in VETE, Primoži 2 1338 Kočevska Reka
| * | Svetli potok - strelišče in vadbišče, 1338 Kočevska Reka – (ni naslova)
| * | Preža - vadbišče, 1338 Kočevska Reka – (ni naslova)
| * | TKI objekt Lovski vrh - TKI objekt, 1338 Kočevska Reka – (ni naslova)
| * | Spominski park MSNZ - spomenik, 1338 Kočevska Reka - (ni naslova)
| * | Borovec - sklop objektov, Borovec 3, 1338 Kočevska Reka
| c/ | Vojašnica Franca Uršiča Novo mesto, Straška cesta 26, 8000 Novo mesto
| * | Trdinov vrh - VO in TKI, Cerov Log b.š., 8310 Šentjernej
OPOMBA:
| * | Ponudnik mora nuditi in podati enotne cene za vse pozicije iz popisov del in to tako, kot je določeno
(zapisano) za vsako postavko (upoštevati tudi OPOMBO pri posameznih postavkah popisa del).
| * | Vrednosti cen vpisati samo k zahtevanim opisom in količinam.
| * | Dopisovanje drugih podatkov in sprememb vsebine popisa in količin ni dovoljeno.
| * | Ponudbene cene, ki jih zahtevamo v popisu del se določajo na enoto vrednosti 1;
| * | Uteži ne pomenijo količino enot posamezne postavke, ki se bo izvedla, ampak oceno medsebojnega razmerja količin posameznih postavk
V enotnih cenah morajo biti zajeti tudi vsi naslednji stroški, kot sledi:
| * | Organizacijo gradbišča - delovišča;
| * | Pomožna dela in stroški koordinacije del na gradbišču;
| * | Izdelava delavniških načrtov (če jih bo naročnik zahteval);
| * | Vsi notranji horizontalni in vertikalni transporti, izdelava premičnih odrov, delovnih odrov, fasadnih odrov,
varnostnih ograj in podobno;
| * | Prevozni stroški;
Ogled in priprava predračuna;
| * | Izdelava potrebne merilne dokumentacije, razen če ni drugače določeno;
| * | Dokumentacija za servisiranje naprav, garancijski listi, navodila za rokovanje in zagon;
| * | Pridobitev in predaja atestne dokumentacije za vgrajeni material;
| * | Iznos in odvoz odpadnega materiala na stalno deponijo s plačilom vseh komunalnih pristojbin;
| * | Vsa finalna čiščenja med in po končanih delih, pospravitev gradbišča - delovišča, odpeljati ves nepotrebni
material, ter vzpostaviti v prvotno stanje vse površine in naprave, ki so bile poškodovane - uničene zaradi
izvedbe del in deponije gradbenega in izkopanega materiala, prevozov, gradbenih barak in drugih del;
| * | Zaščita obstoječih elementov, opreme, prostorov, itd. v objektih in okolici objektov;
| * | Zaščita naprav skupnega pomena v objektih (dvigala, stopnišča, glavni energetski vodi, itd.);
| * | Vsi predpisani tehnični standardi in normativi, ki so predpisani za posamezno vrsto del;
| * | Ves pritrdilni, vezni in montažni materiali ter podkonstrukcije, razen pri pozicijah, kjer je to posebej navedeno;
| * | Zavarovanje gradbišča - delovišča pri zavarovalnici za primere požara, poplav, tatvin, vlomov in podobno
za ves čas izvajanja del do dneva predaje naročniku;
| * | Pri instalacijskih delih poleg že navedenih stroškov tudi stroške zarisovanj, izmer, zaključnih del, transportov,
tlačni preizkus, drobni in tesnilni material, nastavitve in meritve, pridobiti ateste in navodila za rokovanje in
zagon, razen če ni drugače določeno pri posamezni postavki popisa del;
| * | Pri vseh instalacijskih posegih je potrebno upoštevati vsa morebitna dodatna dela kot so vrezovanje navojev,
izpiranje cevi, zapiranje s čepi, zaščita prostih električnih vodnikov ipd.
| * | Vsa občasna in končna čiščenja prostorov skupnega pomena (pisarne, stopnišča, dvigala, hodniki, itd.),
ki jih izvede pogodbeni izvajalec, podizvajalec ali po dogovoru čistilni servis, pri čemer upoštevati plačilo
izvajalcu čistilnih del v objektu ter plačilo čistilnih sredstev - vse za čas izvedbe del;
Ostale določbe:
| * | Obračun se vrši po dejansko izvedenih količinah;
| * | Dimenzije za vse novo vgrajene elemente je potrebno predhodno preveriti na gradbišču - delovišču;
| * | Ponudbeni popis del dejansko predstavlja cenik za izvajanje del;
Aktivnosti pred in za časa izvedbe del:
| * | Naročnik in izvajalec del pred izvedbo del uskladita tehnično rešitev izvedbe del za vsako naročilo;
| * | Po tehnični uskladitvi potrebnih del mora izvajalec del izdelati ponudbo - predračun na osnovi
pogodbenega popisa del in nabavnih cen materiala;
| * | Pred pričetkom del mora izvajalec del pridobiti naročilo (delovni nalog) za izvedbo del s strani naročnika
(skrbnika pogodbe), kar naročnik izvede s potrditvijo (podpisom in datumom) ponudbe - predračuna;
| * | Izvajalec del mora dela izvesti v skladu z dogovorom "naročnik - izvajalec" in predračunom.
Morebitno naročilo tretje osebe se ne bo upoštevalo in se za taka dela plačilo ne izvede (zavrne);
| * | Vsa odstopanja od predračunskih količin in vrednosti se mora takoj uskladiti na relaciji naročnik - izvajalec;
| * | Izvajalec mora obvezno voditi za vsa dela knjigo posegov in obračuna del, kjer bo to naročnik zahteval;
| * | Izvajalec mora upoštevati pri izvedbi del vse predpisane tehnične standarde in normative, ki so predpisani
za posamezno vrsto del;
GARANCIJE
3 letna garancija
| * | za kakovost izvedenih del po popisu del;
| * | na umivalnik, WC školjko, WC kotliček, pisuar, senzor za pretok vode - pisuar, trokadero
| * | na vse ventile, različnih tipov in dimenzij
| * | na vodovodni števec ne glede na način odčitavanja;
| * | na stekleno nadgradnjo tuš kadi – vodila, tesnila, tečaji in kolesa vrat
4 letno garancijo
| * | na okovje za PVC stavbno pohištvo – okna, balkonska vrata;
| * | na police (notranje, zunanje) in senčila;
| * | na termopan steklo (steklarska dela);
| * | na notranje vratno krilo in podboj (kovinski, leseni);
| * | na vse mešalne baterije, pipe;
| * | na grelnik vode in vgrajeno opremo ne glede na kapaciteto;
| * | na tuš kad;
| * | na vgrajene radiatorje, ne glede na dimenzijo in tip;
| * | na vse radiatorske ventile, ne glede na dimenzijo in tip;
| * | na PVC stavbno pohištvo – okna, vrata;
| * | na vhodno vratno krilo in podboj (kovinski, leseni);
Opomba:
| * | za vso ostalo vgrajeno opremo, ki ni posebej navedena veljajo garancijski roki proizvajalcev opreme,
vendar ne krajši od 12 mesecev
|  | R E K A P I T U L A C I J A |  |  |  | fVrednost
| A/ | GRADBENA DELA |  |  |  | 0
| B/ | OBRTNIŠKA DELA |  |  |  | 0
| C/ | INSTALACIJSKA DELA |  |  |  | 0
|  | Skupaj fVrednost: |  |  |  | 0
| A/ | GRADBENA DELA |  |  |  | fVrednost
| I | RUŠITVENA DELA |  |  |  | 0
| II | ZIDARSKA DELA |  |  |  | 0
| III | ZEMELJSKA DELA |  |  |  | 0
| IV | KANALIZACIJSKA DELA |  |  |  | 0
| V | OSTALA GRADBENA DELA |  |  |  | 0
|  | Skupaj fVrednost A |  |  |  | 0
| B/ | OBRTNIŠKA DELA |  |  |  | fVrednost
| I | TLAKARSKA DELA |  |  |  | 0
| II | KERAMIČARSKA DELA |  |  |  | 0
| III | SLIKOPLESKARSKA DELA |  |  |  | 0
| IV | MIZARSKA DELA |  |  |  | 0
| V | PREDELNE STENE IN STROPOVI |  |  |  | 0
| VI | KROVSKA DELA |  |  |  | 0
| VII | KLEPARSKA DELA |  |  |  | 0
| VIII | STEKLARSKA DELA |  |  |  | 0
| IX | OGRAJE |  |  |  | 0
| X | VRATA - KOVINSKA, LESENA |  |  |  | 0
| XI | PVC - OKNA, VRATA, POLICE, SENČILA |  |  |  | 0
|  | Skupaj fVrednost B |  |  |  | 0
| C/ | INSTALACIJSKA DELA |  |  |  | fVrednost
| I. | VODOVODNA INSTALACIJSKA DELA |  |  |  | 0
| II. | CENTRALNA KURJAVA |  |  |  | 0
| III. | ELEKTROINSTALACIJSKA DELA |  |  |  | 0
|  | Skupaj fVrednost C |  |  |  | 0
A. |  | GRADBENA DELA
I. |  | RUŠITVENA DELA | EM | EUR/EM | faktor | fVrednost
OPOMBA:
pri cenah za vsa rušitvena dela upoštevati iznos materiala na gradbiščno deponijo ob gradbišču in kasneje odvoz na komunalno deponijo s plačilom vseh komunalnih pristojbin
1 |  | Odstranjevanje - demontaža zidnih ali stropnih oblog:
| a/ | zidnih - kot npr.: mavčna, gips - knauf, lesena, PVC, steklena, tapete, toplotna izolacija, itd.; komplet z veznim materialom oz. podkonstrukcijo | m2 |  | 40 | 0
| b/ | stropnih - spuščenih finalnih stropov, kot npr. strop amstrong, "dampa", strop iz opaža ali desk, kovinski strop - pločevina, strop iz GK materiala - knauf, ipd., komplet z podkonstrukcijo ter veznim materialom, izolacijo in eventualnimi instalacijami - . | m2 |  | 40 | 0
2 |  | Odstranjevanje talnih oblog, komplet z veznim materialom oz. podkonstrukcijo:
|  | lamelnega parketa, klasičnega parketa, laminatnega poda, ladijskega poda, toplega poda, pvc - vinas plošč, plute, itisona - tapisona, itd., vse različnih dolžin; vključno z kotnimi letvami ali PVC trakom | m2 |  | 200 | 0
3 |  | Demontaža in odmik opreme ter ponovna montaža v prvotno stanje po zaključku del v pisarnah ali ostalih prostorih, v sestavi:
| a/ | pisarniška omara (visoka, nizka, posameznih ali v celoti) različnih širin, višine do H = 2,2 m; | m1 |  | 20 | 0
upoštevati tudi razstavitev / sestavitev elementov, ki so postavljeni v "linijo"
| b/ | pisalnih miz različnih dolžin in širin (posameznih ali v celoti), pri sestavljenih se upošteva sestavljena dolžina; max L = 2,5 m | kpl |  | 10 | 0
upoštevati tudi razstavitev / sestavitev elementov, ki so postavljeni v "linijo"
| c/ | pisarniških stolov - v sestavi do 5 kom; 1x obešalnik, 1x korito za rože | kpl |  | 20 | 0
podatek se poda za komplet v količini, kot je navedeno
| d/ | železna omara širine do 1,2 m, H = do 2,0 m; teža do 300 kg | kpl |  | 20 | 0
| e/ | iznos in vnos pisarniškega materiala - gradivo: fascikli, papir, vse z zlaganjem v prvotno stanje, cena na pisarno; predvidoma 4 m1 / omaro; podati ceno na 1 omaro | kpl |  | 30 | 0
| f/ | Ostala dela, ki jih naročnik ni navedel, jih je pa potrebno izvesti pri rušitvah, izvedbi GO del ali ponovni montaži | ur |  | 40 | 0
OPOMBA
| * | vse ostale elemente naročnik in izvajalec uskladita v okviru popisnih vrednosti iz te točke ter količin
| * | delo se izvede in oceni samo v dogovoru naročnik - izvajalec, skrbnika pogodbe
4 |  | Odbijanje - rušenje zidnih in tlakovnih površin, komplet z veznim materialom, iznos na začasno odlagališče ob gradbišču in kasneje odvoz na komunalno deponijo s plačilo takse:
| a/ | stenske keramike različnih dimenzij, upoštevati tudi odstranitev dotrajanega ometa do zdrave podlage | m2 |  | 150 | 0
| b/ | talne keramike različnih dimenzij skupaj s podlago (estrihom) in veznim materialom, deb. do 10 cm | m2 |  | 200 | 0
| c/ | stenskega in stropnega dotrajanega ometa do zdrave podlage; (ne velja za omet pod ploščicami - stene in tlak, že zajeto v prejšnjima točkama) | m2 |  | 80 | 0
| d/ | betonskega nenosilnega tlaka ali terazo tlaka, kamnite podloge, komplet s finalnim tlakom, estrihom, toplotno in hidro izolacijo debeline do 15 cm | m2 |  | 80 | 0
| e/ | odstranitev OSB ali druge plošče, lesene deske, lesene podkonstrukcije nasutja - estrih, (talno nasutje različne granulacije) vključno s termoizolacijo skupaj s podkonstrukcijo debeline do 15 cm | m2 |  | 40 | 0
5 |  | Izdelava prebojev do 10 x 20 cm za potrebe elektro in strojnih napeljav v zidu, tlaku ali stropu iz različnih materialov (omet, opeka, kamen, beton, siporex, gips - knauf, itd.) | kom |  | 20 | 0
6 |  | Izdelava utorov dim. max. 8 x 8 cm za potrebe elektro in strojne napeljave v zidu, tlaku, stropu iz različnih materialov (omet, opeka, kamen, beton, siporex, gips - knauf, itd.) | m1 |  | 100 | 0
7 |  | Demontaža ter razrez stare (vodovodne, kanalizacijsko - odtočne, plinske, ogrevalno - hladilne, itd.) instalacije, vse v področju položenih instalacij. | m1 |  | 50 | 0
8 |  | Intervencijsko odklepanje oziroma odpiranje (vlom) vrat:
| a/ | vhodnih vrat v pisarne, objekt | kpl |  | 5 | 0
| b/ | vrat pisarniških - kovinskih ter lesenih omar | kpl |  | 5 | 0
9 |  | Rušenje zidov in podpornih zidov ter AB platojev, komplet z veznim materialom, iznos na začasno odlagališče ob gradbišču in kasneje odvoz na komunalno deponijo:
| a/ | opečni zid, debeline do 40 cm | m2 |  | 10 | 0
| b/ | zid iz betonskih zidakov, debeline do 30 cm | m2 |  | 10 | 0
| c/ | armirano-betonskih zid ali plato, debeline do 20 cm | m2 |  | 15 | 0
| d/ | armirano-betonskih zid ali plato, debelina nad 21 cm do 40 cm | m2 |  | 60 | 0
| e/ | zid iz lahkih materialov (npr. siporex ali podobno), debeline do 30 cm | m2 |  | 10 | 0
| f/ | predelne stene z enojno ali dvojno podkonstrukcijo (npr. gips - knauf ali podobno, lesene montažne), debeline do 20 cm; ; vključno z konstrukcijo in toplotno izolacijo | m2 |  | 20 | 0
10 |  | Demontaža vgrajene opreme, komplet s pritrdilnim materialom. Ne velja za dela kjer je demontaža navedena v sklopu menjave.
| a/ | sanitarna oprema (WC, umivalnik, bide, ogledalo, armatura, odtočni sifoni, cevni razvod, izlivne pipe, pritrdilni material, itd.) | ura |  | 30 | 0
| b/ | bojlerja komplet z armaturo do kap. 150 l vključno z zapiranjem vodov vode in el. instalacije | kpl |  | 8 | 0
| c/ | demontaža in rušenje vzidnane - obstoječega kpl tuša (kad, kabina); dimenzij do 100x100 cm | kpl |  | 5 | 0
| d/ | demontaža vgrajene pohištvene in druge opreme (elementi, omarice, omara različnih materialov in dimenzij, karnis, lamelnih zaves, držal v kopalnici, plafonjer, raznih pritrjenih polic in regalov itd.) | ura |  | 20 | 0
11 |  | Demontaža- razstavitev oz razrez raznih ravnih in kolenskih delov kot so cevi, kolena, zaporni ventili, zasuni, obtočne črpalke (npr. v centralni kurjavi, toplotnih podpostajah, vodov sanitarne vode, vodovodne-kanalizacijske-plinske instalacije zunaj objektov v že iskopanih kanalih) z vsemi pripadajočimi elementi, ter iznosom na deponijo gradbišča ter odvoz na komunalno deponijo s plačilom pristojbnin
| a/ | kolena, zaporni ventili, zasuni, obtočne črpalke | kos |  | 10 | 0
| b/ | vodov sanitarne vode, vodovodne-kanalizacijske-plinske instalacije znotraj in zunaj objektov oz. v že iskopanih kanalih, kinetah) | m1 |  | 60 | 0
12 |  | Demontaža (razrez) dotrajanih raznovrstnih elementov različnih dolžin in presekov, kot npr.:
| a/ | strešnih letev | m2 |  | 10 | 0
| b/ | lesenih in kovinskih stopniščnih, balkonskih ter ostalih ograj | m2 |  | 10 | 0
| c/ | lesenih špirovcev | m2 |  | 9 | 0
13 |  | Rušenje dimnikov in dimnih oblog vključno z dimnimi kapami do višine 1m nad podstrešno ploščo | m3 |  | 4 | 0
14 |  | Demontaža in odstranitev predelne stene debeline do 25 cm
| a/ | lesene samonosilne (masivne, sestavljene iz moralov, desk ca 24 mm, manjših tramov, itd.) | m2 |  | 10 | 0
| b/ | gips - knauf (GK - suhomontažne) | m2 |  | 20 | 0
| c/ | lesene montažne ( morali 5 x 8 cm; deske do 20 mm) | m2 |  | 5 | 0
15 |  | Rušenje betonskih kinet za strojne instalacije, različnih dimenzij in debelin | m1 |  | 5 | 0
16 |  | Rušenje in zasipanje ponikovalnice in greznice z gramozom
| a/ | ročno in strojno rušenje | m3 |  | 15 | 0
| b/ | zasipanje z gramozom ter utrjevanje - upoštevati tudi nabavo materiala | m3 |  | 15 | 0
17 |  | Rušenje AB preklad nad vratno in okensko odprtino različnih dimenzij, upoštevati tudi vgrajeno armaturo; preklada betonska v opečnem, betonskem, kamnitem zidu ali zidu iz lahkih materialov (npr. siporex, ipd.) | m3 |  | 4 | 0
18 |  | Demontaža dotrajanih in poškodovanih snegolovov ali strelovodne zaščite na strehah
| a/ | linijski | m1 |  | 100 | 0
| b/ | posamezni - točkovi različnih dimenzij | kos |  | 400 | 0
19 |  | Demontaža dotrajanih in poškodovanih obkapnih, čelnih, dimniških in ostalih obrob različnih razvitih širin, komplet s podkonstrukcijo | m1 |  | 80 | 0
20 |  | Demontaža dotrajanih in poškodovanih strešnih oken in ostalih različnih strešnih elementov (, prezračevalnih kap…), komplet s pritrdilnimi elementi | kos |  | 5 | 0
21 |  | Demontaža oziroma odstranitev vertikalnih in horizontalnih odtočnih cevi (PVC, salonit, keramika, LTŽ, itd.), skupaj z vsemi koleni, odcepi, prehodnimi kosi, itd., razvodi kanalizacije, meteorne vode in druge instalacije
| a/ | od fi 5 do 11 cm | m1 |  | 30 | 0
| b/ | od fi 12 do 25 cm | m1 |  | 2 | 0
22 |  | Demontaža dotrajanih in poškodovanih žlebov in odtočnih cevi različnih širin komplet s pritrdilnim materialom | m1 |  | 200 | 0
23 |  | Demontaža kritine in izolacije (v primeru razkrivanja objekta)
| a/ | stara kritina rezličnih materalov) in strešne izolacije | m2 |  | 25 | 0
| b/ | salonitne kritine in strešne izolacije | m2 |  | 25 | 0
| c/ | azbestno cementne kritine in izolacije do 300 m2(upoštevati odvoz nevarnih odpadkov) | m2 |  | 25 | 0
|  | Skupaj fVrednost - rušitvena dela : |  |  |  | 0
II. |  | ZIDARSKA DELA | EM |  | faktor | fVrednost
1 |  | Izdelava novega ometa na mestu odbitega ometa v sestavi grobi in fini omet iz podaljšane cementne malte (PCM) 1:2:6 s predhodnim grobim obrizgom, na koncu fino zaglajeno, vključno z vso zaščito. | m2 |  | 80 | 0
OPOMBA: upoštevati tudi nabavo materiala
2 |  | Zidarska obdelava neravnega ometa, tlaka, okenskih in vratnih špalet (po zamenjavi oken in vrat), vključno z vso zaščito:
| a/ | špaleta - deb. do 3 cm, širine do 20 cm, vgrajena v okensko ter vratno odprtino iz PVC izolacije (stirodur), fasadno lepilo, PVC mrežico, vogalniki, fini omet, na koncu fino zaglajeno | m1 |  | 20 | 0
| b/ | špaleta - izravnava obstoječega neravnega ometa, okenskih ter vratnih špalet š = do 20 cm po zamenjavi oken in vrat; deb. nanosa do 1 cm; obdelava: premaz z emulzijo "staro-novo", grobi + fini omet, na koncu fino zaglajeno | m2 |  | 30 | 0
| c/ | delno popravilo obstoječega neravnega ali poškodovanega betonskega tlaka - estriha; deb. nanosa do 3 cm: obdelava: premaz z emulzijo "staro-novo", dobetoniranje ali izravnalna masa; na koncu fino zaglajeno za polaganje npr. parketa, keramike, PVC poda, it | m2 |  | 80 | 0
| d/ | zametavanje utorov - kanalov za potrebe elektro in vodovodne instalacije skupaj z materialom; utori do max. 8 x 8 cm v opečnem zidu ali zidu iz betona; omet v sestavi grobi in fini omet iz podaljšane cementne malte (PCM) 1:2:6 s predhodnim grobim obrizgom, na koncu fino zaglajeno, vključno z vso zaščito. | m1 |  | 40 | 0
OPOMBA:
izvedba pod to točko velja "samo" ob posamezni (delni) menjavi elektro - vodovodne instalacije
| e/ | zametavanje prebojev za potrebe elektro in strojnih instalacij skupaj z materialom; preboji v opečnem ali betonskem zidu; dim. izdelanih prebojev do 10 x 20 cm; omet v sestavi grobi in fini omet iz podaljšane cementne malte (PCM) 1:2:6 s predhodnim grobim obrizgom, na koncu fino zaglajeno, vključno z vso zaščito. | kom |  | 20 | 0
| f/ | izravnava zidu v sestavi: 1x nanos lepilo + PVC mrežica + 1x nanos lepila, fino zaglajeno | m2 |  | 150 | 0
OPOMBA: pri vseh postavkah upoštevati tudi nabavo materiala
3 |  | Vzidava in obzidava obstoječe ali že nabavljene tuš kadi z uporabo pritrdilnega materiala in materiala za vgradnjo; tuš kad dimenzije do 1 m2 tlorisne površine. | kpl |  | 2 | 0
OPOMBA: upoštevati tudi nabavo materiala
4 |  | Izdelava betonskega mikroarmiranega estriha (kopalnica in drugi prostori) v sestavi:
| a/ | čiščenje obstoječe površine, kjer se bo polagal estrih ter položitev PVC folije - pena kot podlaga, debelina folije (pena) do 0,3 cm | m2 |  | 60 | 0
| b/ | položitev ob steni Stiropor traku ali enakovredno, deb. 0,5 cm širine ca 20 cm; | m2 |  | 60 | 0
| c/ | položitev lahkega izolativnega betona kot npr. POLITERM BLU (mešanica 300 kg/m3) na predhodno položeno PVC folijo; | m2 |  | 60 | 0
v izolativni beton primešati steklena vlakna po normativu za tlake nizke debeline in velike pohodne frekvence
debelina nanosa estriha 5 - 8 cm, zgornja vidna površina fino zaglajena, v kopalnici in sanitarijah padec proti odtočnemu sifonu 0,5% z zaključkom
| d/ | na robovih (stiki tla - stena in tuš kad - stena) vgraditi kemabad ali enakovredno trakove, vogalnike, manšete, širine min. 12 cm | m1 |  | 110 | 0
| e/ | premaz s hidro-izolacijo (fleksibilna vodotesna masa hidrostop elastik npr. Mapelastic ali enakovredno), premaz izvesti po celotni površini estriha in po stenah vertikalno do višine 30 cm; v tuš kadi do višine 200 cm nad tlemi | m2 |  | 80 | 0
OPOMBA: upoštevati tudi nabavo materiala
OPOMBA: navedena dela se izvedejo po odstranitvi - rušitvi starega estriha in položitvi vodovodne, elektro in kanalizacijske instalacije
5 |  | Zidanje predelnih in nosilnih sten, zazidava zidnih odprtin, zunanjih sten, kompletno z veznim materialom, debelina zidu:
| a/ | do 12 cm - siporex ali enakovredno | m2 |  | 50 | 0
| b/ | od 13 do 25 cm - siporex ali enakovredno | m2 |  | 20 | 0
| c/ | do 12 cm - opečne stene (polni zidak) | m2 |  | 30 | 0
| d/ | od 13 do 25 cm - opečne stene (polni zidak) | m2 |  | 10 | 0
| e/ | do 12cm - iz opečnega modularnega bloka | m2 |  | 30 | 0
| f/ | od 13 do 25 cm - iz opečnega modularnega bloka | m2 |  | 20 | 0
| h/ | do 20 cm - iz betonskega modularnega bloka | m2 |  | 15 | 0
| i/ | od 22 do 30 cm - iz betonskega modularnega bloka | m2 |  | 10 | 0
OPOMBA: upoštevati tudi nabavo materiala
6 |  | Izdelava talne obloge iz "pranih plošč / terazzo plošč" dim. do 50 x 50 cm v obsegu: | m2 |  | 12 | 0
| * | predhodna odstranitev obstoječih plošč in materiala do 15 cm globine z odlaganjem na gradbiščno deponijo,
| * | priprava naležne površine do 10 cm iz peska 0-4 mm z nabijanjem - utrditvijo
| * | polaganje plošč suhi beton z zalivanjem, fugiranje s cementno maso
OPOMBA: upoštevati tudi nabavo materiala
7 |  | Izdelava armirano betonskih (AB) preklad in AB plošč ter platojev različnih dimenzij, vendar debeline največ do 25 cm
| a/ | priprava podlage in izdelava opaža | m2 |  | 40 | 0
| b/ | vgradnja armature z upasovanjem in vezanjem, armatura do fi 16 mm glede na presek AB preklade | kg |  | 80 | 0
| c/ | dobava in vgradnja betona (betoniranje) / tlačna trdnost C20/25 (MB 25), prereza do 0,20 m3/m2 oziroma m1 | m3 |  | 20 | 0
OPOMBA: upoštevati tudi nabavo materiala
dekorativna talna vinilna obloga, kot npr. Tarkett ali Decoria ali Berry Alloc ali enakovredno; min. deb. obloge 2,5 mm; površinski obrabni sloj deb. 0,5mm; polaganje v lepilo; barva po izboru naročnika;
8 |  | Izdelava sanirnega ometa debeline do 3 cm, po posebnem postopku za vlažne zidove, uporabiti materiale Kema Puconci, Sika, ali enakovredno; izvesti po navodilih proizvajalca ometov | m2 |  | 80 | 0
OPOMBA: upoštevati tudi nabavo materiala
9 |  | Dobava in vgradnja oz. zamenjava:
| a/ | zračnika z mrežico - PVC, do 15 x 25 cm | kos |  | 10 | 0
| b/ | dimniške rozete, do fi 16 cm | kos |  | 12 | 0
| c/ | dimniških čistilnih vratic dim. do ŠxV = 20 x 35 cm | kos |  | 5 | 0
OPOMBA: upoštevati tudi nabavo materiala
10 |  | Razna delna popravila enostavnih fasadnih površin kompletno z vsemi pomožnimi in zaključnimi deli v obsegu: | m2 |  | 80 | 0
| * | odstranitev poškodovanega fasadnega sloja
| * | izravnava naležne površine in položitev termoizolacije - stirodur, stiropor ali enakovredno, debeline do 10 cm
| * | nanos izravnalnega lepila z mrežico
| * | končni nanos fasadnega sloja do 3mm debeline v barvi naročnika
OPOMBA: upoštevati tudi nabavo materiala
11 |  | Vgrajevanje izolacijskih plošč - stirodur (ekspandirani polistiren):
| a/ | strop - v debelini od 3 do 5 cm, vključno z: 1x nanos lepila + fasadna mrežica + 1x nanos lepila, na koncu fino zaglajeno | m2 |  | 20 | 0
| b/ | stena, zid - v debelini od 3 do 5 cm, vključno z: 1x nanos lepila + fasadna mrežica + 1x nanos lepila, na koncu fino zaglajeno | m2 |  | 25 | 0
| c/ | tlak - v debelini od 3 do 5 cm; samo izolacijske plošče | m2 |  | 40 | 0
| d/ | tlak - v debelini od 10 do 15 cm; samo izolacijske plošče | m2 |  | 25 | 0
OPOMBA: upoštevati tudi nabavo materiala
12 |  | Rezanje betonske plošče, betonskega zidu, asfaltno betonskih površin in vrtanje ter odstranitev izrezanega materiala na deponijo in plačilo takse
| a/ | rezanje betonske plošče ali betonskega zidu (2x vzporedna reza), globine do 25 cm | m1 |  | 30 | 0
| b/ | odstranitev (izbijanje in odmetavanje) izrezanega materiala | m3 |  | 2 | 0
| c/ | vrtanje betonske plošče do fi 160 mm ter odstranitev (izbijanje in odmetavanje) izrezanega materiala | kpl |  | 8 | 0
13 |  | Vzidava omarice razvodov strojnih in elektro inštalacij
Priložiti prospekt proizvajalca s karakteristikami inoznačitvijo ponujenega izdelka
| a/ | PVC omarica z ustreznim atestom za elektro instalacije, dim. do ŠxVxG = 50 x 70 x 25 cm z vsem pritrdilnim materialom | kpl |  | 5 | 0
| b/ | kovinska omarica z ustreznim atestom za elektro instalacije in strojne instalacije, dim. do ŠxVxG = 50 x 70 x 25 cm z vsem pritrdilnim materialom | kpl |  | 5 | 0
OPOMBA: upoštevati tudi nabavo materiala
14 |  | Izdelava betonskega mikroarmiranega estriha na balkonih in drugih prostorih, deb. do 7 cm v sestavi: | m2 |  | 30 | 0
| * | delna odstanitev in čiščenje obstoječega armiranega estriha in premaz površine s sredstvom za oprijem stari - novi beton
| * | položitev mikroarmiranega (dopolnjen s steklenimi vlakni ali rabic mrežo) estriha C 16/20 (MB20), debeline 5 - 7 cm, zgornja površina zaglajena, padec proti odtočnemu sifonu 0,5 % z zaključkom
| * | zaribanje svežega betona z dodajanjem suhe mešanice v cementno malto (C.M.) 1:2 z likanjem kot finalni tlak
OPOMBA: upoštevati tudi nabavo materiala
15 |  | Dobava in vgradnja oz. zamenjava
| a/ | PVC vogalnikov; dolžine L = do 160 cm | m1 |  | 80 | 0
| b/ | ALU vogalnikov; dolžine L = do 160 cm | m1 |  | 40 | 0
| c/ | PVC talnih zaokrožnic višine do 5 cm; dolžine po izmeri na licu mesta | m1 |  | 20 | 0
OPOMBA: upoštevati tudi nabavo materiala
16 |  | Fino zidarsko popravilo: betonskih sten, tlakov, utorov (odstranitev dotrajanega betona, premaz z emulzijo "staro-novo", dobetoniranje, izravnalna masa) | m2 |  | 80 | 0
OPOMBA: upoštevati tudi nabavo materiala
17 |  | Krpanje poškodovanih površin z epoxi malto debelin 0,5 do 1,5 cm
| a/ | z epoxi malto,(Herpelin ali podobno) komplet s pripravo podlage, nanosom emulzije, izravnavo neravnin in nanosom epoxi premaza, delo se izvaja ročno | m2 |  | 80 | 0
| b/ | z epoxi malto, komplet s pripravo podlage, nanosom emulzije in nanosom epoxi premaza in posipom različnih granulacij, delo se izvaja ročno | m2 |  | 80 | 0
OPOMBA: upoštevati tudi nabavo materiala
18 |  | Vgrajevanje izolacijskih plošč - ekspandirani polistiren (stiropor, kamena volna, mehka steklena volna ali enakovredno) na stropno ploščo s strani podstrešja vključno z bandažiranjem spojev. Upoštevati tudi parno oviro.
| a/ | za nepohodno podstrešje, debelina do 25 cm | m2 |  | 50 | 0
| b/ | za pohodno podstrešje, debelina do 25 cm | m2 |  | 30 | 0
OPOMBA: upoštevati tudi nabavo materiala
19 |  | Izravnava hitrosušečega armiranega estriha z dodatkom za hitrovezoči cement (enodnevni Mapei) debeline do 7 cm z zaglajevanjem površine, upoštevati tudi pripravo podlage | m2 |  | 80 | 0
OPOMBA: upoštevati tudi nabavo materiala
20 |  | Vgradnja nove tanko slojne betonske prevleke v skupni debelini do 3 cm, pri čemer upoštevati predhodno čiščenje, pripravo podlage, vgradnja tanko slojnega finega betona C 30/37 (MB 35), nanos epoksidne več komponentne prevleke z kremenčevim posipom, komplet z vsemi pripravljalnimi in zaključnimi deli | m2 |  | 40 | 0
OPOMBA: upoštevati tudi nabavo materiala
21 |  | Podporni opaž za saniranje armirano betonskih plošč, stopnišč in nosilcev skupaj s podpiranjem (opažanje, razopažanje, čiščenje), podporni opaž in nosilci last izvajalca del; max delovna višina 3,5 m | m2 |  | 30 | 0
22 |  | Popravilo-dobava in pozidava steklenih ali PVC prizem prizma debeline 5 -8 cm | m2 |  | 5 | 0
OPOMBA: upoštevati tudi nabavo materiala
23 |  | Popravilo-izdelava in vgrajevanje litega terazza, komplet s pripravo podlage
| a/ | pranega terazza | m2 |  | 15 | 0
| b/ | brušenega terazza | m2 |  | 30 | 0
| c/ | emulzijski premaz | m2 |  | 40 | 0
OPOMBA: upoštevati tudi nabavo materiala
|  | Skupaj fVrednost - zidarska dela : |  |  |  | 0
III. |  | ZEMELJSKA DELA | EM |  | faktor | fVrednost
OPOMBA:
Vsi obračuni se izvajajo glede na raščeno stanje terena.
1 |  | Izkop terena za razne jarke, ponikovalnico, peskolove, revizijske jaške, itd.
OPOMBA:
pri vseh postavkah upoštevati zavarovanje bočnih strani
pri vseh postavkah upoštevati teren: III, IV in V kategorije.
| a/ | strojni izkop-globina izkopa do 120 cm, širina izkopa do 80 cm | m3 |  | 80 | 0
| b/ | strojni Izkop terena - globina izkopa nad 120 cm do 300 cm, širina izkopa nad 80 cm | m3 |  | 60 | 0
| c/ | strojni Izkop terena v širokem odkopu za razne platoje, itd.; globina izkopa do 60 cm | m3 |  | 60 | 0
| d/ | strojni izkop terena - razni (pri iskanju in detekciji poškodbe vodov, itd), | m3 |  | 30 | 0
| e/ | ročni izkop (upoštevati kot pomoč strojnemu izkopu kadar se izvaja strojni izkop pri urejanju komunalne infrastrukture in na prostoru kjer se pojavljajo ostale zemeljske instalacije; | m3 |  | 40 | 0
2 |  | Vgrajevanje tamponskega sloja iz pranega kamenega drobljenca frakcije od 0 do 32 mm; debelina nasutja povprečno 20 cm, z utrjevanjem in nabijanjem - 50 Mpa - obračun v zbitem stanju
| a/ | strojni zasip | m3 |  | 30 | 0
| b/ | ročni zasip (upoštevati vedno pri strojnem zasutju) | m3 |  | 50 | 0
OPOMBA: upoštevati tudi nabavo materiala
3 |  | Izdelava posteljice za cevovod z nabijanjem iz pranega kamenega drobljenca frakcije od 0 do 4 mm, debelina posteljice 15 cm | m3 |  | 50 | 0
4 |  | Strojno-ročni zasip cevovodov v višini 20 cm nad teme cevi. Zasip se izvede z bočnim nabijanjem ob cevi. Material drobljenec frakcije od 0 do 16 mm | m3 |  | 50 | 0
5 |  | Zasipanje izkopanih jam in kanalov z izkopanim jalovinastim materialom, različne frakcije, planiranje in utrjevanje - obračun v zbitem stanju
| a/ | strojni zasip z utrjevanjem zasipne površine z nabijanje - 50 Mpa | m3 |  | 10 | 0
| b/ | ročni zasip z utrjevanjem z nabijanjem "vibro žaba" | m3 |  | 10 | 0
6 |  | Ročno razgrinjanje - planiranje dna izkopa s točnostjo od 2 do 5 cm, globina kanala do 1,20 m | m2 |  | 50 | 0
7 |  | Izdelava - izkop robnih odtočnih kanalov odvodnjavanja vzdolž cestišča širine do 50 cm v padcu 2%, globine do 50cm | m1 |  | 200 | 0
8 |  | Dobava in vgradnja "U" kanalete iz jeklenih profilov cca 100x105x5 mm, položena na podložni beton C 16/20 (MB 20) z obbetoniranjem; dela se izvaja za odvodnjavanje vode in proti izpiranju in raznašanju tampona s cestišča | m1 |  | 120 | 0
OPOMBA: upoštevati tudi nabavo materiala
9 |  | Izdelava drenaže s priključki na kanalizacijo iz PVC drenažnih cevi dimenzije do fi 12 cm, komplet z betonsko posteljico in kamenim zasipom različnih globin do 50cm in širine do 40cm | m1 |  | 10 | 0
OPOMBA: upoštevati tudi nabavo materiala
10 |  | Razstiranje finega pranega peska frakcije od 0 - 8 mm v plasteh deb. 5 - 8 cm, z planiranjem, utrjevanjem in nabijanjem - 50 Mpa - obračun v zbitem stanju - upoštevati strojni in ročni zasip | m3 |  | 10 | 0
OPOMBA: upoštevati tudi nabavo materiala
11 |  | Zasipavanje in utrjevanje udarnih jam različnih globin (ne več kot 20 cm) na makadamskih cestnih površinah z jalovinastim gramozom 0 - 20 mm; površine do velikosti 1 m2, upoštevati strojni in ročni zasip ter utrjevanje z nabijanjem | m2 |  | 200 | 0
OPOMBA: upoštevati tudi nabavo materiala
12 |  | Razna manjša obbetoniranja različnih profilov z betonom C 20/25 (MB-25), ročno vgrajevanje betona, pripravo podlage, opažanje v manjšem obsegu enostavnega preseka; upoštevati do 0,5 m3 betona | m3 |  | 30 | 0
OPOMBA: upoštevati tudi nabavo materiala
13 |  | Ureditev okolice po zaključku zemeljskih del z grobim ročnim planiranjem in zasipavanjem posameznih neravnin z drobnim materialom od izkopa | m2 |  | 250 | 0
14 |  | Humuziranje predhodno urejenih brežin z humusom debeline do 10 cm s strojnim in ročnim raztiranjem in zasejanjem s travnim semenom in lahkim uvaljanjem površin | m2 |  | 100 | 0
OPOMBA: upoštevati tudi nabavo materiala
15 |  | Odstranjevanje podrasti - raznega grmičevja, vej debeline do 10 cm, z odvozom na gradbiščno deponijo in plačilom komunalnih pristojbin | m3 |  | 40 | 0
16 |  | Mulčanje podrasti in grmovja do debeline 8 cm | m2 |  | 500 | 0
17 |  | Ročno nasipanje in razgrinjanje:
| a/ | mivke debeline do 3 cm na hidroizolacijo | m3 |  | 5 | 0
| b/ | prodca debeline do 20 cm iz frakcij 16-30 na hidroizolacijo | m3 |  | 5 | 0
OPOMBA: upoštevati tudi nabavo materiala
18 |  | Ročno in strojno čiščenje podrasti v okolici varnostne ograje (levo in desno - na vsako stran vsaj m1), nad ograjo do višine 2,5m in na ograji, po navodilu upravnika, odstranjeno vegetacijo odpeljati na komunalno deponijo s plačilom komunalnih pristojbnin | m1 |  | 3000 | 0
|  | Skupaj fVrednost - zemeljska dela : |  |  |  | 0
IV. |  | KANALIZACIJSKA DELA | EM |  | faktor | fVrednost
1 |  | Tlak - demontaža, dobava in montaža PVC cevi in LTŽ cevi za zunanjo in notranjo fekalno kanalizacijo, ki vključuje zamenjavo PVC cevi - vinidurit ali LTŽ cevi, z 2 kom fazonski kos na m1 in tesnili, padec z polno obbetoniranjem cevi z betonom C 16/20 (MB 20), prerez konstrukcije od 0,02 do 0,20 m3/m1, z izkopom in zapolnitev reg za manjše profile in zasipanjem cevi z nasipnim materialom; presek izkopa Š x V = 40 x 50 cm
| a/ | PVC cev fi do 110 mm; material vinidurit ali enakovredno | m1 |  | 20 | 0
| b/ | PVC cev fi od 115 do fi 160 mm; material vinidurit ali enakovredno | m1 |  | 20 | 0
| c/ | LTŽ cev od fi 80 do fi 140 mm | m1 |  | 20 | 0
OPOMBA: upoštevati tudi nabavo materiala
2 |  | Strop, zid - demontaža, dobava in montaža poškodovane PVC cevi in LTŽ cevi za zunanjo in notranjo fekalno kanalizacijo, ki vključuje zamenjavo PVC cevi - vinidurit ali enakovredno, z 2 kom fazonski kos na m1 in tesnili, obešala na stropno ali zidno konstrukcijo, odstranjevanje eventualnih stropnih plošč - gips, les, itd., termoizolacije, itd. in ponovna montaža v prvotno stanje
| a/ | PVC cev fi do 110 mm; material vinidurit ali enakovredno | m1 |  | 30 | 0
| b/ | PVC cev fi od 115 do fi 160 mm; material vinidurit ali enakovredno | m1 |  | 20 | 0
| c/ | LTŽ cev od fi 80 do fi 140 mm | m1 |  | 20 | 0
OPOMBA: upoštevati tudi nabavo materiala
3 |  | Popravilo demontaža, nabava in montaža poškodovane PVC cevi za meteorno kanalizacijo s predhodno izdelavo peščene posteljice deb. 15 cm iz peska frakcije 0 - 4 mm z utrditvijo; polaganje PVC cevi - vinidurit, z 2 kom fazonski kos na 4m1 in tesnili, s padci cevi min 0,5%; obsip in zasip cevi s peskom frakcije 0 - 4 mm v višini 20 cm nad cevmi; zasipom jarka z materialom iz izkopa; končni zasip izvesti z utrjevanjem
| a/ | PVC cev fi do 120 mm | m1 |  | 40 | 0
| b/ | PVC cev fi od 125 do fi 200 mm | m1 |  | 10 | 0
| c/ | PVC cev fi od 300 mm | m1 |  | 10 | 0
| d/ | PVC cev fi 400 mm | m1 |  | 10 | 0
OPOMBA: upoštevati tudi nabavo materiala
4 |  | Popravilo peskolova za meteorno kanalizacijo izdelanega iz betonske cevi fi 40 cm, z obbetoniranjem spodnjega dela cevi z betonom C16/20 (MB 20), prerez konstrukcije 0,04 m3/kos, izdelava priključkov (preboj cevi in obdelava cevi s CM 1:3),
| a/ | z dobavo in montažo betonskega pokrova fi 40 cm, višina peskolova do 100 cm | kpl |  | 10 | 0
| b/ | z dobavo in montažo betonskega pokrova fi 60 cm, višina peskolova do 150 cm | kpl |  | 10 | 0
OPOMBA: upoštevati tudi nabavo materiala
5 |  | Popravilo ponikovalnice za odtok meteorne vode izdelane iz perforiranih cevi, max. globina 200 cm, pri čemer upoštevati: strojno ročni izkop, odstranitev obstoječih dotrajanih cevi, priprava grobe gramozne podlage z zbijanjem, postavitev perforirane cevi z , komplet zunanje in notranje zasutje iz kamnitih krogel, utrjevanje površine, betonski pokrov z odprtino za žleb
| a/ | perforirana cev od fi 60 - 80 cm | m1 |  | 10 | 0
| b/ | perforirana cev od fi 100 - 120 cm | m1 |  | 10 | 0
OPOMBA: upoštevati tudi nabavo materiala
6 |  | Vgradnja in zamenjave talnega PVC sifona kpl s priključkom na cevi ter zgornjo INOX rešetko in tesnenjem; sifon do 30 cm | kpl |  | 20 | 0
OPOMBA: upoštevati tudi nabavo materiala
7 |  | Popravilo kanalizacijskega jaška:
| a/ | popravilo kanalizacijskega jaška kompletno z izdelavo nove AB talne plošče deb. 15 cm, beton C 25/30 (MB 30) | m3 |  | 5 | 0
| b/ | montaža LTŽ tipskega pokrova z okvirjem - težke izvedbe 20t (nosilnost) | kpl |  | 2 | 0
| b/ | montaža LTŽ tipskega pokrova z okvirjem - težke izvedbe 40t (nosilnost) | kpl |  | 2 | 0
OPOMBA: upoštevati tudi nabavo materiala
8 |  | Vgradnja - zamenjava talnih pokrovov dimenzije 800 x 800 mm, pokrov iz rebraste pločevine deb. 4 mm, okvir - kotniki 50x50, 1 x temeljno pleskano, vgrajena ključavnica - obešanka; upoštevati tudi ves pritrdilni material | kpl |  | 5 | 0
OPOMBA: upoštevati tudi nabavo materiala
9 |  | Vgradnja - zamenjava železnih talnih pokrovov z oljnim tesnenjem dimenzije 600 x 600 mm, pokrov iz črne pločevine deb. 4 mm, okvir - kotnik 50x50, oboje 1 x temeljno pleskano, vgrajena ključavnica - obešanka; upoštevati tudi ves pritrdilni material | kpl |  | 10 | 0
OPOMBA: upoštevati tudi nabavo materiala
10 |  | Dobava in vgradnja tipskih betonskih kanalet dim. 100 x 15 cm, z LTŽ rešetko, vgrajenih v betonsko podlago, povoznosti:
| a/ | do 25 ton | m1 |  | 2 | 0
| b/ | do 40 ton | m1 |  | 2 | 0
OPOMBA: upoštevati tudi nabavo materiala
11 |  | Popravilo železnih rebrastih rešetk iz pločevine preseka do 4 x 30 mm, kotnika 30x30 (npr. predpražnik, rešetka nad talnim zračnikom, itd.) | m2 |  | 10 | 0
OPOMBA: upoštevati tudi nabavo materiala
|  | Skupaj fVrednost - kanalizacijska dela : |  |  |  | 0
V. |  | OSTALA GRADBENA DELA | EM |  | faktor | fVrednost
1 |  | Zamenjava cestnih robnikov (max dolžina posameznega robnika 1 m), komplet z demontažo, izkopom, pripravo podlage, vgradnjo novega z upasovanjem in odrezom na mero, obbetoniranjem obojestransko na vsaki strani 2x v dolžini min 30 cm in zasipavanjem z izkopanim materialom
| a/ | cestni robnik debeline 5 - 7 cm; višina ca 25 cm | m1 |  | 80 | 0
| b/ | cestni robnik debeline 10 - 15 cm; višina ca 20 cm | m1 |  | 80 | 0
OPOMBA: upoštevati tudi nabavo materiala
2 |  | Dobava in vgradnja betona za manjše armirano - betonske elemente pri čemer se vgradi črpni beton C 25/30 (MB 30) iz prane frakcije 0-16 mm, prerez konstrukcije od 0,10 do 0,30 m3/m2. Pri dobavi upoštevati tudi prevoz. | m3 |  | 6 | 0
OPOMBA: upoštevati tudi nabavo materiala
3 |  | Urejanje asfaltno - betonskih površin
| a/ | Krpanje obstoječih poškodovanih talnih površin iz asfalt betona, frakcije ca od 4-12 mm, v debelini do 5cm. Predhodna priprava podlage s strojnim frezanjem površine, čiščenjem, bitumenskim prednamazom. Po položitvi asfaltne prevleke se vozna površina strojno "vibro" komprimira (valjanje širine do 1m). Vsa stična robna mesta stari - novi asfalt se fino zagladi in premaže. Vgradnja asfalta do 10m2 na posamezno obdelano površino | m2 |  | 60 | 0
OPOMBA: upoštevati tudi nabavo materiala
| b/ | Popravilo razpok v asfaltnih površinah z zalivanjem z asfaltom, širina razpok do 5cm. Priprava podlage - odrez poškodovanega asfalta, čiščenje do zdrave podlage, ispihovanje, prednamaz, zalivanje. Asfalt v vrhnjem sloju utrditi in ročno z mehanskimi pripomočki uvaljati. | m1 |  | 120 | 0
OPOMBA: upoštevati tudi nabavo materiala. Pri dolžini se upošteva celotna izmera vseh rezov
| c/ | Sanacija trdolitega asfalta deb. 3 do 5 cm s predhodno obdelavo stekleno volno (80 g/m2) podlago na betonski plošči | m1 |  | 20 | 0
OPOMBA: upoštevati tudi nabavo materiala
| d/ | Manjša popravila asfalta (udarne jame, robni pasovi okoli jaškov in kanalov, razpoke na asfaltnih površinah) s dvokomponentno polimerno malto | m2 |  | 60 | 0
| * | strojno ali ročno rušenje z odvozom na deponijo in plačilom takse
| * | čiščenje površin
| * | nanos malte
| * | zaglajevanje
OPOMBA: upoštevati tudi nabavo materiala
| e/ | Popravilo betonskih diletacij z bitumensko maso širine do 2 cm s predhodno pripravo podlage (odstranjevanje poškodovanih delov, čiščenje, izpihovanje, prednamaz) | m1 |  | 40 | 0
OPOMBA: upoštevati tudi nabavo materiala
4 |  | Krpanje poškodovanih delov epoxidnih površin iz samorazlivnega epoxi tlaka, sanitarno neoporečen, komplet s pripravo podlage, ki vključuje:
| * | epoxidna izravnava površine (1,5 kg/m2) | m2 |  | 100 | 0
| * | epoxidni hidroizolacijski premaz | m2 |  | 40 | 0
| * | epoxidni prednamaz ( 300 g/m2) | m2 |  | 50 | 0
| * | samorazlivni epoxidni sloj (3kg/m2) različnih barv | m2 |  | 40 | 0
| * | protidrsni premaz R3 vključno s posipom | m2 |  | 40 | 0
| * | antistatični premaz debeline do 3 mm | m2 |  | 60 | 0
| * | antibakterijski premaz debeline do 3 mm | m2 |  | 20 | 0
| * | epoxidne obzidne zaokrožnice h = 3 - 8 cm | m1 |  | 60 | 0
| * | suhomontažne obzidne zaokrožnice iz PE višine do 5 cm | m1 |  | 20 | 0
| * | suhomontažne obzidna zaokrožnice iz RF višine do 5 cm | m1 |  | 20 | 0
OPOMBA: upoštevati tudi nabavo materiala
5 |  | Krpanje poškodovanih delov termoizolacije (npr. tervol, novoterm ali enakovredno) podstrešnih površin v debelini do 20 cm s predhodnim polaganjem folije 12 mik, z 10 cm preklopom; upoštevati specifično težo termoizolacije za podstrešno izoliranje | m2 |  | 10 | 0
OPOMBA: upoštevati tudi nabavo materiala
6 |  | Ureditev nasipa v področju zajetja izstrelkov
|  | Odstranitev, presejanje ter ponovna vgradnja varovalnega nasipa iz mešanice peska 3 mm in 6% živalske soli. Zaradi odstranitve krogel iz nasipa upoštevati tudi dobavo in vgradnjo 20 % nove mešanice varovalnega nasipa. | m3 |  | 1 | 0
OPOMBA: upoštevati tudi nabavo materiala
7 |  | Izdelava, dobava in montaža lesenih oblog, vključno z vsemi pritrdilnimi deli, ki so iz nerjavnega jekla. Les je smrekov, oblan, zaščiten z globinsko protigljivično in insekticisno impregnacijo.
| a/ | vertikalna stenska obloga: vertikalne letve 50/100 mm vijačene na podkonstrukcijo iz letev 50/100 mm, ki so v razmaku cca. 50 cm in pritrjene na betonsko podlago. Vodoravne letve imajo stično stran poševno posneto zaradi odvoda vode | m2 |  | 5 | 0
| b/ | zaključek zidov na vrhu s tramiči, sidranimi z AB zid na vrhu – vijaki s tesnitvijo (pokriti s plastično kapo) | m2 |  | 5 | 0
OPOMBA: upoštevati tudi nabavo materiala
8 |  | Popravilo makadam cestišča s strojnim frezanjem do globine 20 cm z navoz nasipnega materiala do 15 cm debeline, strojno profiliranje in utrjevanje (komprimiranje) obstoječih makadamskih cestnih površin | m2 |  | 400 | 0
OPOMBA: upoštevati tudi nabavo materiala
|  | Skupaj fVrednost - ostala gradbena dela : |  |  |  | 0
B. |  | OBRTNIŠKA DELA
I |  | TLAKARSKA DELA | EM |  | faktor | fVrednost
1 |  | Izravnava betonskega tlaka z izravnalno maso debeline od 1 - 3 mm, s predhodno pripravo podlage (čiščenje, brušenje, itd.), vse za polaganje parketa, PVC plošč, toplega poda, itd. | m2 |  | 50 | 0
OPOMBA: upoštevati tudi nabavo materiala
2 |  | Dobava in polaganje z lepilom
| a/ | lamelnega hrastovega parketa - 1 kvaliteta; debelina 8 mm | m2 |  | 150 | 0
| b/ | klasičnega hrastovega parketa - 1 kvaliteta; minimalna debelina 20 mm; upoštevati vse širine in dolžine | m2 |  | 80 | 0
OPOMBA: upoštevati tudi nabavo materiala
3 |  | Brušenje, kitanje in lakiranje parketa 3x (obstoječi ali novi položen parket); lakiranje visoki sijaj ali mat; uporabiti visokokvaliteten lak na vodni osnovi. | m2 |  | 150 | 0
OPOMBA: upoštevati tudi nabavo materiala
4 |  | Dobava in polaganje PVC poda
| a/ | dekorativna talna vinilna obloga, kot npr. Tarkett ali Decoria ali Berry Alloca enakovredno, min. deb. obloge 3 mm, površinski obrabni sloj deb. 0,5 mm; polaganje v lepilo; barva po izboru naročnika; | m2 |  | 60 | 0
| b/ | dobava in montaža obstenskih zaključnih letev za vinilno talno oblogo iz postavke 4a, barva po izboru naročnika; | m1 |  | 200 | 0
| b/ | topli pod (podloga guma oziroma PVC-v barvi po naročilu naročnika), priprava podlage, vključno z vsemi kotnimi zaključki; stiki varjeni, ob steni vgradnja z zaokrožnicami | m2 |  | 40 | 0
| c/ | vinaz plošč (PVC)-v barvi po naročilu naročnika, s pripravo podlage, kompletno z kotnimi zaključki; stiki varjeni | m2 |  | 25 | 0
OPOMBA: upoštevati tudi nabavo materiala
5 |  | Demontaža, dobava in montaža obstenskih zaključnih letev za; | m1 |  | 120 | 0
| a/ | parket; lakirano; material hrast, bukev; položitev z zabijanjem v parket ali zid; dim. Š x V = cca. 3,0 x 4,0 cm | m1 |  | 120 | 0
| b/ | laminat; material PVC, montaža na "klik", barva v barvi laminata; dim. Š x V = cca. 3,0 x 4,0 cm | m1 |  | 120 | 0
OPOMBA: upoštevati tudi nabavo materiala
6 |  | Dobava in montaža gumi ščitnikov za vrata (montaža na tla oz. zid) | kos |  | 10 | 0
OPOMBA: upoštevati tudi nabavo materiala
7 |  | Dobava in vgradnja talnih vratnih pripir, eloksiran aluminij barva po izbiri naročnika | m1 |  | 10 | 0
OPOMBA: upoštevati tudi nabavo materiala
8 |  | Popravilo - izdelava novega lesenega slepega poda v sestavi: | m2 |  | 20 | 0
| * | lesena podkonstrukcija - letve 4 x 6 cm na 50 cm
| * | termoizolacija kot npr.: trda mineralna volna (npr. Tervol) ali enakovredno, debeline do 6 cm
| * | Pe folija 0,15 kg/m2
| * | vodoodporna iverica deb. 18 mm
| * | upoštevati tudi ves pritrdilni material ter material za izravnavo tlakov
OPOMBA: upoštevati tudi nabavo materiala
9 |  | Dobava in vgradnja laminata, (v barvi po naročilu naročnika) različnih širin in dolžin; kompletno z zaključki; montaža na stiku z lepilom ali brez, kompletno s pripravo podlage (folijo za zaščito vlage in zvočno zaščito iz PE ), ter diletacijo; 1 kvaliteta z visoko odpornostjo obrabe | m2 |  | 100 | 0
OPOMBA: upoštevati tudi nabavo materiala
|  | Skupaj fVrednost - tlakarska dela : |  |  |  | 0
II |  | KERAMIČARSKA DELA | EM |  | faktor | fVrednost
OPOMBA:
Naročnik bo pred vgadnjo, izbral material v vrednosti, do navedene vrednosti materiala posamezne postavke iz popisa del.
1 |  | Dobava in polaganje stenske keramike z lepilom; keramika dimenzije po izboru naročnika; v vogalih upoštevati dobavo in montažo PVC vogalnikov, stiki minimalni, stičenje s fugirno maso-epoxi | m2 |  | 80 | 0
Upoštevajte ceno keramike do 16 EUR/m2 z DDV; I kvaliteta, kot npr. ploščice Gorenje ali enakovredno izdelano na področju EU
Barvo in vzorec keramike izbere predstavnik naročnika pred vgradnjo
2 |  | Dobava in polaganje talne keramike z lepilom; keramika dimenzije po izboru naročnika, stiki minimalni, stičenje s fugirno maso - epoxi; polaganje v notranjih prostorih (npr. kopalnica, kuhinja, hodnik) | m2 |  | 120 | 0
Upoštevajte ceno keramike do 16 EUR/m2; I kvaliteta, kot npr. ploščice Gorenje ali enakovredno izdelano na področju EU
Barvo in vzorec keramike izbere predstavnik naročnika pred vgradnjo
3 |  | Dobava in polaganje talne granitogres keramike z lepilom ali v beton; keramika dimenzije po izboru naročnika, stiki minimalni, stičenje s vodoodporno fugirno maso za zunanje površine; polaganje npr. balkon, itd. | m2 |  | 20 | 0
upoštevajte ceno keramike do 23 EUR/m2; I kvaliteta, izdelano na področju EU
Barvo in vzorec keramike izbere predstavnik naročnika pred vgradnjo
4 |  | Izdelava obstenske obrobe z lepljenjem, stiki minimalni, stičenje s fugirno maso, višina obrobe do 10 cm
| a/ | keramične ploščice (glej tč. 2) | m1 |  | 10 | 0
upoštevajte ceno keramike do 16 EUR/m2 z DDV; I kvaliteta, kot npr. ploščice Gorenje ali enakovredno izdelano na področju EU
| b/ | granitogres keramika (vrsta keramike, glej tč. 3) | m1 |  | 10 | 0
upoštevajte ceno keramike do 23 EUR/m2 z DDV; I kvaliteta, kot npr. ploščice Gorenje ali enakovredno izdelano na področju EU
| c/ | naravni kamen (granit), debeline do 2,0 cm | m1 |  | 10 | 0
upoštevajte ceno kamna od do 23 EUR/m2 z DDV; I kvaliteta, kot npr. ploščice Gorenje ali enakovredno izdelano na področju EU
OPOMBA: upoštevati tudi nabavo materiala
Barvo in vzorec keramike, kamna izbere predstavnik naročnika pred vgradnjo
5 |  | Čiščenje, poglobitev in ponovno fugiranje stikov že položenih:
| a/ | obstoječih (starih) ploščic in utorov z novo fugirno maso - epoxi | m2 |  | 80 | 0
| b/ | starih kamnitih ali terazzo plošč in utorov z novo fugirno maso - epoxi | m2 |  | 40 | 0
OPOMBA: upoštevati tudi nabavo materiala
6 |  | Dobava in vgradnja diletacijskih kotnikov med različnimi materiali in višinskih prehodih v tlaku
| a/ | INOX kotnik do 3 x 3 cm | m1 |  | 10 | 0
| b/ | Al kotnik do 3 x 3 cm | m1 |  | 10 | 0
OPOMBA: upoštevati tudi nabavo materiala
7 |  | Izvedba kitanja okoli sanitarne keramike, tuš kabine, itd. s predhodnim čiščenjem in odstranjevanjem starega kita, razmaščevanjem:
| a/ | silikonski protikislinski kit | m1 |  | 20 | 0
OPOMBA: upoštevati tudi nabavo materiala
8 |  | Popravilo oziroma polaganje na novo tlaka iz granitnih kock (tlakovcev), lomljen granit dim. kot npr. 8 x 8 x 8 cm, v obsegu: | m2 |  | 10 | 0
| * | odstranitev obstoječih kock z betonsko in peščeno podlago do globine ca 25 cm
| * | izdelava nove peščene podlage z nabijanjem, mat. grobi pesek granulacije 0-4 mm2, deb. podlage ca 10 cm
| * | izdelave podlage iz suhega betona deb. ca 7 cm s poganjem Fe mreže (4 mm2) ali PVC vlaken
| * | polaganje tlakovcev z potiskanjem v suhi beton z zalivanjem z betonskim mlekom
| * | fugiranje med tlakovci z betonsko mešanico za fugiranje
| * | čiščenje površine tlakovcev po zaključku del
OPOMBA: upoštevati tudi nabavo materiala
9 |  | Obdelava umetnega in naravnega kamna debeline do 25 mm - površinsko popravilo, v obsegu: | m2 |  | 65 | 0
| * | dvakratno brušenje na mokro
| * | poliranje in impregnacija
OPOMBA: upoštevati tudi ves potrošni material
10 |  | Dobava in postavitev zaokrožnic ob stiku tlak - zid v lepilo; montaža v kuhinjah, ambulantah, sanitarijah, itd. Popolno tesnenje z uporabo trajnoelastične tesnilne mase (sika ali enakovredno)
| a/ | INOX zaokrožnic višine do 6 cm | m1 |  | 40 | 0
| b/ | PVC zaokrožnic višine do 6 cm | m1 |  | 40 | 0
OPOMBA: upoštevati tudi nabavo materiala
11 |  | Strojno brušenje in poliranje obstoječega teraco tlaka, s finalnim čiščenjem po končanih delih in z vgradnjo impregnacijskega premaza, komplet z vsemi pripravljalnimi in zaključnimi deli. | m2 |  | 30 | 0
|  | Skupaj fVrednost - keramičarska dela: |  |  |  | 0
III |  | SLIKOPLESKARSKA DELA | EM |  | faktor | fVrednost
OPOMBA:
Pri vseh slikopleskarskih delih mora izvajalec odstraniti ter ponovno montirati v prvotno stanje vtičnice, stikala, itd. Navedena dela morajo biti vkalkulirana v ponujenih cenah.
1 |  | Struganje in čiščenje ometanih sten in stropa (obstoječa barva) | m2 |  | 600 | 0
2 |  | Sanacija razpok v ometu že ometanih sten in stropov v obsegu: kitanje, delno bandažiranje, glajenje sten in stropa do gladke površine z vgradnjo trajno elastičnih materialov - poldisperzijski kit | m2 |  | 200 | 0
OPOMBA: upoštevati tudi nabavo materiala
3 |  | Barvanje sten in stropov v obsegu: | m2 |  | 400 | 0
| * | osnovni premaz z emulzijo - 1x
| * | oplesk z polidisperzijsko belo barvo - 2x
OPOMBA: upoštevati tudi nabavo materiala
4 |  | Barvanje sten z antinikotinsko barvo v obsegu:
| * | osnovni premaz z emulzijo - 1x
| a/ | oplesk z antinikotinsko barvo - 2x | m2 |  | 200 | 0
| b/ | oplesk z antibakterijsko barvo - 2x (za bolnice itd) | m2 |  | 200 | 0
OPOMBA: upoštevati tudi nabavo materiala
5 |  | Oplesk kovinskih predmetov, kot npr.: RA cevi, kovinskih vrat, garažnih vrat, kovinske ograje, stebri, drogovi, kovinski okvirji, itd. Obseg del : odstranjevanje stare barve do čiste osnovne površine, antikorozivni premaz 1x, 2x prekrivni premaz z barvo za kovino v tonu po izboru naročnika
| a/ | kovinska: vrata, ograja, okvirji (npr. vrat), okna, itd. | m2 |  | 50 | 0
| b/ | RA cevi, cevi različnih dimenzij do fi 2" | m1 |  | 15 | 0
| c/ | radijatorji | m2 |  | 10 | 0
| d/ | stebri javne razsvetljave, drogovi (strelovodni). Upoštevati delo na različnih višinah | m1 |  | 50 | 0
OPOMBA: upoštevati tudi nabavo materiala
6 |  | Oplesk v obsegu: delno min. popravilo s predhodno pripravo podlage z deli v opisu točka 1 in točka 2 - slikopleskarska dela, nato predhodni namaz z emulzijo, 2x končni premaz z barvo v dogovoru z naročnikom
| a/ | fasade, stene - zidovi, balkona - strop + zidovi, itd.; z barvo za fasade | m2 |  | 400 | 0
| b/ | betonske ograje (balkon, stopnišče, itd.); z barvo za beton (kislinsko odporno) | m2 |  | 50 | 0
OPOMBA: upoštevati tudi nabavo materiala
7 |  | Oplesk lesenih delov (ograja, opaž, polkna, lesena okna z okvirji, vratno krilo, okvir vrat, itd.) z barvo za les s predhodno predpripravo površin: demontaža in ponovna montaža, odstranitev in ponovna montaža okovja, brušenje, nanos izravnalne mase, 1 x osnovni premaz in 2x zaključni premaz.- v tonu po izboru naročnika
| a/ | z barvo za les - PU lak za notranji in zunanji oplesk | m2 |  | 100 | 0
| b/ | finalni oplesk z lakom (npr. beltop, belton ali enakovredno) | m2 |  | 100 | 0
OPOMBA: upoštevati tudi nabavo materiala
8 |  | Dobava in vgradnja zidnih kovinskih vogalnikov, dim. do 3 x 3 cm za doseganje trdnosti in ravnosti vogalov na izpostavljenih prehodnih mestih; polaganje v kit, brušenje - glajenje; vogalniki perforirani Al, deb. do 0,5 mm | m1 |  | 80 | 0
OPOMBA: upoštevati tudi nabavo materiala
9 |  | Izdelava (nanos) pralnega (sanitarno neoporečnega) zaključnega antiglivičnega akrilnega premaza (kot npr. latex ali enakovredno) sten, kompletno s pripravo podlage na že kitano in glajeno površino | m2 |  | 50 | 0
OPOMBA: upoštevati tudi nabavo materiala
|  | Skupaj fVrednost - slikopleskarska dela : |  |  |  | 0
IV |  | MIZARSKA DELA | EM |  | faktor | fVrednost
OPOMBA:
Naročnik bo pred vgadnjo, izbral material v vrednosti, do navedene vrednosti materiala posamezne postavke iz popisa del.
1 |  | Dobava in montaža masivnega hrastovega ali bukovega praga dolžine do L = 100 cm, š = do 20 cm, pritrditev z nerjavečimi vijaki | kos |  | 2 | 0
OPOMBA: upoštevati tudi nabavo materiala
2 |  | Mizarsko popravilo - manjša dela, kot na primer:
| a/ | vhodna in notranja vrata (nastavitev, zamenjava okovja, ščitnikov in kljuk) / cena na enoto 1 vrata (različnih dimenzij) | kpl |  | 30 | 0
upoštevajte ceno okovja (ščitniki, kljuka, tečaji) do 45 EUR
| b/ | dobava in zamenjava poškodovanih lesenih zidnih oblog (iverka furnirana s sprednje strani, leseni opaž, itd.), različne širine, debeline do 12 mm, že tovarniško lakirano, z upoštevanjem montažnega materiala | m2 |  | 15 | 0
| c/ | montaža zidnih polic širine do 35 cm in debeline 2 cm, različnih dolžin z pritrdilnim materialom; polica iverna plošča s PVC prevleko, bele barve ali barve hrasta | m1 |  | 15 | 0
| d/ | izvedba del na pisalni leseni omari, pisalni mizi, železni pisalni omari, itd. v obsegu: nastavitev okovja, zamenjava tečajev, ročajev, ključavnice / cena na enoto 1 kpl vrata ali kpl predalnik pisalne mize, vse različnih dimenzij | kpl |  | 10 | 0
upoštevajte ceno okovja (ščitniki, kljuka, tečaji) do 45 EUR
| e/ | lesena okna (nastavitev, menjava tesnila, zamenjava okovja, nasadil) cena na enoto 1 - okno. | kpl |  | 10 | 0
upoštevajte ceno okovja (ščitniki, kljuka, tečaji) do 35 EUR
OPOMBA: za vse poz. upoštevati tudi nabavo materiala
3 |  | Zamenjava ključavnice:
| a/ | notranja vrata - navadna ključavnica | kos |  | 5 | 0
| b/ | vhodna vrata - navadna cilindrična ključavnica | kos |  | 5 | 0
| c/ | vhodna vrata - navadni cilindrični vložek | kos |  | 5 | 0
| d/ | vhodna varnostna vrata - cilinder (vložek) za varnostna vrata | kos |  | 5 | 0
OPOMBA: upoštevati tudi nabavo materiala
|  | Skupaj fVrednost - mizarska dela : |  |  |  | 0
V |  | PREDELNE STENE IN STROPOVI | EM |  | faktor | fVrednost
1 |  | Gips predelna stena, deb. stene 10 cm:
Izdelava (popravilo) "gips" predelne stene, kovinska podkonstrukcija iz tipskih profilov šir. 7,5 cm, obojestranska enojna obloga iz GK plošč deb. 12,5 mm, vmesna termoizolacija deb. 8 cm pritrjena na GK ploščo, skupna deb. stene 10 cm, bandažiranje stikov; upoštevati ves vezni material, nosilce stene, vezne kotnike, zaključne letvice, itd. Kitanje z akrilnim kitom med zunanjo - vidno stranjo stropa in steno - zidom
| a/ | navadna obloga iz GK plošč z termoizolacijo | m2 |  | 40 | 0
| b/ | vlagoodporna obloga iz GK plošč z termoizolacijo | m2 |  | 20 | 0
OPOMBA: upoštevati tudi nabavo materiala
2 |  | Gips predelna stena, deb. stene 15 cm:
Izdelava (popravilo) "gips" predelne stene, kovinska podkonstrukcija iz tipskih profilov šir. 10 cm, obojestranska dvojna obloga iz GK plošč deb. 2 x 12,5 mm, vmesna termoizolacija deb. do 10 cm pritrjena na GK ploščo, skupna deb. stene 15 cm, bandažiranje stikov; upoštevati ves vezni material, nosilce stene, vezne kotnike, zaključne letvice, itd.
| a/ | navadna obloga iz GK plošč | m2 |  | 40 | 0
| b/ | vlagoodporna obloga iz GK plošč | m2 |  | 20 | 0
OPOMBA: upoštevati tudi nabavo materiala
3 |  | Gips obloga stene - zidu, stropa
Izdelava nove ali popravilo obstoječe "gips" obloge stene - zidu in stropa; upoštevati bandažiranje stikov, ves vezni material, nosilce, vezne kotnike, zaključne letvice, itd., kitanje z akrilnim kitom med zunanjo - vidno stranjo stropa in steno - zidom, v sestavi:
| a/ | navadna obloga iz GK plošče deb. 1 x 12,5 mm s kovinsko podkonstrukcijo iz tipskih profilov šir. do 5 cm, brez termoizolacije | m2 |  | 50 | 0
| b/ | vlagoodporna obloga iz GK plošče deb. 1 x 12,5 mm s kovinsko podkonstrukcijo iz tipskih profilov šir. do 5 cm, brez termoizolacije | m2 |  | 10 | 0
| c/ | toplotna termoizolacija, kot npr. Tervol ali enakovredno, deb. 5 cm za gips predelne stene, strope | m2 |  | 10 | 0
OPOMBA: upoštevati tudi nabavo materiala
4 |  | Izdelava (ali popravilo obstoječega) "gips" spuščenega stropa komplet s podkonstrukcijo iz tipskih kovinskih profilov širine 3 cm ter pritrdilnim materialom, GK plošče deb. 12,5 mm, stiki bandažirani, vgraditi termoizolacijo deb. 15 cm + Pe folija; upoštevati ves vezni material, nosilce stropa, vezne kotnike, zaključne letvice, itd. Kitanje z akrilnim kitom med zunanjo - vidno stranjo stropa in steno - zidom | m2 |  | 40 | 0
OPOMBA: upoštevati tudi nabavo materiala
5 |  | Izdelava (ali popravilo obstoječega) GK spuščenega stropa komplet s podkonstrukcijo iz tipskih kovinskih profilov ter pritrdilnim materialom; kot npr. Rigips - Casoprano Casostar ali enakovredno; dim. 60 x 60 cm; debeline do 2 cm, upoštevati ves vezni material, nosilce stropa, vezne kotnike, zaključne letvice, itd. Kitanje z akrilnim kitom med zunanjo - vidno stranjo stropa in steno - zidom | m2 |  | 40 | 0
OPOMBA: upoštevati tudi nabavo materiala
6 |  | Demontaža, dobava in montaža gips stropnih plošč, vidni del "špric", kot npr. Armstrong ali enakovredno, debeline do 2 cm, položene na obstoječo nosilno konstrukcijo
| a/ | dimenije 40 x 40 cm | kpl |  | 30 | 0
| b/ | dimenije 60 x 60 cm | kpl |  | 40 | 0
| c/ | dimenije 30 x 250 cm | kpl |  | 10 | 0
OPOMBA: upoštevati tudi nabavo materiala
7 |  | Popravilo, pritrjevanje ali zamenjava pregradnih sten sanitarij iz različnih materialov; nastavitev, popravilo tečajev, zamenjava okovja (vodil, pantov, ščitnikov, itd.) / cena na enoto 1 stena dimenzije 1 x 2 m (2m2); stene iz:
| a/ | plastični polietilenski (PE) material (debeline do 15 mm); dimenzija stene 1,0 x 2,0 m = (2 m2) | kpl |  | 10 | 0
| b/ | vodoodpornih vezanih plošč (debeline do 20 mm); dimenzija stene 1,0 x 2,0 m = (2 m2) | kpl |  | 10 | 0
OPOMBA: upoštevati tudi nabavo materiala
Naročnik bo pred vgadnjo, izbral material v vrednosti, do navedene vrednosti materiala posamezne postavke iz popisa del.
| * | upoštevajte ceno okovja (vodil, pantov, ščitnikov, itd.) do 25 EUR z DDV / steno (2 m2)
8 |  | Vgradnja dodatne toplotne izolacije iz steklenih vlaken razlićnih debelin v plasteh s prekrivanjem spojev na obstoječo konstrukcijo podstrešnih ali drugih stropov
| a/ | izolacija v debelini 15 cm z vgrajeno zaščitno paropropustno folijo | m2 |  | 60 | 0
| b/ | izolacija v debelini 20 cm z vgrajeno zaščitno paropropustno folijo | m2 |  | 40 | 0
| c/ | izolacija v debelini 30 cm z vgrajeno zaščitno paropropustno folijo | m2 |  | 20 | 0
OPOMBA: upoštevati tudi nabavo materiala
9 |  | Izdelava dobava in montaža pregradnih sten iz kovinskih cevi profil 60x40x3 mm, prečne povezave profil 40x30x2 mm in polnila armaturne mreže, vse barvano temelj+pokrivna v barvi naročnika. Montaža v tla in strop s peto. | m2 |  | 30 | 0
| * | polnilo armaturna mreža raster okenca 10x10 cm fi. 6x6 mm
| * | polnilo armaturna mreža raster okenca 10x10 cm fi. 8x8x mm
| * | polnilo armaturna mreža raster okenca 15x15 cm fi. 10x10x mm
OPOMBA: upoštevati tudi nabavo materiala in pritrdilne elemente
|  | Skupaj fVrednost - predelne stene in stropovi : |  |  |  | 0
VI |  | KROVSKA DELA | EM |  | faktor | fVrednost
OPOMBA:
| * | pri vseh pozicijah in pri cenah upoštevati iznos materiala na gradbiščno deponijo ob gradbišču in kasneje odvoz na komunalno deponijo s plačilom vseh komunalnih pristojbin, ter predaja dokumentacije naročniku o oddaji odstranjenega materiala
| * | pri vseh pozicijah upoštevati demontažo in ponovno montažo strelovodne zaščite
1 |  | Zamenjava - krpanje poškodovane strešne kritine skupaj z demontažo in montažo na različnih višinah , upoštevati pritrdilni material
| a/ | betonska strešna kritina iz programa proizvajalca Bramac ali enakovredno; barva opečna oz v barvi strehe
| * | betonski strešnik različnih dimenzij | m2 |  | 80 | 0
| * | betonski levi in desni krajniki z pribijanjem z Fe/Zn zeblji, | m1 |  | 150 | 0
| * | betonski slemenski strešnik | m1 |  | 50 | 0
| * | trikraki slemejak | kos |  | 10 | 0
| b/ | opečni strešna kritina iz programa proizvajalca Tondach ali enakovredno; barva opečna oz v barvi strehe
| * | opečni strešnik različnih dimenzij | m2 |  | 150 | 0
| * | opečni levi in desni krajniki z pribijanjem z Fe/Zn zeblji, | m1 |  | 50 | 0
| * | opečni slemenski strešnik | m1 |  | 50 | 0
| * | trikraki slemejak | kos |  | 10 | 0
| c/ | vlaknocementna strešna kritina iz programa proizvajalca Esal ali enakovredno, upoštevati pritrdilne vijake; barva standard - siva
| * | plošče (valovitka), standardni program | m2 |  | 300 | 0
| * | slemenske plošče (valovitka) | m1 |  | 40 | 0
| * | slemenska kapa | m1 |  | 40 | 0
| * | čelna obroba | m1 |  | 20 | 0
| * | kapna obroba | m1 |  | 20 | 0
| * | enodelni slemenjak | m1 |  | 10 | 0
| d/ | pločevinasta strešna kritina ravna ali profilirana v različnih dimenzijah iz programa proizvajalca Gerard ali enakovredno; barva rjava oz v barvi strehe
| * | pločevinasti strešnik različnih dimenzij in oblik | m2 |  | 60 | 0
| * | pločevinasti krajnik | m1 |  | 60 | 0
| * | pločevinasti slemenski strešnik | kos |  | 20 | 0
| e/ | pločevinasta kritina debeline
| * | debeline do 0,6 mm; ravna ali profilirana v različnih dimenzijah, iz programa proizvajalca Trimo ali enakovredno. Barva rjava oz v barvi strehe, pritrditev nove kritine z vijačenjem - vijaki, kvalitetna tesnila, podložke | m2 |  | 200 | 0
| * | slemenjak s filcem (in perforirana mrežica) | m1 |  | 300 | 0
| f/ | kritina iz bitumna (kot npr. izotekt brez in s posipom ali enakovredno), 2 sloja, v obsegu: demontaža obstoječe kritine, čiščenje podlage, premaz z bitumnom, nanos - sloj izotekta deb. 4 mm, na koncu pokrivni sloj s posipom, deb. 4 mm, barva po dogovoru. | m2 |  | 100 | 0
OPOMBA: upoštevati tudi nabavo materiala
2 |  | Zamenjava azbestno-cementne strešne kritine - demontaža kritine in izolacije ter montaža vlaknocementno strešno kritino iz programa proizvajalca Esal ali enakovredno, upoštevati pritrdilne vijake; barva standard - siva, valovitka 5 ali 8
| * | demontaža azbestno cementne kritine in izolacije (upoštevati odvoz nevarnih odpadkov) | m2 |  | 200 | 0
| * | montaža vlakno-cementne plošče (valovitka), standardni program | m2 |  | 200 | 0
| * | montaža slemenske kape (valovitka) | m1 |  | 80 | 0
| * | čelna obroba | m1 |  | 80 | 0
| * | kapna obroba | m1 |  | 60 | 0
| * | enodelni slemenjak | m1 |  | 40 | 0
3 |  | Zamenjava lesenih delov na mestih krpanja strešne kritine kompletno s protiinsekticidnim premazom 2x, upoštevati demontažo obstoječih lesenih dotrajanih delov in montažni material:
| a/ | strešnih letev različnih dimenzij (do 50x80 mm) | m2 |  | 200 | 0
| b/ | čelnih in ob kapnih skoblanih lesenih obrob - deb. 20 mm, širina do 15 cm | m1 |  | 18 | 0
OPOMBA: upoštevati tudi nabavo materiala
4 |  | Zamenjava poškodovanih veznih strešnih pocinkanih vijakov, kompletno s tesnilnim materialom in podložkami za pritrjevanje vlaknocementne valovite strešne kritine | kos |  | 400 | 0
OPOMBA: upoštevati tudi nabavo materiala
5 |  | Demontaža, dobava in montaža toplotne izolacije in parne zapore na mestih krpanja strešne kritine:
| a/ | trda izolacijska plošče debeline 6-8 cm (nad škarniki) | m2 |  | 50 | 0
| b/ | toplotna izolacija med škarniki skupne debeline 14 -16 cm | m2 |  | 20 | 0
| c/ | sekundarne paropropustne folije pod strešno kritino | m2 |  | 60 | 0
OPOMBA: upoštevati tudi nabavo materiala
6 |  | Demontaža, dobava, montaža, popravilo opažev lesenih delov ostrešja s skoblanim opažem deb. do 2 cm, 2x barvano v tonu obstoječega opaža za zunanje površine, | m2 |  | 60 | 0
OPOMBA: upoštevati tudi nabavo materiala
|  | Skupaj fVrednost - krovska dela : |  |  |  | 0
VII |  | KLEPARSKA DELA | EM |  | faktor | fVrednost
1 |  | Demontaža, dobava in montaža novih žlebov (pocinkana ali barvana pločevina) kompletno z veznim in pritrdilnim materialom, upoštevati tudi nosilne kljuke, katere se montira na razdalji po predpisu
| a/ | r. š. od 33 cm do 40 cm | m1 |  | 150 | 0
| b/ | r. š. od 50 cm do 66 cm | m1 |  | 100 | 0
| c/ | r. š. od 33 cm do 40 cm koleno | m1 |  | 100 | 0
| d/ | r. š. od 50 cm do 66 cm koleno | m1 |  | 50 | 0
OPOMBA: upoštevati tudi nabavo materiala
2 |  | Demontaža, dobava in montaža vertikalnih odtočnih cevi (pocinkana ali barvana pločevina), kompletno z veznim in pritrdilnim materialom - sponkami
| a/ | od fi 10 cm do fi 12,5 cm | m1 |  | 30 | 0
| b/ | od fi 15 cm do fi 20 cm | m1 |  | 20 | 0
OPOMBA: upoštevati tudi nabavo materiala
3 |  | Dobava in montaža strešnih čelnih in kapnih obrob (pocinkana ali barvana pločevina) kompletno z pritrdilnim materialom
| a/ | r. š. od 25 cm do 33 cm | m1 |  | 100 | 0
| b/ | r. š. od 40 cm do 60 cm | m1 |  | 100 | 0
| c/ | r. š. od 60 cm do 100 cm | m1 |  | 40 | 0
OPOMBA: upoštevati tudi nabavo materiala
4 |  | Demontaža, dobava in montaža obrob dimnikov in zračnih izpuhov (pocinkana ali barvana pločevina) kompletno z veznim in pritrdilnim materialom
| a/ | r. š. od 20 do 50 cm | m2 |  | 20 | 0
| b/ | r. š. od 60 do 90 cm | m2 |  | 20 | 0
OPOMBA: upoštevati tudi nabavo materiala
5 |  | Demontaža, dobava in montaža vertikalne odtočne cevi LTŽ; dolžine do 1,80 m, kompletno z veznim in pritrdilnim materialom na zid ter objemko za strelovodno zaščito
do fi 100 mm
| a/ | fi 125 mm | kpl |  | 20 | 0
| b/ | fi 150 mm | kpl |  | 10 | 0
6 |  | Zamenjava poškodovanih veznih strešnih pocinkanih vijakov pločevinaste kritine, kompletno s tesnilnim materialom in podložkami | kos |  | 100 | 0
OPOMBA: upoštevati tudi nabavo materiala
7 |  | Demontaža, dobava in montaža vertikalne odtočne cevi PE (PVC) ; dolžine do 1,80 m, kompletno z veznim in pritrdilnim materialom na zid
| a/ | do fi 100 mm | kpl |  | 40 | 0
| b/ | fi 125 mm | kpl |  | 40 | 0
| c/ | fi 150 mm | kpl |  | 10 | 0
| d/ | fi 200 mm | kpl |  | 10 | 0
OPOMBA: upoštevati tudi nabavo materiala
8 |  | Dobava in montaža snegolovov z pritrdilnim materialom
| a/ | linijski (standardne višine) | m1 |  | 200 | 0
| b/ | posamezni - točkovni | kos |  | 200 | 0
OPOMBA: upoštevati tudi nabavo materiala
9 |  | Izvedba žlot iz poc. plastificirane ploc. s sidranjem in stranskimi zavihki, kompletno z tipskimi stisljivimi klinastimi trakovi na robovih zlot, upoštevati vezni in pritrdilni material | m2 |  | 50 | 0
OPOMBA: upoštevati tudi nabavo materiala
10 |  | Zamenjava okenskih Fe, ALU polic, deb. 0,70 mm / r.š. od 20 do r.š. 40 cm; odkapni rob do 3 cm, stranski rob na polici obojestransko do višine 3 cm
| a/ | eloksirana alu - pločevina | m2 |  | 20 | 0
| b/ | pocinkana - barvana pločevina | m2 |  | 10 | 0
| c/ | pocinkana pločevina | m2 |  | 10 | 0
OPOMBA: upoštevati tudi nabavo materiala
|  | Skupaj fVrednost - kleparska dela : |  |  |  | 0
VIII |  | STEKLARSKA DELA | EM |  | faktor | fVrednost
1 |  | Demontaža, dobava in montaža novega brezbarvnega stekla deb. do 4 mm v vse vrste stavbnega pohištva:
| a/ | okvir - leseni, kovinski, PVC | m2 |  | 20 | 0
OPOMBA: upoštevati tudi nabavo materiala
2 |  | Demontaža, dobava in montaža kaljenega stekla v okvir za vratno ali okensko krilo (lesen, kovinski, PVC):
| a/ | navadno kaljeno steklo debeline 4 mm z brušenimi robovi | m2 |  | 5 | 0
| b/ | navadno kaljeno steklo debeline 6 mm z brušenimi robovi | m2 |  | 2 | 0
| c/ | navadno kaljeno steklo debeline 8 mm z brušenimi robovi | m2 |  | 2 | 0
| c/ | navadno kaljeno steklo debeline 10 mm, z brušenimi robovi | m2 |  | 2 | 0
OPOMBA: upoštevati tudi nabavo materiala
3 |  | Demontaža, dobava in montaža novega "mat" stekla v okvir za vratno ali okensko krilo (leseno, kovinsko, PVC) z kitanjem s steklarskim kitom in pritrjevanjem
| a/ | steklo "mat" debeline do 4 mm | m2 |  | 5 | 0
OPOMBA: upoštevati tudi nabavo materiala
4 |  | Demontaža, dobava in montaža novega termopan stekla, debelina stekla ( ISO 4 – 16 – 4 S plinom ) v:
| a/ | okvir - leseni, kovinski, PVC | m2 |  | 10 | 0
karakteristike stekla - Izolacijsko steklo (zasteklitev):
| * | zahtevana sestava in debelina stekla (ISO 4 – 16 - 4 s plinom),
| * | medstekelni distančnik – TGI distančnik,
| * | toplotna prehodnost stekla mora biti (enaka ali manjša) Us = 1,0 W/m²K,
| * | meritev toplotnega prehoda za steklo mora biti izmerjena po standardu SISI EN 1279 – 5: 2005 + A2:2010 in EN 673,
| * | ponudnik mora navesti naslov dobavitelja stekla.
OPOMBA: upoštevati tudi nabavo materiala
5 |  | Demontaža in vgradnja novih zaščitnih robnih letvic okrog steklenih površin
| a/ | PVC robna letvica, max. dim. 1,2 x 1,5 cm | m1 |  | 40 | 0
| b/ | kovinska Al robna letvica, max. dim. 1,2 x 1,5 cm | m1 |  | 20 | 0
| c/ | lesena robna letvica, max. dim. 1,5 x 2 cm | m1 |  | 20 | 0
OPOMBA: upoštevati tudi nabavo materiala
6 |  | Izvedba kitanja okoli steklenih površin (vrata, okna, itd.) s predhodnim čiščenjem in odstranjevanjem starega kita, razmaščevanjem:
| a/ | silikonski protikislinski kit | m1 |  | 60 | 0
OPOMBA: upoštevati tudi nabavo materiala
7 |  | Demontaža, dobava in vgrajevanje protivlomnega kaljenega stekla deb. 6 mm z brušenimi robovi | m2 |  | 10 | 0
OPOMBA: upoštevati tudi nabavo materiala
8 |  | Demontaža, dobava in vgrajevanje pleksi stekla debeline 5 mm | m2 |  | 10 | 0
OPOMBA: upoštevati tudi nabavo materiala
|  | Skupaj fVrednost - steklarska dela : |  |  |  | 0
IX |  | OGRAJE | EM |  | faktor | fVrednost
Pogoj postavitve ograje:
Naročnik bo naročil izvedbo zamenjave ograje in ograjnih elementov samo v primeru, ko je poseg nujno potreben in to pri poškodbi ograje ali elementov ograje zaradi: poškodbe vsled naleta vozila, padanja dreves in vej na ograjo, nenadnega posedanja terena na mestu postavljene ograje, poškodbe zaradi prehoda divjadi, poškodbe zaradi večjih količin snega, zaradi nedovoljenega vstopa v kompleks, zaradi nujnega posega vsled zagotovitve varnosti.
Nekateri možni dobavitelji
| * | Palisada d.o.o., Jesenice, Kočevar d.o.o. Prebold
Ob naročilu obvezno ogled, dogovor z naročnikom in določitev izmer;
1 |  | SPLOŠNA DELA POSTAVITVE OGRAJE
| a/ | Demontaža in odstranitev stare ograje, kpl s stebri ter betonskimi temelji in odvozom na komunalno deponijo | m1 |  | 80 | 0
| b/ | Demontaža in odstranitev stare ograje in napenjalne žice, brez odstranitve stebrov in z odvozom na komunalno deponijo | m1 |  | 80 | 0
| c/ | Demontaža bodečega traku - z jeklenimi ostrivci na Y nadgradnji, zviti v spiralo, spojiti z jeklenimi sponkami visoke odpornosti, premer kolobarja min. 455mm | m1 |  | 200 | 0
| d/ | Demontaža in odstranitev starih vrat in stebrov:
| * | samonosnih dolžine cca. 6m | kpl |  | 1 | 0
| * | za osebni prehod širine cca. 1m | kpl |  | 1 | 0
| e/ | Dobava in vgradnja betonskih parapetov dim. 5 x 25 cm, L = 100 cm, med stebri; parapet gleda iz terena 10 cm; na betonski parapet se v vsakem polju pritrdi panel oz. ograjo z obročem ali objemko; vsak parapet se na sredini točkovno obojestransko obbetonira v dolžini 30 cm, po višini pa do sredine parapeta, kpl z izkopom vgradnjo in izravnavo z odstranjenim materialom | m1 |  | 80 | 0
| f/ | Po zaključku del - planiranje terena, izravnava manjših depresij, humuziranje in zatravitev (1m levo in 1m desno od ograje) | m1 |  | 250 | 0
2 |  | DOBAVA IN MONTAŽA ELEMENTOV OGRAJE
| a/ | Steber - pocinkani (min 10 mikronov) in plastificirani (min 80 mikronov), steber iz jeklene pločevine debeline min 1,25 mm, dim fi 80 mm, višine 2950 mm z možnostjo nadgradnje, vgrajen v betonski temelj pri čemer tudi upoštevati izkop in vgradnjo betona MB 25 v temelje globine 80 cm z vodilom za vgradnjo betonskega parapeta debeline 5 cm; višina stebra nad terenom 2200 mm | kos |  | 40 | 0
OPOMBA: upoštevati tudi nabavo materiala
| b/ | Steber - vroče pocinkano (debelina cinkove prevleke po standardu SIST EN ISO 1461 - 7. poglavje), steber iz jeklene pločevine debeline min 1,25 mm, dim fi 80 mm, višine 2950 mm z možnostjo nadgradnje, vgrajen v betonski temelj pri čemer tudi upoštevati izkop in vgradnjo betona MB 25 v temelje globine 80 cm z vodilom za vgradnjo betonskega parapeta debeline 5 cm; višina stebra nad terenom 2200 mm | kos |  | 40 | 0
OPOMBA: upoštevati tudi nabavo materiala
| c/ | Steber z podložno ploščo - pocinkan (min 10 mikronov) in plastificiran (min 80 mikronov), steber iz jeklene pločevine debeline min 1,25 mm, dim fi 80 mm, višine 2200 mm z možnostjo nadgradnje, pritrjen preko Fe podložne plošče stebra 10x250x250mm na obstoječi betonski parapet z vijaki (4x) | kos |  | 40 | 0
OPOMBA: upoštevati tudi nabavo materiala
| d/ | Steber s podložno ploščo- vroče pocinkano (debelina cinkove prevleke po standardu SIST EN ISO 1461 - 7. poglavje), steber iz jeklene pločevine debeline min 1,25 mm, dim fi 80 mm, višine 2200 mm z možnostjo nadgradnje, pritrjen preko FE podložne plošče stebra 10x250x250 mm na obstoječi betonski parapet z vijaki (4x) | kos |  | 40 | 0
OPOMBA: upoštevati tudi nabavo materiala
| e/ | Steberna ojačitev iz okroglega Fe profila fi 40mm (zunanji), vroče cinkan (min 10 mikronov) in plastificiran (min 80 mikronov), komplet z vsemi potrebnimi sponkami in vijaki za pritrditev na stebre; upoštevati tudi izdelavo temelja - izkop in vgradnjo betona (MB 25) v globini 80 cm; vgradnja ojačitev na vsakih 25m1 (obojestransko) in vsakim vogalnim stebrom (obojestransko) | kos |  | 40 | 0
OPOMBA: upoštevati tudi nabavo materiala
| f/ | Steberna ojačitev iz okroglega Fe profila fi 40mm (zunanji), vroče cinkano (debelina cinkove prevleke po standardu SIST EN ISO 1461 - 7. poglavje), komplet z vsemi potrebnimi sponkami in vijaki za pritrditev na stebre; upoštevati tudi izdelavo temelja - izkop in vgradnjo betona (MB 25) v globini 80 cm; vgradnja ojačitev na vsakih 25m1 (obojestransko) in vsakim vogalnim stebrom (obojestransko) | kos |  | 40 | 0
OPOMBA: upoštevati tudi nabavo materiala
| g/ | Pocinkana in plastificirana "Y" nadgradnja pod kotom 45 stopinj obojestransko na stebre obraje, širina posameznega kraka 50 cm, min. višina skupaj z vertikalnim stebrom 2,5m; nadgradnja izdelana iz pocinkane (min 10 mikronov) in plastificirane (min 80 mikronov) jeklene pločevine debeline min 1,25 mm, fi 80 mm | kos |  | 60 | 0
OPOMBA: upoštevati tudi nabavo materiala
| h/ | "Y" nadgradnja vroče cinkano (debelina cinkove prevleke po standardu SIST EN ISO 1461 - 7. poglavje) pod kotom 45 stopinj obojestransko na stebre obraje, širina posameznega kraka 50 cm, min. višina skupaj z vertikalnim stebrom 2,5m; nadgradnja izdelana iz jeklene pločevine debeline min 1,25 mm, fi 80 mm. | kos |  | 60 | 0
OPOMBA: upoštevati tudi nabavo materiala
3 |  | DOBAVA IN MONTAŽA OGRAJE
| a/ | Panelna mreža - pocinkana (10mikronov) in plastificirana (80mikronov), širina panela največ 2605 mm, višina panela ( 2,0 do 2,5 m), horizontalna žica panela min. fi 3,5mm in vertikalna min. fi 4,5mm, okenca 50 x 50 mm ali 50x200 mm, komplet z vpenjanjem panela na stebre, vijačeno s pocinkanimi vijaki M8 (lečasta glava, nastavek za torx vijačenje), po višini stebra se z enakomernim razmakom panel pritrdi najmanj na petih mestih; panel kot npr. MAXI FAX, proizvajalca Palisada d.o.o. ali enakovredno
okence 50x50 mm
| * | višina panela 2,0 m | kos |  | 20 | 0
| * | višina panela 2,15 m | kos |  | 20 | 0
| * | višina panela 2,5 m | kos |  | 30 | 0
okence 50x200 mm
| * | višina panela 2,0 m | kos |  | 20 | 0
| * | višina panela 2,15 m | kos |  | 20 | 0
| * | višina panela 2,5 m | kos |  | 30 | 0
OPOMBA: upoštevati tudi nabavo materiala
| b/ | Mreža - pocinkana mreža s ali brez PVC plastifikacije, okenca cca 5 x 5 cm - diagonalna; premer jeklenega pocinkanega jedra min fi 2,7mm, zunanji premer s PVC plastifikacijo min 3,9mm. Mreža spodaj pritrjena na parapet - vsaj 3x na polje; prekritje parapet - mreža 5cm; mreža višin:
| b1/ | s plastifikacijo
| * | višina mreže 2,0 m | m1 |  | 50 | 0
| * | višina mreže 2,15 m | m1 |  | 50 | 0
| * | višina mreže 2,5 m | m1 |  | 50 | 0
| b2/ | brez plastifikacije pletena mreža (pocinkana)
| * | višina mreže 2,0 m | m1 |  | 20 | 0
| * | višina mreže 2,15 m | m1 |  | 20 | 0
| * | višina mreže 2,5 m | m1 |  | 80 | 0
OPOMBA: upoštevati tudi nabavo materiala
| c/ | Bodeči trak - z jeklenimi ostrivci na Y nadgradnjo, zvitega v spiralo, spojen z jeklenimi sponkami visoke odpornosti, premer kolobarja min. 455mm, upoštevati tudi dobavo in vgradnjo pocinkane napenjalne žice fi 3mm, na katero se pritrdi spirale (na vsak krak po 3 žice enakomerno porazdeljene, upoštevati vgradnjo napenjalnih spon na vsakih 25m1 v vseh treh nivojih) | m1 |  | 200 | 0
OPOMBA: upoštevati tudi nabavo materiala
| d/ | Napenjalna žica - pocinkana napenjalna žica s PVC plastifikacijo, premer jeklenega pocinkanega jedra fi 3,0mm, zunanji premer s PVC plastifikacijo 4,4mm. Napenjalno žico se vgradi v petih nivojih enakomerno po višini stebra, na vsako napenjalno žico se vgradi napenjalne spone No.3 na vsakih 25m1. Pri dobavi in vgradnji upoštevati celotno dolžino vgrajenih žic | m1 |  | 200 | 0
OPOMBA: upoštevati tudi nabavo materiala
| e/ | Napenjalna žica - pocinkana napenjalna žica , premer jeklenega pocinkanega jedra fi 3,0mm. Napenjalno žico se vgradi v petih nivojih enakomerno po višini stebra, na vsako napenjalno žico se vgradi napenjalne spone No.3 na vsakih 25m1. Pri dobavi in vgradnji upoštevati celotno dolžino vgrajenih žic | m1 |  | 200 | 0
OPOMBA: upoštevati tudi nabavo materiala
4 |  | DOBAVA IN MONTAŽA KOVINSKIH VRAT OGRAJE
| a/ | dvokrilna vrata - okvir izdelan iz jeklenih pravokotnih in kvadratnih profilov, polnilo vrat iz pokončnih prečk 30 x 20 mm na razdalji 110 mm, vse termično cinkano, min 40 mikronov in barvano v zeleni barvi RAL 6005 z dvokomponentnim polivretanom, debeline nanosa 100 mikronov, vrata se odpirajo ročno in so opremljena s kovinsko kljuko, ključavnico (3 x ključ), eno od kril se na sredini odprtine vrat z zapahom fiksira v kovinski utor zabetoniran v betonskem temelju; kpl. z izkopom in obbetoniranjem; vratna krila so v tečajih pritrjena na nosilne Fe debelostenske stebre dim 15x15cm; stebre se do globine 80 cm vgradi v betonski temelj fi 40cm, zaščita in barvanje stebrov, kot vratna krila Š x V:
višina vrat 2,0 m
| * | 2 x do 1,5 m = vsako krilo širine do 1,5 m | kpl |  | 1 | 0
| * | 2 x 2,0 m = vsako krilo širine 2,0 m | kpl |  | 1 | 0
| * | 2 x 2,5 m = vsako krilo širine 2,5 m | kpl |  | 1 | 0
| * | 2 x 3 m = vsako krilo širine 3,0 m, | kpl |  | 1 | 0
višina vrat 2,2 m
| * | 2 x do 1,5 m = vsako krilo širine 1,25m | kpl |  | 1 | 0
| * | 2 x 2,0 m = vsako krilo širine 2,0 m, | kpl |  | 1 | 0
| * | 2 x 2,5 m = vsako krilo širine 2,5 m | kpl |  | 1 | 0
| * | 2 x 3 m = vsako krilo širine 3,0 m | kpl |  | 1 | 0
višina vrat 2,5 m
| * | 2 x 1,25 m = vsako krilo širine do 1,5 m | kpl |  | 1 | 0
| * | 2 x 2,0 m = vsako krilo širine 2,0 m | kpl |  | 1 | 0
| * | 2 x 2,5 m = vsako krilo širine 2,5 m | kpl |  | 1 | 0
| * | 2 x 3 m = vsako krilo širine 3,0 m | kpl |  | 1 | 0
OPOMBA: upoštevati tudi nabavo materiala
| b/ | enokrilna vrata - dim 1,2 m x različnih višin za osebni prehod; okvir izdelan iz jeklenih pravokotnih in kvadratnih profilov, polnilo vrat iz pokončnih prečk 30 x 20 na razdalji 110 mm, vse termično cinkano, min 40 mikronov in barvano v zeleni barvi RAL 6005 z dvokomponentnim polivretanom, debeline nanosa 100 mikronov, vrata se odpirajo ročno in so opremljena s kovinsko kljuko in ključavnico (3 x ključ), kpl. z izkopom in obbetoniranjem; vratno krilo je v tečajih pritrjeno na nosilne Fe debelostenske stebre dim 15x15 cm (12,5x12,5cm) ; stebre se vgradi do globine 80 cm v betonski temelj fi 40cm, zaščita in barvanje stebrov kot vratna krila
| * | dimenzije vrat 1,2 x 2,0 m | kpl |  | 1 | 0
| * | dimenzije vrat 1,2 x 2,2 m | kpl |  | 1 | 0
| * | dimenzije vrat 1,2 x 2,5 m | kpl |  | 1 | 0
OPOMBA: upoštevati tudi nabavo materiala
|  | Skupaj fVrednost - ograje : |  |  |  | 0
X |  | VRATA - KOVINSKA, LESENA, okvirji kovinski, polnitev s kovinsko mrežo (gradbeno) | EM |  | faktor | fVrednost
1 |  | Demontaža notranjih ter vhodnih vrat različnih dimenzij - širin in višin
| a/ | vhodna vrata s podboji (kovinski ali leseni) in vratno krilo; dim. š x v do 100 x 210 cm | kpl |  | 4 | 0
| b/ | notranja vrata s podboji (kovinski ali leseni); z nadsvetlobo ali brez nadsvetlobe in vratno krilo; dim. š x v do 100 x 210 cm | kpl |  | 5 | 0
| c/ | notranja vrata - samo vratno krilo; dim. š x v = do 85 x 210 cm | kpl |  | 5 | 0
2 |  | Zamenjava vrat, ki obsega dobavo in montažo pri čemer upoštevati:
| * | Izdelek mora biti izdelan v območju Evropske skupnosti
| * | Pri izvedbi del upoštevati različne dimenzije vrat, pri čemer se upošteva dobava in montaža podboja, vrste podboja (kovinski ali leseni), vratnega krila, kljuk in tečajev. Pod dimenzijo vrat se upošteva širina vratnega krila, podboja različnih širin in višina vratnega krila. Montažo izvede proizvajalec vrat, razen če se naročnik in pogodbeni izvajalec drugače dogovorita.
Splošni pogoji
| * | Za vso vgrajeno opremo, materiale je izvajalec del dolžan dostaviti naročniku veljavno A - testno dokumentacijo ob primopredaji izvedenih del.
| * | Izvajalec del mora pri montaži vgraditi, kar naročnik predhodno potrdi, oziroma naročnika opozoriti na eventualna odstopanja.
| * | Pred pričetkom del se izvede strokoven ogled, določi točne izmere in izvajalec seznani naročnika z načinom vgradnje, tehničnimi karakteristikami in izgledom po vgradnji.
| * | Izvajalec del mora dela opravljati po pravilih stroke z upoštevanjem vseh standardov in normativov.
Nekateri možni dobavitelji
| * | notranja vrata - pri izboru upoštevati dobavitelje, kot npr.: Lip Bled, Mizarstvo Oblak, M Sora Žiri, Mizarstvo Peternelj, Doors Mojstrana, Inles Ribnica, Jelovica Škofja Loka, ali enakovredno.
Barva
| * | barva notranjih in vhodnih vrat (krilo in podboji) po izboru naročnika - predvidoma bela, rjava, bukev, hrast;
2.1 |  | Vhodna vrata - lesena
| * | Vratno krilo - izdelano iz posebne večslojne plošče, ojačane z okvirjem iz masivnega lesa z vgrajenimi elementi, ki preprečujejo krivljenje. Krilo je površinsko obdelano, barva po dogovoru z naročnikom, nakovano s trodelnimi nasadili, cilindrično ključavnico vključno s cilindrom in 3 ključi, kljuko, ščitniki in talnim tesnilom, 1x tesnilo po obodu krila, dimenzija krila:
| * | Barva krila v barvi, ki jo predhodno dogovorita naročnik in izvajalec.
| a/ | 750 x 2100 mm | kpl |  | 2 | 0
| b/ | 850 x 2100 mm | kpl |  | 2 | 0
| c/ | 950 x 2100 mm | kpl |  | 2 | 0
| d/ | 1050 x 2100 mm | kpl |  | 2 | 0
OPOMBA: upoštevati tudi nabavo materiala
2.2 |  | Notranja vrata - lesena
| * | Vratno krilo - polno, sestavljeno iz masivnega lesenega (npr. smreka) okvirja, dodatno ojačano za nasadila in ključavnico, v sredini je kartonsko satje. Obložne plošče iverne od 2-4 mm, po površini furnirano, robovi brazdani, oblečeni s folijo. Krilo je površinsko obdelano, barva po dogovoru z naročnikom, nakovano s trodelnimi nasadili, cilindrično ključavnico vključno s cilindrom in 3 ključi, kljuko, ščitniki, dimenzija krila:
| * | Barva krila v barvi, ki jo predhodno dogovorita naročnik in izvajalec.
| a/ | 650 x 2100 mm | kpl |  | 5 | 0
| b/ | 750 x 2100 mm | kpl |  | 5 | 0
| c/ | 850 x 2100 mm | kpl |  | 2 | 0
| d/ | 950 x 2100 mm | kpl |  | 2 | 0
| e/ | 1050 x 2100 mm | kpl |  | 2 | 0
OPOMBA: upoštevati tudi nabavo materiala
2.3 |  | Podboj - leseni (suhomontažni ali mokromontažni)
|  | Podboj vrat - leseni |  |  |  | -
| * | Leseni podboj, kateri mora s svojo konstrukcijo in tehnično rešitvijo zagotavljati nosilnost vratnega krila. Podboj mora biti take konstrukcije, da so majhne možnosti deformacije podboja pri grobi uporabi zapiranja in osnovnega delovanja vrat. Pritrditev v zid z vijačenjem ali tesnilno maso.
| * | Pri vgradnji upoštevati vsa gradbena in obrtniška dela priprave odprtine za vgradnjo vrat (kot naprimer: zidarska dela, obdelavo naležnih površin, fino obdelavo zidnih površin do 20 cm od zunanjega roba okvirja, vgradnjo vogalnikov, stirodurja, gips plošč, preklade, itd)
| * | Podboj mora zagotavljati vgradnjo z objemom stene (zidu) ali mokromontažno izvedbo.
| * | Barva podboja v enaki barvi kot vratno krilo ali kombinacija barv iz predpisanih barv za vratno krilo.
| * | Barva podboja v barvi, ki jo predhodno dogovorita naročnik in izvajalec.
| * | Izvedba univerzalna, na licu mesta se določi smer odpiranja vrat, tesnilo vstavljeno.
| * | Upoštevati ves montažni material.
| * | Dimenzija podboja - debelina zidu (G) x širina odprtine (Š) x višina odprtine (V).
| a/ | G x Š x V = do 200 x 650 x 2100 mm | kpl |  | 5 | 0
| b/ | G x Š x V = do 200 x 750 x 2100 mm | kpl |  | 5 | 0
| c/ | G x Š x V = do 200 x 850 x 2100 mm | kpl |  | 2 | 0
| d/ | G x Š x V = do 200 x 950 x 2100 mm | kpl |  | 2 | 0
| e/ | G x Š x V = do 200 x 1050 x 2100 mm | kpl |  | 2 | 0
| f/ | G x Š x V = nad 201 x 650 x 2100 mm | kpl |  | 4 | 0
| g/ | G x Š x V = nad 201 x 750 x 2100 mm | kpl |  | 4 | 0
| h/ | G x Š x V = nad 201 x 850 x 2100 mm | kpl |  | 2 | 0
| i/ | G x Š x V = nad 201 x 950 x 2100 mm | kpl |  | 2 | 0
| j/ | G x Š x V = nad 201 x 1050 x 2100 mm | kpl |  | 2 | 0
OPOMBA: upoštevati tudi nabavo materiala
2.4 |  | Podboj - kovinski
| * | Kovinski podboj, kateri mora s svojo konstrukcijo in tehnično rešitvijo zagotavljati nosilnost vratnega krila. Podboj mora biti take konstrukcije, da so majhne možnosti deformacije podboja pri grobi uporabi zapiranja in osnovnega delovanja vrat. Pritrditev v zid z vijačenjem ali tesnilno maso.
| * | Pri vgradnji upoštevati vsa gradbena in obrtniška dela priprave odprtine za vgradnjo vrat (kot naprimer: zidarska dela, obdelavo naležnih površin, fino obdelavo zidnih površin do 20 cm od zunanjega roba okvirja, vgradnjo vogalnikov, stirodurja, gips plošč, preklade, itd)
| * | pločevina podboja mora biti vroče cinkana, prašno barvana kot naprimer Deržič s.p. ali enakovredno.
| * | Podboj mora zagotavljati vgradnjo z objemom stene (zidu) ali mokromontažno izvedbo.
| * | Barva podboja v barvi, ki jo predhodno dogovorita naročnik in izvajalec.
| * | Izvedba je univerzalna, na licu mesta se določi smer odpiranja vrat, tesnilo vstavljeno, okovje priloženo.
| * | Upoštevati ves montažni material.
| * | Dimenzija podboja - debelina zidu (G) x širina odprtine (Š) x višina odprtine (V).
| a/ | G x Š x V = do 200 x 650 x 2100 mm | kpl |  | 4 | 0
| b/ | G x Š x V = do 200 x 750 x 2100 mm | kpl |  | 4 | 0
| c/ | G x Š x V = do 200 x 850 x 2100 mm | kpl |  | 4 | 0
| d/ | G x Š x V = do 200 x 950 x 2100 mm | kpl |  | 2 | 0
| e/ | G x Š x V = do 200 x 1050 x 2100 mm | kpl |  | 2 | 0
| f/ | G x Š x V = nad 201 x 650 x 2100 mm | kpl |  | 4 | 0
| g/ | G x Š x V = nad 201 x 750 x 2100 mm | kpl |  | 4 | 0
| h/ | G x Š x V = nad 201 x 850 x 2100 mm | kpl |  | 4 | 0
| i/ | G x Š x V = nad 201 x 950 x 2100 mm | kpl |  | 2 | 0
| j/ | G x Š x V = nad 201 x 1050 x 2100 mm | kpl |  | 2 | 0
OPOMBA: upoštevati tudi nabavo materiala
2.5 |  | Vratno samozapiralo - demontaža, dobava in monaža, zapiralo montirano z ojačitvijo (podloga) na vratno krilo; tip kot npr. Geze TS 2000 V ali enakovredno | kpl |  | 10 | 0
3 |  | Popravilo kovinskih vrat izdelanih iz jeklenih pohištvenih profilov, vratno krilo prekrito s pločevino; obseg del: | m2 |  | 10 | 0
| a/ | vratno krilo - demontaža, odstranitev poškodovane pločevine in okvirja vratnega krila; čiščenje ostale pločevine in okvirja krila z brušenjem; montaža novega dela pločevine ter profila; zamenjava do 3 tečajev; menjava ključavnice in kljuke
| b/ | podboj - odstranitev poškodovanega profila in montaža novega; čiščenje profilov z brušenjem
| c/ | barvanje - 1x temelj, 2x pokrivni sloj, barva za kovino
| d/ | po zaključku del ponovna montaža in upasanje
OPOMBA: upoštevati tudi nabavo materiala
4 |  | Izdelava kovinske (INOX) obojestranske zaščite spodnjega dela vratnega krila, do višine 30cm, dolžine max 1m / krilo | kpl |  | 5 | 0
6 |  | Izdelava - izrez, odprtin v kovinskih ali lesenih vratih (krilih) pravokotne ali okrogle oblike ter obdelava ostrih robov razigljenje pri kovinskih vratih (za montažo prezračevalnih rešetk, vgradnjo ventilatorjev.itd). | m2 |  | 10 | 0
| * | izsek površine do 0,25 m2
|  | Skupaj fVrednost - vrata - kovinska, lesena, : |  |  |  | 0
XI |  | PVC - OKNA, VRATA, POLICE, SENČILA | EM |  | faktor | fVrednost
Pogoj montaže oken in vrat:
Naročnik bo naročil izvedbo zamenjave stavbnega pohištva za PVC okna in vrata samo v primeru, ko je poseg nujno potreben in to zaradi: dotrajanega okna in vrat, možnosti izpada krila okna iz tečaja, poškodbe stekla zaradi višje sile (veter, itd.)
Ponudnik zagotavlja, da bo za dobavo in montažo PVC oken, PVC vrat, polic in senčil (žaluzije, rolete), zagotovil takega izvajalca, kateremu je dobava in montaža nevedene opreme sestavni del proizvodnega programa ter da spodaj navedeni elementi izpolnjujejo sledeče kriterije oziroma jih bodo upoštevali pri dobavi, montaži in primopredaji:
TEHNIČNE ZAHTEVE - dokazilo "Izjava o lastnostih" (uskladiti)
Dokazilo - Izjava o lastnostih
Ponudnik mora k ponudbi priložiti Izjavo o lastnostih iz katere mora biti razvidno izpolnjevanje spodaj navedenih pogojev - Tehnične zahteve, točka a, c.
Izjava o lastnostih mora biti v slovenskem jeziku, izdana s strani proizvajalca stavbnega pohištva in proizvajalca stekla (ne zastopnika ali posrednika,…), ne starejša od treh mesecev od datuma oddaje ponudbe, podpisana s strani odgovorne osebe, žigosana, izdana za predmetno javno naročilo z naslovom ponudnika, naslovom naročnika, št. javnega naročila in št. ponudbe ponudnika.
| a/ | Okna in balkonska vrata
| * | okna in balkonska vrata morajo biti izdelana v skladu z zahtevami slovenskega standarda SIST EN 14351-1,:2006+A:2010,
| * | vodotesnost – kategorija 9A,
| * | odpornost na veter – kategorija C4 (SIST EN 12210:2000/AC:2003),
| * | zvočna izolacija najmanj 32 dB,
| * | toplotna prehodnost okna in balkonskih vrat kot celote mora biti enaka ali manjša Uo = 1,16 W/m²K,
| * | propustnost zraka – kategorija 4,
| * | mehanska odpornost – kategorija 4.
| b/ | PVC okvir (profil):
| * | toplotna prehodnost PVC okvirja (profil) mora biti enaka ali manjša Uo = 1,20 W/m²K,
| * | meritev toplotnega prehoda mora biti izmerjena po standardu EN
| c/ | Izolacijsko steklo (zasteklitev)
| * | zahtevana sestava in debelina stekla (ISO 4 – 16 - 4 s plinom),
| * | medstekelni distančnik – TGI,
| * | toplotna prehodnost stekla mora biti (enaka ali manjša) Us = 1,0 W/m²K,
| * | meritev toplotnega prehoda za steklo mora biti izmerjena po standardu SISI EN 1279 – 5: 2005 + A2:2010 in EN 673,
| * | ponudnik mora navesti naslov dobavitelja stekla.
Ostale tehnične zahteve za stavbno pohištvo - Izjava (priloga RD)
Dokazilo
Podpisan in žigosan obrazec Priloga: Izjava - ostale tehnične zahteve za stavbno pohištvo
| d/ | Okna in balkonska vrata (okenski in vratni okvir in okvir krila):
| * | izdelan mora biti iz visoko odpornih in atestiranih najmanj 5 komornih PVC profilov,
| * | material PVC okvirja (profila) mora biti trdi PVC, visoko odporen na udarce,
| * | debelina okvirja in krila mora biti od 60 do max 80 mm, z ojačitvami iz pocinkanih jeklenih profilov v krilu in okvirju,
| * | barva profila oken in balkonskih vrat je v osnovi bela
| * | okensko in balkonsko krilo se mora odpirati preko okovja v horizontalno in vertikalno smer (ventus), kar bo posebej navedeno v popisu del,
| * | tesnenje med okenskim in vratnim okvirjem in krilom je izvedeno s tesnili – 3 slojno tesnenje, po zaporedju (notranje + srednje + zunanje), kar mora biti razvidno iz priloženega načrta prereza okna.
Dokazila
Podpisan in žigosan načrt prereza okna iz katerega mora biti razviden osnovni profil okvirja okna, profil okvirja okenskega krila, vstavljenega stekla, število tesnil, 5 komorni profil, debelina okvirja kot celote (okvir + krilo) in delno kovinske ojačitve. Vsi podatki in opombe na načrtu morajo biti v slovenskem jeziku. načrt je priloga ponudbe!
| e/ | Varnostno okovje za PVC okna in vrata:
| * | biti mora kvalitetno (npr. RC1 – stopnja varnosti 1, po standardu SIST EN 1637 – 1630/2011),
| * | ponujeno pohištvo mora biti opremljeno s kompletnim okovjem in kljukami.
| f/ | Notranja senčila (žaluzije):
| * | notranja senčila (žaluzije) morajo biti izdelana kvalitetno, iz kvalitetnih materialov, pri čemer mora biti upoštevan standard SIST EN 13120:2009 + A1:2014; SIST EN 16433:2014 in SIST EN 16434:2014.
Nekateri možni dobavitelji
| * | Pri izboru upoštevati dobavitelje, kot npr.: AJM d.o.o., Nagode d.o.o., RS okna d.o.o., Karba d.o.o., Arcont d.o.o., Jelovica d.d., KLI Logatec, MIK d.o.o. ali enakovredno.
Ob naročilu obvezno ogled, dogovor z naročnikom in določitev izmer; pred montažo ponovna kontrola svetlih odprtin okna, vrat; enako za senčila in police
Demontažni material
ves demontažni material odstraniti na gradbiščno deponijo in po zaključku del na komunalno deponijo s plačilom komunalnih pristojbin. To velja za vsa dela pri tem sklopu.
1 |  | ENOKRILNO PVC OKNO ZASTEKLJENIO- v obsegu:
| * | demontaža obstoječega okna skupaj z letvami, okovjem, montažnim materialom, senčili (roleta, žaluzija), itd.
| * | dobava in montaža novega okna, skupaj okvir + krilo, vgrajeno okovje, nasadila, okno se odpira levo ali desno (glede na dogovor) + ventus odpiranje; barva bela + bela, montažni material, montaža (vstavitev pritrditev z vijaki zapolnitev s PU peno), silikoniziranje - max. špranja do 5mm (enostransko), obojestransko letvanje, kot sledi:
| a/ | površina okna skupaj z okvirjem (zunanja mera)-barva bela | m2 |  | 40 | 0
| a/ | površina okna skupaj z okvirjem (zunanja mera)-barva rjava | m2 |  | 40 | 0
OPOMBA: upoštevati tudi nabavo materiala
2 |  | DVOKRILNO PVC OKNO ZASTEKLJENO- v obsegu:
| * | demontaža obstoječega okna skupaj z letvami, okovjem, montažnim materialom, senčili (roleta, žaluzija), itd.
| * | dobava in montaža novega okna, skupaj okvir + oba krila, vgrajeno okovje, nasadila, eno krilo okna se odpira levo, drugo desno, eno od kril se odpira ventus; barva bela + bela, bela + rjava, montažni material, montaža (vstavitev pritrditev z vijaki zapolnitev s PU peno), silikoniziranje - max. špranja do 5mm (enostransko), obojestransko letvanje, kot sledi:
| a/ | površina okna skupaj z okvirjem (zunanja mera) - barva bela | m2 |  | 10 | 0
| a/ | površina okna skupaj z okvirjem (zunanja mera) - barva rjava | m2 |  | 10 | 0
OPOMBA: upoštevati tudi nabavo materiala
3 |  | FIKSNA ZASTEKLITEV "PVC OKNO" - v obsegu: | m2 |  | 10 | 0
| * | demontaža obstoječega okna - fiksna zasteklitev skupaj z letvami, okovjem, montažnim materialom, senčili (roleta, žaluzija), itd.
| * | dobava in montaža novega okna - fiksna zasteklitev, skupaj okvir z steklom, barva bela + bela, ,montažni material, montaža (vstavitev pritrditev z vijaki zapolnitev s PU peno), silikoniziranje - max. špranja do 5mm (enostransko), obojestransko letvanje, itd.
| a/ | barva bela + rjava | m2 |  | 10 | 0
OPOMBA: upoštevati tudi nabavo materiala
4 |  | ENOKRILNA PVC VRATA -v obsegu:
| * | demontaža obstoječih enokrilnih vrat skupaj z letvami, okovjem, montažnim materialom, senčili (roleta, žaluzija), itd.
| * | dobava in montaža novih vrat, skupaj okvir + krilo, vgrajeno okovje, nasadila, krilo se odpira levo ali desno (glede na dogovor) + ventus odpiranje; barva bela + bela, rjava + rjava, montažni material, montaža (vstavitev pritrditev z vijaki zapolnitev s PU peno), silikoniziranje - max. špranja do 5mm (enostransko), obojestransko letvanje, itd.
| a/ | površina vrat skupaj z okvirjem (zunanja mera) 3-točkovno zaklepanje, barva bela + bela | m2 |  | 4 | 0
| b/ | površina vrat skupaj z okvirjem (zunanja mera) 5-točkovno zaklepanje, barva bela + bela | m2 |  | 2 | 0
| c/ | površina vrat skupaj z okvirjem (zunanja mera) 3-točkovno zaklepanje, barva rjava + rjava | m2 |  | 4 | 0
| d/ | površina vrat skupaj z okvirjem (zunanja mera) 5-točkovno zaklepanje, barva rjava + rjava | m2 |  | 2 | 0
5 |  | DVOKRILNA PVC VRATA -v obsegu
| * | demontaža obstoječih dvokrilnih vrat skupaj z letvami, okovjem, montažnim materialom, senčili (roleta, žaluzija), itd.
| * | dobava in montaža novih vrat, skupaj okvir + obe krili, vgrajeno okovje, nasadila, eno krilo vrat se odpira levo, drugo desno, eno od kril se odpira ventus; barva bela + bela, rjava + rjava,montažni material, montaža (vstavitev pritrditev z vijaki zapolnitev s PU peno), silikoniziranje - max. špranja do 5mm (enostransko), obojestransko letvanje, itd.
| a/ | površina vrat skupaj z okvirjem (zunanja mera) - 3 točkovno zaklepanje, barva bela + bela | m2 |  | 2 | 0
| b/ | površina vrat skupaj z okvirjem (zunanja mera) - 5 točkovno zaklepanje, barva bela + bela | m2 |  | 2 | 0
| c/ | površina vrat skupaj z okvirjem (zunanja mera) - 3 točkovno zaklepanje, barva rjava + rjava | m2 |  | 2 | 0
| d/ | površina vrat skupaj z okvirjem (zunanja mera) - 5 točkovno zaklepanje, barva rjava + rjava | m2 |  | 2 | 0
OPOMBA: upoštevati tudi nabavo materiala
6 |  | ZUNANJA OKENSKA POLICA - demontaža obstoječe okenske police, dobava in montaža nove okenske police, širina police do 40 cm, ostali podatki: | m1 |  | 30.3 | 0
| * | material - vlečen eluksiran Al
| * | barva - kot obstoječa ali kot okno
| * | upoštevati odkapni rob ali Alu kompaktni zaključek
| * | upoštevati mero za vgradnjo v zid
| * | obdelava spoja med polico in zidom, spoj se obdela z odgovarajočim kitom, večje odprtine z malto, do faze beljenja
OPOMBA: upoštevati tudi nabavo materiala
7 |  | NOTRANJA OKENSKA POLICA - demontaža obstoječe okenske police, dobava in montaža nove okenske police, širina police do 25 cm, deb. police 2 - 3 cm, ostali podatki: | m1 |  | 12 | 0
| * | material : vodoodporna plastificirana iverica, kot npr. Topalit ali podobno
| * | barva - bela, svetli marmor - imitacija
| * | upoštevati mero za vgradnjo v zid
| * | obdelava spoja med polico in zidom, spoj se obdela z odgovarajočim kitom, večje odprtine z malto, do faze beljenja
OPOMBA: upoštevati tudi nabavo materiala
8 |  | NOTRANJA ŽALUZIJA -
| a | demontaža obstoječe, dobava in montaža PVC lamelne žaluzije, regulacija z vrvico, pokončna vodila za lamele, dimenzija posamezne lamele - širina 25 mm, barva svetlo zelena oziroma po dogovoru, regulacija lamel (odpiranje, zapiranje), montažni material | m2 |  | 12 | 0
| b | demontaža obstoječe žaluzije, dobava in montaža plis žaluzije | m2 |  | 12 | 0
OPOMBA: upoštevati tudi nabavo materiala
9 |  | Dobava in montaža razširitvenega PVC prekladnega profila - uporaba pri zapolnitvi diletacij ob vgradnji oken, višina profila do 10 cm, profil ustrezno vgraditi z montažnimi vijaki in zapolniti odprtine z kitom. | m1 |  | 10 | 0
OPOMBA: upoštevati tudi nabavo materiala
| * | Izvedba izjemoma ob potrditvi naročnika in sicer ob zapolnitvi diletacij med oknom in odprtino okna.
10 |  | ZUNANJA ROLETA - dobava in montaža PVC rolete skupaj z zabojem, kateri se pritrdi na okensko odprtino, regulacija z notranje strani z mehanizmom - trak (tekstil), roleta potuje po zunanji strani okenskega profila v kanalu - obojestransko, montažni material, ostali podatki: | m2 |  | 20 | 0
| * | barva - bela, svetlo zelena, svetlo rjava
| * | vgradnja rolete v zaboju (notranji ali zunanji)
OPOMBA: upoštevati tudi nabavo materiala
11 |  | Zapiranje roletne omarice - znotraj | m1 |  | 10 | 0
zapiranje prostora nad oknom po odstranitvi stare roletne omarice. Zapiranje izvesti z gips ploščami v izvedbi s podkonstrukcijo. Prazen prostor se tesno zapolni z izolacijskim materialom (poltrdi tervol ali druga enakovredna mineralna volna). Površine se obdelajo do faze beljenja (bandažiranje, kitanje, brušenje, itd.)
OPOMBA: upoštevati tudi nabavo materiala. Storitev se upošteva tudi pri zapiranju večkolenčnega zidu ob menjavi večkrilnega okna
|  | Skupaj fVrednost - PVC - okna, vrata, police, senčila, : |  |  |  | 0
C. |  | INSTALACIJSKA DELA
I |  | VODOVODNA INSTALACIJSKA DELA | EM |  | faktor | fVrednost
OPOMBA:
| * | Vsa sanitarna keramika je v beli barvi.
| * | V ponujenih cenah mora biti upoštevano tudi odpiranje - zapiranje glavnih in pomožnih ventilov za dotok vode v objektu ali kompleksu
| * | Naročnik bo pred vgadnjo, izbral material v vrednosti, do navedene vrednosti materiala posamezne postavke iz popisa del (kopalniška oprema, sanitarije).
1.0 |  | KOPALNIŠKA OPREMA
1.1 |  | Demontaža obstoječe mešalne baterije kpl z vso armaturo (priključki, tesnila, pritrdilni material, itd.) ter dobava in montaža nove mešalne baterije z vsemi (priključki, tesnila, pritrdilni material, rozete, itd.), elementi kromirani, ter z eventualno predelava priključkov za mešalno baterijo:
| a/ | enoročne mešalne baterije za umivalnik | kpl |  | 12 | 0
Upoštevajte ceno nabave do 90 EUR/kos
| b/ | enoročne mešalne baterije za tuš kabino z ročnim tušem (pršilo ročke min fi 10 cm) in konzolo | kpl |  | 15 | 0
Upoštevajte ceno nabave do 120 EUR/kos
| c/ | enoročne mešalne baterije za trokadero | kpl |  | 2 | 0
Upoštevajte ceno nabave do 120 EUR/kos
| d/ | enoročne mešalne baterije s podaljšano ročko v skladu s sistemom HACCP | kpl |  | 2 | 0
Upoštevajte ceno nabave do 140 EUR/kos
* mešalna baterija kot npr. Unitas, Hansgrohe, Hansa ali enakovredno
| e/ | pipe za pralni ali pomivalni stroj; kpl z vso armaturo (priključki, tesnila, pritrdilni material, itd.); dim. 1/2" - 3/4" | kos |  | 2 | 0
* pipa kot npr. Unitas, Hansgrohe ali enakovredno
Upoštevajte ceno nabave do 20 EUR/kos
OPOMBA: za vse postavke upoštevati tudi nabavo materiala
1.2 |  | Demontaža obstoječe kopalniške opreme komplet z vsem veznim, tesnilnim in pritrdilnim materialom ter dobava in montaža nove kopalniške opreme, komplet z vsem veznim, tesnilnim in pritrdilnim materialom, vsi izdelki kovinski - kromirani:
| a/ | ogledala cca. (L x V) 60 x 40 cm | kpl |  | 5 | 0
| b/ | ogledala cca. (L x V) = 80 x 60 cm; vgrajena lučka | kpl |  | 5 | 0
| c/ | omarice z ogledalom (L x V) = 80 x 60 cm; vgrajena lučka | kpl |  | 5 | 0
| d/ | steklene etažere dolžine 60 cm, kromirani nosilci | kos |  | 4 | 0
| e/ | steklene etažere dolžine 80 cm, kromirani nosilci | kos |  | 4 | 0
nekateri možni dobavitelji, kot npr. ali enakovredno: Kolpasan, Gorenje. Itd.
OPOMBA: za vse postavke upoštevati tudi nabavo materiala
1.3 |  | Demontaža obstoječega umivalnika kpl z vso armaturo ter dobava in montaža novega keramičnega umivalnika, kpl z vso armaturo (priključki, tesnila, pritrdilni material, itd.), barva bela
| * | Nekateri možni dobavitelji - pri izboru upoštevati dobavitelje, kot npr.:
Hatria, Dolomite, Inker ali enakovredno
| a/ | umivalnika L = 40 cm vključno s sifonom iz postavke 1.4.a | kpl |  | 5 | 0
| b/ | umivalnika L = 60 cm vključno s sifonom iz postavke 1.4.a | kpl |  | 10 | 0
| c/ | umivalnika L = 80 cm vključno s sifonom iz postavke 1.4.a | kpl |  | 5 | 0
| d/ | enojna trokadere, različnih dimenzij, upoštevati tudi priključke na odtok | kpl |  | 2 | 0
OPOMBA: za vse postavke upoštevati tudi nabavo materiala
1.4 |  | Demontaža, dobava in montaža novega sifona z vsem tesnilnim materialom, objemkami, kitanjem:
| a/ | sifon za umivalnik, kovinski, kromiran, pokončna cev z rozeto, z revizijskim čepom za čiščenje | kpl |  | 20 | 0
| b/ | sifon za tuš kabino | kpl |  | 20 | 0
| c/ | sifon za trokadero | kpl |  | 5 | 0
OPOMBA: za vse postavke upoštevati tudi nabavo materiala
1.5 |  | Kopalniška oprema - demontaža in ponovna fina montaža že obstoječe kopalniške opreme, komplet z vsem tesnilnim in pritrdilnim materialom:
dela se izvaja, ko ni predvidena celovita prenova sanitarij
| a/ | umivalnika L = 40 do 80 cm; kpl z vso armaturo (priključki, sifon, tesnila, pritrdilni material, itd.) | kos |  | 5 | 0
| b/ | ogledala cca. (L x V) = 60 - 80 x 40 - 60 cm | kos |  | 5 | 0
| c/ | enoročne mešalne baterije za umivalnik | kos |  | 10 | 0
| d/ | enoročne mešalne baterije za kopalno kad ali tuš kabino z ročnim tušem in konzolo | kos |  | 10 | 0
| e/ | pipe za pralni ali pomivalni stroj | kos |  | 4 | 0
| f/ | etažere | kos |  | 2 | 0
| g/ | držal (za brisače, milo, itd.) | kos |  | 4 | 0
| h/ | tuš kabine - stekleni del, dim do 100 x 100 cm | kos |  | 2 | 0
| i/ | tuš kabine - kad, dim do 100 x 100 cm | kos |  | 2 | 0
| j/ | bojlerja - različne velikosti in izvedbe (montaža na zidu ali stropu) z veznimi gibljivimi cevkami in varnostnim ventilom | kpl |  | 5 | 0
| k/ | enoročne mešalne baterije s podaljšano ročko v skladu s sistemom HACCP | kpl |  | 5 | 0
| l/ | PVC ali kovinskega sifona, upoštevati tudi čiščenje | kpl |  | 15 | 0
| m/ | enoročne mešalne baterije za trokadero | kos |  | 4 | 0
| n/ | trokadere KPL s priključki | kos |  | 2 | 0
| o/ | WC-ja, kompletno s školjko, desko, kotličkom, priključki, tesnili | kpl |  | 10 | 0
| p/ | pisuarja | kos |  | 10 | 0
| r/ | premične večdelne steklene stene za tuš kabino; dim do šir. 100 cm | kos |  | 5 | 0
OPOMBA: za vse postavke ponuditi samo delo, komplet z vsem tesnilnim in pritrdilnim materialom
2.0 |  | SANITARIJE
2.1 |  | Demontaža obstoječega WC kotlička (nizek ali visoki), kpl z vsemi elementi ter dobava in montaža novega WC kotlička - nizek, z dvostopenjskim izplakovalnikom; kpl z pritrdilnim materialom, Itd.
| a/ | nizki dvostopenjski | kpl |  | 10 | 0
| b/ | Predelava-povezava priključkov za montažo iz visokega na nizki kotliček komplet do faze polaganja stenske keramike | kpl |  | 10 | 0
* WC kotliček kot npr. Laguna Liv Postojna, Geberit ali enakovredno
OPOMBA: za tč b vse postavke upoštevati tudi nabavo materiala
Upoštevajte ceno nabave kotlička 40 EUR / kos
2.2 | 2.2 | Demontaža obstoječe WC školjke, kpl z vso armaturo ter dobava in montaža nove WC školjke, kpl z vso armaturo (priključki, tesnila - ekscenter, pritrdilni material, itd.), barva bela
|  | * WC školjka kot npr. Dolomite, Hatria, Inker ali enakovredno | kpl |  | 10 | 0
Upoštevajte ceno nabave do 65 EUR/kos
2.3 | 2.3 | Demontaža obstoječe WC deske ter dobava in montaža nove WC deske, lesena plastificirana, kpl z pritrdilnim materialom - vijaki, barva bela | kpl |  | 30 | 0
Upoštevajte ceno nabave do 30 EUR/kos
2,4 | 2.4 | Demontaža, dobava in montaža:
| a/ | keramičnega pisuarja s sifonom, pritrdilnim materialom, itd. | kpl |  | 4 | 0
| b/ | senzorja za pretok vode, pri čemer upoštevati električno napeljavo; senzor kot npr. ELMER ali enakovredno | kpl |  | 5 | 0
OPOMBA: za vse postavke upoštevati tudi nabavo materiala
Upoštevajte ceno nabave od 60 do 80 EUR/kos z DDV
2.5 | 2.5 | Obstoječa sanitarna oprema - demontaža in ponovna fina montaža že obstoječe sanitarne opreme, komplet z vsem tesnilnim in pritrdilnim materialom:
dela se izvaja, ko ni predvidena celovita prenova sanitarij
| a/ | nadometnega, podometnega, kotnega in krogelnega ventila 1/2"; 3/4" | kpl |  | 10 | 0
| b/ | gibljive pletene cevke1/2" z rozeto za vodo - povezava ventil, kotliček | kpl |  | 10 | 0
| c/ | gibljive pletene cevke 3/8" z rozeto za vodo - povezava ventil, kotliček | kpl |  | 10 | 0
| d/ | odtočne PVC cevi (povezava školjka - vertikala) z kolenom fi do 125 mm | kpl |  | 5 | 0
| e/ | odtočne gibljive PVC cevi za WC školjko fi 110 z tesnilom, objemkami, rozeto - stenski izliv | kpl |  | 5 | 0
| f/ | pisuarja z ventili, tesnili, itd. | kpl |  | 5 | 0
OPOMBA: za vse postavke ponuditi samo delo, komplet z vsem tesnilnim in pritrdilnim materialom
2.6 |  | Ostala oprema:
demontaža obstoječe sanitarne opreme, dobava in montaža nove oprem komplet z veznim , tesnilnim in pritrdilnim materialom
| a/ | mehanizma za splakovanje vode v WC kotličku, upoštevati tudi vsa tesnila in spojne elemente, izdelek kot npr. Geberit, LIV Postojna ali enekovredno | kpl |  | 5 | 0
| b/ | držala za toaletni papir - lističi | kos |  | 5 | 0
| c/ | držala za papirne brisače v "roli" | kos |  | 5 | 0
| d/ | stenskega dozirnika za tekoče milo | kos |  | 5 | 0
| e/ | tipsko linijsko INOX držalo iz cevi do fi 12 mm dolžine 60 cm, 10 INOX kljukic | kos |  | 5 | 0
| f/ | etažere | kos |  | 5 | 0
OPOMBA: upoštevati tudi nabavo materiala
3.0 |  | Dobava in montaža vodovodnih cevi
| a/ | pocinkana 1/2" - vodovodna cev, upoštevati tudi 2 fazonska kosa na "m1" ter izolacijo | m1 |  | 10 | 0
| b/ | pocinkana 3/4" - vodovodna cev, upoštevati tudi 2 fazonska kosa na "m1" ter izolacijo | m1 |  | 10 | 0
| c/ | pocinkana 1" - vodovodna cev, upoštevati tudi 2 fazonska kosa na "m1" ter izolacijo | m1 |  | 10 | 0
| d/ | PE-X-AL-PE-X - vodovodna cev 1/2"; upoštevati tudi 2 fazonska kosa na "m1" ter izolacijo | m1 |  | 20 | 0
| e/ | PE-X-AL-PE-X - vodovodna cev 3/4"; upoštevati tudi 2 fazonska kosa na "m1" ter izolacijo | m1 |  | 20 | 0
| f/ | PE-X-AL-PE-X - vodovodna cev 1"; upoštevati tudi 2 fazonska kosa na "m1" ter izolacijo | m1 |  | 10 | 0
| g/ | CU - vodovodna cev 1/2"; upoštevati tudi 2 fazonska kosa na "m1" ter izolacijo | m1 |  | 10 | 0
OPOMBA: za vse postavke upoštevati tudi nabavo materiala
4.0 |  | Demontaža, dobava in montaža PVC odtočne cevi in ostalih elementov:
| a/ | cev fi 110; upoštevati tudi 2 fazonska kosa na "m1", 2x tesnilo | m1 |  | 20 | 0
| b/ | cev fi 35 - 75; upoštevati tudi 2 fazonska kosa na "m1", 2x tesnilo | m1 |  | 10 | 0
| c/ | odtočne gibljive PVC cevi za WC školjko - stenski izliv, fi 110, L = 1,0 m, z tesnilom in objemkami | m1 |  | 30 | 0
| d/ | čistilnega kosa za PVC odtoke do fi 110, z vgradnjo PVC vratIc v zidu, pokrov INOX dim 30 x 30 cm (dostop do čistilnega kosa) | kpl |  | 30 | 0
| e/ | PVC čep do fi 50 mm za zamašitev zidnih odtokov v steni (npr. kuhinja - pomivalno korito, kopalnica - pralni stroj, umivalnik, slepi kanalizacijski vodi, itd.) | kos |  | 40 | 0
OPOMBA: za vse postavke upoštevati tudi nabavo materiala
5.0 |  | Demontaža, dobava in montaža ventilov in ostalih elementov kpl z vsemi pomožnimi deli:
| a/ | kroglični ventil (od 3/8" do 1/2") z metuljčkom | kos |  | 20 | 0
| b/ | kroglični ventil (od 3/4" do 1") z ročko | kos |  | 20 | 0
| c/ | krogelni kotni ventil (od 1/2" do 3/4"), kovinska kroglica | kos |  | 10 | 0
| d/ | kroglični ventil (od 1"do 2") z ročko | kos |  | 10 | 0
| e/ | kroglični ventil (od 2"do 3") z ročko | kos |  | 10 | 0
| f/ | kotni ventil 1/2" | kos |  | 15 | 0
| g/ | kotni ventil 3/4" | kos |  | 15 | 0
| h/ | podometni ventil (3/4"do 1/2") | kos |  | 5 | 0
| i/ | nadometni ventil (1/2"do 3/4") | kos |  | 5 | 0
| j/ | varnostni ventil za bojler | kos |  | 5 | 0
| k/ | čep za zapiranje vode - 1/2", brez rozete, pri čemer upoštevati tudi zaprtje vode pred montažo | kos |  | 5 | 0
| l/ | čep za zapiranje vode - 3/4", brez rozete, pri čemer upoštevati tudi zaprtje vode pred montažo | kos |  | 20 | 0
| m/ | reducirnega ventila 1/2" za zmanjšanje pritiska vode | kos |  | 10 | 0
| n/ | reducirnega ventila 3/4" za zmanjšanje pritiska vode | kos |  | 10 | 0
| o/ | gibljive pletene cevke1/2" z rozeto za vodo - povezava ventil, kotliček, bojler, itd.; do L = 60 cm | kpl |  | 15 | 0
| p/ | gibljive pletene cevke 3/8" z rozeto za vodo - povezava ventil, kotliček, bojler, itd.; do L = 60 cm | kpl |  | 10 | 0
| r/ | gibljive cevi z rožo (fi 10cm) za tuširanje, 1/2" (kromirana) | kpl |  | 10 | 0
OPOMBA: upoštevati tudi nabavo materiala
Proizvajalec: Kovinar, Danfoss, Herz ali enakovredno
6.0 |  | Demontaža obstoječega ter dobava in montaža novega talnega sifona z INOX pohodno rešetko; dim do 30 x 30 cm | kpl |  | 12 | 0
OPOMBA: upoštevati tudi nabavo materiala
7.0 |  | Demontaža obstoječih, dobava in montaža novih PVC vratic - barva bela;
|  | dim. do 30 x 30 cm | kpl |  | 5 | 0
OPOMBA: upoštevati tudi nabavo materiala
8.0 |  | DOBAVA IN MONTAŽA GRELNIKA VODE (BOJLER)
Upoštevati sledeče tehnične in splošne pogoje:
| * | Okolju prijazni - grelniki morajo biti ekološko neoporečni in jih je možno popolnoma reciklirati.
| * | Temeljito preizkušeni - pri grelnikih mora biti preverjena zanesljivost in kontrola kakovosti, ki vključuje: tlačni preizkus, kontrolo ustreznosti protikorozijske zaščite, preizkus tesnenja, preizkus električne varnosti, preizkus delovanja, vse 100%.
| * | Za vso vgrajeno opremo, materiale je izvajalec del dolžan dostaviti naročniku veljavno A - testno dokumentacijo ob primopredaji izvedenih del.
| * | Izdelek mora biti izdelan v območju Evropske skupnosti
| * | Pred pričetkom del se izvede strokoven ogled, določi točne izmere in izvajalec seznani naročnika z načinom vgradnje, tehničnimi karakteristikami in izgledom po vgradnji.
| * | Izvajalec del mora dela opravljati po pravilih stroke z upoštevanjem vseh standardov in normativov.
Električni grelniki vode (bojler) v obsegu:
Demontaža obstoječega grelnika vode z vso armaturo (varnostni ventil, vezne cevke, odklop od električne energije, itd.), dobava in montaža novega grelnika vode; montaža na steno (pokončna) ali strop (z ustreznimi nosilci), upoštevati montažni material, varnostni ventil, pritrditev bojlerja, vezne cevke; priklop na električno energijo in vodovodno omrežje s testiranjem
| a/ | Grelnik vode, kapaciteta do 10 l, energijski razred A | kpl |  | 5 | 0
| b/ | Grelnik vode, kapaciteta 50 l, energijski razred B ali boljši | kpl |  | 5 | 0
| c/ | Grelnik vode, kapaciteta 80 l, energijski razred B ali boljši | kpl |  | 6 | 0
| d/ | Grelnik vode, kapaciteta 100 l, energijski razred C ali boljši | kpl |  | 5 | 0
| e/ | Grelnik vode, kapaciteta 150 l;, energijski razred D ali boljši | kpl |  | 2 | 0
OPOMBA: za vse postavke upoštevati tudi nabavo materiala
9.0 |  | DOBAVA IN MONTAŽA KOPALNIŠKE OPREME
Splošni pogoji:
| * | Za vso vgrajeno opremo, materiale in konstrukcije je izvajalec del dolžan dostaviti naročniku veljavno A -testno dokumentacijo po primopredaji izvedenih del.
| * | Izdelek mora biti izdelan v območju Evropske skupnosti
| * | Izvajalec del mora dela opravljati po pravilih stroke z upoštevanjem vseh standardov in normativov.
| * | Pred pričetkom del se izvede strokoven ogled, določi točne izmere in izvajalec seznani naročnika z načinom vgradnje, tehničnimi karakteristikami in izgledom po vgradnji.
Nekateri možni dobavitelji:
| * | Pri izboru upoštevati dobavitelje, kot npr.: Kolpasan, Hafro, Reflex, Duschlux ali enakovredno
9.1 |  | Demontaža obstoječe tuš kadi z vsemi priključki, dobava in monataža nove tuš kadi s priključkom na odtok brez podzidave (samostojna z podstavkom), z vsemi priključki: kpl sifon (povezava kad - odtok), rozeto v kadi, tesnila, silikonski protikislinski kit (brezbarvni ali barvni) - zatesnitev, itd.
Kad se montira na predhodno obdelano podlago. Vgradnja po navodilu proizvajalca, upoštevati ves montažni material.
merial: keramika
| a/ | dimenzij 80 x 80 x h max do 25 cm - klasična pravokotna izvedba | kpl |  | 2 | 0
| b/ | dimenzij 90 x 90 x h max do 25 cm - klasična pravokotna izvedba | kpl |  | 2 | 0
| c/ | dimenzij 80 x 100 x h max do 25 cm - klasična pravokotna izvedba | kpl |  | 2 | 0
| d/ | dimenzij 100 x 100 x h max do 25 cm - klasična pravokotna izvedba | kpl |  | 5 | 0
0
| e/ | dimenzij 80 x 80 x h max do 25 cm - klasična enostranska radialna izvedba | kpl |  | 2 | 0
| f/ | dimenzij 90 x 90 x h max do 25 cm - klasična enostranska radialna izvedba | kpl |  | 2 | 0
| g/ | dimenzij 80 x 100 x h max do 25 cm - klasična enostranska radialna izvedba | kpl |  | 2 | 0
| h/ | dimenzij 100 x 100 x h max do 25 cm - klasična enostranska radialna izvedba | kpl |  | 5 | 0
OPOMBA: upoštevati tudi nabavo materiala
9.2 |  | Demontaža obstoječe steklene nadgradnje kadi, dobava in montaža nove steklene nadgradnje nad tuš kadjo (tuš kabina), H min = 190 cm
Odpiranje steklenih vrat kabine je lahko enostransko ali obojestransko, navzven ali drsno. Drsna izvedba vrat mora omogočati enostavno snemanje vrat za čiščenje kabine. Steklena nadgradnja iz kaljenega prozornega stekla min. debeline 6 mm, profili kabine aluminijasti z visokopolirano srebrno galvansko prevleko. Kabina naj ima prozorna tesnila z vgrajenim magnetnim profilom. Steklena nadgradnja se vgradi po navodilu proizvajalca glede na tip tuš kabine, upoštevati ves montažni material. Vgradnja po navodilu proizvajalca; vse prilagojeno za tuš kadi:
navedeno velja, kadar se zamenja celotna steklena nadgradnja nad tuš kadjo - vrata + celotni stekleni okvir
| a/ | dimenzij 80 x 80 x h max do 25 cm - klasična pravokotna izvedba | kpl |  | 4 | 0
| b/ | dimenzij 90 x 90 x h max do 25 cm - klasična pravokotna izvedba | kpl |  | 4 | 0
| c/ | dimenzij 80 x 100 x h max do 25 cm - klasična pravokotna izvedba | kpl |  | 4 | 0
| d/ | dimenzij 100 x 100 x h max do 25 cm - klasična pravokotna izvedba | kpl |  | 5 | 0
0
| e/ | dimenzij 80 x 80 x h max do 25 cm - klasična enostranska radialna izvedba | kpl |  | 4 | 0
| f/ | dimenzij 90 x 90 x h max do 25 cm - klasična enostranska radialna izvedba | kpl |  | 4 | 0
| g/ | dimenzij 80 x 100 x h max do 25 cm - klasična enostranska radialna izvedba | kpl |  | 4 | 0
| h/ | dimenzij 100 x 100 x h max do 25 cm - klasična enostranska radialna izvedba | kpl |  | 5 | 0
OPOMBA: upoštevati tudi nabavo materiala
9.3 |  | Steklena vrata - demontaža, dobava in montaža novih premičnnih steklenih vrat
navedeno velja, kadar se zamenja ali vgradi samo vrata nad tuš kadjo - ostali stekleni del se ne menja, npr. vrata se vgradi v že obstoječo zidno, stekleno ali drugačno že izvedeno konstrukcijo
| * | Vrata steklena, steklo kaljeno prozorno, min. debeline 6 mm. Profili vrat aluminijasti z visokopolirano srebrno galvansko prevleko, pritrditev v obstoječi okvir z nerjavečimi vijaki. Premična vrata se montira na že obstoječo tuš kad ali že urejeno steno prostora za tuširanje. Vrata naj imajo prozorna tesnila z vgrajenim magnetnim profilom. Vgradnja po navodilu proizvajalca, upoštevati ves montažni material.
| a/ | dimenzij 70 x h max do 190 cm - material - kaljeno steklo | kpl |  | 5 | 0
| a/ | dimenzij 80 x h max do 190 cm - material - kaljeno steklo | kpl |  | 5 | 0
| b/ | dimenzij 90 x h max do 190 cm - material - kaljeno steklo | kpl |  | 10 | 0
| c/ | dimenzij 100 x h max do 190 cm - material - kaljeno steklo | kpl |  | 5 | 0
OPOMBA: upoštevati tudi nabavo materiala
10.0 |  | Izvedba kitanja obrob že postavljenih tuš kabin ali kadi in sicer okoli steklenih površin in kadi s predhodnim čiščenjem in odstranjevanjem starega kita, razmaščevanjem:
| * | silikonski protikislinski kit, brezbarvni ali barvni v skladu z namenom | m1 |  | 30 | 0
OPOMBA: upoštevati tudi nabavo materiala
11.0 |  | Preverjanje in ugotavljanje vzroka zamakanja - vodotesnosti in pretočnosti vodovodnih in kanalizacijskih cevi, talnega sifona, itd., zaradi zamakanja v spodnje prostore. Navedena dela se izvaja praviloma pri vseh intervencijah katerih posledica je zamakanje, po predhodnem dogovoru z predstavnikom naročnika - skrbnika pogodbe (praviloma največ do 2 ure na pregled ali intervencijo, ne glede na število udeležencev pri pregledu) | ur |  | 20 | 0
12.0 |  | Popravilo toplotne izolacija cevovodov izvedena iz steklenih vlaken ali vlaken kamene volne, debelina izolacije do 60 mm, oplaščeno z Al pločevino deb. 0,6 mm. | m1 |  | 4 | 0
OPOMBA: upoštevati tudi nabavo materiala
13.0 |  | Čiščenje - odmaševanje odtokov:
| a/ | umivalnik (različnih dimenzij); upoštevati tudi demontažo in ponovno montažo z čiščenjem - sifona in odtočne cevi do dolžine 1,0 m1 | kpl |  | 30 | 0
| b/ | WC školjka, trokadera, itd., upoštevati tudi demontažo in ponovno montažo odtočnih cevi z čiščenjem cevi | kpl |  | 20 | 0
| c/ | pisuar, upoštevati tudi demontažo in ponovno montažo odtočnih cevi z čiščenjem cevi dolžine do 1 m1 | kpl |  | 30 | 0
OPOMBA: upoštevati tudi nabavo čistilnega materiala
14 |  | Stena steklena, steklo kaljeno prozorno, min. debeline 6 mm. Profili stene aluminijasti z visokopolirano srebrno galvansko prevleko, pritrditev v obstoječi okvir z nerjavečimi vijaki. Premična stena se montira na že obstoječo tuš kad ali že urejeno steno prostora za tuširanje. Vgradnja po navodilu proizvajalca, upoštevati ves montažni material.
| a/ | dimenzij 70 x h max do 190 cm - material - kaljeno steklo | kpl |  | 2 | 0
| a/ | dimenzij 80 x h max do 190 cm - material - kaljeno steklo | kpl |  | 6 | 0
| b/ | dimenzij 90 x h max do 190 cm - material - kaljeno steklo | kpl |  | 5 | 0
| c/ | dimenzij 100 x h max do 190 cm - material - kaljeno steklo | kpl |  | 5 | 0
OPOMBA: upoštevati tudi nabavo materiala
15 |  | Predelava obstoječih priključkov za mešalno baterijo | kpl |  | 10 | 0
OPOMBA: upoštevati tudi nabavo materiala
16 |  | Dobava in montaža tlačne cev iz polietilena PE100, po SIST EN 12201 (ISO 4427), SDR 11, 16 bar, spajanje s spojko s cevnim navojem, polaganje na obstoječo posteljico v zemljišču.
| * | d 25 x 2,3 mm | m1 |  | 40 | 0
| * | d 32 x 3 mm | m1 |  | 20 | 0
| * | d 40 x 3,7 mm | m1 |  | 50 | 0
| * | d 50 x 4,6 mm | m1 |  | 50 | 0
| * | d 63 x 5,8 mm | m1 |  | 40 | 0
| * | d 75 x 6,8 mm | m1 |  | 50 | 0
| * | d 90 x 8,2 mm | m1 |  | 50 | 0
| * | d 110 x 10 mm | m1 |  | 40 | 0
OPOMBA: upoštevati tudi nabavo materiala.
18 |  | Popravilo toplotne izolacija cevovodov, izvedena iz Plamaflex tip SSL, Tubolit oz drugimi enakovredenimi materiali in z dodatno polietilensko zaščitno folijo
| a/ | od DN 15 do DN 50 | m1 |  | 5 | 0
| b/ | od DN 55 do DN 150 | m1 |  | 5 | 0
OPOMBA: upoštevati tudi nabavo materiala
19 |  | Dobava in montaža talne kanalete s sifonom iz INOX in pohodno rešetko, gradbena dela izvesti iz ostalih pozicij popisa del
| a/ | širine 15 cm | m1 |  | 8 | 0
| b/ | širine 20 cm | m1 |  | 8 | 0
| c/ | širine 22 do 30 cm | m1 |  | 5 | 0
OPOMBA: upoštevati tudi nabavo materiala
20 |  | Dezinfekcija in spiranje cevovodov za vodo po postopku: voda, dezinfekcijsko sredstvo, klor; upoštevati material za izvedbo del. Upoštevati samo v primerih posamezne izvedbe del. | kpl |  | 5 | 0
OPOMBA: upoštevati tudi nabavo materiala
21 |  | Razna čiščenja opreme:
| b/ | čiščenje bojlerjev z zamenjavo tesnil (do 150 l) | kpl |  | 25 | 0
OPOMBA: upoštevati tudi čistilni material in material za normalno servisiranje
22 |  | Iskanje in lociranje puščanja vodovodne instalacije z atestiranim instrumentom zunaj objektov; uporaba instrumenta ter poročilo se obračuna v urni postavki | ura |  | 15 | 0
|  | Skupaj fVrednost - vodovodna instalacijska dela: |  |  |  | 0
II |  | CENTRALNA KURJAVA | EM |  | faktor | fVrednost
OPOMBA:
Pri vseh demontažah, razen kjer je to posebej navedeno, upoštevati iznos materiala na gradbiščno deponijo ob gradbišču in kasneje odvoz na komunalno deponijo s plačilom vseh komunalnih pristojbin
1 |  | Demontaža in ponovna montaža obstoječih radiatorjev za centralno kurjavo / cena na enoto 1 radiator; upoštevati tudi ves tesnilni in montažni material | kpl |  | 30 | 0
2.1 |  | Demontaža obstoječega starega radiatorja z vsemi priključki in podporami-konzolami; dobava in montaža novega Fe pločevinastega radiatorja, kot npr. TIP 22, vključno z eventualno predelavo tradiatorskih cevi za priključitev
| * | upoštevati vse rozete, konzole zidne ali talne, pritrdilni material, radiatorji bele barve
| * | radiatorji kot npr.: Korado, Varis, Vogel & Noot, Radel ali enakovredno
| a/ | dimenzija l x h = 40 x 60 cm, | kpl |  | 5 | 0
| b/ | dimenzija l x h = 60 x 60 cm | kpl |  | 5 | 0
| c/ | dimenzija l x h = 80 x 60 cm | kpl |  | 10 | 0
| d/ | dimenzija l x h = 100 x 60 cm | kpl |  | 15 | 0
| e/ | dimenzija l x h = 120 x 60 cm | kpl |  | 5 | 0
| f/ | dimenzija l x h = 140 x 60 cm | kpl |  | 2 | 0
| g/ | dimenzija l x h = 160 x 60 cm | kpl |  | 2 | 0
| i/ | dimenzija l x h = 100 x 40 cm | kpl |  | 2 | 0
| j/ | dimenzija l x h = 120 x 40 cm | kpl |  | 2 | 0
| k/ | dimenzija l x h = 140 x 40 cm | kpl |  | 2 | 0
| l/ | dimenzija l x h = 160 x 40 cm | kpl |  | 2 | 0
| h/ | dimenzija l x h = 40 x 90 cm | kpl |  | 2 | 0
| m/ | dimenzija l x h = 60x 90 cm | kpl |  | 2 | 0
| n/ | dimenzija l x h = 80 x 90 cm | kpl |  | 2 | 0
| o/ | dimenzija l x h = 100 x 90 cm | kpl |  | 2 | 0
| p/ | dimenzija l x h = 120 x 90 cm | kpl |  | 2 | 0
| r/ | dimenzija l x h = 140 x 90 cm | kpl |  | 2 | 0
| s/ | kopalniški cevni radiator (kot npr. moncer) l x h = 140-155 x 45 cm | kpl |  | 2 | 0
| š/ | kopalniški cevni radiator (kot npr. moncer) l x h = 140-155 x 60 cm | kpl |  | 2 | 0
OPOMBA: upoštevati tudi nabavo materiala
-
2.2 |  | Demontaža obstoječega starega radiatorja z vsemi priključki in podporami - konzolami; dobava in montaža novega ALU členastega radiatorja, kot npr. TIP Clasic M (ali CLASSIC T), vključno z eventualno predelavo radiatorskih cevi za priključitev; |  |  |  | -
| * | upoštevati vse rozete, konzole zidne ali talne, pritrdilni material; radiatorji bele barve |  |  |  | -
| * | radiatorji kot npr.: AKLIMAT ali enakovredno; |  |  |  | -
| a/ | na posamezni člen do višine 550mm | člen |  | 100 | 0
| b/ | na posamezni člen od vključno višine 550mm do 750mm | člen |  | 100 | 0
| c/ | na posamezni člen od višine vključno 750mm do 1100mm | člen |  | 200 | 0
| d/ | na posamezni člen od višine vključno 1100mm do 1500mm | člen |  | 200 | 0
| e/ | na posamezni člen od višine vključno 1500mm do 2100mm | člen |  | 200 | 0
| f/ | komplet za zaključevanje in vgradni ventil (različne izvedbe - glede na obstoječ sistem ogrevanja) | kpl |  | 200 | 0
|  | OPOMBA: upoštevati tudi nabavo materiala |  |  |  | -
3 |  | Demontaža obstoječih ventilov, dobava in montaža novih radiatorskih ventilov, kot npr. Danfoss, Herz, Aklimat ali enakovredno
| a/ | ventil navadni - zgornji | kos |  | 15 | 0
| b/ | ventil termostatski - zgornji | kos |  | 15 | 0
| c/ | termostatska glava | kos |  | 40 | 0
| d/ | zaporni ventil - spodnji | kos |  | 20 | 0
| e/ | ventil za enocevni sistem, kotni, ravni 1/2" oz 3/4" | kos |  | 20 | 0
| f/ | povezava (bypass) termostatski ventil za enocevni sistem | kos |  | 5 | 0
OPOMBA: upoštevati tudi nabavo materiala
OPOMBA: upoštevati izvedbo na različne priključne cevi
4 |  | Zamrznitev priključka za radiator, za potrebe predelave priključkov (dovod, odvod) / cena na enoto 1 radiator | kpl |  | 12 | 0
5 |  | Dobava in montaža - predelava cevi za razvod ogrevanja:
| a/ | Cu cev, skupaj z prehodnimi kosi do 2 kom/m1, pritrdilnim in tesnilnim materialom; cev do fi 20 mm, upoštevati tudi rozete za cevi - zid ali tla | m1 |  | 20 | 0
| b/ | Fe cev, skupaj z prehodnimi kosi do 2 kom/m1, pritrdilnim in tesnilnim materialom; cev do fi 1", upoštevati tudi rozete za cevi - zid ali tla | m1 |  | 20 | 0
OPOMBA: upoštevati tudi nabavo materiala
6 |  | Demontaža obstoječega, dobava in montaža novega sobnega termostata za vklop/izklop regulacijo časa ter temperature ogrevanja; digitalna izvedba, nočno/dnevno, tedenski režim; povezava z regukacijo toplotne postaje ali ogrevnega topovodnega bojlerja, dolžina povezave do 30 m | kpl |  | 5 | 0
OPOMBA: upoštevati tudi nabavo materiala
7 |  | Dobava in zamenjava cevovodov iz jeklenih brezšivnih cevi, spajanje z varjenjem, upoštevati 2x koleno ali prehodni kos/m1, montažni material, itd., dim. :
| a/ | do 26,9 mm | m1 |  | 10 | 0
| b/ | od 33,7 do 57 mm | m1 |  | 5 | 0
| c/ | od 60,3 do 88,9 mm | m1 |  | 5 | 0
| d/ | od 90,0 mm do 110 mm | m1 |  | 5 | 0
| e/ | od 120,0 mm do 133 mm | m1 |  | 5 | 0
OPOMBA: upoštevati tudi nabavo materiala
8 |  | Demontaža obstoječega, dobava in montaža novega dušilca vibracij in šumov, izdelanega iz gume, mehasti, s prirobnicami, PN 10 , delovna temperatura do 90 °C, maksimalno do 120°C,
| a/ | od DN 50 do DN 65 | kpl |  | 10 | 0
| b/ | od DN 80 do DN 100 | kpl |  | 10 | 0
OPOMBA: upoštevati tudi nabavo materiala
9 |  | Demontaža obstoječega, dobava in montaža noveg zapornega regulacijskega ventila, kot regulatorja diferenčnega tlaka v dvižnih vodih s priključki za merjenje pretoka in tlaka, okrov iz medenine, z navojnim priključkom. Predvidena dim ventilov:
| a/ | PN 10, DN 15 (R 1/2") | kos |  | 15 | 0
| b/ | DN 20 (R 3/4") | kos |  | 10 | 0
| c/ | DN 25 (R 1") | kos |  | 10 | 0
| d/ | DN 32 (R 1 1/4") | kos |  | 10 | 0
| e/ | DN 40 (R 1 1/2") | kos |  | 10 | 0
| f/ | DN 50 (R 2") | kos |  | 10 | 0
OPOMBA: upoštevati tudi nabavo materiala
| * | Zaporni regulacijski ventili proizvajalcev, kot npr. Danfoss, Sauter, Hertz ali enakovredno;
10 |  | Demontaža obstoječe ter dobava in montaža - popravilo nove izolacije cevovodov
| a/ | armaflex od DN 15 do DN 50 | m1 |  | 20 | 0
| b/ | armaflex od DN 60 do DN 100 | m1 |  | 20 | 0
| c/ | toplotna izolacija cevovodov izvedena iz steklenih vlaken ali vlaken kamene volne , debelina izolacije do 100 mm, oplaščeno z Al pločevino db. 0,8mm. | m1 |  | 10 | 0
OPOMBA: upoštevati tudi nabavo materiala
11 |  | Dobava in montaža spojne matice z konusom do fi 18 mm za razdelilec ogrevalnih vej | kpl |  | 10 | 0
OPOMBA: upoštevati tudi nabavo materiala
12 |  | Nastavitev regulacije sistema ogrevanja in avtomatike | kpl |  | 15 | 0
13 |  | Delno popravilo in ponovna nastavitev dozirne in mehčalne naprave | kpl |  | 5 | 0
OPOMBA: upoštevati tudi nabavo materiala
14 |  | Demontaža obstoječega plinskega bojlerja ali peči z vsemi: priključki, instrumenti, pritrdilnim materialom, umestitve v dimnik, prehodni kos med dimnikom in plinskim bojlerjem - pečjo, itd.; z zapiranjem dimniške tuljave v zidu (kovinski pokrov - rozeta) | kpl |  | 2 | 0
15 |  | Dobava mehčalne raztopine za pripravo sanitarne vode (Exadus zeleni ali enakovredno) - enota litri | L |  | 50 | 0
16 |  | Tlačni preizkus predelane toplovodne instalacije z izdajo poročilo | kpl |  | 20 | 0
17 |  | Demontaža obstoječega elektromotorja (EM) moči od 0,5 - 2,5 kW , previtje rotorja, čiščenje, ponovna montaža EM, upoštevati montažni material | kpl |  | 10 | 0
OPOMBA: upoštevati tudi nabavo materiala
18 |  | Demontaža obstoječih, nabava in montaža novih prirobničnih zasunov skupaj z vijaki in tesnilnim materialom
zasuni dim:
| a/ | od DN 15 do DN 39 | kos |  | 5 | 0
| b/ | od DN 40 do DN 65 | kos |  | 5 | 0
| c/ | od DN 80 do DN 100 | kos |  | 5 | 0
| d/ | od DN 125 do DN 150 | kos |  | 2 | 0
| e/ | od DN 200 do DN 250 | kos |  | 2 | 0
OPOMBA: upoštevati tudi nabavo materiala
19 |  | Demontaža obstoječih, nabava in montaža novih protipovratnih krogličnih ventilov skupaj z vijaki in tesnilnim materialom (Kovina, termotehnika, Bohmer, Žiri ali enakovredno)
| a/ | za DN 15 do DN 25 G 1/2" do 1" | kos |  | 5 | 0
| b/ | za DN 32 do DN 50 G 1 1/4" do 2" | kos |  | 5 | 0
| c/ | za DN 65 do DN 80 G 1 1/2" do 3" | kos |  | 2 | 0
OPOMBA: upoštevati tudi nabavo materiala
20 |  | Zamenjava dotrajanega membranskega vzmetnega varnostnega ventila pri napravi za ogrevanje sanitarne vode, tlak odpiranja 6,0 bar, ventil z navojnim priključkom, vstopna odprtina DN 16 do 25 | kpl |  | 2 | 0
OPOMBA: upoštevati tudi nabavo materiala
21 |  | Popravilo demontaža, nabava in montaža predizoliran cevovod iz gibkih cevi, za temperirano vodo, za stalno temp. 95°C, s plaščno cevjo iz polietilena PEHD, zunaj narebrena, notranja cev iz polietilena PE-X , SDR 11, PN 6-10. Polaganje v obstoječi jarek s predhodno izdelavo peščene posteljice deb. 15 cm iz peska frakcije 0 - 4 mm z utrditvijo; polaganje PE cevi obsip in zasip cevi s peskom frakcije 0 - 4 mm v višini 20 cm nad cevmi; zasipom jarka z materialom iz izkopa; končni zasip izvesti z utrjevanjem
| a/ | izdelava peščene posteljice deb. cca 15 cm iz peska frakcije 0 - 4 mm z utrditvijo;
| b/ | obsip in zasip cevi s peskom frakcije 0 - 4 mm v višini 20 cm nad cevmi;
| c/ | zasipom jarka z materialom iz izkopa; končni zasip izvesti z utrjevanjem
DN/fi zunanji cevi
| * | 25/140 mm | m1 |  | 10 | 0
| * | 32/140 mm | m1 |  | 10 | 0
| * | 40/175 mm | m1 |  | 10 | 0
| * | 50/175 mm | m1 |  | 10 | 0
| * | 63/175 mm | m1 |  | 10 | 0
| * | 75/200 mm | m1 |  | 10 | 0
| * | 90/200 mm | m1 |  | 60 | 0
| * | 110/200 mm | m1 |  | 10 | 0
OPOMBA: upoštevati tudi nabavo materiala
22 |  | Zamenjava lovilca nesnage za vodne instalacije z notranjim navojnim priključkom, s poševnim sedežem, okrov iz sive litine ali medi. Predvidena dim lovilcev:
| a/ | PN 16, R 1/2" | kos |  | 5 | 0
| b/ | PN 16, R 3/4" | kos |  | 5 | 0
| c/ | PN 16, R 1" | kos |  | 5 | 0
| d/ | PN 16, R 5/4" | kos |  | 5 | 0
| e/ | PN 16, R 6/4" | kos |  | 5 | 0
| f/ | PN 16, R 2" | kos |  | 5 | 0
OPOMBA: upoštevati tudi nabavo materiala
| * | Lovilci nesnage proizvajalcev, kot npr. Kovina, Danfoss, Hertz ali enakovredno;
23 |  | Demontaža obstoječega ter dobava in montaža novega steklenega termometra, ravni, merilno območje 0 do 120°C, dolžina potopne cevi 63 mm. Navojni priključek R 1/2, vključno z varilno obojko. | kos |  | 5 | 0
OPOMBA: upoštevati tudi nabavo materiala
|  | Skupaj fVrednost - centralna kurjava: |  |  |  | 0
III |  | ELEKTRO INSTALACIJSKA DELA | EM |  | faktor | fVrednost
1 |  | Demontaža obstoječih kablov, dobava in montaža novih kablov (razvod nove elektroinstalacije):
| a/ | PGP 3 x 1,5 mm2 | m1 |  | 15 | 0
| b/ | PGP 4 x 1,5 mm2 | m1 |  | 15 | 0
| c/ | PGP 5 x 1,5 mm2 | m1 |  | 15 | 0
| d/ | PGP 3 x 2,5 mm2 | m1 |  | 15 | 0
| e/ | PP/Y 4 x 2,5 mm2 | m1 |  | 15 | 0
| f/ | PP/Y 5 x 2,5 mm2 | m1 |  | 15 | 0
| g/ | PP/Y 5 x 6 mm2 | m1 |  | 15 | 0
| h/ | PP 2 x 4 mm2 | m1 |  | 15 | 0
| i/ | PP 2 x 6 mm2 | m1 |  | 15 | 0
| j/ | PP 6 mm2 | m1 |  | 15 | 0
| k/ | koaksialni kabel | m1 |  | 15 | 0
| l/ | telefonski kabel | m1 |  | 15 | 0
OPOMBA: upoštevati tudi nabavo materiala
OPOMBA: upoštevati tudi nabavo materiala; vsi elementi morajo imeti ateste za področje SLO in EU
2 |  | Demontaža obstoječih, dobava in montaža novih elektro elementov, kpl z vsem veznim in pritrdilnim materialom:
| a/ | doza za izenačevanje potenciala | kos |  | 20 | 0
| b/ | ozemljitveni spoj | kos |  | 20 | 0
| c/ | ventilator - zidni (WC, kopalnica, itd.) | kos |  | 5 | 0
| d/ | stikalo enopolno | kos |  | 20 | 0
| e/ | stikalo serijsko | kos |  | 20 | 0
| f/ | stikalo križno | kos |  | 20 | 0
| g/ | stikalo - tipka za zvonec | kos |  | 20 | 0
| h/ | bimetalni rele | kos |  | 20 | 0
| i/ | senzor za svetlobno stikalo | kos |  | 10 | 0
| j/ | ura stikalna | kos |  | 10 | 0
| k/ | stopniščni avtomat | kos |  | 5 | 0
| m/ | zatemnilnik za regulacijo luči | kos |  | 8 | 0
| n/ | kombinirano zaščitno | kos |  | 5 | 0
| o/ | sirena - navadna, zidna | kos |  | 2 | 0
| p/ | kanalski ojačevalnik za ojačitev signala za intranet telefon | kos |  | 5 | 0
| r/ | šuko vtičnica | kos |  | 5 | 0
| s/ | šuko vtičnica s pokrovom | kos |  | 10 | 0
| š/ | fiksni priključek | kos |  | 10 | 0
| t/ | indikator za fizični prikaz napetosti | kos |  | 10 | 0
| u/ | tv vtičnica | kos |  | 5 | 0
| v/ | telefonska vtičnica | kos |  | 5 | 0
| z/ | domofon z veznimi kabli | kos |  | 5 | 0
| x/ | zvonec z veznimi kabli | kos |  | 5 | 0
| y/ | indikator 3 polni (kopalniški, itd.) | kos |  | 5 | 0
| ab/ | indikator 4 polni (kopalniški, itd.) | kos |  | 5 | 0
| ac/ | infra peč | kos |  | 5 | 0
| ad/ | elektro vtičnica za parapetni kanal | kos |  | 5 | 0
| ae/ | telefonska vtičnica za parapetni kanal | kos |  | 5 | 0
| af/ | avtomatska varovalka 10 - 16 A | kos |  | 50 | 0
| ag/ | avtomatska varovalka 25 A | kos |  | 50 | 0
OPOMBA: upoštevati tudi nabavo materiala
vsi elementi morajo imeti ateste za področje SLO in EU
3 |  | Demontaža obstoječe, dobava in montaža novih svetil na zid, strop, les, itd.:
| a/ | plafonjere (steklo mat) do fi 40 cm, z LED sijalko 2700 do 3000 K | kpl |  | 15 | 0
| b/ | fluo svetilke - nadgradna z mrežo kpl z ohišjem:
| * | do l = 65 cm, T8 1x 18-36W | kpl |  | 10 | 0
| * | do l = od 66 do 126,5 cm, T8 1x 18-36W | kpl |  | 10 | 0
| c/ | fluo svetilke - nadgradna s paraboličnim odsevnikom kpl z ohišjem:
| * | do l = 60 cm, 2x varčni sijalki do 18W | kpl |  | 5 | 0
| * | do l = 60 cm, T8 4x do 18W | kpl |  | 5 | 0
| d/ | fluo svetilke - nadgradna kpl z ohišjem, različnih dimenzij:
| * | l = 80 - 122,5 cm; T8 2x 36-58W | kpl |  | 10 | 0
| * | l = 160 cm; T8 2x 36-58W | kpl |  | 10 | 0
| e/ | fluo podometne svetilke kpl z ohišjem:
| * | 60 x 60 cm, žarnica l = 60 cm, 2 x varčna sijalka do 18W; npr. montaža v armstrong strop | kpl |  | 10 | 0
| * | 60 x 60 cm, žarnica l = 60 cm, 4 x varčna sijalka do 36W; npr. montaža v armstrong strop | kpl |  | 5 | 0
| f/ | sijalka LED panel vgradna fi 170 mm / 14 W; montaža v armstrong spuščeni strop | kpl |  | 5 | 0
| g/ | sijalka LED nadometna fi 170 mm / 14 W; montaža na zid, strop, itd. | kpl |  | 5 | 0
| h/ | LED svetilka stropna nadgradna komplet z ohišjem:
| * | LED T8/2x do 60cm, 10 - 18W | kpl |  | 15 | 0
| * | LED T8/4x do 60cm, 10-18W | kpl |  | 15 | 0
| * | LED T8/1x120cm, 18 - 36W | kpl |  | 15 | 0
| i/ | LED svetilka stropna nadgradna komplet z ohišjem:
| * | LED T8 / 2x120 cm, 18 -36W | kpl |  | 10 | 0
| * | LED T8 / 1x150 cm, 18 -36W | kpl |  | 10 | 0
| * | LED T8 / 2x150 cm, 18 -36W | kpl |  | 10 | 0
| j/ | zunanji reflektor halogenski z javljalnikom gibanja halogen:
| * | do 150W / 120 st - vodotesni | kos |  | 20 | 0
| * | od 160 do 300 W / 120 st - vodotesni | kos |  | 20 | 0
| k/ | Led reflektor s senzorjem gibanja:
| * | do 20 W, bela svetloba (4000 - 6700 K) - vodotesni IP 65, ohišje - al/steklo, barva črna ali bela | kos |  | 10 | 0
| * | 21 - 40 W, bela svetloba (4000 - 6700 K ) - vodotesni IP 65, ohišje - al/steklo, barva črna ali bela | kos |  | 10 | 0
| * | 41 - 60 W, bela svetloba (4000 - 6700 K) - vodotesni IP 65, ohišje - al/steklo, barva črna ali bela | kos |  | 10 | 0
| * | 61 - 100 W, bela svetloba (4000-6700K) - vodotesni IP 65, ohišje - al/steklo, barva črna ali bela | kos |  | 10 | 0
| * | 110 - 200 W, bela svetloba (4000 - 6700 K) - vodotesni IP 65, ohišje - al/steklo, barva črna ali bela | kos |  | 10 | 0
OPOMBA: upoštevati tudi nabavo materiala
vsi elementi morajo imeti ateste za področje SLO in EU
4 |  | Demontaža obstoječega, dobava in montaža novega zidnega kanala (PVC), različnih dolžin z pritrdilnim materialom:
| a/ | parapetni kanal višine do 15 cm | m1 |  | 30 | 0
| b/ | parapetni kanal višine do 25 cm | m1 |  | 10 | 0
| c/ | NIK kanal do širine 25 mm, montaža izjemoma na višini do 3,5 m | m1 |  | 10 | 0
| d/ | NIK kanal širine od 30 do 50 mm; montaža izjemoma na višini do 3,5 m | m1 |  | 10 | 0
OPOMBA: upoštevati tudi nabavo materiala
5 |  | Dobava in montaža zaščitne plastične gibljive (PVC) rebraste cevi za beton (oranžna) ali samougasna (siva Tuboflex ali enakovredno); cev pritrditi v zid ali prebojih skozi zid z ustreznim materialom (gips, lepilo, itd.).
| a/ | od fi 13,5 do fi 16 mm | m1 |  | 5 | 0
| b/ | od fi 23 do fi 36 mm | m1 |  | 5 | 0
OPOMBA: upoštevati tudi nabavo materiala
6 |  | Zunanja razsvetljava - demontaža obstoječe ter dobava in montaža nove žarnice, z demontažo in ponovno montažo pokrovov, pregleda instalacije, čiščenje, eventualne zamenjave grla žarnice, itd.; na drogovih, komplet z vsem veznim materialom, montaža do višine 10 m
| a/ | žarnica 125 W | kpl |  | 20 | 0
| b/ | žarnica 250 W | kpl |  | 20 | 0
| c/ | žarnica 400 W | kpl |  | 20 | 0
OPOMBA: upoštevati tudi nabavo materiala
7 |  | Notranja razsvetljava - demontaža obstoječe ter dobava in montaža nove žarnice (sijalke) z dušilkama, z demontažo in ponovno montažo pokrovov, pregleda instalacije, čiščenje, eventualne zamenjave grla žarnice, itd.; komplet z vsem veznim materialom, montaža do višine 5 m
| a/ | varčna fluo žarnica do 40 W; L = do 60 cm | kpl |  | 10 | 0
| b/ | varčna fluo žarnica do 40 W; L = 80 - 120 cm | kpl |  | 10 | 0
| c/ | varčna žarnica 40 W (grlo) | kpl |  | 10 | 0
| d/ | varčna žarnica 60 W (grlo) | kpl |  | 10 | 0
| e/ | varčna žarnica 75 W (grlo) | kpl |  | 10 | 0
OPOMBA: upoštevati tudi nabavo materiala
8 |  | Iskanje napake zaradi nedelovanja električne napeljave, praviloma do 2 uri / na pregled ali intervencijo, ne glede na število udeležencev pri pregledu - po predhodnem dogovoru z naročnikom. Navedena dela se izvaja praviloma pri vseh intervencijah kjer vzrok ni znan, katerih posledica je nedelovanje električne napeljave (npr. kratki stik v električni napeljavi - varovalke, FIT, elementi v elektro omarici, kabli, itd) ter samo na instalacijah in elektro porabnikih, ki so infrastruktura, kot sestavni del objekta. | ur |  | 20 | 0
9 |  | Zamenjava FLUO cevi z LED cevmi - sijalkami skupaj z pritrdilnim okovjem do višine 5 m
| a/ | LED cevi T8/8 - 16W/60 cm/3000K/45000k | kos |  | 20 | 0
| b/ | LED cevi T8/14-18W/90 cm/3000K/45000k | kos |  | 20 | 0
| c/ | LED cevi T8/14-18W/120 cm/3000K/45000k | kos |  | 30 | 0
| d/ | LED cevi T8/18-24W/150 cm/3000K/45000k | kos |  | 30 | 0
OPOMBA: upoštevati tudi nabavo materiala
10 |  | Popravilo, zamenjava varnostnih-zasilnih svetil komplet z ohišjem ali elementi (proizvajalec COMMEl, Schneider ali enakovredno) po SIST EN 1838:1999. Dela se izvedejo glede na odpravo pomajkljivosti po pregledu varnostne razsveljave.
| a/ | Svetilka varnostna do 8W - avtonomija 1 h | kpl |  | 10 | 0
| b/ | Svetilka varnostna od 9 -11W - avtonomija 1 h | kpl |  | 10 | 0
| c/ | Svetilka varnostna 12 -18W - avtonomija 1 h | kpl |  | 10 | 0
| d/ | Svetilka varnostna 19 -26W - avtonomija 1 h | kpl |  | 10 | 0
| e/ | halogen cev do 8W | kos |  | 10 | 0
| f/ | halogen cev 9 -11W | kos |  | 10 | 0
| g/ | halogen cev 12 -18W | kos |  | 10 | 0
| h/ | halogen cev 19 -24W | kos |  | 10 | 0
| i/ | akumulator NICd | kos |  | 10 | 0
| j/ | Svetilka varnostna LED 1-3W 230V AC IP42 oz IP65 (120-190lm) - avtonomija 1 ure | kpl |  | 10 | 0
| k/ | Svetilka varnostna LED 4-6W (240-360lm) 230V AC IP42 oz IP 65 -avtonomija 1 ure | kpl |  | 10 | 0
| l/ | Svetilka varnostna LED 8w 230V AC IP42 oz IP 65 - avtonomija 1 ure | kpl |  | 10 | 0
OPOMBA: upoštevati tudi nabavo materiala
11 |  | Zamenjava navadnih ali fluo žarnic z vgradnjo varčnih žarnic s karakterstično barvno temperaturo nižjo od 3500 K (stopinj Kelvina), zamenjava do višine 5,0 m
| a/ | od 05 W do 40 W | kpl |  | 20 | 0
| b/ | od 41 W do 100 W | kpl |  | 10 | 0
OPOMBA: upoštevati tudi nabavo materiala
12 |  | Zamenjava koplet zunanje razsvetljave z LED svetilkami (4000 ali 6000K) IP 65m, barve siva, z demontažo starih in ponovno montažo Led svetil, pregleda instalacije, čiščenje, itd.; na drogovih, komplet z vsem veznim materialom, adapterjem. Montaža do višine 10 m (proizvajalec LED STAR, Tracon PrestigeLumenia ali podobno)
| a/ | Led ulična svetilka 30 - 60 W | kpl |  | 10 | 0
| b/ | Led ulična svetilka 80-120 WW | kpl |  | 10 | 0
| c/ | Led ulična svetilka 150 -250 W | kpl |  | 10 | 0
OPOMBA: upoštevati tudi nabavo materiala
13 |  | Preizkus interne elektro instalacije, napetostnih vodov, elektro omaric z izdajo poročila z enopolno shemo - velja za obstoječo že vgrajeno instalacijo in novo vgrajeno instalacijo | kpl |  | 10 | 0
14 |  | Dobava in montaža kabelske police iz pocinkane pločevine z vsemi nosilci in pritrdilnimi vijaki na zid / steno / strop - različni materiali; montaža občasno do višine 3,5 m;
| a/ | širina od 50 do 100 mm | m1 |  | 10 | 0
| b/ | kritina | m1 |  | 10 | 0
| c/ | širina od 300 do 400 mm | m1 |  | 10 | 0
OPOMBA: upoštevati tudi nabavo materiala
15 |  | Demontaža stare ter dobava in povezava nove elektro omarice (material PVC, npr. ETI Izlake ali enakovredno), kpl z varovalkami (1x glavna, 6x pomožna) | kpl |  | 20 | 0
OPOMBA: upoštevati tudi nabavo materiala
|  | Skupaj fVrednost - elektro instalacijska dela : |  |  |  | 0

## popis SKLOP B
|  |  | Sklop: |  | B | B
Ponudnik:
Vrsta del:
GOI VZDRŽEVANJE OBJEKTOV IN VGRAJENE INFRASTRUKTURE - SV
Lokacija - vojašnice, skladišča, kompleksi:
SKLOP B - LOGBR - SKLADIŠČA IN DELAVNICE
| a/ | Brezovica-Borovnica, delavnica DV SiMES, Brezovica pri Borovnici b.š.,
1353 Borovnica
| b/ | Podstrmec - Borovnica, skladišče MES, Brezovica pri Borovnici b.š.
1353 Borovnica
| c/ | Drulovka (TS) - skladišče MES, Mavčiče Breg ob Savi b.š., 4000 Kranj
| d/ | Zgornja Ložnica (TS) - skladišče MES, Zgornja Ložnica b.š.,
2310 Slovenska Bistrica
| e/ | Zaloška Gorica (TS) - skladišče MES, Zaloška Gorica b.š., 3310 Žalec
| f/ | Mačkovec Postojna (TS) - skladišče MES, Ravbar komanda b.š.,
6230 Postojna
| g/ | Šentviška gora (TS) - skladišče MES, Šentviška gora b.š., 5283 Slap ob Idrijci
| h/ | Poganski boršt - Poganci - skladišče, Poganski boršt b.š., 8000 Novo mesto
| i/ | Kidričevo, skladišče in upravni objekt, Gerečja vas b.š., 2280 Zgornja Hajdina
| j/ | Roje, skladišče, Ulica Bratov Komel b.š., 1210 Ljubljana - Šentvid
| k/ | Celje - Bežigrad - skladišče in delavnica, Bežigrajska b.š., 3000 Celje
OPOMBA:
| * | Ponudnik mora nuditi in podati enotne cene za vse pozicije iz popisov del in to tako, kot je določeno
(zapisano) za vsako postavko (upoštevati tudi OPOMBO pri posameznih postavkah popisa del).
| * | Vrednosti cen vpisati samo k zahtevanim opisom in količinam.
| * | Dopisovanje drugih podatkov in sprememb vsebine popisa in količin ni dovoljeno.
| * | Ponudbene cene, ki jih zahtevamo v popisu del se določajo na enoto vrednosti 1;
| * | Uteži ne pomenijo količino enot posamezne postavke, ki se bo izvedla, ampak oceno medsebojnega razmerja količin posameznih postavk
V enotnih cenah morajo biti zajeti tudi vsi naslednji stroški, kot sledi:
| * | Organizacijo gradbišča - delovišča;
| * | Pomožna dela in stroški koordinacije del na gradbišču;
| * | Izdelava delavniških načrtov (če jih bo naročnik zahteval);
| * | Vsi notranji horizontalni in vertikalni transporti, izdelava premičnih odrov, delovnih odrov, fasadnih odrov,
varnostnih ograj in podobno;
| * | Prevozni stroški;
Ogled in priprava predračuna;
| * | Izdelava potrebne merilne dokumentacije, razen če ni drugače določeno;
| * | Dokumentacija za servisiranje naprav, garancijski listi, navodila za rokovanje in zagon;
| * | Pridobitev in predaja atestne dokumentacije za vgrajeni material;
| * | Iznos in odvoz odpadnega materiala na stalno deponijo s plačilom vseh komunalnih pristojbin;
| * | Vsa finalna čiščenja med in po končanih delih, pospravitev gradbišča - delovišča, odpeljati ves nepotrebni
material, ter vzpostaviti v prvotno stanje vse površine in naprave, ki so bile poškodovane - uničene zaradi
izvedbe del in deponije gradbenega in izkopanega materiala, prevozov, gradbenih barak in drugih del;
| * | Zaščita obstoječih elementov, opreme, prostorov, itd. v objektih in okolici objektov;
| * | Zaščita naprav skupnega pomena v objektih (dvigala, stopnišča, glavni energetski vodi, itd.);
| * | Vsi predpisani tehnični standardi in normativi, ki so predpisani za posamezno vrsto del;
| * | Ves pritrdilni, vezni in montažni materiali ter podkonstrukcije, razen pri pozicijah, kjer je to posebej navedeno;
| * | Zavarovanje gradbišča - delovišča pri zavarovalnici za primere požara, poplav, tatvin, vlomov in podobno
za ves čas izvajanja del do dneva predaje naročniku;
| * | Pri instalacijskih delih poleg že navedenih stroškov tudi stroške zarisovanj, izmer, zaključnih del, transportov,
tlačni preizkus, drobni in tesnilni material, nastavitve in meritve, pridobiti ateste in navodila za rokovanje in
zagon, razen če ni drugače določeno pri posamezni postavki popisa del;
| * | Pri vseh instalacijskih posegih je potrebno upoštevati vsa morebitna dodatna dela kot so vrezovanje navojev,
izpiranje cevi, zapiranje s čepi, zaščita prostih električnih vodnikov ipd.
| * | Vsa občasna in končna čiščenja prostorov skupnega pomena (pisarne, stopnišča, dvigala, hodniki, itd.),
ki jih izvede pogodbeni izvajalec, podizvajalec ali po dogovoru čistilni servis, pri čemer upoštevati plačilo
izvajalcu čistilnih del v objektu ter plačilo čistilnih sredstev - vse za čas izvedbe del;
Ostale določbe:
| * | Obračun se vrši po dejansko izvedenih količinah;
| * | Dimenzije za vse novo vgrajene elemente je potrebno predhodno preveriti na gradbišču - delovišču;
| * | Ponudbeni popis del dejansko predstavlja cenik za izvajanje del;
Aktivnosti pred in za časa izvedbe del:
| * | Naročnik in izvajalec del pred izvedbo del uskladita tehnično rešitev izvedbe del za vsako naročilo;
| * | Po tehnični uskladitvi potrebnih del mora izvajalec del izdelati ponudbo - predračun na osnovi
pogodbenega popisa del in nabavnih cen materiala;
| * | Pred pričetkom del mora izvajalec del pridobiti naročilo (delovni nalog) za izvedbo del s strani naročnika
(skrbnika pogodbe), kar naročnik izvede s potrditvijo (podpisom in datumom) ponudbe - predračuna;
| * | Izvajalec del mora dela izvesti v skladu z dogovorom "naročnik - izvajalec" in predračunom.
Morebitno naročilo tretje osebe se ne bo upoštevalo in se za taka dela plačilo ne izvede (zavrne);
| * | Vsa odstopanja od predračunskih količin in vrednosti se mora takoj uskladiti na relaciji naročnik - izvajalec;
| * | Izvajalec mora obvezno voditi za vsa dela knjigo posegov in obračuna del, kjer bo to naročnik zahteval;
| * | Izvajalec mora upoštevati pri izvedbi del vse predpisane tehnične standarde in normative, ki so predpisani
za posamezno vrsto del;
GARANCIJE
3 letna garancija
| * | za kakovost izvedenih del po popisu del;
| * | na umivalnik, WC školjko, WC kotliček, pisuar, senzor za pretok vode - pisuar, trokadero
| * | na vse ventile, različnih tipov in dimenzij
| * | na vodovodni števec ne glede na način odčitavanja;
| * | na stekleno nadgradnjo tuš kadi – vodila, tesnila, tečaji in kolesa vrat
4 letno garancijo
| * | na okovje za PVC stavbno pohištvo – okna, balkonska vrata;
| * | na police (notranje, zunanje) in senčila;
| * | na termopan steklo (steklarska dela);
| * | na notranje vratno krilo in podboj (kovinski, leseni);
| * | na vse mešalne baterije, pipe;
| * | na grelnik vode in vgrajeno opremo ne glede na kapaciteto;
| * | na tuš kad;
| * | na vgrajene radiatorje, ne glede na dimenzijo in tip;
| * | na vse radiatorske ventile, ne glede na dimenzijo in tip;
| * | na PVC stavbno pohištvo – okna, vrata;
| * | na vhodno vratno krilo in podboj (kovinski, leseni);
Opomba:
| * | za vso ostalo vgrajeno opremo, ki ni posebej navedena veljajo garancijski roki proizvajalcev opreme,
vendar ne krajši od 12 mesecev
|  | R E K A P I T U L A C I J A |  |  |  | fVrednost
| A/ | GRADBENA DELA |  |  |  | 0
| B/ | OBRTNIŠKA DELA |  |  |  | 0
| C/ | INSTALACIJSKA DELA |  |  |  | 0
|  | Skupaj fVrednost: |  |  |  | 0
| A/ | GRADBENA DELA |  |  |  | fVrednost
| I | RUŠITVENA DELA |  |  |  | 0
| II | ZIDARSKA DELA |  |  |  | 0
| III | ZEMELJSKA DELA |  |  |  | 0
| IV | KANALIZACIJSKA DELA |  |  |  | 0
| V | OSTALA GRADBENA DELA |  |  |  | 0
|  | Skupaj fVrednost A |  |  |  | 0
| B/ | OBRTNIŠKA DELA |  |  |  | fVrednost
| I | TLAKARSKA DELA |  |  |  | 0
| II | KERAMIČARSKA DELA |  |  |  | 0
| III | SLIKOPLESKARSKA DELA |  |  |  | 0
| IV | MIZARSKA DELA |  |  |  | 0
| V | PREDELNE STENE IN STROPOVI |  |  |  | 0
| VI | KROVSKA DELA |  |  |  | 0
| VII | KLEPARSKA DELA |  |  |  | 0
| VIII | STEKLARSKA DELA |  |  |  | 0
| IX | OGRAJE |  |  |  | 0
| X | VRATA - KOVINSKA, LESENA |  |  |  | 0
| XI | PVC - OKNA, VRATA, POLICE, SENČILA |  |  |  | 0
|  | Skupaj fVrednost B |  |  |  | 0
| C/ | INSTALACIJSKA DELA |  |  |  | fVrednost
| I. | VODOVODNA INSTALACIJSKA DELA |  |  |  | 0
| II. | CENTRALNA KURJAVA |  |  |  | 0
| III. | ELEKTROINSTALACIJSKA DELA |  |  |  | 0
|  | Skupaj fVrednost C |  |  |  | 0
A. |  | GRADBENA DELA
I. |  | RUŠITVENA DELA | EM | EUR/EM | faktor | fVrednost
OPOMBA:
pri cenah za vsa rušitvena dela upoštevati iznos materiala na gradbiščno deponijo ob gradbišču in kasneje odvoz na komunalno deponijo s plačilom vseh komunalnih pristojbin
1 |  | Odstranjevanje - demontaža zidnih ali stropnih oblog:
| a/ | zidnih - kot npr.: mavčna, gips - knauf, lesena, PVC, steklena, tapete, toplotna izolacija, itd.; komplet z veznim materialom oz. podkonstrukcijo | m2 |  | 20 | 0
| b/ | stropnih - spuščenih finalnih stropov, kot npr. strop amstrong, "dampa", strop iz opaža ali desk, kovinski strop - pločevina, strop iz GK materiala - knauf, ipd., komplet z podkonstrukcijo ter veznim materialom, izolacijo in eventualnimi instalacijami - . | m2 |  | 20 | 0
2 |  | Odstranjevanje talnih oblog, komplet z veznim materialom oz. podkonstrukcijo:
|  | lamelnega parketa, klasičnega parketa, laminatnega poda, ladijskega poda, toplega poda, pvc - vinas plošč, plute, itisona - tapisona, itd., vse različnih dolžin; vključno z kotnimi letvami ali PVC trakom | m2 |  | 100 | 0
3 |  | Demontaža in odmik opreme ter ponovna montaža v prvotno stanje po zaključku del v pisarnah ali ostalih prostorih, v sestavi:
| a/ | pisarniška omara (visoka, nizka, posameznih ali v celoti) različnih širin, višine do H = 2,2 m; | m1 |  | 10 | 0
upoštevati tudi razstavitev / sestavitev elementov, ki so postavljeni v "linijo"
| b/ | pisalnih miz različnih dolžin in širin (posameznih ali v celoti), pri sestavljenih se upošteva sestavljena dolžina; max L = 2,5 m | kpl |  | 10 | 0
upoštevati tudi razstavitev / sestavitev elementov, ki so postavljeni v "linijo"
| c/ | pisarniških stolov - v sestavi do 5 kom; 1x obešalnik, 1x korito za rože | kpl |  | 10 | 0
podatek se poda za komplet v količini, kot je navedeno
| d/ | železna omara širine do 1,2 m, H = do 2,0 m; teža do 300 kg | kpl |  | 10 | 0
| e/ | iznos in vnos pisarniškega materiala - gradivo: fascikli, papir, vse z zlaganjem v prvotno stanje, cena na pisarno; predvidoma 4 m1 / omaro; podati ceno na 1 omaro | kpl |  | 15 | 0
| f/ | Ostala dela, ki jih naročnik ni navedel, jih je pa potrebno izvesti pri rušitvah, izvedbi GO del ali ponovni montaži | ur |  | 20 | 0
OPOMBA
| * | vse ostale elemente naročnik in izvajalec uskladita v okviru popisnih vrednosti iz te točke ter količin
| * | delo se izvede in oceni samo v dogovoru naročnik - izvajalec, skrbnika pogodbe
4 |  | Odbijanje - rušenje zidnih in tlakovnih površin, komplet z veznim materialom, iznos na začasno odlagališče ob gradbišču in kasneje odvoz na komunalno deponijo s plačilo takse:
| a/ | stenske keramike različnih dimenzij, upoštevati tudi odstranitev dotrajanega ometa do zdrave podlage | m2 |  | 120 | 0
| b/ | talne keramike različnih dimenzij skupaj s podlago (estrihom) in veznim materialom, deb. do 10 cm | m2 |  | 150 | 0
| c/ | stenskega in stropnega dotrajanega ometa do zdrave podlage; (ne velja za omet pod ploščicami - stene in tlak, že zajeto v prejšnjima točkama) | m2 |  | 100 | 0
| d/ | betonskega nenosilnega tlaka ali terazo tlaka, kamnite podloge, komplet s finalnim tlakom, estrihom, toplotno in hidro izolacijo debeline do 15 cm | m2 |  | 60 | 0
| e/ | odstranitev OSB ali druge plošče, lesene deske, lesene podkonstrukcije nasutja - estrih, (talno nasutje različne granulacije) vključno s termoizolacijo skupaj s podkonstrukcijo debeline do 15 cm | m2 |  | 30 | 0
5 |  | Izdelava prebojev do 10 x 20 cm za potrebe elektro in strojnih napeljav v zidu, tlaku ali stropu iz različnih materialov (omet, opeka, kamen, beton, siporex, gips - knauf, itd.) | kom |  | 20 | 0
6 |  | Izdelava utorov dim. max. 8 x 8 cm za potrebe elektro in strojne napeljave v zidu, tlaku, stropu iz različnih materialov (omet, opeka, kamen, beton, siporex, gips - knauf, itd.) | m1 |  | 80 | 0
7 |  | Demontaža ter razrez stare (vodovodne, kanalizacijsko - odtočne, plinske, ogrevalno - hladilne, itd.) instalacije, vse v področju položenih instalacij. | m1 |  | 40 | 0
8 |  | Intervencijsko odklepanje oziroma odpiranje (vlom) vrat:
| a/ | vhodnih vrat v pisarne, objekt | kpl |  | 5 | 0
| b/ | vrat pisarniških - kovinskih ter lesenih omar | kpl |  | 5 | 0
9 |  | Rušenje zidov in podpornih zidov ter AB platojev, komplet z veznim materialom, iznos na začasno odlagališče ob gradbišču in kasneje odvoz na komunalno deponijo:
| a/ | opečni zid, debeline do 40 cm | m2 |  | 10 | 0
| b/ | zid iz betonskih zidakov, debeline do 30 cm | m2 |  | 8 | 0
| c/ | armirano-betonskih zid ali plato, debeline do 20 cm | m2 |  | 8 | 0
| d/ | armirano-betonskih zid ali plato, debelina nad 21 cm do 40 cm | m2 |  | 40 | 0
| e/ | zid iz lahkih materialov (npr. siporex ali podobno), debeline do 30 cm | m2 |  | 8 | 0
| f/ | predelne stene z enojno ali dvojno podkonstrukcijo (npr. gips - knauf ali podobno, lesene montažne), debeline do 20 cm; ; vključno z konstrukcijo in toplotno izolacijo | m2 |  | 20 | 0
10 |  | Demontaža vgrajene opreme, komplet s pritrdilnim materialom. Ne velja za dela kjer je demontaža navedena v sklopu menjave.
| a/ | sanitarna oprema (WC, umivalnik, bide, ogledalo, armatura, odtočni sifoni, cevni razvod, izlivne pipe, pritrdilni material, itd.) | ura |  | 20 | 0
| b/ | bojlerja komplet z armaturo do kap. 150 l vključno z zapiranjem vodov vode in el. instalacije | kpl |  | 8 | 0
| c/ | demontaža in rušenje vzidnane - obstoječega kpl tuša (kad, kabina); dimenzij do 100x100 cm | kpl |  | 5 | 0
| d/ | demontaža vgrajene pohištvene in druge opreme (elementi, omarice, omara različnih materialov in dimenzij, karnis, lamelnih zaves, držal v kopalnici, plafonjer, raznih pritrjenih polic in regalov itd.) | ura |  | 10 | 0
11 |  | Demontaža- razstavitev oz razrez raznih ravnih in kolenskih delov kot so cevi, kolena, zaporni ventili, zasuni, obtočne črpalke (npr. v centralni kurjavi, toplotnih podpostajah, vodov sanitarne vode, vodovodne-kanalizacijske-plinske instalacije zunaj objektov v že iskopanih kanalih) z vsemi pripadajočimi elementi, ter iznosom na deponijo gradbišča ter odvoz na komunalno deponijo s plačilom pristojbnin
| a/ | kolena, zaporni ventili, zasuni, obtočne črpalke | kos |  | 10 | 0
| b/ | vodov sanitarne vode, vodovodne-kanalizacijske-plinske instalacije znotraj in zunaj objektov oz. v že iskopanih kanalih, kinetah) | m1 |  | 40 | 0
12 |  | Demontaža (razrez) dotrajanih raznovrstnih elementov različnih dolžin in presekov, kot npr.:
| a/ | strešnih letev | m2 |  | 10 | 0
| b/ | lesenih in kovinskih stopniščnih, balkonskih ter ostalih ograj | m2 |  | 10 | 0
| c/ | lesenih špirovcev | m2 |  | 9 | 0
13 |  | Rušenje dimnikov in dimnih oblog vključno z dimnimi kapami do višine 1m nad podstrešno ploščo | m3 |  | 4 | 0
14 |  | Demontaža in odstranitev predelne stene debeline do 25 cm
| a/ | lesene samonosilne (masivne, sestavljene iz moralov, desk ca 24 mm, manjših tramov, itd.) | m2 |  | 10 | 0
| b/ | gips - knauf (GK - suhomontažne) | m2 |  | 20 | 0
| c/ | lesene montažne ( morali 5 x 8 cm; deske do 20 mm) | m2 |  | 5 | 0
15 |  | Rušenje betonskih kinet za strojne instalacije, različnih dimenzij in debelin | m1 |  | 5 | 0
16 |  | Rušenje in zasipanje ponikovalnice in greznice z gramozom
| a/ | ročno in strojno rušenje | m3 |  | 15 | 0
| b/ | zasipanje z gramozom ter utrjevanje - upoštevati tudi nabavo materiala | m3 |  | 15 | 0
17 |  | Rušenje AB preklad nad vratno in okensko odprtino različnih dimenzij, upoštevati tudi vgrajeno armaturo; preklada betonska v opečnem, betonskem, kamnitem zidu ali zidu iz lahkih materialov (npr. siporex, ipd.) | m3 |  | 4 | 0
18 |  | Demontaža dotrajanih in poškodovanih snegolovov ali strelovodne zaščite na strehah
| a/ | linijski | m1 |  | 60 | 0
| b/ | posamezni - točkovi različnih dimenzij | kos |  | 200 | 0
19 |  | Demontaža dotrajanih in poškodovanih obkapnih, čelnih, dimniških in ostalih obrob različnih razvitih širin, komplet s podkonstrukcijo | m1 |  | 60 | 0
20 |  | Demontaža dotrajanih in poškodovanih strešnih oken in ostalih različnih strešnih elementov (, prezračevalnih kap…), komplet s pritrdilnimi elementi | kos |  | 5 | 0
21 |  | Demontaža oziroma odstranitev vertikalnih in horizontalnih odtočnih cevi (PVC, salonit, keramika, LTŽ, itd.), skupaj z vsemi koleni, odcepi, prehodnimi kosi, itd., razvodi kanalizacije, meteorne vode in druge instalacije
| a/ | od fi 5 do 11 cm | m1 |  | 25 | 0
| b/ | od fi 12 do 25 cm | m1 |  | 2 | 0
22 |  | Demontaža dotrajanih in poškodovanih žlebov in odtočnih cevi različnih širin komplet s pritrdilnim materialom | m1 |  | 60 | 0
23 |  | Demontaža kritine in izolacije (v primeru razkrivanja objekta)
| a/ | stara kritina rezličnih materalov) in strešne izolacije | m2 |  | 80 | 0
| b/ | salonitne kritine in strešne izolacije | m2 |  | 60 | 0
| c/ | azbestno cementne kritine in izolacije do 300 m2(upoštevati odvoz nevarnih odpadkov) | m2 |  | 20 | 0
|  | Skupaj fVrednost - rušitvena dela : |  |  |  | 0
II. |  | ZIDARSKA DELA | EM |  | faktor | fVrednost
1 |  | Izdelava novega ometa na mestu odbitega ometa v sestavi grobi in fini omet iz podaljšane cementne malte (PCM) 1:2:6 s predhodnim grobim obrizgom, na koncu fino zaglajeno, vključno z vso zaščito. | m2 |  | 120 | 0
OPOMBA: upoštevati tudi nabavo materiala
2 |  | Zidarska obdelava neravnega ometa, tlaka, okenskih in vratnih špalet (po zamenjavi oken in vrat), vključno z vso zaščito:
| a/ | špaleta - deb. do 3 cm, širine do 20 cm, vgrajena v okensko ter vratno odprtino iz PVC izolacije (stirodur), fasadno lepilo, PVC mrežico, vogalniki, fini omet, na koncu fino zaglajeno | m1 |  | 20 | 0
| b/ | špaleta - izravnava obstoječega neravnega ometa, okenskih ter vratnih špalet š = do 20 cm po zamenjavi oken in vrat; deb. nanosa do 1 cm; obdelava: premaz z emulzijo "staro-novo", grobi + fini omet, na koncu fino zaglajeno | m2 |  | 30 | 0
| c/ | delno popravilo obstoječega neravnega ali poškodovanega betonskega tlaka - estriha; deb. nanosa do 3 cm: obdelava: premaz z emulzijo "staro-novo", dobetoniranje ali izravnalna masa; na koncu fino zaglajeno za polaganje npr. parketa, keramike, PVC poda, it | m2 |  | 60 | 0
| d/ | zametavanje utorov - kanalov za potrebe elektro in vodovodne instalacije skupaj z materialom; utori do max. 8 x 8 cm v opečnem zidu ali zidu iz betona; omet v sestavi grobi in fini omet iz podaljšane cementne malte (PCM) 1:2:6 s predhodnim grobim obrizgom, na koncu fino zaglajeno, vključno z vso zaščito. | m1 |  | 40 | 0
OPOMBA:
izvedba pod to točko velja "samo" ob posamezni (delni) menjavi elektro - vodovodne instalacije
| e/ | zametavanje prebojev za potrebe elektro in strojnih instalacij skupaj z materialom; preboji v opečnem ali betonskem zidu; dim. izdelanih prebojev do 10 x 20 cm; omet v sestavi grobi in fini omet iz podaljšane cementne malte (PCM) 1:2:6 s predhodnim grobim obrizgom, na koncu fino zaglajeno, vključno z vso zaščito. | kom |  | 20 | 0
| f/ | izravnava zidu v sestavi: 1x nanos lepilo + PVC mrežica + 1x nanos lepila, fino zaglajeno | m2 |  | 100 | 0
OPOMBA: pri vseh postavkah upoštevati tudi nabavo materiala
3 |  | Vzidava in obzidava obstoječe ali že nabavljene tuš kadi z uporabo pritrdilnega materiala in materiala za vgradnjo; tuš kad dimenzije do 1 m2 tlorisne površine. | kpl |  | 2 | 0
OPOMBA: upoštevati tudi nabavo materiala
4 |  | Izdelava betonskega mikroarmiranega estriha (kopalnica in drugi prostori) v sestavi:
| a/ | čiščenje obstoječe površine, kjer se bo polagal estrih ter položitev PVC folije - pena kot podlaga, debelina folije (pena) do 0,3 cm | m2 |  | 40 | 0
| b/ | položitev ob steni Stiropor traku ali enakovredno, deb. 0,5 cm širine ca 20 cm; | m2 |  | 40 | 0
| c/ | položitev lahkega izolativnega betona kot npr. POLITERM BLU (mešanica 300 kg/m3) na predhodno položeno PVC folijo; | m2 |  | 40 | 0
v izolativni beton primešati steklena vlakna po normativu za tlake nizke debeline in velike pohodne frekvence
debelina nanosa estriha 5 - 8 cm, zgornja vidna površina fino zaglajena, v kopalnici in sanitarijah padec proti odtočnemu sifonu 0,5% z zaključkom
| d/ | na robovih (stiki tla - stena in tuš kad - stena) vgraditi kemabad ali enakovredno trakove, vogalnike, manšete, širine min. 12 cm | m1 |  | 20 | 0
| e/ | premaz s hidro-izolacijo (fleksibilna vodotesna masa hidrostop elastik npr. Mapelastic ali enakovredno), premaz izvesti po celotni površini estriha in po stenah vertikalno do višine 30 cm; v tuš kadi do višine 200 cm nad tlemi | m2 |  | 40 | 0
OPOMBA: upoštevati tudi nabavo materiala
OPOMBA: navedena dela se izvedejo po odstranitvi - rušitvi starega estriha in položitvi vodovodne, elektro in kanalizacijske instalacije
5 |  | Zidanje predelnih in nosilnih sten, zazidava zidnih odprtin, zunanjih sten, kompletno z veznim materialom, debelina zidu:
| a/ | do 12 cm - siporex ali enakovredno | m2 |  | 80 | 0
| b/ | od 13 do 25 cm - siporex ali enakovredno | m2 |  | 20 | 0
| c/ | do 12 cm - opečne stene (polni zidak) | m2 |  | 40 | 0
| d/ | od 13 do 25 cm - opečne stene (polni zidak) | m2 |  | 10 | 0
| e/ | do 12cm - iz opečnega modularnega bloka | m2 |  | 40 | 0
| f/ | od 13 do 25 cm - iz opečnega modularnega bloka | m2 |  | 40 | 0
| h/ | do 20 cm - iz betonskega modularnega bloka | m2 |  | 20 | 0
| i/ | od 22 do 30 cm - iz betonskega modularnega bloka | m2 |  | 20 | 0
OPOMBA: upoštevati tudi nabavo materiala
6 |  | Izdelava talne obloge iz "pranih plošč / terazzo plošč" dim. do 50 x 50 cm v obsegu: | m2 |  | 12 | 0
| * | predhodna odstranitev obstoječih plošč in materiala do 15 cm globine z odlaganjem na gradbiščno deponijo,
| * | priprava naležne površine do 10 cm iz peska 0-4 mm z nabijanjem - utrditvijo
| * | polaganje plošč suhi beton z zalivanjem, fugiranje s cementno maso
OPOMBA: upoštevati tudi nabavo materiala
7 |  | Izdelava armirano betonskih (AB) preklad in AB plošč ter platojev različnih dimenzij, vendar debeline največ do 25 cm
| a/ | priprava podlage in izdelava opaža | m2 |  | 32 | 0
| b/ | vgradnja armature z upasovanjem in vezanjem, armatura do fi 16 mm glede na presek AB preklade | kg |  | 60 | 0
| c/ | dobava in vgradnja betona (betoniranje) / tlačna trdnost C20/25 (MB 25), prereza do 0,20 m3/m2 oziroma m1 | m3 |  | 15 | 0
OPOMBA: upoštevati tudi nabavo materiala
dekorativna talna vinilna obloga, kot npr. Tarkett ali Decoria ali Berry Alloc ali enakovredno; min. deb. obloge 2,5 mm; površinski obrabni sloj deb. 0,5mm; polaganje v lepilo; barva po izboru naročnika;
8 |  | Izdelava sanirnega ometa debeline do 3 cm, po posebnem postopku za vlažne zidove, uporabiti materiale Kema Puconci, Sika, ali enakovredno; izvesti po navodilih proizvajalca ometov | m2 |  | 40 | 0
OPOMBA: upoštevati tudi nabavo materiala
9 |  | Dobava in vgradnja oz. zamenjava:
| a/ | zračnika z mrežico - PVC, do 15 x 25 cm | kos |  | 10 | 0
| b/ | dimniške rozete, do fi 16 cm | kos |  | 10 | 0
| c/ | dimniških čistilnih vratic dim. do ŠxV = 20 x 35 cm | kos |  | 10 | 0
OPOMBA: upoštevati tudi nabavo materiala
10 |  | Razna delna popravila enostavnih fasadnih površin kompletno z vsemi pomožnimi in zaključnimi deli v obsegu: | m2 |  | 60 | 0
| * | odstranitev poškodovanega fasadnega sloja
| * | izravnava naležne površine in položitev termoizolacije - stirodur, stiropor ali enakovredno, debeline do 10 cm
| * | nanos izravnalnega lepila z mrežico
| * | končni nanos fasadnega sloja do 3mm debeline v barvi naročnika
OPOMBA: upoštevati tudi nabavo materiala
11 |  | Vgrajevanje izolacijskih plošč - stirodur (ekspandirani polistiren):
| a/ | strop - v debelini od 3 do 5 cm, vključno z: 1x nanos lepila + fasadna mrežica + 1x nanos lepila, na koncu fino zaglajeno | m2 |  | 50 | 0
| b/ | stena, zid - v debelini od 3 do 5 cm, vključno z: 1x nanos lepila + fasadna mrežica + 1x nanos lepila, na koncu fino zaglajeno | m2 |  | 40 | 0
| c/ | tlak - v debelini od 3 do 5 cm; samo izolacijske plošče | m2 |  | 40 | 0
| d/ | tlak - v debelini od 10 do 15 cm; samo izolacijske plošče | m2 |  | 20 | 0
OPOMBA: upoštevati tudi nabavo materiala
12 |  | Rezanje betonske plošče, betonskega zidu, asfaltno betonskih površin in vrtanje ter odstranitev izrezanega materiala na deponijo in plačilo takse
| a/ | rezanje betonske plošče ali betonskega zidu (2x vzporedna reza), globine do 25 cm | m1 |  | 40 | 0
| b/ | odstranitev (izbijanje in odmetavanje) izrezanega materiala | m3 |  | 4 | 0
| c/ | vrtanje betonske plošče do fi 160 mm ter odstranitev (izbijanje in odmetavanje) izrezanega materiala | kpl |  | 10 | 0
13 |  | Vzidava omarice razvodov strojnih in elektro inštalacij
Priložiti prospekt proizvajalca s karakteristikami inoznačitvijo ponujenega izdelka
| a/ | PVC omarica z ustreznim atestom za elektro instalacije, dim. do ŠxVxG = 50 x 70 x 25 cm z vsem pritrdilnim materialom | kpl |  | 5 | 0
| b/ | kovinska omarica z ustreznim atestom za elektro instalacije in strojne instalacije, dim. do ŠxVxG = 50 x 70 x 25 cm z vsem pritrdilnim materialom | kpl |  | 5 | 0
OPOMBA: upoštevati tudi nabavo materiala
14 |  | Izdelava betonskega mikroarmiranega estriha na balkonih in drugih prostorih, deb. do 7 cm v sestavi: | m2 |  | 40 | 0
| * | delna odstanitev in čiščenje obstoječega armiranega estriha in premaz površine s sredstvom za oprijem stari - novi beton
| * | položitev mikroarmiranega (dopolnjen s steklenimi vlakni ali rabic mrežo) estriha C 16/20 (MB20), debeline 5 - 7 cm, zgornja površina zaglajena, padec proti odtočnemu sifonu 0,5 % z zaključkom
| * | zaribanje svežega betona z dodajanjem suhe mešanice v cementno malto (C.M.) 1:2 z likanjem kot finalni tlak
OPOMBA: upoštevati tudi nabavo materiala
15 |  | Dobava in vgradnja oz. zamenjava
| a/ | PVC vogalnikov; dolžine L = do 160 cm | m1 |  | 80 | 0
| b/ | ALU vogalnikov; dolžine L = do 160 cm | m1 |  | 40 | 0
| c/ | PVC talnih zaokrožnic višine do 5 cm; dolžine po izmeri na licu mesta | m1 |  | 20 | 0
OPOMBA: upoštevati tudi nabavo materiala
16 |  | Fino zidarsko popravilo: betonskih sten, tlakov, utorov (odstranitev dotrajanega betona, premaz z emulzijo "staro-novo", dobetoniranje, izravnalna masa) | m2 |  | 100 | 0
OPOMBA: upoštevati tudi nabavo materiala
17 |  | Krpanje poškodovanih površin z epoxi malto debelin 0,5 do 1,5 cm
| a/ | z epoxi malto,(Herpelin ali podobno) komplet s pripravo podlage, nanosom emulzije, izravnavo neravnin in nanosom epoxi premaza, delo se izvaja ročno | m2 |  | 80 | 0
| b/ | z epoxi malto, komplet s pripravo podlage, nanosom emulzije in nanosom epoxi premaza in posipom različnih granulacij, delo se izvaja ročno | m2 |  | 80 | 0
OPOMBA: upoštevati tudi nabavo materiala
18 |  | Vgrajevanje izolacijskih plošč - ekspandirani polistiren (stiropor, kamena volna, mehka steklena volna ali enakovredno) na stropno ploščo s strani podstrešja vključno z bandažiranjem spojev. Upoštevati tudi parno oviro.
| a/ | za nepohodno podstrešje, debelina do 25 cm | m2 |  | 60 | 0
| b/ | za pohodno podstrešje, debelina do 25 cm | m2 |  | 40 | 0
OPOMBA: upoštevati tudi nabavo materiala
19 |  | Izravnava hitrosušečega armiranega estriha z dodatkom za hitrovezoči cement (enodnevni Mapei) debeline do 7 cm z zaglajevanjem površine, upoštevati tudi pripravo podlage | m2 |  | 80 | 0
OPOMBA: upoštevati tudi nabavo materiala
20 |  | Vgradnja nove tanko slojne betonske prevleke v skupni debelini do 3 cm, pri čemer upoštevati predhodno čiščenje, pripravo podlage, vgradnja tanko slojnega finega betona C 30/37 (MB 35), nanos epoksidne več komponentne prevleke z kremenčevim posipom, komplet z vsemi pripravljalnimi in zaključnimi deli | m2 |  | 40 | 0
OPOMBA: upoštevati tudi nabavo materiala
21 |  | Podporni opaž za saniranje armirano betonskih plošč, stopnišč in nosilcev skupaj s podpiranjem (opažanje, razopažanje, čiščenje), podporni opaž in nosilci last izvajalca del; max delovna višina 3,5 m | m2 |  | 30 | 0
22 |  | Popravilo-dobava in pozidava steklenih ali PVC prizem prizma debeline 5 -8 cm | m2 |  | 5 | 0
OPOMBA: upoštevati tudi nabavo materiala
23 |  | Popravilo-izdelava in vgrajevanje litega terazza, komplet s pripravo podlage
| a/ | pranega terazza | m2 |  | 20 | 0
| b/ | brušenega terazza | m2 |  | 40 | 0
| c/ | emulzijski premaz | m2 |  | 40 | 0
OPOMBA: upoštevati tudi nabavo materiala
|  | Skupaj fVrednost - zidarska dela : |  |  |  | 0
III. |  | ZEMELJSKA DELA | EM |  | faktor | fVrednost
OPOMBA:
Vsi obračuni se izvajajo glede na raščeno stanje terena.
1 |  | Izkop terena za razne jarke, ponikovalnico, peskolove, revizijske jaške, itd.
OPOMBA:
pri vseh postavkah upoštevati zavarovanje bočnih strani
pri vseh postavkah upoštevati teren: III, IV in V kategorije.
| a/ | strojni izkop-globina izkopa do 120 cm, širina izkopa do 80 cm | m3 |  | 60 | 0
| b/ | strojni Izkop terena - globina izkopa nad 120 cm do 300 cm, širina izkopa nad 80 cm | m3 |  | 60 | 0
| c/ | strojni Izkop terena v širokem odkopu za razne platoje, itd.; globina izkopa do 60 cm | m3 |  | 50 | 0
| d/ | strojni izkop terena - razni (pri iskanju in detekciji poškodbe vodov, itd), | m3 |  | 30 | 0
| e/ | ročni izkop (upoštevati kot pomoč strojnemu izkopu kadar se izvaja strojni izkop pri urejanju komunalne infrastrukture in na prostoru kjer se pojavljajo ostale zemeljske instalacije; | m3 |  | 30 | 0
2 |  | Vgrajevanje tamponskega sloja iz pranega kamenega drobljenca frakcije od 0 do 32 mm; debelina nasutja povprečno 20 cm, z utrjevanjem in nabijanjem - 50 Mpa - obračun v zbitem stanju
| a/ | strojni zasip | m3 |  | 30 | 0
| b/ | ročni zasip (upoštevati vedno pri strojnem zasutju) | m3 |  | 30 | 0
OPOMBA: upoštevati tudi nabavo materiala
3 |  | Izdelava posteljice za cevovod z nabijanjem iz pranega kamenega drobljenca frakcije od 0 do 4 mm, debelina posteljice 15 cm | m3 |  | 30 | 0
4 |  | Strojno-ročni zasip cevovodov v višini 20 cm nad teme cevi. Zasip se izvede z bočnim nabijanjem ob cevi. Material drobljenec frakcije od 0 do 16 mm | m3 |  | 30 | 0
5 |  | Zasipanje izkopanih jam in kanalov z izkopanim jalovinastim materialom, različne frakcije, planiranje in utrjevanje - obračun v zbitem stanju
| a/ | strojni zasip z utrjevanjem zasipne površine z nabijanje - 50 Mpa | m3 |  | 10 | 0
| b/ | ročni zasip z utrjevanjem z nabijanjem "vibro žaba" | m3 |  | 10 | 0
6 |  | Ročno razgrinjanje - planiranje dna izkopa s točnostjo od 2 do 5 cm, globina kanala do 1,20 m | m2 |  | 50 | 0
7 |  | Izdelava - izkop robnih odtočnih kanalov odvodnjavanja vzdolž cestišča širine do 50 cm v padcu 2%, globine do 50cm | m1 |  | 60 | 0
8 |  | Dobava in vgradnja "U" kanalete iz jeklenih profilov cca 100x105x5 mm, položena na podložni beton C 16/20 (MB 20) z obbetoniranjem; dela se izvaja za odvodnjavanje vode in proti izpiranju in raznašanju tampona s cestišča | m1 |  | 60 | 0
OPOMBA: upoštevati tudi nabavo materiala
9 |  | Izdelava drenaže s priključki na kanalizacijo iz PVC drenažnih cevi dimenzije do fi 12 cm, komplet z betonsko posteljico in kamenim zasipom različnih globin do 50cm in širine do 40cm | m1 |  | 10 | 0
OPOMBA: upoštevati tudi nabavo materiala
10 |  | Razstiranje finega pranega peska frakcije od 0 - 8 mm v plasteh deb. 5 - 8 cm, z planiranjem, utrjevanjem in nabijanjem - 50 Mpa - obračun v zbitem stanju - upoštevati strojni in ročni zasip | m3 |  | 10 | 0
OPOMBA: upoštevati tudi nabavo materiala
11 |  | Zasipavanje in utrjevanje udarnih jam različnih globin (ne več kot 20 cm) na makadamskih cestnih površinah z jalovinastim gramozom 0 - 20 mm; površine do velikosti 1 m2, upoštevati strojni in ročni zasip ter utrjevanje z nabijanjem | m2 |  | 20 | 0
OPOMBA: upoštevati tudi nabavo materiala
12 |  | Razna manjša obbetoniranja različnih profilov z betonom C 20/25 (MB-25), ročno vgrajevanje betona, pripravo podlage, opažanje v manjšem obsegu enostavnega preseka; upoštevati do 0,5 m3 betona | m3 |  | 30 | 0
OPOMBA: upoštevati tudi nabavo materiala
13 |  | Ureditev okolice po zaključku zemeljskih del z grobim ročnim planiranjem in zasipavanjem posameznih neravnin z drobnim materialom od izkopa | m2 |  | 50 | 0
14 |  | Humuziranje predhodno urejenih brežin z humusom debeline do 10 cm s strojnim in ročnim raztiranjem in zasejanjem s travnim semenom in lahkim uvaljanjem površin | m2 |  | 50 | 0
OPOMBA: upoštevati tudi nabavo materiala
15 |  | Odstranjevanje podrasti - raznega grmičevja, vej debeline do 10 cm, z odvozom na gradbiščno deponijo in plačilom komunalnih pristojbin | m3 |  | 15 | 0
16 |  | Mulčanje podrasti in grmovja do debeline 8 cm | m2 |  | 500 | 0
17 |  | Ročno nasipanje in razgrinjanje:
| a/ | mivke debeline do 3 cm na hidroizolacijo | m3 |  | 5 | 0
| b/ | prodca debeline do 20 cm iz frakcij 16-30 na hidroizolacijo | m3 |  | 5 | 0
OPOMBA: upoštevati tudi nabavo materiala
18 |  | Ročno in strojno čiščenje podrasti v okolici varnostne ograje (levo in desno - na vsako stran vsaj m1), nad ograjo do višine 2,5m in na ograji, po navodilu upravnika, odstranjeno vegetacijo odpeljati na komunalno deponijo s plačilom komunalnih pristojbnin | m1 |  | 2000 | 0
|  | Skupaj fVrednost - zemeljska dela : |  |  |  | 0
IV. |  | KANALIZACIJSKA DELA | EM |  | faktor | fVrednost
1 |  | Tlak - demontaža, dobava in montaža PVC cevi in LTŽ cevi za zunanjo in notranjo fekalno kanalizacijo, ki vključuje zamenjavo PVC cevi - vinidurit ali LTŽ cevi, z 2 kom fazonski kos na m1 in tesnili, padec z polno obbetoniranjem cevi z betonom C 16/20 (MB 20), prerez konstrukcije od 0,02 do 0,20 m3/m1, z izkopom in zapolnitev reg za manjše profile in zasipanjem cevi z nasipnim materialom; presek izkopa Š x V = 40 x 50 cm
| a/ | PVC cev fi do 110 mm; material vinidurit ali enakovredno | m1 |  | 20 | 0
| b/ | PVC cev fi od 115 do fi 160 mm; material vinidurit ali enakovredno | m1 |  | 20 | 0
| c/ | LTŽ cev od fi 80 do fi 140 mm | m1 |  | 20 | 0
OPOMBA: upoštevati tudi nabavo materiala
2 |  | Strop, zid - demontaža, dobava in montaža poškodovane PVC cevi in LTŽ cevi za zunanjo in notranjo fekalno kanalizacijo, ki vključuje zamenjavo PVC cevi - vinidurit ali enakovredno, z 2 kom fazonski kos na m1 in tesnili, obešala na stropno ali zidno konstrukcijo, odstranjevanje eventualnih stropnih plošč - gips, les, itd., termoizolacije, itd. in ponovna montaža v prvotno stanje
| a/ | PVC cev fi do 110 mm; material vinidurit ali enakovredno | m1 |  | 30 | 0
| b/ | PVC cev fi od 115 do fi 160 mm; material vinidurit ali enakovredno | m1 |  | 20 | 0
| c/ | LTŽ cev od fi 80 do fi 140 mm | m1 |  | 20 | 0
OPOMBA: upoštevati tudi nabavo materiala
3 |  | Popravilo demontaža, nabava in montaža poškodovane PVC cevi za meteorno kanalizacijo s predhodno izdelavo peščene posteljice deb. 15 cm iz peska frakcije 0 - 4 mm z utrditvijo; polaganje PVC cevi - vinidurit, z 2 kom fazonski kos na 4m1 in tesnili, s padci cevi min 0,5%; obsip in zasip cevi s peskom frakcije 0 - 4 mm v višini 20 cm nad cevmi; zasipom jarka z materialom iz izkopa; končni zasip izvesti z utrjevanjem
| a/ | PVC cev fi do 120 mm | m1 |  | 50 | 0
| b/ | PVC cev fi od 125 do fi 200 mm | m1 |  | 10 | 0
| c/ | PVC cev fi od 300 mm | m1 |  | 10 | 0
| d/ | PVC cev fi 400 mm | m1 |  | 10 | 0
OPOMBA: upoštevati tudi nabavo materiala
4 |  | Popravilo peskolova za meteorno kanalizacijo izdelanega iz betonske cevi fi 40 cm, z obbetoniranjem spodnjega dela cevi z betonom C16/20 (MB 20), prerez konstrukcije 0,04 m3/kos, izdelava priključkov (preboj cevi in obdelava cevi s CM 1:3),
| a/ | z dobavo in montažo betonskega pokrova fi 40 cm, višina peskolova do 100 cm | kpl |  | 10 | 0
| b/ | z dobavo in montažo betonskega pokrova fi 60 cm, višina peskolova do 150 cm | kpl |  | 10 | 0
OPOMBA: upoštevati tudi nabavo materiala
5 |  | Popravilo ponikovalnice za odtok meteorne vode izdelane iz perforiranih cevi, max. globina 200 cm, pri čemer upoštevati: strojno ročni izkop, odstranitev obstoječih dotrajanih cevi, priprava grobe gramozne podlage z zbijanjem, postavitev perforirane cevi z , komplet zunanje in notranje zasutje iz kamnitih krogel, utrjevanje površine, betonski pokrov z odprtino za žleb
| a/ | perforirana cev od fi 60 - 80 cm | m1 |  | 5 | 0
| b/ | perforirana cev od fi 100 - 120 cm | m1 |  | 5 | 0
OPOMBA: upoštevati tudi nabavo materiala
6 |  | Vgradnja in zamenjave talnega PVC sifona kpl s priključkom na cevi ter zgornjo INOX rešetko in tesnenjem; sifon do 30 cm | kpl |  | 15 | 0
OPOMBA: upoštevati tudi nabavo materiala
7 |  | Popravilo kanalizacijskega jaška:
| a/ | popravilo kanalizacijskega jaška kompletno z izdelavo nove AB talne plošče deb. 15 cm, beton C 25/30 (MB 30) | m3 |  | 5 | 0
| b/ | montaža LTŽ tipskega pokrova z okvirjem - težke izvedbe 20t (nosilnost) | kpl |  | 2 | 0
| b/ | montaža LTŽ tipskega pokrova z okvirjem - težke izvedbe 40t (nosilnost) | kpl |  | 2 | 0
OPOMBA: upoštevati tudi nabavo materiala
8 |  | Vgradnja - zamenjava talnih pokrovov dimenzije 800 x 800 mm, pokrov iz rebraste pločevine deb. 4 mm, okvir - kotniki 50x50, 1 x temeljno pleskano, vgrajena ključavnica - obešanka; upoštevati tudi ves pritrdilni material | kpl |  | 4 | 0
OPOMBA: upoštevati tudi nabavo materiala
9 |  | Vgradnja - zamenjava železnih talnih pokrovov z oljnim tesnenjem dimenzije 600 x 600 mm, pokrov iz črne pločevine deb. 4 mm, okvir - kotnik 50x50, oboje 1 x temeljno pleskano, vgrajena ključavnica - obešanka; upoštevati tudi ves pritrdilni material | kpl |  | 8 | 0
OPOMBA: upoštevati tudi nabavo materiala
10 |  | Dobava in vgradnja tipskih betonskih kanalet dim. 100 x 15 cm, z LTŽ rešetko, vgrajenih v betonsko podlago, povoznosti:
| a/ | do 25 ton | m1 |  | 1 | 0
| b/ | do 40 ton | m1 |  | 1 | 0
OPOMBA: upoštevati tudi nabavo materiala
11 |  | Popravilo železnih rebrastih rešetk iz pločevine preseka do 4 x 30 mm, kotnika 30x30 (npr. predpražnik, rešetka nad talnim zračnikom, itd.) | m2 |  | 8 | 0
OPOMBA: upoštevati tudi nabavo materiala
|  | Skupaj fVrednost - kanalizacijska dela : |  |  |  | 0
V. |  | OSTALA GRADBENA DELA | EM |  | faktor | fVrednost
1 |  | Zamenjava cestnih robnikov (max dolžina posameznega robnika 1 m), komplet z demontažo, izkopom, pripravo podlage, vgradnjo novega z upasovanjem in odrezom na mero, obbetoniranjem obojestransko na vsaki strani 2x v dolžini min 30 cm in zasipavanjem z izkopanim materialom
| a/ | cestni robnik debeline 5 - 7 cm; višina ca 25 cm | m1 |  | 20 | 0
| b/ | cestni robnik debeline 10 - 15 cm; višina ca 20 cm | m1 |  | 30 | 0
OPOMBA: upoštevati tudi nabavo materiala
2 |  | Dobava in vgradnja betona za manjše armirano - betonske elemente pri čemer se vgradi črpni beton C 25/30 (MB 30) iz prane frakcije 0-16 mm, prerez konstrukcije od 0,10 do 0,30 m3/m2. Pri dobavi upoštevati tudi prevoz. | m3 |  | 6 | 0
OPOMBA: upoštevati tudi nabavo materiala
3 |  | Urejanje asfaltno - betonskih površin
| a/ | Krpanje obstoječih poškodovanih talnih površin iz asfalt betona, frakcije ca od 4-12 mm, v debelini do 5cm. Predhodna priprava podlage s strojnim frezanjem površine, čiščenjem, bitumenskim prednamazom. Po položitvi asfaltne prevleke se vozna površina strojno "vibro" komprimira (valjanje širine do 1m). Vsa stična robna mesta stari - novi asfalt se fino zagladi in premaže. Vgradnja asfalta do 10m2 na posamezno obdelano površino | m2 |  | 40 | 0
OPOMBA: upoštevati tudi nabavo materiala
| b/ | Popravilo razpok v asfaltnih površinah z zalivanjem z asfaltom, širina razpok do 5cm. Priprava podlage - odrez poškodovanega asfalta, čiščenje do zdrave podlage, ispihovanje, prednamaz, zalivanje. Asfalt v vrhnjem sloju utrditi in ročno z mehanskimi pripomočki uvaljati. | m1 |  | 10 | 0
OPOMBA: upoštevati tudi nabavo materiala. Pri dolžini se upošteva celotna izmera vseh rezov
| c/ | Sanacija trdolitega asfalta deb. 3 do 5 cm s predhodno obdelavo stekleno volno (80 g/m2) podlago na betonski plošči | m1 |  | 15 | 0
OPOMBA: upoštevati tudi nabavo materiala
| d/ | Manjša popravila asfalta (udarne jame, robni pasovi okoli jaškov in kanalov, razpoke na asfaltnih površinah) s dvokomponentno polimerno malto | m2 |  | 15 | 0
| * | strojno ali ročno rušenje z odvozom na deponijo in plačilom takse
| * | čiščenje površin
| * | nanos malte
| * | zaglajevanje
OPOMBA: upoštevati tudi nabavo materiala
| e/ | Popravilo betonskih diletacij z bitumensko maso širine do 2 cm s predhodno pripravo podlage (odstranjevanje poškodovanih delov, čiščenje, izpihovanje, prednamaz) | m1 |  | 40 | 0
OPOMBA: upoštevati tudi nabavo materiala
4 |  | Krpanje poškodovanih delov epoxidnih površin iz samorazlivnega epoxi tlaka, sanitarno neoporečen, komplet s pripravo podlage, ki vključuje:
| * | epoxidna izravnava površine (1,5 kg/m2) | m2 |  | 25 | 0
| * | epoxidni hidroizolacijski premaz | m2 |  | 25 | 0
| * | epoxidni prednamaz ( 300 g/m2) | m2 |  | 15 | 0
| * | samorazlivni epoxidni sloj (3kg/m2) različnih barv | m2 |  | 15 | 0
| * | protidrsni premaz R3 vključno s posipom | m2 |  | 0 | 0
| * | antistatični premaz debeline do 3 mm | m2 |  | 20 | 0
| * | antibakterijski premaz debeline do 3 mm | m2 |  | 0 | 0
| * | epoxidne obzidne zaokrožnice h = 3 - 8 cm | m1 |  | 10 | 0
| * | suhomontažne obzidne zaokrožnice iz PE višine do 5 cm | m1 |  | 10 | 0
| * | suhomontažne obzidna zaokrožnice iz RF višine do 5 cm | m1 |  | 10 | 0
OPOMBA: upoštevati tudi nabavo materiala
5 |  | Krpanje poškodovanih delov termoizolacije (npr. tervol, novoterm ali enakovredno) podstrešnih površin v debelini do 20 cm s predhodnim polaganjem folije 12 mik, z 10 cm preklopom; upoštevati specifično težo termoizolacije za podstrešno izoliranje | m2 |  | 5 | 0
OPOMBA: upoštevati tudi nabavo materiala
6 |  | Ureditev nasipa v področju zajetja izstrelkov
|  | Odstranitev, presejanje ter ponovna vgradnja varovalnega nasipa iz mešanice peska 3 mm in 6% živalske soli. Zaradi odstranitve krogel iz nasipa upoštevati tudi dobavo in vgradnjo 20 % nove mešanice varovalnega nasipa. | m3 |  | 5 | 0
OPOMBA: upoštevati tudi nabavo materiala
7 |  | Izdelava, dobava in montaža lesenih oblog, vključno z vsemi pritrdilnimi deli, ki so iz nerjavnega jekla. Les je smrekov, oblan, zaščiten z globinsko protigljivično in insekticisno impregnacijo.
| a/ | vertikalna stenska obloga: vertikalne letve 50/100 mm vijačene na podkonstrukcijo iz letev 50/100 mm, ki so v razmaku cca. 50 cm in pritrjene na betonsko podlago. Vodoravne letve imajo stično stran poševno posneto zaradi odvoda vode | m2 |  | 5 | 0
| b/ | zaključek zidov na vrhu s tramiči, sidranimi z AB zid na vrhu – vijaki s tesnitvijo (pokriti s plastično kapo) | m2 |  | 5 | 0
OPOMBA: upoštevati tudi nabavo materiala
8 |  | Popravilo makadam cestišča s strojnim frezanjem do globine 20 cm z navoz nasipnega materiala do 15 cm debeline, strojno profiliranje in utrjevanje (komprimiranje) obstoječih makadamskih cestnih površin | m2 |  | 150 | 0
OPOMBA: upoštevati tudi nabavo materiala
|  | Skupaj fVrednost - ostala gradbena dela : |  |  |  | 0
B. |  | OBRTNIŠKA DELA
I |  | TLAKARSKA DELA | EM |  | faktor | fVrednost
1 |  | Izravnava betonskega tlaka z izravnalno maso debeline od 1 - 3 mm, s predhodno pripravo podlage (čiščenje, brušenje, itd.), vse za polaganje parketa, PVC plošč, toplega poda, itd. | m2 |  | 25 | 0
OPOMBA: upoštevati tudi nabavo materiala
2 |  | Dobava in polaganje z lepilom
| a/ | lamelnega hrastovega parketa - 1 kvaliteta; debelina 8 mm | m2 |  | 100 | 0
| b/ | klasičnega hrastovega parketa - 1 kvaliteta; minimalna debelina 20 mm; upoštevati vse širine in dolžine | m2 |  | 80 | 0
OPOMBA: upoštevati tudi nabavo materiala
3 |  | Brušenje, kitanje in lakiranje parketa 3x (obstoječi ali novi položen parket); lakiranje visoki sijaj ali mat; uporabiti visokokvaliteten lak na vodni osnovi. | m2 |  | 100 | 0
OPOMBA: upoštevati tudi nabavo materiala
4 |  | Dobava in polaganje PVC poda
| a/ | dekorativna talna vinilna obloga, kot npr. Tarkett ali Decoria ali Berry Alloca enakovredno, min. deb. obloge 3 mm, površinski obrabni sloj deb. 0,5 mm; polaganje v lepilo; barva po izboru naročnika; | m2 |  | 20 | 0
| b/ | dobava in montaža obstenskih zaključnih letev za vinilno talno oblogo iz postavke 4a, barva po izboru naročnika; | m1 |  | 15 | 0
| b/ | topli pod (podloga guma oziroma PVC-v barvi po naročilu naročnika), priprava podlage, vključno z vsemi kotnimi zaključki; stiki varjeni, ob steni vgradnja z zaokrožnicami | m2 |  | 15 | 0
| c/ | vinaz plošč (PVC)-v barvi po naročilu naročnika, s pripravo podlage, kompletno z kotnimi zaključki; stiki varjeni | m2 |  | 60 | 0
OPOMBA: upoštevati tudi nabavo materiala
5 |  | Demontaža, dobava in montaža obstenskih zaključnih letev za; | m1 |  | 60 | 0
| a/ | parket; lakirano; material hrast, bukev; položitev z zabijanjem v parket ali zid; dim. Š x V = cca. 3,0 x 4,0 cm | m1 |  | 160 | 0
| b/ | laminat; material PVC, montaža na "klik", barva v barvi laminata; dim. Š x V = cca. 3,0 x 4,0 cm | m1 |  | 10 | 0
OPOMBA: upoštevati tudi nabavo materiala
6 |  | Dobava in montaža gumi ščitnikov za vrata (montaža na tla oz. zid) | kos |  | 50 | 0
OPOMBA: upoštevati tudi nabavo materiala
7 |  | Dobava in vgradnja talnih vratnih pripir, eloksiran aluminij barva po izbiri naročnika | m1 |  | 4 | 0
OPOMBA: upoštevati tudi nabavo materiala
8 |  | Popravilo - izdelava novega lesenega slepega poda v sestavi: | m2 |  | 15 | 0
| * | lesena podkonstrukcija - letve 4 x 6 cm na 50 cm
| * | termoizolacija kot npr.: trda mineralna volna (npr. Tervol) ali enakovredno, debeline do 6 cm
| * | Pe folija 0,15 kg/m2
| * | vodoodporna iverica deb. 18 mm
| * | upoštevati tudi ves pritrdilni material ter material za izravnavo tlakov
OPOMBA: upoštevati tudi nabavo materiala
9 |  | Dobava in vgradnja laminata, (v barvi po naročilu naročnika) različnih širin in dolžin; kompletno z zaključki; montaža na stiku z lepilom ali brez, kompletno s pripravo podlage (folijo za zaščito vlage in zvočno zaščito iz PE ), ter diletacijo; 1 kvaliteta z visoko odpornostjo obrabe | m2 |  | 80 | 0
OPOMBA: upoštevati tudi nabavo materiala
|  | Skupaj fVrednost - tlakarska dela : |  |  |  | 0
II |  | KERAMIČARSKA DELA | EM |  | faktor | fVrednost
OPOMBA:
Naročnik bo pred vgadnjo, izbral material v vrednosti, do navedene vrednosti materiala posamezne postavke iz popisa del.
1 |  | Dobava in polaganje stenske keramike z lepilom; keramika dimenzije po izboru naročnika; v vogalih upoštevati dobavo in montažo PVC vogalnikov, stiki minimalni, stičenje s fugirno maso-epoxi | m2 |  | 100 | 0
Upoštevajte ceno keramike do 16 EUR/m2 z DDV; I kvaliteta, kot npr. ploščice Gorenje ali enakovredno izdelano na področju EU
Barvo in vzorec keramike izbere predstavnik naročnika pred vgradnjo
2 |  | Dobava in polaganje talne keramike z lepilom; keramika dimenzije po izboru naročnika, stiki minimalni, stičenje s fugirno maso - epoxi; polaganje v notranjih prostorih (npr. kopalnica, kuhinja, hodnik) | m2 |  | 120 | 0
Upoštevajte ceno keramike do 16 EUR/m2; I kvaliteta, kot npr. ploščice Gorenje ali enakovredno izdelano na področju EU
Barvo in vzorec keramike izbere predstavnik naročnika pred vgradnjo
3 |  | Dobava in polaganje talne granitogres keramike z lepilom ali v beton; keramika dimenzije po izboru naročnika, stiki minimalni, stičenje s vodoodporno fugirno maso za zunanje površine; polaganje npr. balkon, itd. | m2 |  | 20 | 0
upoštevajte ceno keramike do 23 EUR/m2; I kvaliteta, izdelano na področju EU
Barvo in vzorec keramike izbere predstavnik naročnika pred vgradnjo
4 |  | Izdelava obstenske obrobe z lepljenjem, stiki minimalni, stičenje s fugirno maso, višina obrobe do 10 cm
| a/ | keramične ploščice (glej tč. 2) | m1 |  | 10 | 0
upoštevajte ceno keramike do 16 EUR/m2 z DDV; I kvaliteta, kot npr. ploščice Gorenje ali enakovredno izdelano na področju EU
| b/ | granitogres keramika (vrsta keramike, glej tč. 3) | m1 |  | 10 | 0
upoštevajte ceno keramike do 23 EUR/m2 z DDV; I kvaliteta, kot npr. ploščice Gorenje ali enakovredno izdelano na področju EU
| c/ | naravni kamen (granit), debeline do 2,0 cm | m1 |  | 10 | 0
upoštevajte ceno kamna od do 23 EUR/m2 z DDV; I kvaliteta, kot npr. ploščice Gorenje ali enakovredno izdelano na področju EU
OPOMBA: upoštevati tudi nabavo materiala
Barvo in vzorec keramike, kamna izbere predstavnik naročnika pred vgradnjo
5 |  | Čiščenje, poglobitev in ponovno fugiranje stikov že položenih:
| a/ | obstoječih (starih) ploščic in utorov z novo fugirno maso - epoxi | m2 |  | 40 | 0
| b/ | starih kamnitih ali terazzo plošč in utorov z novo fugirno maso - epoxi | m2 |  | 20 | 0
OPOMBA: upoštevati tudi nabavo materiala
6 |  | Dobava in vgradnja diletacijskih kotnikov med različnimi materiali in višinskih prehodih v tlaku
| a/ | INOX kotnik do 3 x 3 cm | m1 |  | 5 | 0
| b/ | Al kotnik do 3 x 3 cm | m1 |  | 5 | 0
OPOMBA: upoštevati tudi nabavo materiala
7 |  | Izvedba kitanja okoli sanitarne keramike, tuš kabine, itd. s predhodnim čiščenjem in odstranjevanjem starega kita, razmaščevanjem:
| a/ | silikonski protikislinski kit | m1 |  | 10 | 0
OPOMBA: upoštevati tudi nabavo materiala
8 |  | Popravilo oziroma polaganje na novo tlaka iz granitnih kock (tlakovcev), lomljen granit dim. kot npr. 8 x 8 x 8 cm, v obsegu: | m2 |  | 10 | 0
| * | odstranitev obstoječih kock z betonsko in peščeno podlago do globine ca 25 cm
| * | izdelava nove peščene podlage z nabijanjem, mat. grobi pesek granulacije 0-4 mm2, deb. podlage ca 10 cm
| * | izdelave podlage iz suhega betona deb. ca 7 cm s poganjem Fe mreže (4 mm2) ali PVC vlaken
| * | polaganje tlakovcev z potiskanjem v suhi beton z zalivanjem z betonskim mlekom
| * | fugiranje med tlakovci z betonsko mešanico za fugiranje
| * | čiščenje površine tlakovcev po zaključku del
OPOMBA: upoštevati tudi nabavo materiala
9 |  | Obdelava umetnega in naravnega kamna debeline do 25 mm - površinsko popravilo, v obsegu: | m2 |  | 65 | 0
| * | dvakratno brušenje na mokro
| * | poliranje in impregnacija
OPOMBA: upoštevati tudi ves potrošni material
10 |  | Dobava in postavitev zaokrožnic ob stiku tlak - zid v lepilo; montaža v kuhinjah, ambulantah, sanitarijah, itd. Popolno tesnenje z uporabo trajnoelastične tesnilne mase (sika ali enakovredno)
| a/ | INOX zaokrožnic višine do 6 cm | m1 |  | 2 | 0
| b/ | PVC zaokrožnic višine do 6 cm | m1 |  | 2 | 0
OPOMBA: upoštevati tudi nabavo materiala
11 |  | Strojno brušenje in poliranje obstoječega teraco tlaka, s finalnim čiščenjem po končanih delih in z vgradnjo impregnacijskega premaza, komplet z vsemi pripravljalnimi in zaključnimi deli. | m2 |  | 30 | 0
|  | Skupaj fVrednost - keramičarska dela: |  |  |  | 0
III |  | SLIKOPLESKARSKA DELA | EM |  | faktor | fVrednost
OPOMBA:
Pri vseh slikopleskarskih delih mora izvajalec odstraniti ter ponovno montirati v prvotno stanje vtičnice, stikala, itd. Navedena dela morajo biti vkalkulirana v ponujenih cenah.
1 |  | Struganje in čiščenje ometanih sten in stropa (obstoječa barva) | m2 |  | 400 | 0
2 |  | Sanacija razpok v ometu že ometanih sten in stropov v obsegu: kitanje, delno bandažiranje, glajenje sten in stropa do gladke površine z vgradnjo trajno elastičnih materialov - poldisperzijski kit | m2 |  | 60 | 0
OPOMBA: upoštevati tudi nabavo materiala
3 |  | Barvanje sten in stropov v obsegu: | m2 |  | 400 | 0
| * | osnovni premaz z emulzijo - 1x
| * | oplesk z polidisperzijsko belo barvo - 2x
OPOMBA: upoštevati tudi nabavo materiala
4 |  | Barvanje sten z antinikotinsko barvo v obsegu:
| * | osnovni premaz z emulzijo - 1x
| a/ | oplesk z antinikotinsko barvo - 2x | m2 |  | 50 | 0
| b/ | oplesk z antibakterijsko barvo - 2x (za bolnice itd) | m2 |  | 50 | 0
OPOMBA: upoštevati tudi nabavo materiala
5 |  | Oplesk kovinskih predmetov, kot npr.: RA cevi, kovinskih vrat, garažnih vrat, kovinske ograje, stebri, drogovi, kovinski okvirji, itd. Obseg del : odstranjevanje stare barve do čiste osnovne površine, antikorozivni premaz 1x, 2x prekrivni premaz z barvo za kovino v tonu po izboru naročnika
| a/ | kovinska: vrata, ograja, okvirji (npr. vrat), okna, itd. | m2 |  | 10 | 0
| b/ | RA cevi, cevi različnih dimenzij do fi 2" | m1 |  | 15 | 0
| c/ | radijatorji | m2 |  | 10 | 0
| d/ | stebri javne razsvetljave, drogovi (strelovodni). Upoštevati delo na različnih višinah | m1 |  | 50 | 0
OPOMBA: upoštevati tudi nabavo materiala
6 |  | Oplesk v obsegu: delno min. popravilo s predhodno pripravo podlage z deli v opisu točka 1 in točka 2 - slikopleskarska dela, nato predhodni namaz z emulzijo, 2x končni premaz z barvo v dogovoru z naročnikom
| a/ | fasade, stene - zidovi, balkona - strop + zidovi, itd.; z barvo za fasade | m2 |  | 200 | 0
| b/ | betonske ograje (balkon, stopnišče, itd.); z barvo za beton (kislinsko odporno) | m2 |  | 20 | 0
OPOMBA: upoštevati tudi nabavo materiala
7 |  | Oplesk lesenih delov (ograja, opaž, polkna, lesena okna z okvirji, vratno krilo, okvir vrat, itd.) z barvo za les s predhodno predpripravo površin: demontaža in ponovna montaža, odstranitev in ponovna montaža okovja, brušenje, nanos izravnalne mase, 1 x osnovni premaz in 2x zaključni premaz.- v tonu po izboru naročnika
| a/ | z barvo za les - PU lak za notranji in zunanji oplesk | m2 |  | 200 | 0
| b/ | finalni oplesk z lakom (npr. beltop, belton ali enakovredno) | m2 |  | 200 | 0
OPOMBA: upoštevati tudi nabavo materiala
8 |  | Dobava in vgradnja zidnih kovinskih vogalnikov, dim. do 3 x 3 cm za doseganje trdnosti in ravnosti vogalov na izpostavljenih prehodnih mestih; polaganje v kit, brušenje - glajenje; vogalniki perforirani Al, deb. do 0,5 mm | m1 |  | 20 | 0
OPOMBA: upoštevati tudi nabavo materiala
9 |  | Izdelava (nanos) pralnega (sanitarno neoporečnega) zaključnega antiglivičnega akrilnega premaza (kot npr. latex ali enakovredno) sten, kompletno s pripravo podlage na že kitano in glajeno površino | m2 |  | 40 | 0
OPOMBA: upoštevati tudi nabavo materiala
|  | Skupaj fVrednost - slikopleskarska dela : |  |  |  | 0
IV |  | MIZARSKA DELA | EM |  | faktor | fVrednost
OPOMBA:
Naročnik bo pred vgadnjo, izbral material v vrednosti, do navedene vrednosti materiala posamezne postavke iz popisa del.
1 |  | Dobava in montaža masivnega hrastovega ali bukovega praga dolžine do L = 100 cm, š = do 20 cm, pritrditev z nerjavečimi vijaki | kos |  | 2 | 0
OPOMBA: upoštevati tudi nabavo materiala
2 |  | Mizarsko popravilo - manjša dela, kot na primer:
| a/ | vhodna in notranja vrata (nastavitev, zamenjava okovja, ščitnikov in kljuk) / cena na enoto 1 vrata (različnih dimenzij) | kpl |  | 10 | 0
upoštevajte ceno okovja (ščitniki, kljuka, tečaji) do 45 EUR
| b/ | dobava in zamenjava poškodovanih lesenih zidnih oblog (iverka furnirana s sprednje strani, leseni opaž, itd.), različne širine, debeline do 12 mm, že tovarniško lakirano, z upoštevanjem montažnega materiala | m2 |  | 10 | 0
| c/ | montaža zidnih polic širine do 35 cm in debeline 2 cm, različnih dolžin z pritrdilnim materialom; polica iverna plošča s PVC prevleko, bele barve ali barve hrasta | m1 |  | 15 | 0
| d/ | izvedba del na pisalni leseni omari, pisalni mizi, železni pisalni omari, itd. v obsegu: nastavitev okovja, zamenjava tečajev, ročajev, ključavnice / cena na enoto 1 kpl vrata ali kpl predalnik pisalne mize, vse različnih dimenzij | kpl |  | 10 | 0
upoštevajte ceno okovja (ščitniki, kljuka, tečaji) do 45 EUR
| e/ | lesena okna (nastavitev, menjava tesnila, zamenjava okovja, nasadil) cena na enoto 1 - okno. | kpl |  | 10 | 0
upoštevajte ceno okovja (ščitniki, kljuka, tečaji) do 35 EUR
OPOMBA: za vse poz. upoštevati tudi nabavo materiala
3 |  | Zamenjava ključavnice:
| a/ | notranja vrata - navadna ključavnica | kos |  | 5 | 0
| b/ | vhodna vrata - navadna cilindrična ključavnica | kos |  | 5 | 0
| c/ | vhodna vrata - navadni cilindrični vložek | kos |  | 5 | 0
| d/ | vhodna varnostna vrata - cilinder (vložek) za varnostna vrata | kos |  | 5 | 0
OPOMBA: upoštevati tudi nabavo materiala
|  | Skupaj fVrednost - mizarska dela : |  |  |  | 0
V |  | PREDELNE STENE IN STROPOVI | EM |  | faktor | fVrednost
1 |  | Gips predelna stena, deb. stene 10 cm:
Izdelava (popravilo) "gips" predelne stene, kovinska podkonstrukcija iz tipskih profilov šir. 7,5 cm, obojestranska enojna obloga iz GK plošč deb. 12,5 mm, vmesna termoizolacija deb. 8 cm pritrjena na GK ploščo, skupna deb. stene 10 cm, bandažiranje stikov; upoštevati ves vezni material, nosilce stene, vezne kotnike, zaključne letvice, itd. Kitanje z akrilnim kitom med zunanjo - vidno stranjo stropa in steno - zidom
| a/ | navadna obloga iz GK plošč z termoizolacijo | m2 |  | 12 | 0
| b/ | vlagoodporna obloga iz GK plošč z termoizolacijo | m2 |  | 2 | 0
OPOMBA: upoštevati tudi nabavo materiala
2 |  | Gips predelna stena, deb. stene 15 cm:
Izdelava (popravilo) "gips" predelne stene, kovinska podkonstrukcija iz tipskih profilov šir. 10 cm, obojestranska dvojna obloga iz GK plošč deb. 2 x 12,5 mm, vmesna termoizolacija deb. do 10 cm pritrjena na GK ploščo, skupna deb. stene 15 cm, bandažiranje stikov; upoštevati ves vezni material, nosilce stene, vezne kotnike, zaključne letvice, itd.
| a/ | navadna obloga iz GK plošč | m2 |  | 12 | 0
| b/ | vlagoodporna obloga iz GK plošč | m2 |  | 6 | 0
OPOMBA: upoštevati tudi nabavo materiala
3 |  | Gips obloga stene - zidu, stropa
Izdelava nove ali popravilo obstoječe "gips" obloge stene - zidu in stropa; upoštevati bandažiranje stikov, ves vezni material, nosilce, vezne kotnike, zaključne letvice, itd., kitanje z akrilnim kitom med zunanjo - vidno stranjo stropa in steno - zidom, v sestavi:
| a/ | navadna obloga iz GK plošče deb. 1 x 12,5 mm s kovinsko podkonstrukcijo iz tipskih profilov šir. do 5 cm, brez termoizolacije | m2 |  | 2 | 0
| b/ | vlagoodporna obloga iz GK plošče deb. 1 x 12,5 mm s kovinsko podkonstrukcijo iz tipskih profilov šir. do 5 cm, brez termoizolacije | m2 |  | 4 | 0
| c/ | toplotna termoizolacija, kot npr. Tervol ali enakovredno, deb. 5 cm za gips predelne stene, strope | m2 |  | 4 | 0
OPOMBA: upoštevati tudi nabavo materiala
4 |  | Izdelava (ali popravilo obstoječega) "gips" spuščenega stropa komplet s podkonstrukcijo iz tipskih kovinskih profilov širine 3 cm ter pritrdilnim materialom, GK plošče deb. 12,5 mm, stiki bandažirani, vgraditi termoizolacijo deb. 15 cm + Pe folija; upoštevati ves vezni material, nosilce stropa, vezne kotnike, zaključne letvice, itd. Kitanje z akrilnim kitom med zunanjo - vidno stranjo stropa in steno - zidom | m2 |  | 10 | 0
OPOMBA: upoštevati tudi nabavo materiala
5 |  | Izdelava (ali popravilo obstoječega) GK spuščenega stropa komplet s podkonstrukcijo iz tipskih kovinskih profilov ter pritrdilnim materialom; kot npr. Rigips - Casoprano Casostar ali enakovredno; dim. 60 x 60 cm; debeline do 2 cm, upoštevati ves vezni material, nosilce stropa, vezne kotnike, zaključne letvice, itd. Kitanje z akrilnim kitom med zunanjo - vidno stranjo stropa in steno - zidom | m2 |  | 12 | 0
OPOMBA: upoštevati tudi nabavo materiala
6 |  | Demontaža, dobava in montaža gips stropnih plošč, vidni del "špric", kot npr. Armstrong ali enakovredno, debeline do 2 cm, položene na obstoječo nosilno konstrukcijo
| a/ | dimenije 40 x 40 cm | kpl |  | 15 | 0
| b/ | dimenije 60 x 60 cm | kpl |  | 15 | 0
| c/ | dimenije 30 x 250 cm | kpl |  | 5 | 0
OPOMBA: upoštevati tudi nabavo materiala
7 |  | Popravilo, pritrjevanje ali zamenjava pregradnih sten sanitarij iz različnih materialov; nastavitev, popravilo tečajev, zamenjava okovja (vodil, pantov, ščitnikov, itd.) / cena na enoto 1 stena dimenzije 1 x 2 m (2m2); stene iz:
| a/ | plastični polietilenski (PE) material (debeline do 15 mm); dimenzija stene 1,0 x 2,0 m = (2 m2) | kpl |  | 10 | 0
| b/ | vodoodpornih vezanih plošč (debeline do 20 mm); dimenzija stene 1,0 x 2,0 m = (2 m2) | kpl |  | 10 | 0
OPOMBA: upoštevati tudi nabavo materiala
Naročnik bo pred vgadnjo, izbral material v vrednosti, do navedene vrednosti materiala posamezne postavke iz popisa del.
| * | upoštevajte ceno okovja (vodil, pantov, ščitnikov, itd.) do 25 EUR z DDV / steno (2 m2)
8 |  | Vgradnja dodatne toplotne izolacije iz steklenih vlaken razlićnih debelin v plasteh s prekrivanjem spojev na obstoječo konstrukcijo podstrešnih ali drugih stropov
| a/ | izolacija v debelini 15 cm z vgrajeno zaščitno paropropustno folijo | m2 |  | 20 | 0
| b/ | izolacija v debelini 20 cm z vgrajeno zaščitno paropropustno folijo | m2 |  | 5 | 0
| c/ | izolacija v debelini 30 cm z vgrajeno zaščitno paropropustno folijo | m2 |  | 5 | 0
OPOMBA: upoštevati tudi nabavo materiala
9 |  | Izdelava dobava in montaža pregradnih sten iz kovinskih cevi profil 60x40x3 mm, prečne povezave profil 40x30x2 mm in polnila armaturne mreže, vse barvano temelj+pokrivna v barvi naročnika. Montaža v tla in strop s peto. | m2 |  | 15 | 0
| * | polnilo armaturna mreža raster okenca 10x10 cm fi. 6x6 mm
| * | polnilo armaturna mreža raster okenca 10x10 cm fi. 8x8x mm
| * | polnilo armaturna mreža raster okenca 15x15 cm fi. 10x10x mm
OPOMBA: upoštevati tudi nabavo materiala in pritrdilne elemente
|  | Skupaj fVrednost - predelne stene in stropovi : |  |  |  | 0
VI |  | KROVSKA DELA | EM |  | faktor | fVrednost
OPOMBA:
| * | pri vseh pozicijah in pri cenah upoštevati iznos materiala na gradbiščno deponijo ob gradbišču in kasneje odvoz na komunalno deponijo s plačilom vseh komunalnih pristojbin, ter predaja dokumentacije naročniku o oddaji odstranjenega materiala
| * | pri vseh pozicijah upoštevati demontažo in ponovno montažo strelovodne zaščite
1 |  | Zamenjava - krpanje poškodovane strešne kritine skupaj z demontažo in montažo na različnih višinah , upoštevati pritrdilni material
| a/ | betonska strešna kritina iz programa proizvajalca Bramac ali enakovredno; barva opečna oz v barvi strehe
| * | betonski strešnik različnih dimenzij | m2 |  | 80 | 0
| * | betonski levi in desni krajniki z pribijanjem z Fe/Zn zeblji, | m1 |  | 150 | 0
| * | betonski slemenski strešnik | m1 |  | 50 | 0
| * | trikraki slemejak | kos |  | 10 | 0
| b/ | opečni strešna kritina iz programa proizvajalca Tondach ali enakovredno; barva opečna oz v barvi strehe
| * | opečni strešnik različnih dimenzij | m2 |  | 150 | 0
| * | opečni levi in desni krajniki z pribijanjem z Fe/Zn zeblji, | m1 |  | 50 | 0
| * | opečni slemenski strešnik | m1 |  | 50 | 0
| * | trikraki slemejak | kos |  | 10 | 0
| c/ | vlaknocementna strešna kritina iz programa proizvajalca Esal ali enakovredno, upoštevati pritrdilne vijake; barva standard - siva
| * | plošče (valovitka), standardni program | m2 |  | 150 | 0
| * | slemenske plošče (valovitka) | m1 |  | 10 | 0
| * | slemenska kapa | m1 |  | 10 | 0
| * | čelna obroba | m1 |  | 10 | 0
| * | kapna obroba | m1 |  | 20 | 0
| * | enodelni slemenjak | m1 |  | 10 | 0
| d/ | pločevinasta strešna kritina ravna ali profilirana v različnih dimenzijah iz programa proizvajalca Gerard ali enakovredno; barva rjava oz v barvi strehe
| * | pločevinasti strešnik različnih dimenzij in oblik | m2 |  | 60 | 0
| * | pločevinasti krajnik | m1 |  | 60 | 0
| * | pločevinasti slemenski strešnik | kos |  | 30 | 0
| e/ | pločevinasta kritina debeline
| * | debeline do 0,6 mm; ravna ali profilirana v različnih dimenzijah, iz programa proizvajalca Trimo ali enakovredno. Barva rjava oz v barvi strehe, pritrditev nove kritine z vijačenjem - vijaki, kvalitetna tesnila, podložke | m2 |  | 100 | 0
| * | slemenjak s filcem (in perforirana mrežica) | m1 |  | 200 | 0
| f/ | kritina iz bitumna (kot npr. izotekt brez in s posipom ali enakovredno), 2 sloja, v obsegu: demontaža obstoječe kritine, čiščenje podlage, premaz z bitumnom, nanos - sloj izotekta deb. 4 mm, na koncu pokrivni sloj s posipom, deb. 4 mm, barva po dogovoru. | m2 |  | 50 | 0
OPOMBA: upoštevati tudi nabavo materiala
2 |  | Zamenjava azbestno-cementne strešne kritine - demontaža kritine in izolacije ter montaža vlaknocementno strešno kritino iz programa proizvajalca Esal ali enakovredno, upoštevati pritrdilne vijake; barva standard - siva, valovitka 5 ali 8
| * | demontaža azbestno cementne kritine in izolacije (upoštevati odvoz nevarnih odpadkov) | m2 |  | 200 | 0
| * | montaža vlakno-cementne plošče (valovitka), standardni program | m2 |  | 200 | 0
| * | montaža slemenske kape (valovitka) | m1 |  | 50 | 0
| * | čelna obroba | m1 |  | 25 | 0
| * | kapna obroba | m1 |  | 25 | 0
| * | enodelni slemenjak | m1 |  | 10 | 0
3 |  | Zamenjava lesenih delov na mestih krpanja strešne kritine kompletno s protiinsekticidnim premazom 2x, upoštevati demontažo obstoječih lesenih dotrajanih delov in montažni material:
| a/ | strešnih letev različnih dimenzij (do 50x80 mm) | m2 |  | 100 | 0
| b/ | čelnih in ob kapnih skoblanih lesenih obrob - deb. 20 mm, širina do 15 cm | m1 |  | 15 | 0
OPOMBA: upoštevati tudi nabavo materiala
4 |  | Zamenjava poškodovanih veznih strešnih pocinkanih vijakov, kompletno s tesnilnim materialom in podložkami za pritrjevanje vlaknocementne valovite strešne kritine | kos |  | 300 | 0
| a/ | OPOMBA: upoštevati tudi nabavo materiala
Demontaža, dobava in montaža toplotne izolacije in parne zapore na mestih krpanja strešne kritine:
5 |  | trda izolacijska plošče debeline 6-8 cm (nad škarniki)
| a/ | toplotna izolacija med škarniki skupne debeline 14 -16 cm | m2 |  | 20 | 0
| b/ | sekundarne paropropustne folije pod strešno kritino | m2 |  | 20 | 0
| c/ | OPOMBA: upoštevati tudi nabavo materiala | m2 |  |  | 0
Demontaža, dobava, montaža, popravilo opažev lesenih delov ostrešja s skoblanim opažem deb. do 2 cm, 2x barvano v tonu obstoječega opaža za zunanje površine,
6 |  | OPOMBA: upoštevati tudi nabavo materiala | m2 |  | 15 | 0
Skupaj fVrednost - krovska dela :
0
VII |  | KLEPARSKA DELA | EM |  | faktor | fVrednost
1 |  | Demontaža, dobava in montaža novih žlebov (pocinkana ali barvana pločevina) kompletno z veznim in pritrdilnim materialom, upoštevati tudi nosilne kljuke, katere se montira na razdalji po predpisu
| a/ | r. š. od 33 cm do 40 cm | m1 |  | 50 | 0
| b/ | r. š. od 50 cm do 66 cm | m1 |  | 50 | 0
| c/ | r. š. od 33 cm do 40 cm koleno | m1 |  | 20 | 0
| d/ | r. š. od 50 cm do 66 cm koleno | m1 |  | 20 | 0
OPOMBA: upoštevati tudi nabavo materiala
2 |  | Demontaža, dobava in montaža vertikalnih odtočnih cevi (pocinkana ali barvana pločevina), kompletno z veznim in pritrdilnim materialom - sponkami
| a/ | od fi 10 cm do fi 12,5 cm | m1 |  | 10 | 0
| b/ | od fi 15 cm do fi 20 cm | m1 |  | 10 | 0
OPOMBA: upoštevati tudi nabavo materiala
3 |  | Dobava in montaža strešnih čelnih in kapnih obrob (pocinkana ali barvana pločevina) kompletno z pritrdilnim materialom
| a/ | r. š. od 25 cm do 33 cm | m1 |  | 10 | 0
| b/ | r. š. od 40 cm do 60 cm | m1 |  | 10 | 0
| c/ | r. š. od 60 cm do 100 cm | m1 |  | 5 | 0
OPOMBA: upoštevati tudi nabavo materiala
4 |  | Demontaža, dobava in montaža obrob dimnikov in zračnih izpuhov (pocinkana ali barvana pločevina) kompletno z veznim in pritrdilnim materialom
| a/ | r. š. od 20 do 50 cm | m2 |  | 10 | 0
| b/ | r. š. od 60 do 90 cm | m2 |  | 2 | 0
OPOMBA: upoštevati tudi nabavo materiala
5 |  | Demontaža, dobava in montaža vertikalne odtočne cevi LTŽ; dolžine do 1,80 m, kompletno z veznim in pritrdilnim materialom na zid ter objemko za strelovodno zaščito
do fi 100 mm
| a/ | fi 125 mm | kpl |  | 5 | 0
| b/ | fi 150 mm | kpl |  | 5 | 0
6 |  | Zamenjava poškodovanih veznih strešnih pocinkanih vijakov pločevinaste kritine, kompletno s tesnilnim materialom in podložkami | kos |  | 50 | 0
OPOMBA: upoštevati tudi nabavo materiala
7 |  | Demontaža, dobava in montaža vertikalne odtočne cevi PE (PVC) ; dolžine do 1,80 m, kompletno z veznim in pritrdilnim materialom na zid
| a/ | do fi 100 mm | kpl |  | 2 | 0
| b/ | fi 125 mm | kpl |  | 2 | 0
| c/ | fi 150 mm | kpl |  | 1 | 0
| d/ | fi 200 mm | kpl |  | 1 | 0
OPOMBA: upoštevati tudi nabavo materiala
8 |  | Dobava in montaža snegolovov z pritrdilnim materialom
| a/ | linijski (standardne višine) | m1 |  | 50 | 0
| b/ | posamezni - točkovni | kos |  | 50 | 0
OPOMBA: upoštevati tudi nabavo materiala
9 |  | Izvedba žlot iz poc. plastificirane ploc. s sidranjem in stranskimi zavihki, kompletno z tipskimi stisljivimi klinastimi trakovi na robovih zlot, upoštevati vezni in pritrdilni material | m2 |  | 5 | 0
OPOMBA: upoštevati tudi nabavo materiala
10 |  | Zamenjava okenskih Fe, ALU polic, deb. 0,70 mm / r.š. od 20 do r.š. 40 cm; odkapni rob do 3 cm, stranski rob na polici obojestransko do višine 3 cm
| a/ | eloksirana alu - pločevina | m2 |  | 5 | 0
| b/ | pocinkana - barvana pločevina | m2 |  | 5 | 0
| c/ | pocinkana pločevina | m2 |  | 2 | 0
OPOMBA: upoštevati tudi nabavo materiala
|  | Skupaj fVrednost - kleparska dela : |  |  |  | 0
VIII |  | STEKLARSKA DELA | EM |  | faktor | fVrednost
1 |  | Demontaža, dobava in montaža novega brezbarvnega stekla deb. do 4 mm v vse vrste stavbnega pohištva:
| a/ | okvir - leseni, kovinski, PVC | m2 |  | 10 | 0
OPOMBA: upoštevati tudi nabavo materiala
2 |  | Demontaža, dobava in montaža kaljenega stekla v okvir za vratno ali okensko krilo (lesen, kovinski, PVC):
| a/ | navadno kaljeno steklo debeline 4 mm z brušenimi robovi | m2 |  | 4 | 0
| b/ | navadno kaljeno steklo debeline 6 mm z brušenimi robovi | m2 |  | 1 | 0
| c/ | navadno kaljeno steklo debeline 8 mm z brušenimi robovi | m2 |  | 1 | 0
| c/ | navadno kaljeno steklo debeline 10 mm, z brušenimi robovi | m2 |  | 1 | 0
OPOMBA: upoštevati tudi nabavo materiala
3 |  | Demontaža, dobava in montaža novega "mat" stekla v okvir za vratno ali okensko krilo (leseno, kovinsko, PVC) z kitanjem s steklarskim kitom in pritrjevanjem
| a/ | steklo "mat" debeline do 4 mm | m2 |  | 2 | 0
OPOMBA: upoštevati tudi nabavo materiala
4 |  | Demontaža, dobava in montaža novega termopan stekla, debelina stekla ( ISO 4 – 16 – 4 S plinom ) v:
| a/ | okvir - leseni, kovinski, PVC | m2 |  | 5 | 0
karakteristike stekla - Izolacijsko steklo (zasteklitev):
| * | zahtevana sestava in debelina stekla (ISO 4 – 16 - 4 s plinom),
| * | medstekelni distančnik – TGI distančnik,
| * | toplotna prehodnost stekla mora biti (enaka ali manjša) Us = 1,0 W/m²K,
| * | meritev toplotnega prehoda za steklo mora biti izmerjena po standardu SISI EN 1279 – 5: 2005 + A2:2010 in EN 673,
| * | ponudnik mora navesti naslov dobavitelja stekla.
OPOMBA: upoštevati tudi nabavo materiala
5 |  | Demontaža in vgradnja novih zaščitnih robnih letvic okrog steklenih površin
| a/ | PVC robna letvica, max. dim. 1,2 x 1,5 cm | m1 |  | 5 | 0
| b/ | kovinska Al robna letvica, max. dim. 1,2 x 1,5 cm | m1 |  | 5 | 0
| c/ | lesena robna letvica, max. dim. 1,5 x 2 cm | m1 |  | 5 | 0
OPOMBA: upoštevati tudi nabavo materiala
6 |  | Izvedba kitanja okoli steklenih površin (vrata, okna, itd.) s predhodnim čiščenjem in odstranjevanjem starega kita, razmaščevanjem:
| a/ | silikonski protikislinski kit | m1 |  | 15 | 0
OPOMBA: upoštevati tudi nabavo materiala
7 |  | Demontaža, dobava in vgrajevanje protivlomnega kaljenega stekla deb. 6 mm z brušenimi robovi | m2 |  | 2 | 0
OPOMBA: upoštevati tudi nabavo materiala
8 |  | Demontaža, dobava in vgrajevanje pleksi stekla debeline 5 mm | m2 |  | 2 | 0
OPOMBA: upoštevati tudi nabavo materiala
|  | Skupaj fVrednost - steklarska dela : |  |  |  | 0
IX |  | OGRAJE | EM |  | faktor | fVrednost
Pogoj postavitve ograje:
Naročnik bo naročil izvedbo zamenjave ograje in ograjnih elementov samo v primeru, ko je poseg nujno potreben in to pri poškodbi ograje ali elementov ograje zaradi: poškodbe vsled naleta vozila, padanja dreves in vej na ograjo, nenadnega posedanja terena na mestu postavljene ograje, poškodbe zaradi prehoda divjadi, poškodbe zaradi večjih količin snega, zaradi nedovoljenega vstopa v kompleks, zaradi nujnega posega vsled zagotovitve varnosti.
Nekateri možni dobavitelji
| * | Palisada d.o.o., Jesenice, Kočevar d.o.o. Prebold
Ob naročilu obvezno ogled, dogovor z naročnikom in določitev izmer;
1 |  | SPLOŠNA DELA POSTAVITVE OGRAJE
| a/ | Demontaža in odstranitev stare ograje, kpl s stebri ter betonskimi temelji in odvozom na komunalno deponijo | m1 |  | 50 | 0
| b/ | Demontaža in odstranitev stare ograje in napenjalne žice, brez odstranitve stebrov in z odvozom na komunalno deponijo | m1 |  | 100 | 0
| c/ | Demontaža bodečega traku - z jeklenimi ostrivci na Y nadgradnji, zviti v spiralo, spojiti z jeklenimi sponkami visoke odpornosti, premer kolobarja min. 455mm | m1 |  | 100 | 0
| d/ | Demontaža in odstranitev starih vrat in stebrov:
| * | samonosnih dolžine cca. 6m | kpl |  | 1 | 0
| * | za osebni prehod širine cca. 1m | kpl |  | 1 | 0
| e/ | Dobava in vgradnja betonskih parapetov dim. 5 x 25 cm, L = 100 cm, med stebri; parapet gleda iz terena 10 cm; na betonski parapet se v vsakem polju pritrdi panel oz. ograjo z obročem ali objemko; vsak parapet se na sredini točkovno obojestransko obbetonira v dolžini 30 cm, po višini pa do sredine parapeta, kpl z izkopom vgradnjo in izravnavo z odstranjenim materialom | m1 |  | 10 | 0
| f/ | Po zaključku del - planiranje terena, izravnava manjših depresij, humuziranje in zatravitev (1m levo in 1m desno od ograje) | m1 |  | 150 | 0
2 |  | DOBAVA IN MONTAŽA ELEMENTOV OGRAJE
| a/ | Steber - pocinkani (min 10 mikronov) in plastificirani (min 80 mikronov), steber iz jeklene pločevine debeline min 1,25 mm, dim fi 80 mm, višine 2950 mm z možnostjo nadgradnje, vgrajen v betonski temelj pri čemer tudi upoštevati izkop in vgradnjo betona MB 25 v temelje globine 80 cm z vodilom za vgradnjo betonskega parapeta debeline 5 cm; višina stebra nad terenom 2200 mm | kos |  | 15 | 0
OPOMBA: upoštevati tudi nabavo materiala
| b/ | Steber - vroče pocinkano (debelina cinkove prevleke po standardu SIST EN ISO 1461 - 7. poglavje), steber iz jeklene pločevine debeline min 1,25 mm, dim fi 80 mm, višine 2950 mm z možnostjo nadgradnje, vgrajen v betonski temelj pri čemer tudi upoštevati izkop in vgradnjo betona MB 25 v temelje globine 80 cm z vodilom za vgradnjo betonskega parapeta debeline 5 cm; višina stebra nad terenom 2200 mm | kos |  | 15 | 0
OPOMBA: upoštevati tudi nabavo materiala
| c/ | Steber z podložno ploščo - pocinkan (min 10 mikronov) in plastificiran (min 80 mikronov), steber iz jeklene pločevine debeline min 1,25 mm, dim fi 80 mm, višine 2200 mm z možnostjo nadgradnje, pritrjen preko Fe podložne plošče stebra 10x250x250mm na obstoječi betonski parapet z vijaki (4x) | kos |  | 40 | 0
OPOMBA: upoštevati tudi nabavo materiala
| d/ | Steber s podložno ploščo- vroče pocinkano (debelina cinkove prevleke po standardu SIST EN ISO 1461 - 7. poglavje), steber iz jeklene pločevine debeline min 1,25 mm, dim fi 80 mm, višine 2200 mm z možnostjo nadgradnje, pritrjen preko FE podložne plošče stebra 10x250x250 mm na obstoječi betonski parapet z vijaki (4x) | kos |  | 15 | 0
OPOMBA: upoštevati tudi nabavo materiala
| e/ | Steberna ojačitev iz okroglega Fe profila fi 40mm (zunanji), vroče cinkan (min 10 mikronov) in plastificiran (min 80 mikronov), komplet z vsemi potrebnimi sponkami in vijaki za pritrditev na stebre; upoštevati tudi izdelavo temelja - izkop in vgradnjo betona (MB 25) v globini 80 cm; vgradnja ojačitev na vsakih 25m1 (obojestransko) in vsakim vogalnim stebrom (obojestransko) | kos |  | 10 | 0
OPOMBA: upoštevati tudi nabavo materiala
| f/ | Steberna ojačitev iz okroglega Fe profila fi 40mm (zunanji), vroče cinkano (debelina cinkove prevleke po standardu SIST EN ISO 1461 - 7. poglavje), komplet z vsemi potrebnimi sponkami in vijaki za pritrditev na stebre; upoštevati tudi izdelavo temelja - izkop in vgradnjo betona (MB 25) v globini 80 cm; vgradnja ojačitev na vsakih 25m1 (obojestransko) in vsakim vogalnim stebrom (obojestransko) | kos |  | 10 | 0
OPOMBA: upoštevati tudi nabavo materiala
| g/ | Pocinkana in plastificirana "Y" nadgradnja pod kotom 45 stopinj obojestransko na stebre obraje, širina posameznega kraka 50 cm, min. višina skupaj z vertikalnim stebrom 2,5m; nadgradnja izdelana iz pocinkane (min 10 mikronov) in plastificirane (min 80 mikronov) jeklene pločevine debeline min 1,25 mm, fi 80 mm | kos |  | 40 | 0
OPOMBA: upoštevati tudi nabavo materiala
| h/ | "Y" nadgradnja vroče cinkano (debelina cinkove prevleke po standardu SIST EN ISO 1461 - 7. poglavje) pod kotom 45 stopinj obojestransko na stebre obraje, širina posameznega kraka 50 cm, min. višina skupaj z vertikalnim stebrom 2,5m; nadgradnja izdelana iz jeklene pločevine debeline min 1,25 mm, fi 80 mm. | kos |  | 40 | 0
OPOMBA: upoštevati tudi nabavo materiala
3 |  | DOBAVA IN MONTAŽA OGRAJE
| a/ | Panelna mreža - pocinkana (10mikronov) in plastificirana (80mikronov), širina panela največ 2605 mm, višina panela ( 2,0 do 2,5 m), horizontalna žica panela min. fi 3,5mm in vertikalna min. fi 4,5mm, okenca 50 x 50 mm ali 50x200 mm, komplet z vpenjanjem panela na stebre, vijačeno s pocinkanimi vijaki M8 (lečasta glava, nastavek za torx vijačenje), po višini stebra se z enakomernim razmakom panel pritrdi najmanj na petih mestih; panel kot npr. MAXI FAX, proizvajalca Palisada d.o.o. ali enakovredno
okence 50x50 mm
| * | višina panela 2,0 m | kos |  | 10 | 0
| * | višina panela 2,15 m | kos |  | 10 | 0
| * | višina panela 2,5 m | kos |  | 5 | 0
okence 50x200 mm
| * | višina panela 2,0 m | kos |  | 10 | 0
| * | višina panela 2,15 m | kos |  | 10 | 0
| * | višina panela 2,5 m | kos |  | 5 | 0
OPOMBA: upoštevati tudi nabavo materiala
| b/ | Mreža - pocinkana mreža s ali brez PVC plastifikacije, okenca cca 5 x 5 cm - diagonalna; premer jeklenega pocinkanega jedra min fi 2,7mm, zunanji premer s PVC plastifikacijo min 3,9mm. Mreža spodaj pritrjena na parapet - vsaj 3x na polje; prekritje parapet - mreža 5cm; mreža višin:
| b1/ | s plastifikacijo
| * | višina mreže 2,0 m | m1 |  | 30 | 0
| * | višina mreže 2,15 m | m1 |  | 30 | 0
| * | višina mreže 2,5 m | m1 |  | 5 | 0
| b2/ | brez plastifikacije pletena mreža (pocinkana)
| * | višina mreže 2,0 m | m1 |  | 20 | 0
| * | višina mreže 2,15 m | m1 |  | 20 | 0
| * | višina mreže 2,5 m | m1 |  | 20 | 0
OPOMBA: upoštevati tudi nabavo materiala
| c/ | Bodeči trak - z jeklenimi ostrivci na Y nadgradnjo, zvitega v spiralo, spojen z jeklenimi sponkami visoke odpornosti, premer kolobarja min. 455mm, upoštevati tudi dobavo in vgradnjo pocinkane napenjalne žice fi 3mm, na katero se pritrdi spirale (na vsak krak po 3 žice enakomerno porazdeljene, upoštevati vgradnjo napenjalnih spon na vsakih 25m1 v vseh treh nivojih) | m1 |  | 100 | 0
OPOMBA: upoštevati tudi nabavo materiala
| d/ | Napenjalna žica - pocinkana napenjalna žica s PVC plastifikacijo, premer jeklenega pocinkanega jedra fi 3,0mm, zunanji premer s PVC plastifikacijo 4,4mm. Napenjalno žico se vgradi v petih nivojih enakomerno po višini stebra, na vsako napenjalno žico se vgradi napenjalne spone No.3 na vsakih 25m1. Pri dobavi in vgradnji upoštevati celotno dolžino vgrajenih žic | m1 |  | 100 | 0
OPOMBA: upoštevati tudi nabavo materiala
| e/ | Napenjalna žica - pocinkana napenjalna žica , premer jeklenega pocinkanega jedra fi 3,0mm. Napenjalno žico se vgradi v petih nivojih enakomerno po višini stebra, na vsako napenjalno žico se vgradi napenjalne spone No.3 na vsakih 25m1. Pri dobavi in vgradnji upoštevati celotno dolžino vgrajenih žic | m1 |  | 100 | 0
OPOMBA: upoštevati tudi nabavo materiala
4 |  | DOBAVA IN MONTAŽA KOVINSKIH VRAT OGRAJE
| a/ | dvokrilna vrata - okvir izdelan iz jeklenih pravokotnih in kvadratnih profilov, polnilo vrat iz pokončnih prečk 30 x 20 mm na razdalji 110 mm, vse termično cinkano, min 40 mikronov in barvano v zeleni barvi RAL 6005 z dvokomponentnim polivretanom, debeline nanosa 100 mikronov, vrata se odpirajo ročno in so opremljena s kovinsko kljuko, ključavnico (3 x ključ), eno od kril se na sredini odprtine vrat z zapahom fiksira v kovinski utor zabetoniran v betonskem temelju; kpl. z izkopom in obbetoniranjem; vratna krila so v tečajih pritrjena na nosilne Fe debelostenske stebre dim 15x15cm; stebre se do globine 80 cm vgradi v betonski temelj fi 40cm, zaščita in barvanje stebrov, kot vratna krila Š x V:
višina vrat 2,0 m
| * | 2 x do 1,5 m = vsako krilo širine do 1,5 m | kpl |  | 1 | 0
| * | 2 x 2,0 m = vsako krilo širine 2,0 m | kpl |  | 1 | 0
| * | 2 x 2,5 m = vsako krilo širine 2,5 m | kpl |  | 1 | 0
| * | 2 x 3 m = vsako krilo širine 3,0 m, | kpl |  | 1 | 0
višina vrat 2,2 m
| * | 2 x do 1,5 m = vsako krilo širine 1,25m | kpl |  | 1 | 0
| * | 2 x 2,0 m = vsako krilo širine 2,0 m, | kpl |  | 1 | 0
| * | 2 x 2,5 m = vsako krilo širine 2,5 m | kpl |  | 1 | 0
| * | 2 x 3 m = vsako krilo širine 3,0 m | kpl |  | 1 | 0
višina vrat 2,5 m
| * | 2 x 1,25 m = vsako krilo širine do 1,5 m | kpl |  | 1 | 0
| * | 2 x 2,0 m = vsako krilo širine 2,0 m | kpl |  | 1 | 0
| * | 2 x 2,5 m = vsako krilo širine 2,5 m | kpl |  | 1 | 0
| * | 2 x 3 m = vsako krilo širine 3,0 m | kpl |  | 1 | 0
OPOMBA: upoštevati tudi nabavo materiala
| b/ | enokrilna vrata - dim 1,2 m x različnih višin za osebni prehod; okvir izdelan iz jeklenih pravokotnih in kvadratnih profilov, polnilo vrat iz pokončnih prečk 30 x 20 na razdalji 110 mm, vse termično cinkano, min 40 mikronov in barvano v zeleni barvi RAL 6005 z dvokomponentnim polivretanom, debeline nanosa 100 mikronov, vrata se odpirajo ročno in so opremljena s kovinsko kljuko in ključavnico (3 x ključ), kpl. z izkopom in obbetoniranjem; vratno krilo je v tečajih pritrjeno na nosilne Fe debelostenske stebre dim 15x15 cm (12,5x12,5cm) ; stebre se vgradi do globine 80 cm v betonski temelj fi 40cm, zaščita in barvanje stebrov kot vratna krila
| * | dimenzije vrat 1,2 x 2,0 m | kpl |  | 1 | 0
| * | dimenzije vrat 1,2 x 2,2 m | kpl |  | 1 | 0
| * | dimenzije vrat 1,2 x 2,5 m | kpl |  | 1 | 0
OPOMBA: upoštevati tudi nabavo materiala
|  | Skupaj fVrednost - ograje : |  |  |  | 0
X |  | VRATA - KOVINSKA, LESENA, okvirji kovinski, polnitev s kovinsko mrežo (gradbeno) | EM |  | faktor | fVrednost
1 |  | Demontaža notranjih ter vhodnih vrat različnih dimenzij - širin in višin
| a/ | vhodna vrata s podboji (kovinski ali leseni) in vratno krilo; dim. š x v do 100 x 210 cm | kpl |  | 2 | 0
| b/ | notranja vrata s podboji (kovinski ali leseni); z nadsvetlobo ali brez nadsvetlobe in vratno krilo; dim. š x v do 100 x 210 cm | kpl |  | 4 | 0
| c/ | notranja vrata - samo vratno krilo; dim. š x v = do 85 x 210 cm | kpl |  | 2 | 0
2 |  | Zamenjava vrat, ki obsega dobavo in montažo pri čemer upoštevati:
| * | Izdelek mora biti izdelan v območju Evropske skupnosti
| * | Pri izvedbi del upoštevati različne dimenzije vrat, pri čemer se upošteva dobava in montaža podboja, vrste podboja (kovinski ali leseni), vratnega krila, kljuk in tečajev. Pod dimenzijo vrat se upošteva širina vratnega krila, podboja različnih širin in višina vratnega krila. Montažo izvede proizvajalec vrat, razen če se naročnik in pogodbeni izvajalec drugače dogovorita.
Splošni pogoji
| * | Za vso vgrajeno opremo, materiale je izvajalec del dolžan dostaviti naročniku veljavno A - testno dokumentacijo ob primopredaji izvedenih del.
| * | Izvajalec del mora pri montaži vgraditi, kar naročnik predhodno potrdi, oziroma naročnika opozoriti na eventualna odstopanja.
| * | Pred pričetkom del se izvede strokoven ogled, določi točne izmere in izvajalec seznani naročnika z načinom vgradnje, tehničnimi karakteristikami in izgledom po vgradnji.
| * | Izvajalec del mora dela opravljati po pravilih stroke z upoštevanjem vseh standardov in normativov.
Nekateri možni dobavitelji
| * | notranja vrata - pri izboru upoštevati dobavitelje, kot npr.: Lip Bled, Mizarstvo Oblak, M Sora Žiri, Mizarstvo Peternelj, Doors Mojstrana, Inles Ribnica, Jelovica Škofja Loka, ali enakovredno.
Barva
| * | barva notranjih in vhodnih vrat (krilo in podboji) po izboru naročnika - predvidoma bela, rjava, bukev, hrast;
2.1 |  | Vhodna vrata - lesena
| * | Vratno krilo - izdelano iz posebne večslojne plošče, ojačane z okvirjem iz masivnega lesa z vgrajenimi elementi, ki preprečujejo krivljenje. Krilo je površinsko obdelano, barva po dogovoru z naročnikom, nakovano s trodelnimi nasadili, cilindrično ključavnico vključno s cilindrom in 3 ključi, kljuko, ščitniki in talnim tesnilom, 1x tesnilo po obodu krila, dimenzija krila:
| * | Barva krila v barvi, ki jo predhodno dogovorita naročnik in izvajalec.
| a/ | 750 x 2100 mm | kpl |  | 2 | 0
| b/ | 850 x 2100 mm | kpl |  | 2 | 0
| c/ | 950 x 2100 mm | kpl |  | 2 | 0
| d/ | 1050 x 2100 mm | kpl |  | 2 | 0
OPOMBA: upoštevati tudi nabavo materiala
2.2 |  | Notranja vrata - lesena
| * | Vratno krilo - polno, sestavljeno iz masivnega lesenega (npr. smreka) okvirja, dodatno ojačano za nasadila in ključavnico, v sredini je kartonsko satje. Obložne plošče iverne od 2-4 mm, po površini furnirano, robovi brazdani, oblečeni s folijo. Krilo je površinsko obdelano, barva po dogovoru z naročnikom, nakovano s trodelnimi nasadili, cilindrično ključavnico vključno s cilindrom in 3 ključi, kljuko, ščitniki, dimenzija krila:
| * | Barva krila v barvi, ki jo predhodno dogovorita naročnik in izvajalec.
| a/ | 650 x 2100 mm | kpl |  | 4 | 0
| b/ | 750 x 2100 mm | kpl |  | 4 | 0
| c/ | 850 x 2100 mm | kpl |  | 1 | 0
| d/ | 950 x 2100 mm | kpl |  | 1 | 0
| e/ | 1050 x 2100 mm | kpl |  | 1 | 0
OPOMBA: upoštevati tudi nabavo materiala
2.3 |  | Podboj - leseni (suhomontažni ali mokromontažni)
Podboj vrat - leseni
| * | Leseni podboj, kateri mora s svojo konstrukcijo in tehnično rešitvijo zagotavljati nosilnost vratnega krila. Podboj mora biti take konstrukcije, da so majhne možnosti deformacije podboja pri grobi uporabi zapiranja in osnovnega delovanja vrat. Pritrditev v zid z vijačenjem ali tesnilno maso.
| * | Pri vgradnji upoštevati vsa gradbena in obrtniška dela priprave odprtine za vgradnjo vrat (kot naprimer: zidarska dela, obdelavo naležnih površin, fino obdelavo zidnih površin do 20 cm od zunanjega roba okvirja, vgradnjo vogalnikov, stirodurja, gips plošč, preklade, itd)
| * | Podboj mora zagotavljati vgradnjo z objemom stene (zidu) ali mokromontažno izvedbo.
| * | Barva podboja v enaki barvi kot vratno krilo ali kombinacija barv iz predpisanih barv za vratno krilo.
| * | Barva podboja v barvi, ki jo predhodno dogovorita naročnik in izvajalec.
| * | Izvedba univerzalna, na licu mesta se določi smer odpiranja vrat, tesnilo vstavljeno.
| * | Upoštevati ves montažni material.
| * | Dimenzija podboja - debelina zidu (G) x širina odprtine (Š) x višina odprtine (V).
| a/ | G x Š x V = do 200 x 650 x 2100 mm | kpl |  | 4 | 0
| b/ | G x Š x V = do 200 x 750 x 2100 mm | kpl |  | 4 | 0
| c/ | G x Š x V = do 200 x 850 x 2100 mm | kpl |  | 1 | 0
| d/ | G x Š x V = do 200 x 950 x 2100 mm | kpl |  | 1 | 0
| e/ | G x Š x V = do 200 x 1050 x 2100 mm | kpl |  | 1 | 0
| f/ | G x Š x V = nad 201 x 650 x 2100 mm | kpl |  | 4 | 0
| g/ | G x Š x V = nad 201 x 750 x 2100 mm | kpl |  | 4 | 0
| h/ | G x Š x V = nad 201 x 850 x 2100 mm | kpl |  | 1 | 0
| i/ | G x Š x V = nad 201 x 950 x 2100 mm | kpl |  | 1 | 0
| j/ | G x Š x V = nad 201 x 1050 x 2100 mm | kpl |  | 1 | 0
OPOMBA: upoštevati tudi nabavo materiala
2.4 |  | Podboj - kovinski
| * | Kovinski podboj, kateri mora s svojo konstrukcijo in tehnično rešitvijo zagotavljati nosilnost vratnega krila. Podboj mora biti take konstrukcije, da so majhne možnosti deformacije podboja pri grobi uporabi zapiranja in osnovnega delovanja vrat. Pritrditev v zid z vijačenjem ali tesnilno maso.
| * | Pri vgradnji upoštevati vsa gradbena in obrtniška dela priprave odprtine za vgradnjo vrat (kot naprimer: zidarska dela, obdelavo naležnih površin, fino obdelavo zidnih površin do 20 cm od zunanjega roba okvirja, vgradnjo vogalnikov, stirodurja, gips plošč, preklade, itd)
| * | pločevina podboja mora biti vroče cinkana, prašno barvana kot naprimer Deržič s.p. ali enakovredno.
| * | Podboj mora zagotavljati vgradnjo z objemom stene (zidu) ali mokromontažno izvedbo.
| * | Barva podboja v barvi, ki jo predhodno dogovorita naročnik in izvajalec.
| * | Izvedba je univerzalna, na licu mesta se določi smer odpiranja vrat, tesnilo vstavljeno, okovje priloženo.
| * | Upoštevati ves montažni material.
| * | Dimenzija podboja - debelina zidu (G) x širina odprtine (Š) x višina odprtine (V).
| a/ | G x Š x V = do 200 x 650 x 2100 mm | kpl |  | 2 | 0
| b/ | G x Š x V = do 200 x 750 x 2100 mm | kpl |  | 2 | 0
| c/ | G x Š x V = do 200 x 850 x 2100 mm | kpl |  | 2 | 0
| d/ | G x Š x V = do 200 x 950 x 2100 mm | kpl |  | 1 | 0
| e/ | G x Š x V = do 200 x 1050 x 2100 mm | kpl |  | 1 | 0
| f/ | G x Š x V = nad 201 x 650 x 2100 mm | kpl |  | 2 | 0
| g/ | G x Š x V = nad 201 x 750 x 2100 mm | kpl |  | 2 | 0
| h/ | G x Š x V = nad 201 x 850 x 2100 mm | kpl |  | 2 | 0
| i/ | G x Š x V = nad 201 x 950 x 2100 mm | kpl |  | 1 | 0
| j/ | G x Š x V = nad 201 x 1050 x 2100 mm | kpl |  | 1 | 0
OPOMBA: upoštevati tudi nabavo materiala
2.5 |  | Vratno samozapiralo - demontaža, dobava in monaža, zapiralo montirano z ojačitvijo (podloga) na vratno krilo; tip kot npr. Geze TS 2000 V ali enakovredno | kpl |  | 4 | 0
3 |  | Popravilo kovinskih vrat izdelanih iz jeklenih pohištvenih profilov, vratno krilo prekrito s pločevino; obseg del: | m2 |  | 5 | 0
| a/ | vratno krilo - demontaža, odstranitev poškodovane pločevine in okvirja vratnega krila; čiščenje ostale pločevine in okvirja krila z brušenjem; montaža novega dela pločevine ter profila; zamenjava do 3 tečajev; menjava ključavnice in kljuke
| b/ | podboj - odstranitev poškodovanega profila in montaža novega; čiščenje profilov z brušenjem
| c/ | barvanje - 1x temelj, 2x pokrivni sloj, barva za kovino
| d/ | po zaključku del ponovna montaža in upasanje
OPOMBA: upoštevati tudi nabavo materiala
4 |  | Izdelava kovinske (INOX) obojestranske zaščite spodnjega dela vratnega krila, do višine 30cm, dolžine max 1m / krilo | kpl |  | 2 | 0
6 |  | Izdelava - izrez, odprtin v kovinskih ali lesenih vratih (krilih) pravokotne ali okrogle oblike ter obdelava ostrih robov razigljenje pri kovinskih vratih (za montažo prezračevalnih rešetk, vgradnjo ventilatorjev.itd). | m2 |  | 1 | 0
| * | izsek površine do 0,25 m2
|  | Skupaj fVrednost - vrata - kovinska, lesena, : |  |  |  | 0
XI |  | PVC - OKNA, VRATA, POLICE, SENČILA | EM |  | faktor | fVrednost
Pogoj montaže oken in vrat:
Naročnik bo naročil izvedbo zamenjave stavbnega pohištva za PVC okna in vrata samo v primeru, ko je poseg nujno potreben in to zaradi: dotrajanega okna in vrat, možnosti izpada krila okna iz tečaja, poškodbe stekla zaradi višje sile (veter, itd.)
Ponudnik zagotavlja, da bo za dobavo in montažo PVC oken, PVC vrat, polic in senčil (žaluzije, rolete), zagotovil takega izvajalca, kateremu je dobava in montaža nevedene opreme sestavni del proizvodnega programa ter da spodaj navedeni elementi izpolnjujejo sledeče kriterije oziroma jih bodo upoštevali pri dobavi, montaži in primopredaji:
TEHNIČNE ZAHTEVE - dokazilo "Izjava o lastnostih" (uskladiti)
Dokazilo - Izjava o lastnostih
Ponudnik mora k ponudbi priložiti Izjavo o lastnostih iz katere mora biti razvidno izpolnjevanje spodaj navedenih pogojev - Tehnične zahteve, točka a, c.
Izjava o lastnostih mora biti v slovenskem jeziku, izdana s strani proizvajalca stavbnega pohištva in proizvajalca stekla (ne zastopnika ali posrednika,…), ne starejša od treh mesecev od datuma oddaje ponudbe, podpisana s strani odgovorne osebe, žigosana, izdana za predmetno javno naročilo z naslovom ponudnika, naslovom naročnika, št. javnega naročila in št. ponudbe ponudnika.
| a/ | Okna in balkonska vrata
| * | okna in balkonska vrata morajo biti izdelana v skladu z zahtevami slovenskega standarda SIST EN 14351-1,:2006+A:2010,
| * | vodotesnost – kategorija 9A,
| * | odpornost na veter – kategorija C4 (SIST EN 12210:2000/AC:2003),
| * | zvočna izolacija najmanj 32 dB,
| * | toplotna prehodnost okna in balkonskih vrat kot celote mora biti enaka ali manjša Uo = 1,16 W/m²K,
| * | propustnost zraka – kategorija 4,
| * | mehanska odpornost – kategorija 4.
| b/ | PVC okvir (profil):
| * | toplotna prehodnost PVC okvirja (profil) mora biti enaka ali manjša Uo = 1,20 W/m²K,
| * | meritev toplotnega prehoda mora biti izmerjena po standardu EN
| c/ | Izolacijsko steklo (zasteklitev)
| * | zahtevana sestava in debelina stekla (ISO 4 – 16 - 4 s plinom),
| * | medstekelni distančnik – TGI,
| * | toplotna prehodnost stekla mora biti (enaka ali manjša) Us = 1,0 W/m²K,
| * | meritev toplotnega prehoda za steklo mora biti izmerjena po standardu SISI EN 1279 – 5: 2005 + A2:2010 in EN 673,
| * | ponudnik mora navesti naslov dobavitelja stekla.
Ostale tehnične zahteve za stavbno pohištvo - Izjava (priloga RD)
Dokazilo
Podpisan in žigosan obrazec Priloga: Izjava - ostale tehnične zahteve za stavbno pohištvo
| d/ | Okna in balkonska vrata (okenski in vratni okvir in okvir krila):
| * | izdelan mora biti iz visoko odpornih in atestiranih najmanj 5 komornih PVC profilov,
| * | material PVC okvirja (profila) mora biti trdi PVC, visoko odporen na udarce,
| * | debelina okvirja in krila mora biti od 60 do max 80 mm, z ojačitvami iz pocinkanih jeklenih profilov v krilu in okvirju,
| * | barva profila oken in balkonskih vrat je v osnovi bela
| * | okensko in balkonsko krilo se mora odpirati preko okovja v horizontalno in vertikalno smer (ventus), kar bo posebej navedeno v popisu del,
| * | tesnenje med okenskim in vratnim okvirjem in krilom je izvedeno s tesnili – 3 slojno tesnenje, po zaporedju (notranje + srednje + zunanje), kar mora biti razvidno iz priloženega načrta prereza okna.
Dokazila
Podpisan in žigosan načrt prereza okna iz katerega mora biti razviden osnovni profil okvirja okna, profil okvirja okenskega krila, vstavljenega stekla, število tesnil, 5 komorni profil, debelina okvirja kot celote (okvir + krilo) in delno kovinske ojačitve. Vsi podatki in opombe na načrtu morajo biti v slovenskem jeziku. načrt je priloga ponudbe!
| e/ | Varnostno okovje za PVC okna in vrata:
| * | biti mora kvalitetno (npr. RC1 – stopnja varnosti 1, po standardu SIST EN 1637 – 1630/2011),
| * | ponujeno pohištvo mora biti opremljeno s kompletnim okovjem in kljukami.
| f/ | Notranja senčila (žaluzije):
| * | notranja senčila (žaluzije) morajo biti izdelana kvalitetno, iz kvalitetnih materialov, pri čemer mora biti upoštevan standard SIST EN 13120:2009 + A1:2014; SIST EN 16433:2014 in SIST EN 16434:2014.
Nekateri možni dobavitelji
| * | Pri izboru upoštevati dobavitelje, kot npr.: AJM d.o.o., Nagode d.o.o., RS okna d.o.o., Karba d.o.o., Arcont d.o.o., Jelovica d.d., KLI Logatec, MIK d.o.o. ali enakovredno.
Ob naročilu obvezno ogled, dogovor z naročnikom in določitev izmer; pred montažo ponovna kontrola svetlih odprtin okna, vrat; enako za senčila in police
Demontažni material
ves demontažni material odstraniti na gradbiščno deponijo in po zaključku del na komunalno deponijo s plačilom komunalnih pristojbin. To velja za vsa dela pri tem sklopu.
1 |  | ENOKRILNO PVC OKNO ZASTEKLJENIO- v obsegu:
| * | demontaža obstoječega okna skupaj z letvami, okovjem, montažnim materialom, senčili (roleta, žaluzija), itd.
| * | dobava in montaža novega okna, skupaj okvir + krilo, vgrajeno okovje, nasadila, okno se odpira levo ali desno (glede na dogovor) + ventus odpiranje; barva bela + bela, montažni material, montaža (vstavitev pritrditev z vijaki zapolnitev s PU peno), silikoniziranje - max. špranja do 5mm (enostransko), obojestransko letvanje, kot sledi:
| a/ | površina okna skupaj z okvirjem (zunanja mera)-barva bela | m2 |  | 10 | 0
| a/ | površina okna skupaj z okvirjem (zunanja mera)-barva rjava | m2 |  | 10 | 0
OPOMBA: upoštevati tudi nabavo materiala
2 |  | DVOKRILNO PVC OKNO ZASTEKLJENO- v obsegu:
| * | demontaža obstoječega okna skupaj z letvami, okovjem, montažnim materialom, senčili (roleta, žaluzija), itd.
| * | dobava in montaža novega okna, skupaj okvir + oba krila, vgrajeno okovje, nasadila, eno krilo okna se odpira levo, drugo desno, eno od kril se odpira ventus; barva bela + bela, bela + rjava, montažni material, montaža (vstavitev pritrditev z vijaki zapolnitev s PU peno), silikoniziranje - max. špranja do 5mm (enostransko), obojestransko letvanje, kot sledi:
| a/ | površina okna skupaj z okvirjem (zunanja mera) - barva bela | m2 |  | 6 | 0
| a/ | površina okna skupaj z okvirjem (zunanja mera) - barva rjava | m2 |  | 6 | 0
OPOMBA: upoštevati tudi nabavo materiala
3 |  | FIKSNA ZASTEKLITEV "PVC OKNO" - v obsegu: | m2 |  | 6 | 0
| * | demontaža obstoječega okna - fiksna zasteklitev skupaj z letvami, okovjem, montažnim materialom, senčili (roleta, žaluzija), itd.
| * | dobava in montaža novega okna - fiksna zasteklitev, skupaj okvir z steklom, barva bela + bela, ,montažni material, montaža (vstavitev pritrditev z vijaki zapolnitev s PU peno), silikoniziranje - max. špranja do 5mm (enostransko), obojestransko letvanje, itd.
| a/ | barva bela + rjava | m2 |  | 6 | 0
OPOMBA: upoštevati tudi nabavo materiala
4 |  | ENOKRILNA PVC VRATA -v obsegu:
| * | demontaža obstoječih enokrilnih vrat skupaj z letvami, okovjem, montažnim materialom, senčili (roleta, žaluzija), itd.
| * | dobava in montaža novih vrat, skupaj okvir + krilo, vgrajeno okovje, nasadila, krilo se odpira levo ali desno (glede na dogovor) + ventus odpiranje; barva bela + bela, rjava + rjava, montažni material, montaža (vstavitev pritrditev z vijaki zapolnitev s PU peno), silikoniziranje - max. špranja do 5mm (enostransko), obojestransko letvanje, itd.
| a/ | površina vrat skupaj z okvirjem (zunanja mera) 3-točkovno zaklepanje, barva bela + bela | m2 |  | 4 | 0
| b/ | površina vrat skupaj z okvirjem (zunanja mera) 5-točkovno zaklepanje, barva bela + bela | m2 |  | 2 | 0
| c/ | površina vrat skupaj z okvirjem (zunanja mera) 3-točkovno zaklepanje, barva rjava + rjava | m2 |  | 4 | 0
| d/ | površina vrat skupaj z okvirjem (zunanja mera) 5-točkovno zaklepanje, barva rjava + rjava | m2 |  | 2 | 0
5 |  | DVOKRILNA PVC VRATA -v obsegu
| * | demontaža obstoječih dvokrilnih vrat skupaj z letvami, okovjem, montažnim materialom, senčili (roleta, žaluzija), itd.
| * | dobava in montaža novih vrat, skupaj okvir + obe krili, vgrajeno okovje, nasadila, eno krilo vrat se odpira levo, drugo desno, eno od kril se odpira ventus; barva bela + bela, rjava + rjava,montažni material, montaža (vstavitev pritrditev z vijaki zapolnitev s PU peno), silikoniziranje - max. špranja do 5mm (enostransko), obojestransko letvanje, itd.
| a/ | površina vrat skupaj z okvirjem (zunanja mera) - 3 točkovno zaklepanje, barva bela + bela | m2 |  | 4 | 0
| b/ | površina vrat skupaj z okvirjem (zunanja mera) - 5 točkovno zaklepanje, barva bela + bela | m2 |  | 4 | 0
| c/ | površina vrat skupaj z okvirjem (zunanja mera) - 3 točkovno zaklepanje, barva rjava + rjava | m2 |  | 4 | 0
| d/ | površina vrat skupaj z okvirjem (zunanja mera) - 5 točkovno zaklepanje, barva rjava + rjava | m2 |  | 4 | 0
OPOMBA: upoštevati tudi nabavo materiala
6 |  | ZUNANJA OKENSKA POLICA - demontaža obstoječe okenske police, dobava in montaža nove okenske police, širina police do 40 cm, ostali podatki: | m1 |  | 2 | 0
| * | material - vlečen eluksiran Al
| * | barva - kot obstoječa ali kot okno
| * | upoštevati odkapni rob ali Alu kompaktni zaključek
| * | upoštevati mero za vgradnjo v zid
| * | obdelava spoja med polico in zidom, spoj se obdela z odgovarajočim kitom, večje odprtine z malto, do faze beljenja
OPOMBA: upoštevati tudi nabavo materiala
7 |  | NOTRANJA OKENSKA POLICA - demontaža obstoječe okenske police, dobava in montaža nove okenske police, širina police do 25 cm, deb. police 2 - 3 cm, ostali podatki: | m1 |  | 2 | 0
| * | material : vodoodporna plastificirana iverica, kot npr. Topalit ali podobno
| * | barva - bela, svetli marmor - imitacija
| * | upoštevati mero za vgradnjo v zid
| * | obdelava spoja med polico in zidom, spoj se obdela z odgovarajočim kitom, večje odprtine z malto, do faze beljenja
OPOMBA: upoštevati tudi nabavo materiala
8 |  | NOTRANJA ŽALUZIJA -
| a | demontaža obstoječe, dobava in montaža PVC lamelne žaluzije, regulacija z vrvico, pokončna vodila za lamele, dimenzija posamezne lamele - širina 25 mm, barva svetlo zelena oziroma po dogovoru, regulacija lamel (odpiranje, zapiranje), montažni material | m2 |  | 4 | 0
| b | demontaža obstoječe žaluzije, dobava in montaža plis žaluzije | m2 |  | 4 | 0
OPOMBA: upoštevati tudi nabavo materiala
9 |  | Dobava in montaža razširitvenega PVC prekladnega profila - uporaba pri zapolnitvi diletacij ob vgradnji oken, višina profila do 10 cm, profil ustrezno vgraditi z montažnimi vijaki in zapolniti odprtine z kitom. | m1 |  | 4 | 0
OPOMBA: upoštevati tudi nabavo materiala
| * | Izvedba izjemoma ob potrditvi naročnika in sicer ob zapolnitvi diletacij med oknom in odprtino okna.
10 |  | ZUNANJA ROLETA - dobava in montaža PVC rolete skupaj z zabojem, kateri se pritrdi na okensko odprtino, regulacija z notranje strani z mehanizmom - trak (tekstil), roleta potuje po zunanji strani okenskega profila v kanalu - obojestransko, montažni material, ostali podatki: | m2 |  | 4 | 0
| * | barva - bela, svetlo zelena, svetlo rjava
| * | vgradnja rolete v zaboju (notranji ali zunanji)
OPOMBA: upoštevati tudi nabavo materiala
11 |  | Zapiranje roletne omarice - znotraj | m1 |  | 4 | 0
zapiranje prostora nad oknom po odstranitvi stare roletne omarice. Zapiranje izvesti z gips ploščami v izvedbi s podkonstrukcijo. Prazen prostor se tesno zapolni z izolacijskim materialom (poltrdi tervol ali druga enakovredna mineralna volna). Površine se obdelajo do faze beljenja (bandažiranje, kitanje, brušenje, itd.)
OPOMBA: upoštevati tudi nabavo materiala. Storitev se upošteva tudi pri zapiranju večkolenčnega zidu ob menjavi večkrilnega okna
|  | Skupaj fVrednost - PVC - okna, vrata, police, senčila, : |  |  |  | 0
C. |  | INSTALACIJSKA DELA
I |  | VODOVODNA INSTALACIJSKA DELA | EM |  | faktor | fVrednost
OPOMBA:
| * | Vsa sanitarna keramika je v beli barvi.
| * | V ponujenih cenah mora biti upoštevano tudi odpiranje - zapiranje glavnih in pomožnih ventilov za dotok vode v objektu ali kompleksu
| * | Naročnik bo pred vgadnjo, izbral material v vrednosti, do navedene vrednosti materiala posamezne postavke iz popisa del (kopalniška oprema, sanitarije).
1.0 |  | KOPALNIŠKA OPREMA
1.1 |  | Demontaža obstoječe mešalne baterije kpl z vso armaturo (priključki, tesnila, pritrdilni material, itd.) ter dobava in montaža nove mešalne baterije z vsemi (priključki, tesnila, pritrdilni material, rozete, itd.), elementi kromirani, ter z eventualno predelava priključkov za mešalno baterijo:
| a/ | enoročne mešalne baterije za umivalnik | kpl |  | 5 | 0
Upoštevajte ceno nabave do 90 EUR/kos
| b/ | enoročne mešalne baterije za tuš kabino z ročnim tušem (pršilo ročke min fi 10 cm) in konzolo | kpl |  | 10 | 0
Upoštevajte ceno nabave do 120 EUR/kos
| c/ | enoročne mešalne baterije za trokadero | kpl |  | 2 | 0
Upoštevajte ceno nabave do 120 EUR/kos
| d/ | enoročne mešalne baterije s podaljšano ročko v skladu s sistemom HACCP | kpl |  | 4 | 0
Upoštevajte ceno nabave do 140 EUR/kos
* mešalna baterija kot npr. Unitas, Hansgrohe, Hansa ali enakovredno
| e/ | pipe za pralni ali pomivalni stroj; kpl z vso armaturo (priključki, tesnila, pritrdilni material, itd.); dim. 1/2" - 3/4" | kos |  | 3 | 0
* pipa kot npr. Unitas, Hansgrohe ali enakovredno
Upoštevajte ceno nabave do 20 EUR/kos
OPOMBA: za vse postavke upoštevati tudi nabavo materiala
1.2 |  | Demontaža obstoječe kopalniške opreme komplet z vsem veznim, tesnilnim in pritrdilnim materialom ter dobava in montaža nove kopalniške opreme, komplet z vsem veznim, tesnilnim in pritrdilnim materialom, vsi izdelki kovinski - kromirani:
| a/ | ogledala cca. (L x V) 60 x 40 cm | kpl |  | 4 | 0
| b/ | ogledala cca. (L x V) = 80 x 60 cm; vgrajena lučka | kpl |  | 4 | 0
| c/ | omarice z ogledalom (L x V) = 80 x 60 cm; vgrajena lučka | kpl |  | 1 | 0
| d/ | steklene etažere dolžine 60 cm, kromirani nosilci | kos |  | 1 | 0
| e/ | steklene etažere dolžine 80 cm, kromirani nosilci | kos |  | 2 | 0
nekateri možni dobavitelji, kot npr. ali enakovredno: Kolpasan, Gorenje. Itd.
OPOMBA: za vse postavke upoštevati tudi nabavo materiala
1.3 |  | Demontaža obstoječega umivalnika kpl z vso armaturo ter dobava in montaža novega keramičnega umivalnika, kpl z vso armaturo (priključki, tesnila, pritrdilni material, itd.), barva bela
| * | Nekateri možni dobavitelji - pri izboru upoštevati dobavitelje, kot npr.:
Hatria, Dolomite, Inker ali enakovredno
| a/ | umivalnika L = 40 cm vključno s sifonom iz postavke 1.4.a | kpl |  | 5 | 0
| b/ | umivalnika L = 60 cm vključno s sifonom iz postavke 1.4.a | kpl |  | 2 | 0
| c/ | umivalnika L = 80 cm vključno s sifonom iz postavke 1.4.a | kpl |  | 2 | 0
| d/ | enojna trokadere, različnih dimenzij, upoštevati tudi priključke na odtok | kpl |  | 1 | 0
OPOMBA: za vse postavke upoštevati tudi nabavo materiala
1.4 |  | Demontaža, dobava in montaža novega sifona z vsem tesnilnim materialom, objemkami, kitanjem:
| a/ | sifon za umivalnik, kovinski, kromiran, pokončna cev z rozeto, z revizijskim čepom za čiščenje | kpl |  | 5 | 0
| b/ | sifon za tuš kabino | kpl |  | 10 | 0
| c/ | sifon za trokadero | kpl |  | 5 | 0
OPOMBA: za vse postavke upoštevati tudi nabavo materiala
1.5 |  | Kopalniška oprema - demontaža in ponovna fina montaža že obstoječe kopalniške opreme, komplet z vsem tesnilnim in pritrdilnim materialom:
dela se izvaja, ko ni predvidena celovita prenova sanitarij
| a/ | umivalnika L = 40 do 80 cm; kpl z vso armaturo (priključki, sifon, tesnila, pritrdilni material, itd.) | kos |  | 20 | 0
| b/ | ogledala cca. (L x V) = 60 - 80 x 40 - 60 cm | kos |  | 20 | 0
| c/ | enoročne mešalne baterije za umivalnik | kos |  | 5 | 0
| d/ | enoročne mešalne baterije za kopalno kad ali tuš kabino z ročnim tušem in konzolo | kos |  | 3 | 0
| e/ | pipe za pralni ali pomivalni stroj | kos |  | 5 | 0
| f/ | etažere | kos |  | 4 | 0
| g/ | držal (za brisače, milo, itd.) | kos |  | 4 | 0
| h/ | tuš kabine - stekleni del, dim do 100 x 100 cm | kos |  | 2 | 0
| i/ | tuš kabine - kad, dim do 100 x 100 cm | kos |  | 2 | 0
| j/ | bojlerja - različne velikosti in izvedbe (montaža na zidu ali stropu) z veznimi gibljivimi cevkami in varnostnim ventilom | kpl |  | 1 | 0
| k/ | enoročne mešalne baterije s podaljšano ročko v skladu s sistemom HACCP | kpl |  | 4 | 0
| l/ | PVC ali kovinskega sifona, upoštevati tudi čiščenje | kpl |  | 2 | 0
| m/ | enoročne mešalne baterije za trokadero | kos |  | 2 | 0
| n/ | trokadere KPL s priključki | kos |  | 5 | 0
| o/ | WC-ja, kompletno s školjko, desko, kotličkom, priključki, tesnili | kpl |  | 5 | 0
| p/ | pisuarja | kos |  | 5 | 0
| r/ | premične večdelne steklene stene za tuš kabino; dim do šir. 100 cm | kos |  | 4 | 0
OPOMBA: za vse postavke ponuditi samo delo, komplet z vsem tesnilnim in pritrdilnim materialom
2.0 |  | SANITARIJE
2.1 |  | Demontaža obstoječega WC kotlička (nizek ali visoki), kpl z vsemi elementi ter dobava in montaža novega WC kotlička - nizek, z dvostopenjskim izplakovalnikom; kpl z pritrdilnim materialom, Itd.
| a/ | nizki dvostopenjski | kpl |  | 2 | 0
| b/ | Predelava-povezava priključkov za montažo iz visokega na nizki kotliček komplet do faze polaganja stenske keramike | kpl |  | 2 | 0
* WC kotliček kot npr. Laguna Liv Postojna, Geberit ali enakovredno
OPOMBA: za tč b vse postavke upoštevati tudi nabavo materiala
Upoštevajte ceno nabave kotlička 40 EUR / kos
2.2 | 2.2 | Demontaža obstoječe WC školjke, kpl z vso armaturo ter dobava in montaža nove WC školjke, kpl z vso armaturo (priključki, tesnila - ekscenter, pritrdilni material, itd.), barva bela
|  | * WC školjka kot npr. Dolomite, Hatria, Inker ali enakovredno | kpl |  | 2 | 0
Upoštevajte ceno nabave do 65 EUR/kos
2.3 | 2.3 | Demontaža obstoječe WC deske ter dobava in montaža nove WC deske, lesena plastificirana, kpl z pritrdilnim materialom - vijaki, barva bela | kpl |  | 5 | 0
Upoštevajte ceno nabave do 30 EUR/kos
2,4 | 2.4 | Demontaža, dobava in montaža:
| a/ | keramičnega pisuarja s sifonom, pritrdilnim materialom, itd. | kpl |  | 5 | 0
| b/ | senzorja za pretok vode, pri čemer upoštevati električno napeljavo; senzor kot npr. ELMER ali enakovredno | kpl |  | 2 | 0
OPOMBA: za vse postavke upoštevati tudi nabavo materiala
Upoštevajte ceno nabave od 60 do 80 EUR/kos z DDV
2.5 | 2.5 | Obstoječa sanitarna oprema - demontaža in ponovna fina montaža že obstoječe sanitarne opreme, komplet z vsem tesnilnim in pritrdilnim materialom:
dela se izvaja, ko ni predvidena celovita prenova sanitarij
| a/ | nadometnega, podometnega, kotnega in krogelnega ventila 1/2"; 3/4" | kpl |  | 4 | 0
| b/ | gibljive pletene cevke1/2" z rozeto za vodo - povezava ventil, kotliček | kpl |  | 10 | 0
| c/ | gibljive pletene cevke 3/8" z rozeto za vodo - povezava ventil, kotliček | kpl |  | 4 | 0
| d/ | odtočne PVC cevi (povezava školjka - vertikala) z kolenom fi do 125 mm | kpl |  | 5 | 0
| e/ | odtočne gibljive PVC cevi za WC školjko fi 110 z tesnilom, objemkami, rozeto - stenski izliv | kpl |  | 5 | 0
| f/ | pisuarja z ventili, tesnili, itd. | kpl |  | 10 | 0
OPOMBA: za vse postavke ponuditi samo delo, komplet z vsem tesnilnim in pritrdilnim materialom
2.6 |  | Ostala oprema:
demontaža obstoječe sanitarne opreme, dobava in montaža nove oprem komplet z veznim , tesnilnim in pritrdilnim materialom
| a/ | mehanizma za splakovanje vode v WC kotličku, upoštevati tudi vsa tesnila in spojne elemente, izdelek kot npr. Geberit, LIV Postojna ali enekovredno | kpl |  | 10 | 0
| b/ | držala za toaletni papir - lističi | kos |  | 5 | 0
| c/ | držala za papirne brisače v "roli" | kos |  | 5 | 0
| d/ | stenskega dozirnika za tekoče milo | kos |  | 5 | 0
| e/ | tipsko linijsko INOX držalo iz cevi do fi 12 mm dolžine 60 cm, 10 INOX kljukic | kos |  | 5 | 0
| f/ | etažere | kos |  | 5 | 0
OPOMBA: upoštevati tudi nabavo materiala
3.0 |  | Dobava in montaža vodovodnih cevi
| a/ | pocinkana 1/2" - vodovodna cev, upoštevati tudi 2 fazonska kosa na "m1" ter izolacijo | m1 |  | 5 | 0
| b/ | pocinkana 3/4" - vodovodna cev, upoštevati tudi 2 fazonska kosa na "m1" ter izolacijo | m1 |  | 5 | 0
| c/ | pocinkana 1" - vodovodna cev, upoštevati tudi 2 fazonska kosa na "m1" ter izolacijo | m1 |  | 5 | 0
| d/ | PE-X-AL-PE-X - vodovodna cev 1/2"; upoštevati tudi 2 fazonska kosa na "m1" ter izolacijo | m1 |  | 5 | 0
| e/ | PE-X-AL-PE-X - vodovodna cev 3/4"; upoštevati tudi 2 fazonska kosa na "m1" ter izolacijo | m1 |  | 5 | 0
| f/ | PE-X-AL-PE-X - vodovodna cev 1"; upoštevati tudi 2 fazonska kosa na "m1" ter izolacijo | m1 |  | 5 | 0
| g/ | CU - vodovodna cev 1/2"; upoštevati tudi 2 fazonska kosa na "m1" ter izolacijo | m1 |  | 10 | 0
OPOMBA: za vse postavke upoštevati tudi nabavo materiala
4.0 |  | Demontaža, dobava in montaža PVC odtočne cevi in ostalih elementov:
| a/ | cev fi 110; upoštevati tudi 2 fazonska kosa na "m1", 2x tesnilo | m1 |  | 5 | 0
| b/ | cev fi 35 - 75; upoštevati tudi 2 fazonska kosa na "m1", 2x tesnilo | m1 |  | 5 | 0
| c/ | odtočne gibljive PVC cevi za WC školjko - stenski izliv, fi 110, L = 1,0 m, z tesnilom in objemkami | m1 |  | 2 | 0
| d/ | čistilnega kosa za PVC odtoke do fi 110, z vgradnjo PVC vratIc v zidu, pokrov INOX dim 30 x 30 cm (dostop do čistilnega kosa) | kpl |  | 2 | 0
| e/ | PVC čep do fi 50 mm za zamašitev zidnih odtokov v steni (npr. kuhinja - pomivalno korito, kopalnica - pralni stroj, umivalnik, slepi kanalizacijski vodi, itd.) | kos |  | 5 | 0
OPOMBA: za vse postavke upoštevati tudi nabavo materiala
5.0 |  | Demontaža, dobava in montaža ventilov in ostalih elementov kpl z vsemi pomožnimi deli:
| a/ | kroglični ventil (od 3/8" do 1/2") z metuljčkom | kos |  | 5 | 0
| b/ | kroglični ventil (od 3/4" do 1") z ročko | kos |  | 5 | 0
| c/ | krogelni kotni ventil (od 1/2" do 3/4"), kovinska kroglica | kos |  | 5 | 0
| d/ | kroglični ventil (od 1"do 2") z ročko | kos |  | 5 | 0
| e/ | kroglični ventil (od 2"do 3") z ročko | kos |  | 2 | 0
| f/ | kotni ventil 1/2" | kos |  | 2 | 0
| g/ | kotni ventil 3/4" | kos |  | 2 | 0
| h/ | podometni ventil (3/4"do 1/2") | kos |  | 1 | 0
| i/ | nadometni ventil (1/2"do 3/4") | kos |  | 3 | 0
| j/ | varnostni ventil za bojler | kos |  | 3 | 0
| k/ | čep za zapiranje vode - 1/2", brez rozete, pri čemer upoštevati tudi zaprtje vode pred montažo | kos |  | 2 | 0
| l/ | čep za zapiranje vode - 3/4", brez rozete, pri čemer upoštevati tudi zaprtje vode pred montažo | kos |  | 2 | 0
| m/ | reducirnega ventila 1/2" za zmanjšanje pritiska vode | kos |  | 2 | 0
| n/ | reducirnega ventila 3/4" za zmanjšanje pritiska vode | kos |  | 10 | 0
| o/ | gibljive pletene cevke1/2" z rozeto za vodo - povezava ventil, kotliček, bojler, itd.; do L = 60 cm | kpl |  | 5 | 0
| p/ | gibljive pletene cevke 3/8" z rozeto za vodo - povezava ventil, kotliček, bojler, itd.; do L = 60 cm | kpl |  | 2 | 0
| r/ | gibljive cevi z rožo (fi 10cm) za tuširanje, 1/2" (kromirana) | kpl |  | 5 | 0
OPOMBA: upoštevati tudi nabavo materiala
Proizvajalec: Kovinar, Danfoss, Herz ali enakovredno
6.0 |  | Demontaža obstoječega ter dobava in montaža novega talnega sifona z INOX pohodno rešetko; dim do 30 x 30 cm | kpl |  | 5 | 0
OPOMBA: upoštevati tudi nabavo materiala
7.0 |  | Demontaža obstoječih, dobava in montaža novih PVC vratic - barva bela;
|  | dim. do 30 x 30 cm | kpl |  | 2 | 0
OPOMBA: upoštevati tudi nabavo materiala
8.0 |  | DOBAVA IN MONTAŽA GRELNIKA VODE (BOJLER)
Upoštevati sledeče tehnične in splošne pogoje:
| * | Okolju prijazni - grelniki morajo biti ekološko neoporečni in jih je možno popolnoma reciklirati.
| * | Temeljito preizkušeni - pri grelnikih mora biti preverjena zanesljivost in kontrola kakovosti, ki vključuje: tlačni preizkus, kontrolo ustreznosti protikorozijske zaščite, preizkus tesnenja, preizkus električne varnosti, preizkus delovanja, vse 100%.
| * | Za vso vgrajeno opremo, materiale je izvajalec del dolžan dostaviti naročniku veljavno A - testno dokumentacijo ob primopredaji izvedenih del.
| * | Izdelek mora biti izdelan v območju Evropske skupnosti
| * | Pred pričetkom del se izvede strokoven ogled, določi točne izmere in izvajalec seznani naročnika z načinom vgradnje, tehničnimi karakteristikami in izgledom po vgradnji.
| * | Izvajalec del mora dela opravljati po pravilih stroke z upoštevanjem vseh standardov in normativov.
Električni grelniki vode (bojler) v obsegu:
Demontaža obstoječega grelnika vode z vso armaturo (varnostni ventil, vezne cevke, odklop od električne energije, itd.), dobava in montaža novega grelnika vode; montaža na steno (pokončna) ali strop (z ustreznimi nosilci), upoštevati montažni material, varnostni ventil, pritrditev bojlerja, vezne cevke; priklop na električno energijo in vodovodno omrežje s testiranjem
| a/ | Grelnik vode, kapaciteta do 10 l, energijski razred A | kpl |  | 12 | 0
| b/ | Grelnik vode, kapaciteta 50 l, energijski razred B ali boljši | kpl |  | 5 | 0
| c/ | Grelnik vode, kapaciteta 80 l, energijski razred B ali boljši | kpl |  | 5 | 0
| d/ | Grelnik vode, kapaciteta 100 l, energijski razred C ali boljši | kpl |  | 2 | 0
| e/ | Grelnik vode, kapaciteta 150 l;, energijski razred D ali boljši | kpl |  | 2 | 0
OPOMBA: za vse postavke upoštevati tudi nabavo materiala
9.0 |  | DOBAVA IN MONTAŽA KOPALNIŠKE OPREME
Splošni pogoji:
| * | Za vso vgrajeno opremo, materiale in konstrukcije je izvajalec del dolžan dostaviti naročniku veljavno A -testno dokumentacijo po primopredaji izvedenih del.
| * | Izdelek mora biti izdelan v območju Evropske skupnosti
| * | Izvajalec del mora dela opravljati po pravilih stroke z upoštevanjem vseh standardov in normativov.
| * | Pred pričetkom del se izvede strokoven ogled, določi točne izmere in izvajalec seznani naročnika z načinom vgradnje, tehničnimi karakteristikami in izgledom po vgradnji.
Nekateri možni dobavitelji:
| * | Pri izboru upoštevati dobavitelje, kot npr.: Kolpasan, Hafro, Reflex, Duschlux ali enakovredno
9.1 |  | Demontaža obstoječe tuš kadi z vsemi priključki, dobava in monataža nove tuš kadi s priključkom na odtok brez podzidave (samostojna z podstavkom), z vsemi priključki: kpl sifon (povezava kad - odtok), rozeto v kadi, tesnila, silikonski protikislinski kit (brezbarvni ali barvni) - zatesnitev, itd.
Kad se montira na predhodno obdelano podlago. Vgradnja po navodilu proizvajalca, upoštevati ves montažni material.
merial: keramika
| a/ | dimenzij 80 x 80 x h max do 25 cm - klasična pravokotna izvedba | kpl |  | 0 | 0
| b/ | dimenzij 90 x 90 x h max do 25 cm - klasična pravokotna izvedba | kpl |  | 0 | 0
| c/ | dimenzij 80 x 100 x h max do 25 cm - klasična pravokotna izvedba | kpl |  | 1 | 0
| d/ | dimenzij 100 x 100 x h max do 25 cm - klasična pravokotna izvedba | kpl |  | 1 | 0
[5 empty] | 2 | 0
| e/ | dimenzij 80 x 80 x h max do 25 cm - klasična enostranska radialna izvedba | kpl |  | 4 | 0
| f/ | dimenzij 90 x 90 x h max do 25 cm - klasična enostranska radialna izvedba | kpl |  | 1 | 0
| g/ | dimenzij 80 x 100 x h max do 25 cm - klasična enostranska radialna izvedba | kpl |  | 1 | 0
| h/ | dimenzij 100 x 100 x h max do 25 cm - klasična enostranska radialna izvedba | kpl |  | 2 | 0
OPOMBA: upoštevati tudi nabavo materiala
9.2 |  | Demontaža obstoječe steklene nadgradnje kadi, dobava in montaža nove steklene nadgradnje nad tuš kadjo (tuš kabina), H min = 190 cm
Odpiranje steklenih vrat kabine je lahko enostransko ali obojestransko, navzven ali drsno. Drsna izvedba vrat mora omogočati enostavno snemanje vrat za čiščenje kabine. Steklena nadgradnja iz kaljenega prozornega stekla min. debeline 6 mm, profili kabine aluminijasti z visokopolirano srebrno galvansko prevleko. Kabina naj ima prozorna tesnila z vgrajenim magnetnim profilom. Steklena nadgradnja se vgradi po navodilu proizvajalca glede na tip tuš kabine, upoštevati ves montažni material. Vgradnja po navodilu proizvajalca; vse prilagojeno za tuš kadi:
navedeno velja, kadar se zamenja celotna steklena nadgradnja nad tuš kadjo - vrata + celotni stekleni okvir
| a/ | dimenzij 80 x 80 x h max do 25 cm - klasična pravokotna izvedba | kpl |  | 2 | 0
| b/ | dimenzij 90 x 90 x h max do 25 cm - klasična pravokotna izvedba | kpl |  | 2 | 0
| c/ | dimenzij 80 x 100 x h max do 25 cm - klasična pravokotna izvedba | kpl |  | 2 | 0
| d/ | dimenzij 100 x 100 x h max do 25 cm - klasična pravokotna izvedba | kpl |  | 1 | 0
[5 empty] | 1 | 0
| e/ | dimenzij 80 x 80 x h max do 25 cm - klasična enostranska radialna izvedba | kpl |  | 4 | 0
| f/ | dimenzij 90 x 90 x h max do 25 cm - klasična enostranska radialna izvedba | kpl |  | 2 | 0
| g/ | dimenzij 80 x 100 x h max do 25 cm - klasična enostranska radialna izvedba | kpl |  | 2 | 0
| h/ | dimenzij 100 x 100 x h max do 25 cm - klasična enostranska radialna izvedba | kpl |  | 1 | 0
OPOMBA: upoštevati tudi nabavo materiala
9.3 |  | Steklena vrata - demontaža, dobava in montaža novih premičnnih steklenih vrat
navedeno velja, kadar se zamenja ali vgradi samo vrata nad tuš kadjo - ostali stekleni del se ne menja, npr. vrata se vgradi v že obstoječo zidno, stekleno ali drugačno že izvedeno konstrukcijo
| * | Vrata steklena, steklo kaljeno prozorno, min. debeline 6 mm. Profili vrat aluminijasti z visokopolirano srebrno galvansko prevleko, pritrditev v obstoječi okvir z nerjavečimi vijaki. Premična vrata se montira na že obstoječo tuš kad ali že urejeno steno prostora za tuširanje. Vrata naj imajo prozorna tesnila z vgrajenim magnetnim profilom. Vgradnja po navodilu proizvajalca, upoštevati ves montažni material.
| a/ | dimenzij 70 x h max do 190 cm - material - kaljeno steklo | kpl |  | 1 | 0
| a/ | dimenzij 80 x h max do 190 cm - material - kaljeno steklo | kpl |  | 2 | 0
| b/ | dimenzij 90 x h max do 190 cm - material - kaljeno steklo | kpl |  | 2 | 0
| c/ | dimenzij 100 x h max do 190 cm - material - kaljeno steklo | kpl |  | 1 | 0
OPOMBA: upoštevati tudi nabavo materiala
10.0 |  | Izvedba kitanja obrob že postavljenih tuš kabin ali kadi in sicer okoli steklenih površin in kadi s predhodnim čiščenjem in odstranjevanjem starega kita, razmaščevanjem:
| * | silikonski protikislinski kit, brezbarvni ali barvni v skladu z namenom | m1 |  | 10 | 0
OPOMBA: upoštevati tudi nabavo materiala
11.0 |  | Preverjanje in ugotavljanje vzroka zamakanja - vodotesnosti in pretočnosti vodovodnih in kanalizacijskih cevi, talnega sifona, itd., zaradi zamakanja v spodnje prostore. Navedena dela se izvaja praviloma pri vseh intervencijah katerih posledica je zamakanje, po predhodnem dogovoru z predstavnikom naročnika - skrbnika pogodbe (praviloma največ do 2 ure na pregled ali intervencijo, ne glede na število udeležencev pri pregledu) | ur |  | 20 | 0
12.0 |  | Popravilo toplotne izolacija cevovodov izvedena iz steklenih vlaken ali vlaken kamene volne, debelina izolacije do 60 mm, oplaščeno z Al pločevino deb. 0,6 mm. | m1 |  | 4 | 0
OPOMBA: upoštevati tudi nabavo materiala
13.0 |  | Čiščenje - odmaševanje odtokov:
| a/ | umivalnik (različnih dimenzij); upoštevati tudi demontažo in ponovno montažo z čiščenjem - sifona in odtočne cevi do dolžine 1,0 m1 | kpl |  | 10 | 0
| b/ | WC školjka, trokadera, itd., upoštevati tudi demontažo in ponovno montažo odtočnih cevi z čiščenjem cevi | kpl |  | 5 | 0
| c/ | pisuar, upoštevati tudi demontažo in ponovno montažo odtočnih cevi z čiščenjem cevi dolžine do 1 m1 | kpl |  | 5 | 0
OPOMBA: upoštevati tudi nabavo čistilnega materiala
14 |  | Stena steklena, steklo kaljeno prozorno, min. debeline 6 mm. Profili stene aluminijasti z visokopolirano srebrno galvansko prevleko, pritrditev v obstoječi okvir z nerjavečimi vijaki. Premična stena se montira na že obstoječo tuš kad ali že urejeno steno prostora za tuširanje. Vgradnja po navodilu proizvajalca, upoštevati ves montažni material.
| a/ | dimenzij 70 x h max do 190 cm - material - kaljeno steklo | kpl |  | 1 | 0
| a/ | dimenzij 80 x h max do 190 cm - material - kaljeno steklo | kpl |  | 2 | 0
| b/ | dimenzij 90 x h max do 190 cm - material - kaljeno steklo | kpl |  | 2 | 0
| c/ | dimenzij 100 x h max do 190 cm - material - kaljeno steklo | kpl |  | 2 | 0
OPOMBA: upoštevati tudi nabavo materiala
15 |  | Predelava obstoječih priključkov za mešalno baterijo | kpl |  | 10 | 0
OPOMBA: upoštevati tudi nabavo materiala
16 |  | Dobava in montaža tlačne cev iz polietilena PE100, po SIST EN 12201 (ISO 4427), SDR 11, 16 bar, spajanje s spojko s cevnim navojem, polaganje na obstoječo posteljico v zemljišču.
| * | d 25 x 2,3 mm | m1 |  | 50 | 0
| * | d 32 x 3 mm | m1 |  | 10 | 0
| * | d 40 x 3,7 mm | m1 |  | 10 | 0
| * | d 50 x 4,6 mm | m1 |  | 5 | 0
| * | d 63 x 5,8 mm | m1 |  | 5 | 0
| * | d 75 x 6,8 mm | m1 |  | 0 | 0
| * | d 90 x 8,2 mm | m1 |  | 0 | 0
| * | d 110 x 10 mm | m1 |  | 5 | 0
OPOMBA: upoštevati tudi nabavo materiala.
18 |  | Popravilo toplotne izolacija cevovodov, izvedena iz Plamaflex tip SSL, Tubolit oz drugimi enakovredenimi materiali in z dodatno polietilensko zaščitno folijo
| a/ | od DN 15 do DN 50 | m1 |  | 2 | 0
| b/ | od DN 55 do DN 150 | m1 |  | 2 | 0
OPOMBA: upoštevati tudi nabavo materiala
19 |  | Dobava in montaža talne kanalete s sifonom iz INOX in pohodno rešetko, gradbena dela izvesti iz ostalih pozicij popisa del
| a/ | širine 15 cm | m1 |  | 5 | 0
| b/ | širine 20 cm | m1 |  | 5 | 0
| c/ | širine 22 do 30 cm | m1 |  | 5 | 0
OPOMBA: upoštevati tudi nabavo materiala
20 |  | Dezinfekcija in spiranje cevovodov za vodo po postopku: voda, dezinfekcijsko sredstvo, klor; upoštevati material za izvedbo del. Upoštevati samo v primerih posamezne izvedbe del. | kpl |  | 1 | 0
OPOMBA: upoštevati tudi nabavo materiala
21 |  | Razna čiščenja opreme:
| b/ | čiščenje bojlerjev z zamenjavo tesnil (do 150 l) | kpl |  | 5 | 0
OPOMBA: upoštevati tudi čistilni material in material za normalno servisiranje
22 |  | Iskanje in lociranje puščanja vodovodne instalacije z atestiranim instrumentom zunaj objektov; uporaba instrumenta ter poročilo se obračuna v urni postavki | ura |  | 15 | 0
|  | Skupaj fVrednost - vodovodna instalacijska dela: |  |  |  | 0
II |  | CENTRALNA KURJAVA | EM |  | faktor | fVrednost
OPOMBA:
Pri vseh demontažah, razen kjer je to posebej navedeno, upoštevati iznos materiala na gradbiščno deponijo ob gradbišču in kasneje odvoz na komunalno deponijo s plačilom vseh komunalnih pristojbin
1 |  | Demontaža in ponovna montaža obstoječih radiatorjev za centralno kurjavo / cena na enoto 1 radiator; upoštevati tudi ves tesnilni in montažni material | kpl |  | 5 | 0
2.1 |  | Demontaža obstoječega starega radiatorja z vsemi priključki in podporami-konzolami; dobava in montaža novega Fe pločevinastega radiatorja, kot npr. TIP 22, vključno z eventualno predelavo tradiatorskih cevi za priključitev
| * | upoštevati vse rozete, konzole zidne ali talne, pritrdilni material, radiatorji bele barve
| * | radiatorji kot npr.: Korado, Varis, Vogel & Noot, Radel ali enakovredno
| a/ | dimenzija l x h = 40 x 60 cm, | kpl |  | 5 | 0
| b/ | dimenzija l x h = 60 x 60 cm | kpl |  | 5 | 0
| c/ | dimenzija l x h = 80 x 60 cm | kpl |  | 5 | 0
| d/ | dimenzija l x h = 100 x 60 cm | kpl |  | 5 | 0
| e/ | dimenzija l x h = 120 x 60 cm | kpl |  | 2 | 0
| f/ | dimenzija l x h = 140 x 60 cm | kpl |  | 2 | 0
| g/ | dimenzija l x h = 160 x 60 cm | kpl |  | 2 | 0
| i/ | dimenzija l x h = 100 x 40 cm | kpl |  | 2 | 0
| j/ | dimenzija l x h = 120 x 40 cm | kpl |  | 2 | 0
| k/ | dimenzija l x h = 140 x 40 cm | kpl |  | 2 | 0
| l/ | dimenzija l x h = 160 x 40 cm | kpl |  | 0 | 0
| h/ | dimenzija l x h = 40 x 90 cm | kpl |  | 0 | 0
| m/ | dimenzija l x h = 60x 90 cm | kpl |  | 0 | 0
| n/ | dimenzija l x h = 80 x 90 cm | kpl |  | 0 | 0
| o/ | dimenzija l x h = 100 x 90 cm | kpl |  | 0 | 0
| p/ | dimenzija l x h = 120 x 90 cm | kpl |  | 0 | 0
| r/ | dimenzija l x h = 140 x 90 cm | kpl |  | 0 | 0
| s/ | kopalniški cevni radiator (kot npr. moncer) l x h = 140-155 x 45 cm | kpl |  | 1 | 0
| š/ | kopalniški cevni radiator (kot npr. moncer) l x h = 140-155 x 60 cm | kpl |  | 1 | 0
OPOMBA: upoštevati tudi nabavo materiala
-
2.2 |  | Demontaža obstoječega starega radiatorja z vsemi priključki in podporami - konzolami; dobava in montaža novega ALU členastega radiatorja, kot npr. TIP Clasic M (ali CLASSIC T), vključno z eventualno predelavo radiatorskih cevi za priključitev; |  |  |  | -
| * | upoštevati vse rozete, konzole zidne ali talne, pritrdilni material; radiatorji bele barve |  |  |  | -
| * | radiatorji kot npr.: AKLIMAT ali enakovredno; |  |  |  | -
| a/ | na posamezni člen do višine 550mm | člen |  | 100 | 0
| b/ | na posamezni člen od vključno višine 550mm do 750mm | člen |  | 100 | 0
| c/ | na posamezni člen od višine vključno 750mm do 1100mm | člen |  | 200 | 0
| d/ | na posamezni člen od višine vključno 1100mm do 1500mm | člen |  | 200 | 0
| e/ | na posamezni člen od višine vključno 1500mm do 2100mm | člen |  | 200 | 0
| f/ | komplet za zaključevanje in vgradni ventil (različne izvedbe - glede na obstoječ sistem ogrevanja) | kpl |  | 200 | 0
|  | OPOMBA: upoštevati tudi nabavo materiala |  |  |  | -
3 |  | Demontaža obstoječih ventilov, dobava in montaža novih radiatorskih ventilov, kot npr. Danfoss, Herz, Aklimat ali enakovredno
| a/ | ventil navadni - zgornji | kos |  | 10 | 0
| b/ | ventil termostatski - zgornji | kos |  | 10 | 0
| c/ | termostatska glava | kos |  | 20 | 0
| d/ | zaporni ventil - spodnji | kos |  | 10 | 0
| e/ | ventil za enocevni sistem, kotni, ravni 1/2" oz 3/4" | kos |  | 5 | 0
| f/ | povezava (bypass) termostatski ventil za enocevni sistem | kos |  | 2 | 0
OPOMBA: upoštevati tudi nabavo materiala
OPOMBA: upoštevati izvedbo na različne priključne cevi
4 |  | Zamrznitev priključka za radiator, za potrebe predelave priključkov (dovod, odvod) / cena na enoto 1 radiator | kpl |  | 12 | 0
5 |  | Dobava in montaža - predelava cevi za razvod ogrevanja:
| a/ | Cu cev, skupaj z prehodnimi kosi do 2 kom/m1, pritrdilnim in tesnilnim materialom; cev do fi 20 mm, upoštevati tudi rozete za cevi - zid ali tla | m1 |  | 20 | 0
| b/ | Fe cev, skupaj z prehodnimi kosi do 2 kom/m1, pritrdilnim in tesnilnim materialom; cev do fi 1", upoštevati tudi rozete za cevi - zid ali tla | m1 |  | 20 | 0
OPOMBA: upoštevati tudi nabavo materiala
6 |  | Demontaža obstoječega, dobava in montaža novega sobnega termostata za vklop/izklop regulacijo časa ter temperature ogrevanja; digitalna izvedba, nočno/dnevno, tedenski režim; povezava z regukacijo toplotne postaje ali ogrevnega topovodnega bojlerja, dolžina povezave do 30 m | kpl |  | 5 | 0
OPOMBA: upoštevati tudi nabavo materiala
7 |  | Dobava in zamenjava cevovodov iz jeklenih brezšivnih cevi, spajanje z varjenjem, upoštevati 2x koleno ali prehodni kos/m1, montažni material, itd., dim. :
| a/ | do 26,9 mm | m1 |  | 5 | 0
| b/ | od 33,7 do 57 mm | m1 |  | 5 | 0
| c/ | od 60,3 do 88,9 mm | m1 |  | 5 | 0
| d/ | od 90,0 mm do 110 mm | m1 |  | 5 | 0
| e/ | od 120,0 mm do 133 mm | m1 |  | 5 | 0
OPOMBA: upoštevati tudi nabavo materiala
8 |  | Demontaža obstoječega, dobava in montaža novega dušilca vibracij in šumov, izdelanega iz gume, mehasti, s prirobnicami, PN 10 , delovna temperatura do 90 °C, maksimalno do 120°C,
| a/ | od DN 50 do DN 65 | kpl |  | 2 | 0
| b/ | od DN 80 do DN 100 | kpl |  | 5 | 0
OPOMBA: upoštevati tudi nabavo materiala
9 |  | Demontaža obstoječega, dobava in montaža noveg zapornega regulacijskega ventila, kot regulatorja diferenčnega tlaka v dvižnih vodih s priključki za merjenje pretoka in tlaka, okrov iz medenine, z navojnim priključkom. Predvidena dim ventilov:
| a/ | PN 10, DN 15 (R 1/2") | kos |  | 2 | 0
| b/ | DN 20 (R 3/4") | kos |  | 2 | 0
| c/ | DN 25 (R 1") | kos |  | 2 | 0
| d/ | DN 32 (R 1 1/4") | kos |  | 3 | 0
| e/ | DN 40 (R 1 1/2") | kos |  | 2 | 0
| f/ | DN 50 (R 2") | kos |  | 2 | 0
OPOMBA: upoštevati tudi nabavo materiala
| * | Zaporni regulacijski ventili proizvajalcev, kot npr. Danfoss, Sauter, Hertz ali enakovredno;
10 |  | Demontaža obstoječe ter dobava in montaža - popravilo nove izolacije cevovodov
| a/ | armaflex od DN 15 do DN 50 | m1 |  | 5 | 0
| b/ | armaflex od DN 60 do DN 100 | m1 |  | 5 | 0
| c/ | toplotna izolacija cevovodov izvedena iz steklenih vlaken ali vlaken kamene volne , debelina izolacije do 100 mm, oplaščeno z Al pločevino db. 0,8mm. | m1 |  | 5 | 0
OPOMBA: upoštevati tudi nabavo materiala
11 |  | Dobava in montaža spojne matice z konusom do fi 18 mm za razdelilec ogrevalnih vej | kpl |  |  | 0
|  | OPOMBA: upoštevati tudi nabavo materiala |  |  | 10
12 |  | Nastavitev regulacije sistema ogrevanja in avtomatike | kpl |  | 15 | 0
13 |  | Delno popravilo in ponovna nastavitev dozirne in mehčalne naprave | kpl |  | 5 | 0
OPOMBA: upoštevati tudi nabavo materiala
14 |  | Demontaža obstoječega plinskega bojlerja ali peči z vsemi: priključki, instrumenti, pritrdilnim materialom, umestitve v dimnik, prehodni kos med dimnikom in plinskim bojlerjem - pečjo, itd.; z zapiranjem dimniške tuljave v zidu (kovinski pokrov - rozeta) | kpl |  | 2 | 0
15 |  | Dobava mehčalne raztopine za pripravo sanitarne vode (Exadus zeleni ali enakovredno) - enota litri | L |  | 100 | 0
16 |  | Tlačni preizkus predelane toplovodne instalacije z izdajo poročilo | kpl |  | 2 | 0
17 |  | Demontaža obstoječega elektromotorja (EM) moči od 0,5 - 2,5 kW , previtje rotorja, čiščenje, ponovna montaža EM, upoštevati montažni material | kpl |  | 5 | 0
OPOMBA: upoštevati tudi nabavo materiala
18 |  | Demontaža obstoječih, nabava in montaža novih prirobničnih zasunov skupaj z vijaki in tesnilnim materialom
zasuni dim:
| a/ | od DN 15 do DN 39 | kos |  | 5 | 0
| b/ | od DN 40 do DN 65 | kos |  | 5 | 0
| c/ | od DN 80 do DN 100 | kos |  | 5 | 0
| d/ | od DN 125 do DN 150 | kos |  | 2 | 0
| e/ | od DN 200 do DN 250 | kos |  | 2 | 0
OPOMBA: upoštevati tudi nabavo materiala
19 |  | Demontaža obstoječih, nabava in montaža novih protipovratnih krogličnih ventilov skupaj z vijaki in tesnilnim materialom (Kovina, termotehnika, Bohmer, Žiri ali enakovredno)
| a/ | za DN 15 do DN 25 G 1/2" do 1" | kos |  | 5 | 0
| b/ | za DN 32 do DN 50 G 1 1/4" do 2" | kos |  | 5 | 0
| c/ | za DN 65 do DN 80 G 1 1/2" do 3" | kos |  | 2 | 0
OPOMBA: upoštevati tudi nabavo materiala
20 |  | Zamenjava dotrajanega membranskega vzmetnega varnostnega ventila pri napravi za ogrevanje sanitarne vode, tlak odpiranja 6,0 bar, ventil z navojnim priključkom, vstopna odprtina DN 16 do 25 | kpl |  | 2 | 0
OPOMBA: upoštevati tudi nabavo materiala
21 |  | Popravilo demontaža, nabava in montaža predizoliran cevovod iz gibkih cevi, za temperirano vodo, za stalno temp. 95°C, s plaščno cevjo iz polietilena PEHD, zunaj narebrena, notranja cev iz polietilena PE-X , SDR 11, PN 6-10. Polaganje v obstoječi jarek s predhodno izdelavo peščene posteljice deb. 15 cm iz peska frakcije 0 - 4 mm z utrditvijo; polaganje PE cevi obsip in zasip cevi s peskom frakcije 0 - 4 mm v višini 20 cm nad cevmi; zasipom jarka z materialom iz izkopa; končni zasip izvesti z utrjevanjem
| a/ | izdelava peščene posteljice deb. cca 15 cm iz peska frakcije 0 - 4 mm z utrditvijo;
| b/ | obsip in zasip cevi s peskom frakcije 0 - 4 mm v višini 20 cm nad cevmi;
| c/ | zasipom jarka z materialom iz izkopa; končni zasip izvesti z utrjevanjem
DN/fi zunanji cevi
| * | 25/140 mm | m1 |  | 10 | 0
| * | 32/140 mm | m1 |  | 10 | 0
| * | 40/175 mm | m1 |  | 5 | 0
| * | 50/175 mm | m1 |  | 5 | 0
| * | 63/175 mm | m1 |  | 10 | 0
| * | 75/200 mm | m1 |  | 10 | 0
| * | 90/200 mm | m1 |  | 20 | 0
| * | 110/200 mm | m1 |  | 10 | 0
OPOMBA: upoštevati tudi nabavo materiala
22 |  | Zamenjava lovilca nesnage za vodne instalacije z notranjim navojnim priključkom, s poševnim sedežem, okrov iz sive litine ali medi. Predvidena dim lovilcev:
| a/ | PN 16, R 1/2" | kos |  | 5 | 0
| b/ | PN 16, R 3/4" | kos |  | 5 | 0
| c/ | PN 16, R 1" | kos |  | 5 | 0
| d/ | PN 16, R 5/4" | kos |  | 5 | 0
| e/ | PN 16, R 6/4" | kos |  | 5 | 0
| f/ | PN 16, R 2" | kos |  | 5 | 0
OPOMBA: upoštevati tudi nabavo materiala
| * | Lovilci nesnage proizvajalcev, kot npr. Kovina, Danfoss, Hertz ali enakovredno;
23 |  | Demontaža obstoječega ter dobava in montaža novega steklenega termometra, ravni, merilno območje 0 do 120°C, dolžina potopne cevi 63 mm. Navojni priključek R 1/2, vključno z varilno obojko. | kos |  | 5 | 0
OPOMBA: upoštevati tudi nabavo materiala
|  | Skupaj fVrednost - centralna kurjava: |  |  |  | 0
III |  | ELEKTRO INSTALACIJSKA DELA | EM |  | faktor | fVrednost
1 |  | Demontaža obstoječih kablov, dobava in montaža novih kablov (razvod nove elektroinstalacije):
| a/ | PGP 3 x 1,5 mm2 | m1 |  | 10 | 0
| b/ | PGP 4 x 1,5 mm2 | m1 |  | 10 | 0
| c/ | PGP 5 x 1,5 mm2 | m1 |  | 10 | 0
| d/ | PGP 3 x 2,5 mm2 | m1 |  | 5 | 0
| e/ | PP/Y 4 x 2,5 mm2 | m1 |  | 5 | 0
| f/ | PP/Y 5 x 2,5 mm2 | m1 |  | 5 | 0
| g/ | PP/Y 5 x 6 mm2 | m1 |  | 5 | 0
| h/ | PP 2 x 4 mm2 | m1 |  | 5 | 0
| i/ | PP 2 x 6 mm2 | m1 |  | 5 | 0
| j/ | PP 6 mm2 | m1 |  | 5 | 0
| k/ | koaksialni kabel | m1 |  | 5 | 0
| l/ | telefonski kabel | m1 |  | 5 | 0
OPOMBA: upoštevati tudi nabavo materiala
OPOMBA: upoštevati tudi nabavo materiala; vsi elementi morajo imeti ateste za področje SLO in EU
2 |  | Demontaža obstoječih, dobava in montaža novih elektro elementov, kpl z vsem veznim in pritrdilnim materialom:
| a/ | doza za izenačevanje potenciala | kos |  | 5 | 0
| b/ | ozemljitveni spoj | kos |  | 2 | 0
| c/ | ventilator - zidni (WC, kopalnica, itd.) | kos |  | 4 | 0
| d/ | stikalo enopolno | kos |  | 5 | 0
| e/ | stikalo serijsko | kos |  | 5 | 0
| f/ | stikalo križno | kos |  | 5 | 0
| g/ | stikalo - tipka za zvonec | kos |  | 5 | 0
| h/ | bimetalni rele | kos |  | 5 | 0
| i/ | senzor za svetlobno stikalo | kos |  | 5 | 0
| j/ | ura stikalna | kos |  | 5 | 0
| k/ | stopniščni avtomat | kos |  | 5 | 0
| m/ | zatemnilnik za regulacijo luči | kos |  | 8 | 0
| n/ | kombinirano zaščitno | kos |  | 5 | 0
| o/ | sirena - navadna, zidna | kos |  | 5 | 0
| p/ | kanalski ojačevalnik za ojačitev signala za intranet telefon | kos |  | 5 | 0
| r/ | šuko vtičnica | kos |  | 4 | 0
| s/ | šuko vtičnica s pokrovom | kos |  | 4 | 0
| š/ | fiksni priključek | kos |  | 5 | 0
| t/ | indikator za fizični prikaz napetosti | kos |  | 4 | 0
| u/ | tv vtičnica | kos |  | 5 | 0
| v/ | telefonska vtičnica | kos |  | 4 | 0
| z/ | domofon z veznimi kabli | kos |  | 5 | 0
| x/ | zvonec z veznimi kabli | kos |  | 5 | 0
| y/ | indikator 3 polni (kopalniški, itd.) | kos |  | 5 | 0
| ab/ | indikator 4 polni (kopalniški, itd.) | kos |  | 5 | 0
| ac/ | infra peč | kos |  | 5 | 0
| ad/ | elektro vtičnica za parapetni kanal | kos |  | 2 | 0
| ae/ | telefonska vtičnica za parapetni kanal | kos |  | 2 | 0
| af/ | avtomatska varovalka 10 - 16 A | kos |  | 10 | 0
| ag/ | avtomatska varovalka 25 A | kos |  | 10 | 0
OPOMBA: upoštevati tudi nabavo materiala
vsi elementi morajo imeti ateste za področje SLO in EU
3 |  | Demontaža obstoječe, dobava in montaža novih svetil na zid, strop, les, itd.:
| a/ | plafonjere (steklo mat) do fi 40 cm, z LED sijalko 2700 do 3000 K | kpl |  | 5 | 0
| b/ | fluo svetilke - nadgradna z mrežo kpl z ohišjem:
| * | do l = 65 cm, T8 1x 18-36W | kpl |  | 5 | 0
| * | do l = od 66 do 126,5 cm, T8 1x 18-36W | kpl |  | 5 | 0
| c/ | fluo svetilke - nadgradna s paraboličnim odsevnikom kpl z ohišjem:
| * | do l = 60 cm, 2x varčni sijalki do 18W | kpl |  | 2 | 0
| * | do l = 60 cm, T8 4x do 18W | kpl |  | 5 | 0
| d/ | fluo svetilke - nadgradna kpl z ohišjem, različnih dimenzij:
| * | l = 80 - 122,5 cm; T8 2x 36-58W | kpl |  | 5 | 0
| * | l = 160 cm; T8 2x 36-58W | kpl |  | 5 | 0
| e/ | fluo podometne svetilke kpl z ohišjem:
| * | 60 x 60 cm, žarnica l = 60 cm, 2 x varčna sijalka do 18W; npr. montaža v armstrong strop | kpl |  | 2 | 0
| * | 60 x 60 cm, žarnica l = 60 cm, 4 x varčna sijalka do 36W; npr. montaža v armstrong strop | kpl |  | 2 | 0
| f/ | sijalka LED panel vgradna fi 170 mm / 14 W; montaža v armstrong spuščeni strop | kpl |  | 2 | 0
| g/ | sijalka LED nadometna fi 170 mm / 14 W; montaža na zid, strop, itd. | kpl |  | 2 | 0
| h/ | LED svetilka stropna nadgradna komplet z ohišjem:
| * | LED T8/2x do 60cm, 10 - 18W | kpl |  | 2 | 0
| * | LED T8/4x do 60cm, 10-18W | kpl |  | 2 | 0
| * | LED T8/1x120cm, 18 - 36W | kpl |  | 2 | 0
| i/ | LED svetilka stropna nadgradna komplet z ohišjem:
| * | LED T8 / 2x120 cm, 18 -36W | kpl |  | 2 | 0
| * | LED T8 / 1x150 cm, 18 -36W | kpl |  | 2 | 0
| * | LED T8 / 2x150 cm, 18 -36W | kpl |  | 5 | 0
| j/ | zunanji reflektor halogenski z javljalnikom gibanja halogen:
| * | do 150W / 120 st - vodotesni | kos |  | 2 | 0
| * | od 160 do 300 W / 120 st - vodotesni | kos |  | 2 | 0
| k/ | Led reflektor s senzorjem gibanja:
| * | do 20 W, bela svetloba (4000 - 6700 K) - vodotesni IP 65, ohišje - al/steklo, barva črna ali bela | kos |  | 5 | 0
| * | 21 - 40 W, bela svetloba (4000 - 6700 K ) - vodotesni IP 65, ohišje - al/steklo, barva črna ali bela | kos |  | 2 | 0
| * | 41 - 60 W, bela svetloba (4000 - 6700 K) - vodotesni IP 65, ohišje - al/steklo, barva črna ali bela | kos |  | 2 | 0
| * | 61 - 100 W, bela svetloba (4000-6700K) - vodotesni IP 65, ohišje - al/steklo, barva črna ali bela | kos |  | 2 | 0
| * | 110 - 200 W, bela svetloba (4000 - 6700 K) - vodotesni IP 65, ohišje - al/steklo, barva črna ali bela | kos |  | 2 | 0
OPOMBA: upoštevati tudi nabavo materiala
vsi elementi morajo imeti ateste za področje SLO in EU
4 |  | Demontaža obstoječega, dobava in montaža novega zidnega kanala (PVC), različnih dolžin z pritrdilnim materialom:
| a/ | parapetni kanal višine do 15 cm | m1 |  | 10 | 0
| b/ | parapetni kanal višine do 25 cm | m1 |  | 5 | 0
| c/ | NIK kanal do širine 25 mm, montaža izjemoma na višini do 3,5 m | m1 |  | 5 | 0
| d/ | NIK kanal širine od 30 do 50 mm; montaža izjemoma na višini do 3,5 m | m1 |  | 2 | 0
OPOMBA: upoštevati tudi nabavo materiala
5 |  | Dobava in montaža zaščitne plastične gibljive (PVC) rebraste cevi za beton (oranžna) ali samougasna (siva Tuboflex ali enakovredno); cev pritrditi v zid ali prebojih skozi zid z ustreznim materialom (gips, lepilo, itd.).
| a/ | od fi 13,5 do fi 16 mm | m1 |  | 5 | 0
| b/ | od fi 23 do fi 36 mm | m1 |  | 5 | 0
OPOMBA: upoštevati tudi nabavo materiala
6 |  | Zunanja razsvetljava - demontaža obstoječe ter dobava in montaža nove žarnice, z demontažo in ponovno montažo pokrovov, pregleda instalacije, čiščenje, eventualne zamenjave grla žarnice, itd.; na drogovih, komplet z vsem veznim materialom, montaža do višine 10 m
| a/ | žarnica 125 W | kpl |  | 10 | 0
| b/ | žarnica 250 W | kpl |  | 10 | 0
| c/ | žarnica 400 W | kpl |  | 15 | 0
OPOMBA: upoštevati tudi nabavo materiala
7 |  | Notranja razsvetljava - demontaža obstoječe ter dobava in montaža nove žarnice (sijalke) z dušilkama, z demontažo in ponovno montažo pokrovov, pregleda instalacije, čiščenje, eventualne zamenjave grla žarnice, itd.; komplet z vsem veznim materialom, montaža do višine 5 m
| a/ | varčna fluo žarnica do 40 W; L = do 60 cm | kpl |  | 10 | 0
| b/ | varčna fluo žarnica do 40 W; L = 80 - 120 cm | kpl |  | 10 | 0
| c/ | varčna žarnica 40 W (grlo) | kpl |  | 10 | 0
| d/ | varčna žarnica 60 W (grlo) | kpl |  | 10 | 0
| e/ | varčna žarnica 75 W (grlo) | kpl |  | 10 | 0
OPOMBA: upoštevati tudi nabavo materiala
8 |  | Iskanje napake zaradi nedelovanja električne napeljave, praviloma do 2 uri / na pregled ali intervencijo, ne glede na število udeležencev pri pregledu - po predhodnem dogovoru z naročnikom. Navedena dela se izvaja praviloma pri vseh intervencijah kjer vzrok ni znan, katerih posledica je nedelovanje električne napeljave (npr. kratki stik v električni napeljavi - varovalke, FIT, elementi v elektro omarici, kabli, itd) ter samo na instalacijah in elektro porabnikih, ki so infrastruktura, kot sestavni del objekta. | ur |  | 10 | 0
9 |  | Zamenjava FLUO cevi z LED cevmi - sijalkami skupaj z pritrdilnim okovjem do višine 5 m
| a/ | LED cevi T8/8 - 16W/60 cm/3000K/45000k | kos |  | 10 | 0
| b/ | LED cevi T8/14-18W/90 cm/3000K/45000k | kos |  | 10 | 0
| c/ | LED cevi T8/14-18W/120 cm/3000K/45000k | kos |  | 20 | 0
| d/ | LED cevi T8/18-24W/150 cm/3000K/45000k | kos |  | 10 | 0
OPOMBA: upoštevati tudi nabavo materiala
10 |  | Popravilo, zamenjava varnostnih-zasilnih svetil komplet z ohišjem ali elementi (proizvajalec COMMEl, Schneider ali enakovredno) po SIST EN 1838:1999. Dela se izvedejo glede na odpravo pomajkljivosti po pregledu varnostne razsveljave.
| a/ | Svetilka varnostna do 8W - avtonomija 1 h | kpl |  | 5 | 0
| b/ | Svetilka varnostna od 9 -11W - avtonomija 1 h | kpl |  | 5 | 0
| c/ | Svetilka varnostna 12 -18W - avtonomija 1 h | kpl |  | 5 | 0
| d/ | Svetilka varnostna 19 -26W - avtonomija 1 h | kpl |  | 2 | 0
| e/ | halogen cev do 8W | kos |  | 2 | 0
| f/ | halogen cev 9 -11W | kos |  | 5 | 0
| g/ | halogen cev 12 -18W | kos |  | 5 | 0
| h/ | halogen cev 19 -24W | kos |  | 2 | 0
| i/ | akumulator NICd | kos |  | 5 | 0
| j/ | Svetilka varnostna LED 1-3W 230V AC IP42 oz IP65 (120-190lm) - avtonomija 1 ure | kpl |  | 5 | 0
| k/ | Svetilka varnostna LED 4-6W (240-360lm) 230V AC IP42 oz IP 65 -avtonomija 1 ure | kpl |  | 5 | 0
| l/ | Svetilka varnostna LED 8w 230V AC IP42 oz IP 65 - avtonomija 1 ure | kpl |  | 5 | 0
OPOMBA: upoštevati tudi nabavo materiala
11 |  | Zamenjava navadnih ali fluo žarnic z vgradnjo varčnih žarnic s karakterstično barvno temperaturo nižjo od 3500 K (stopinj Kelvina), zamenjava do višine 5,0 m
| a/ | od 05 W do 40 W | kpl |  | 10 | 0
| b/ | od 41 W do 100 W | kpl |  | 10 | 0
OPOMBA: upoštevati tudi nabavo materiala
12 |  | Zamenjava koplet zunanje razsvetljave z LED svetilkami (4000 ali 6000K) IP 65m, barve siva, z demontažo starih in ponovno montažo Led svetil, pregleda instalacije, čiščenje, itd.; na drogovih, komplet z vsem veznim materialom, adapterjem. Montaža do višine 10 m (proizvajalec LED STAR, Tracon PrestigeLumenia ali podobno)
| a/ | Led ulična svetilka 30 - 60 W | kpl |  | 10 | 0
| b/ | Led ulična svetilka 80-120 WW | kpl |  | 10 | 0
| c/ | Led ulična svetilka 150 -250 W | kpl |  | 10 | 0
OPOMBA: upoštevati tudi nabavo materiala
13 |  | Preizkus interne elektro instalacije, napetostnih vodov, elektro omaric z izdajo poročila z enopolno shemo - velja za obstoječo že vgrajeno instalacijo in novo vgrajeno instalacijo | kpl |  | 5 | 0
14 |  | Dobava in montaža kabelske police iz pocinkane pločevine z vsemi nosilci in pritrdilnimi vijaki na zid / steno / strop - različni materiali; montaža občasno do višine 3,5 m;
| a/ | širina od 50 do 100 mm | m1 |  | 10 | 0
| b/ | kritina | m1 |  | 10 | 0
| c/ | širina od 300 do 400 mm | m1 |  | 10 | 0
OPOMBA: upoštevati tudi nabavo materiala
15 |  | Demontaža stare ter dobava in povezava nove elektro omarice (material PVC, npr. ETI Izlake ali enakovredno), kpl z varovalkami (1x glavna, 6x pomožna) | kpl |  | 5 | 0
OPOMBA: upoštevati tudi nabavo materiala
|  | Skupaj fVrednost - elektro instalacijska dela : |  |  |  | 0

## popis SKLOP C,E
|  |  | Sklop: |  | C,E | C,E
Ponudnik:
Vrsta del:
GOI VZDRŽEVANJE OBJEKTOV IN VGRAJENE INFRASTRUKTURE - SV
Lokacija - vojašnice, skladišča, kompleksi:
SKLOP C - PRIMORSKA
| a/ | OSVAD - vse lokacije, Ljubljanska cesta 37, 6230 Postojna
| b/ | Poček in Bile - vadbišče in strelišče, b.š., 6230 Postojna
| c/ | Bač - vadbišče in strelišče, b. š., 6250 Ilirska Bisrica
| d/ | Bloška polica - vadbišče, strelišče in CSP, Nova vas b.š., 1385 Nova vas
| e/ | Mlake pri Vipavi - vadbišče in strelišče, Mlake pri Vipavi b. š., 5271 Vipava,
| f/ | Vojašnica Barona Antona Čehovina Postojna, Ljubljanska cesta 37,
6230 Postojna
| g/ | Vojašnica Janka Premrla Vojka, Beblerjeva 28, 5271 Vipava,
| * | Športna dvorana Vipava, Vojašnica Janka Premrla Vojka,
Beblerjeva 28, 5271 Vipava,
| * | TKI objekt Nanos 1281 - objekt zvez, (ni naslova)
| * | Rijavci plato 7 - objekt zvez, (ni naslova)
| h/ | Ajševica (TP/ 1. BR), učni center in TP/1. BR, Vojaški objekt Ajševica,
p.p. 501, 5102 Nova Gorica
| * | Sežana vojaški objekt, Kosovelova ul 3, 6210 Sežana
| i/ | Vojašnica Stanislava Požarja Pivka
Kolodvorska 59, 6257 Pivka
| * | tankovsko vadbišče Gorica
| j/ | Vojašnica Slovenskih pomorščakov Ankaran, Jadranska cesta 11,
6280 Ankaran
| * | Kastelec - DOV (Socerb), Jadranska cesta 21, 6000 Koper.
SKLOP E - GORENJSKA
| a/ | Vojašnica Petra Petriča Kranj, Bleiweisowa 32, 4000 Kranj,
| * | Športna dvorana Kranj, Vojašnica Petra Petriča Kranj,
Bleiweisowa 32, 4000 Kranj
| * | Krvavec, - del objekta, (ni naslova)
| b/ | Vadbeni center Pokljuka, vadbeno učni center, Vojaški objekt Rudolfa Badjure,
Srednja vas v Bohinju 165, 4247 Zgornje Gorje
| * | Viševnik - (Bohinj) - vadbišče
| * | Vadišče Pokljuka (smučišče in biatlonske proge)
| c/ | Vojašica Boštjana Kekca Bohinjska Bela, Bela 153, 4263 Bohinjska Bela
| * | Mačkovec za Krajem -vadbišče in strelišče, Kidričeva b.š., 4260 Bled
| * | Center za usposabljanje Poljče-Poljče 27, 4275 Begunje na Gorenjskem
| * | Stari vrh nad Škofjo Loko, TKO objekt, Gorenja vas - Poljčane
OPOMBA:
| * | Ponudnik mora nuditi in podati enotne cene za vse pozicije iz popisov del in to tako, kot je določeno
(zapisano) za vsako postavko (upoštevati tudi OPOMBO pri posameznih postavkah popisa del).
| * | Vrednosti cen vpisati samo k zahtevanim opisom in količinam.
| * | Dopisovanje drugih podatkov in sprememb vsebine popisa in količin ni dovoljeno.
| * | Ponudbene cene, ki jih zahtevamo v popisu del se določajo na enoto vrednosti 1;
| * | Uteži ne pomenijo količino enot posamezne postavke, ki se bo izvedla, ampak oceno medsebojnega razmerja količin posameznih postavk
V enotnih cenah morajo biti zajeti tudi vsi naslednji stroški, kot sledi:
| * | Organizacijo gradbišča - delovišča;
| * | Pomožna dela in stroški koordinacije del na gradbišču;
| * | Izdelava delavniških načrtov (če jih bo naročnik zahteval);
| * | Vsi notranji horizontalni in vertikalni transporti, izdelava premičnih odrov, delovnih odrov, fasadnih odrov,
varnostnih ograj in podobno;
| * | Prevozni stroški;
Ogled in priprava predračuna;
| * | Izdelava potrebne merilne dokumentacije, razen če ni drugače določeno;
| * | Dokumentacija za servisiranje naprav, garancijski listi, navodila za rokovanje in zagon;
| * | Pridobitev in predaja atestne dokumentacije za vgrajeni material;
| * | Iznos in odvoz odpadnega materiala na stalno deponijo s plačilom vseh komunalnih pristojbin;
| * | Vsa finalna čiščenja med in po končanih delih, pospravitev gradbišča - delovišča, odpeljati ves nepotrebni
material, ter vzpostaviti v prvotno stanje vse površine in naprave, ki so bile poškodovane - uničene zaradi
izvedbe del in deponije gradbenega in izkopanega materiala, prevozov, gradbenih barak in drugih del;
| * | Zaščita obstoječih elementov, opreme, prostorov, itd. v objektih in okolici objektov;
| * | Zaščita naprav skupnega pomena v objektih (dvigala, stopnišča, glavni energetski vodi, itd.);
| * | Vsi predpisani tehnični standardi in normativi, ki so predpisani za posamezno vrsto del;
| * | Ves pritrdilni, vezni in montažni materiali ter podkonstrukcije, razen pri pozicijah, kjer je to posebej navedeno;
| * | Zavarovanje gradbišča - delovišča pri zavarovalnici za primere požara, poplav, tatvin, vlomov in podobno
za ves čas izvajanja del do dneva predaje naročniku;
| * | Pri instalacijskih delih poleg že navedenih stroškov tudi stroške zarisovanj, izmer, zaključnih del, transportov,
tlačni preizkus, drobni in tesnilni material, nastavitve in meritve, pridobiti ateste in navodila za rokovanje in
zagon, razen če ni drugače določeno pri posamezni postavki popisa del;
| * | Pri vseh instalacijskih posegih je potrebno upoštevati vsa morebitna dodatna dela kot so vrezovanje navojev,
izpiranje cevi, zapiranje s čepi, zaščita prostih električnih vodnikov ipd.
| * | Vsa občasna in končna čiščenja prostorov skupnega pomena (pisarne, stopnišča, dvigala, hodniki, itd.),
ki jih izvede pogodbeni izvajalec, podizvajalec ali po dogovoru čistilni servis, pri čemer upoštevati plačilo
izvajalcu čistilnih del v objektu ter plačilo čistilnih sredstev - vse za čas izvedbe del;
Ostale določbe:
| * | Obračun se vrši po dejansko izvedenih količinah;
| * | Dimenzije za vse novo vgrajene elemente je potrebno predhodno preveriti na gradbišču - delovišču;
| * | Ponudbeni popis del dejansko predstavlja cenik za izvajanje del;
Aktivnosti pred in za časa izvedbe del:
| * | Naročnik in izvajalec del pred izvedbo del uskladita tehnično rešitev izvedbe del za vsako naročilo;
| * | Po tehnični uskladitvi potrebnih del mora izvajalec del izdelati ponudbo - predračun na osnovi
pogodbenega popisa del in nabavnih cen materiala;
| * | Pred pričetkom del mora izvajalec del pridobiti naročilo (delovni nalog) za izvedbo del s strani naročnika
(skrbnika pogodbe), kar naročnik izvede s potrditvijo (podpisom in datumom) ponudbe - predračuna;
| * | Izvajalec del mora dela izvesti v skladu z dogovorom "naročnik - izvajalec" in predračunom.
Morebitno naročilo tretje osebe se ne bo upoštevalo in se za taka dela plačilo ne izvede (zavrne);
| * | Vsa odstopanja od predračunskih količin in vrednosti se mora takoj uskladiti na relaciji naročnik - izvajalec;
| * | Izvajalec mora obvezno voditi za vsa dela knjigo posegov in obračuna del, kjer bo to naročnik zahteval;
| * | Izvajalec mora upoštevati pri izvedbi del vse predpisane tehnične standarde in normative, ki so predpisani
za posamezno vrsto del;
GARANCIJE
3 letna garancija
| * | za kakovost izvedenih del po popisu del;
| * | na umivalnik, WC školjko, WC kotliček, pisuar, senzor za pretok vode - pisuar, trokadero
| * | na vse ventile, različnih tipov in dimenzij
| * | na vodovodni števec ne glede na način odčitavanja;
| * | na stekleno nadgradnjo tuš kadi – vodila, tesnila, tečaji in kolesa vrat
4 letno garancijo
| * | na okovje za PVC stavbno pohištvo – okna, balkonska vrata;
| * | na police (notranje, zunanje) in senčila;
| * | na termopan steklo (steklarska dela);
| * | na notranje vratno krilo in podboj (kovinski, leseni);
| * | na vse mešalne baterije, pipe;
| * | na grelnik vode in vgrajeno opremo ne glede na kapaciteto;
| * | na tuš kad;
| * | na vgrajene radiatorje, ne glede na dimenzijo in tip;
| * | na vse radiatorske ventile, ne glede na dimenzijo in tip;
| * | na PVC stavbno pohištvo – okna, vrata;
| * | na vhodno vratno krilo in podboj (kovinski, leseni);
Opomba:
| * | za vso ostalo vgrajeno opremo, ki ni posebej navedena veljajo garancijski roki proizvajalcev opreme,
vendar ne krajši od 12 mesecev
|  | R E K A P I T U L A C I J A |  |  |  | fVrednost
| A/ | GRADBENA DELA |  |  |  | 0
| B/ | OBRTNIŠKA DELA |  |  |  | 0
| C/ | INSTALACIJSKA DELA |  |  |  | 0
|  | Skupaj fVrednost: |  |  |  | 0
| A/ | GRADBENA DELA |  |  |  | fVrednost
| I | RUŠITVENA DELA |  |  |  | 0
| II | ZIDARSKA DELA |  |  |  | 0
| III | ZEMELJSKA DELA |  |  |  | 0
| IV | KANALIZACIJSKA DELA |  |  |  | 0
| V | OSTALA GRADBENA DELA |  |  |  | 0
|  | Skupaj fVrednost A |  |  |  | 0
| B/ | OBRTNIŠKA DELA |  |  |  | fVrednost
| I | TLAKARSKA DELA |  |  |  | 0
| II | KERAMIČARSKA DELA |  |  |  | 0
| III | SLIKOPLESKARSKA DELA |  |  |  | 0
| IV | MIZARSKA DELA |  |  |  | 0
| V | PREDELNE STENE IN STROPOVI |  |  |  | 0
| VI | KROVSKA DELA |  |  |  | 0
| VII | KLEPARSKA DELA |  |  |  | 0
| VIII | STEKLARSKA DELA |  |  |  | 0
| IX | OGRAJE |  |  |  | 0
| X | VRATA - KOVINSKA, LESENA |  |  |  | 0
| XI | PVC - OKNA, VRATA, POLICE, SENČILA |  |  |  | 0
|  | Skupaj fVrednost B |  |  |  | 0
| C/ | INSTALACIJSKA DELA |  |  |  | fVrednost
| I. | VODOVODNA INSTALACIJSKA DELA |  |  |  | 0
| II. | CENTRALNA KURJAVA |  |  |  | 0
| III. | ELEKTROINSTALACIJSKA DELA |  |  |  | 0
|  | Skupaj fVrednost C |  |  |  | 0
A. |  | GRADBENA DELA
I. |  | RUŠITVENA DELA | EM | EUR/EM | faktor | fVrednost
OPOMBA:
pri cenah za vsa rušitvena dela upoštevati iznos materiala na gradbiščno deponijo ob gradbišču in kasneje odvoz na komunalno deponijo s plačilom vseh komunalnih pristojbin
1 |  | Odstranjevanje - demontaža zidnih ali stropnih oblog:
| a/ | zidnih - kot npr.: mavčna, gips - knauf, lesena, PVC, steklena, tapete, toplotna izolacija, itd.; komplet z veznim materialom oz. podkonstrukcijo | m2 |  | 110 | 0
| b/ | stropnih - spuščenih finalnih stropov, kot npr. strop amstrong, "dampa", strop iz opaža ali desk, kovinski strop - pločevina, strop iz GK materiala - knauf, ipd., komplet z podkonstrukcijo ter veznim materialom, izolacijo in eventualnimi instalacijami - . | m2 |  | 60 | 0
2 |  | Odstranjevanje talnih oblog, komplet z veznim materialom oz. podkonstrukcijo:
|  | lamelnega parketa, klasičnega parketa, laminatnega poda, ladijskega poda, toplega poda, pvc - vinas plošč, plute, itisona - tapisona, itd., vse različnih dolžin; vključno z kotnimi letvami ali PVC trakom | m2 |  | 400 | 0
3 |  | Demontaža in odmik opreme ter ponovna montaža v prvotno stanje po zaključku del v pisarnah ali ostalih prostorih, v sestavi:
| a/ | pisarniška omara (visoka, nizka, posameznih ali v celoti) različnih širin, višine do H = 2,2 m; | m1 |  | 40 | 0
upoštevati tudi razstavitev / sestavitev elementov, ki so postavljeni v "linijo"
| b/ | pisalnih miz različnih dolžin in širin (posameznih ali v celoti), pri sestavljenih se upošteva sestavljena dolžina; max L = 2,5 m | kpl |  | 20 | 0
upoštevati tudi razstavitev / sestavitev elementov, ki so postavljeni v "linijo"
| c/ | pisarniških stolov - v sestavi do 5 kom; 1x obešalnik, 1x korito za rože | kpl |  | 20 | 0
podatek se poda za komplet v količini, kot je navedeno
| d/ | železna omara širine do 1,2 m, H = do 2,0 m; teža do 300 kg | kpl |  | 20 | 0
| e/ | iznos in vnos pisarniškega materiala - gradivo: fascikli, papir, vse z zlaganjem v prvotno stanje, cena na pisarno; predvidoma 4 m1 / omaro; podati ceno na 1 omaro | kpl |  | 30 | 0
| f/ | Ostala dela, ki jih naročnik ni navedel, jih je pa potrebno izvesti pri rušitvah, izvedbi GO del ali ponovni montaži | ur |  | 80 | 0
OPOMBA
| * | vse ostale elemente naročnik in izvajalec uskladita v okviru popisnih vrednosti iz te točke ter količin
| * | delo se izvede in oceni samo v dogovoru naročnik - izvajalec, skrbnika pogodbe
4 |  | Odbijanje - rušenje zidnih in tlakovnih površin, komplet z veznim materialom, iznos na začasno odlagališče ob gradbišču in kasneje odvoz na komunalno deponijo s plačilo takse:
| a/ | stenske keramike različnih dimenzij, upoštevati tudi odstranitev dotrajanega ometa do zdrave podlage | m2 |  | 200 | 0
| b/ | talne keramike različnih dimenzij skupaj s podlago (estrihom) in veznim materialom, deb. do 10 cm | m2 |  | 280 | 0
| c/ | stenskega in stropnega dotrajanega ometa do zdrave podlage; (ne velja za omet pod ploščicami - stene in tlak, že zajeto v prejšnjima točkama) | m2 |  | 100 | 0
| d/ | betonskega nenosilnega tlaka ali terazo tlaka, kamnite podloge, komplet s finalnim tlakom, estrihom, toplotno in hidro izolacijo debeline do 15 cm | m2 |  | 80 | 0
| e/ | odstranitev OSB ali druge plošče, lesene deske, lesene podkonstrukcije nasutja - estrih, (talno nasutje različne granulacije) vključno s termoizolacijo skupaj s podkonstrukcijo debeline do 15 cm | m2 |  | 40 | 0
5 |  | Izdelava prebojev do 10 x 20 cm za potrebe elektro in strojnih napeljav v zidu, tlaku ali stropu iz različnih materialov (omet, opeka, kamen, beton, siporex, gips - knauf, itd.) | kom |  | 20 | 0
6 |  | Izdelava utorov dim. max. 8 x 8 cm za potrebe elektro in strojne napeljave v zidu, tlaku, stropu iz različnih materialov (omet, opeka, kamen, beton, siporex, gips - knauf, itd.) | m1 |  | 100 | 0
7 |  | Demontaža ter razrez stare (vodovodne, kanalizacijsko - odtočne, plinske, ogrevalno - hladilne, itd.) instalacije, vse v področju položenih instalacij. | m1 |  | 80 | 0
8 |  | Intervencijsko odklepanje oziroma odpiranje (vlom) vrat:
| a/ | vhodnih vrat v pisarne, objekt | kpl |  | 5 | 0
| b/ | vrat pisarniških - kovinskih ter lesenih omar | kpl |  | 5 | 0
9 |  | Rušenje zidov in podpornih zidov ter AB platojev, komplet z veznim materialom, iznos na začasno odlagališče ob gradbišču in kasneje odvoz na komunalno deponijo:
| a/ | opečni zid, debeline do 40 cm | m2 |  | 20 | 0
| b/ | zid iz betonskih zidakov, debeline do 30 cm | m2 |  | 10 | 0
| c/ | armirano-betonskih zid ali plato, debeline do 20 cm | m2 |  | 15 | 0
| d/ | armirano-betonskih zid ali plato, debelina nad 21 cm do 40 cm | m2 |  | 60 | 0
| e/ | zid iz lahkih materialov (npr. siporex ali podobno), debeline do 30 cm | m2 |  | 20 | 0
| f/ | predelne stene z enojno ali dvojno podkonstrukcijo (npr. gips - knauf ali podobno, lesene montažne), debeline do 20 cm; ; vključno z konstrukcijo in toplotno izolacijo | m2 |  | 20 | 0
10 |  | Demontaža vgrajene opreme, komplet s pritrdilnim materialom. Ne velja za dela kjer je demontaža navedena v sklopu menjave.
| a/ | sanitarna oprema (WC, umivalnik, bide, ogledalo, armatura, odtočni sifoni, cevni razvod, izlivne pipe, pritrdilni material, itd.) | ura |  | 40 | 0
| b/ | bojlerja komplet z armaturo do kap. 150 l vključno z zapiranjem vodov vode in el. instalacije | kpl |  | 8 | 0
| c/ | demontaža in rušenje vzidnane - obstoječega kpl tuša (kad, kabina); dimenzij do 100x100 cm | kpl |  | 5 | 0
| d/ | demontaža vgrajene pohištvene in druge opreme (elementi, omarice, omara različnih materialov in dimenzij, karnis, lamelnih zaves, držal v kopalnici, plafonjer, raznih pritrjenih polic in regalov itd.) | ura |  | 25 | 0
11 |  | Demontaža- razstavitev oz razrez raznih ravnih in kolenskih delov kot so cevi, kolena, zaporni ventili, zasuni, obtočne črpalke (npr. v centralni kurjavi, toplotnih podpostajah, vodov sanitarne vode, vodovodne-kanalizacijske-plinske instalacije zunaj objektov v že iskopanih kanalih) z vsemi pripadajočimi elementi, ter iznosom na deponijo gradbišča ter odvoz na komunalno deponijo s plačilom pristojbnin
| a/ | kolena, zaporni ventili, zasuni, obtočne črpalke | kos |  | 35 | 0
| b/ | vodov sanitarne vode, vodovodne-kanalizacijske-plinske instalacije znotraj in zunaj objektov oz. v že iskopanih kanalih, kinetah) | m1 |  | 100 | 0
12 |  | Demontaža (razrez) dotrajanih raznovrstnih elementov različnih dolžin in presekov, kot npr.:
| a/ | strešnih letev | m2 |  | 10 | 0
| b/ | lesenih in kovinskih stopniščnih, balkonskih ter ostalih ograj | m2 |  | 10 | 0
| c/ | lesenih špirovcev | m2 |  | 9 | 0
13 |  | Rušenje dimnikov in dimnih oblog vključno z dimnimi kapami do višine 1m nad podstrešno ploščo | m3 |  | 4 | 0
14 |  | Demontaža in odstranitev predelne stene debeline do 25 cm
| a/ | lesene samonosilne (masivne, sestavljene iz moralov, desk ca 24 mm, manjših tramov, itd.) | m2 |  | 20 | 0
| b/ | gips - knauf (GK - suhomontažne) | m2 |  | 45 | 0
| c/ | lesene montažne ( morali 5 x 8 cm; deske do 20 mm) | m2 |  | 5 | 0
15 |  | Rušenje betonskih kinet za strojne instalacije, različnih dimenzij in debelin | m1 |  | 5 | 0
16 |  | Rušenje in zasipanje ponikovalnice in greznice z gramozom
| a/ | ročno in strojno rušenje | m3 |  | 15 | 0
| b/ | zasipanje z gramozom ter utrjevanje - upoštevati tudi nabavo materiala | m3 |  | 15 | 0
17 |  | Rušenje AB preklad nad vratno in okensko odprtino različnih dimenzij, upoštevati tudi vgrajeno armaturo; preklada betonska v opečnem, betonskem, kamnitem zidu ali zidu iz lahkih materialov (npr. siporex, ipd.) | m3 |  | 4 | 0
18 |  | Demontaža dotrajanih in poškodovanih snegolovov ali strelovodne zaščite na strehah
| a/ | linijski | m1 |  | 100 | 0
| b/ | posamezni - točkovi različnih dimenzij | kos |  | 400 | 0
19 |  | Demontaža dotrajanih in poškodovanih obkapnih, čelnih, dimniških in ostalih obrob različnih razvitih širin, komplet s podkonstrukcijo | m1 |  | 80 | 0
20 |  | Demontaža dotrajanih in poškodovanih strešnih oken in ostalih različnih strešnih elementov (, prezračevalnih kap…), komplet s pritrdilnimi elementi | kos |  | 5 | 0
21 |  | Demontaža oziroma odstranitev vertikalnih in horizontalnih odtočnih cevi (PVC, salonit, keramika, LTŽ, itd.), skupaj z vsemi koleni, odcepi, prehodnimi kosi, itd., razvodi kanalizacije, meteorne vode in druge instalacije
| a/ | od fi 5 do 11 cm | m1 |  | 40 | 0
| b/ | od fi 12 do 25 cm | m1 |  | 2 | 0
22 |  | Demontaža dotrajanih in poškodovanih žlebov in odtočnih cevi različnih širin komplet s pritrdilnim materialom | m1 |  | 350 | 0
23 |  | Demontaža kritine in izolacije (v primeru razkrivanja objekta)
| a/ | stara kritina rezličnih materalov) in strešne izolacije | m2 |  | 100 | 0
| b/ | salonitne kritine in strešne izolacije | m2 |  | 25 | 0
| c/ | azbestno cementne kritine in izolacije do 300 m2(upoštevati odvoz nevarnih odpadkov) | m2 |  | 25 | 0
|  | Skupaj fVrednost - rušitvena dela : |  |  |  | 0
II. |  | ZIDARSKA DELA | EM |  | faktor | fVrednost
1 |  | Izdelava novega ometa na mestu odbitega ometa v sestavi grobi in fini omet iz podaljšane cementne malte (PCM) 1:2:6 s predhodnim grobim obrizgom, na koncu fino zaglajeno, vključno z vso zaščito. | m2 |  | 140 | 0
OPOMBA: upoštevati tudi nabavo materiala
2 |  | Zidarska obdelava neravnega ometa, tlaka, okenskih in vratnih špalet (po zamenjavi oken in vrat), vključno z vso zaščito:
| a/ | špaleta - deb. do 3 cm, širine do 20 cm, vgrajena v okensko ter vratno odprtino iz PVC izolacije (stirodur), fasadno lepilo, PVC mrežico, vogalniki, fini omet, na koncu fino zaglajeno | m1 |  | 30 | 0
| b/ | špaleta - izravnava obstoječega neravnega ometa, okenskih ter vratnih špalet š = do 20 cm po zamenjavi oken in vrat; deb. nanosa do 1 cm; obdelava: premaz z emulzijo "staro-novo", grobi + fini omet, na koncu fino zaglajeno | m2 |  | 30 | 0
| c/ | delno popravilo obstoječega neravnega ali poškodovanega betonskega tlaka - estriha; deb. nanosa do 3 cm: obdelava: premaz z emulzijo "staro-novo", dobetoniranje ali izravnalna masa; na koncu fino zaglajeno za polaganje npr. parketa, keramike, PVC poda, it | m2 |  | 80 | 0
| d/ | zametavanje utorov - kanalov za potrebe elektro in vodovodne instalacije skupaj z materialom; utori do max. 8 x 8 cm v opečnem zidu ali zidu iz betona; omet v sestavi grobi in fini omet iz podaljšane cementne malte (PCM) 1:2:6 s predhodnim grobim obrizgom, na koncu fino zaglajeno, vključno z vso zaščito. | m1 |  | 40 | 0
OPOMBA:
izvedba pod to točko velja "samo" ob posamezni (delni) menjavi elektro - vodovodne instalacije
| e/ | zametavanje prebojev za potrebe elektro in strojnih instalacij skupaj z materialom; preboji v opečnem ali betonskem zidu; dim. izdelanih prebojev do 10 x 20 cm; omet v sestavi grobi in fini omet iz podaljšane cementne malte (PCM) 1:2:6 s predhodnim grobim obrizgom, na koncu fino zaglajeno, vključno z vso zaščito. | kom |  | 35 | 0
| f/ | izravnava zidu v sestavi: 1x nanos lepilo + PVC mrežica + 1x nanos lepila, fino zaglajeno | m2 |  | 250 | 0
OPOMBA: pri vseh postavkah upoštevati tudi nabavo materiala
3 |  | Vzidava in obzidava obstoječe ali že nabavljene tuš kadi z uporabo pritrdilnega materiala in materiala za vgradnjo; tuš kad dimenzije do 1 m2 tlorisne površine. | kpl |  | 2 | 0
OPOMBA: upoštevati tudi nabavo materiala
4 |  | Izdelava betonskega mikroarmiranega estriha (kopalnica in drugi prostori) v sestavi:
| a/ | čiščenje obstoječe površine, kjer se bo polagal estrih ter položitev PVC folije - pena kot podlaga, debelina folije (pena) do 0,3 cm | m2 |  | 80 | 0
| b/ | položitev ob steni Stiropor traku ali enakovredno, deb. 0,5 cm širine ca 20 cm; | m2 |  | 60 | 0
| c/ | položitev lahkega izolativnega betona kot npr. POLITERM BLU (mešanica 300 kg/m3) na predhodno položeno PVC folijo; | m2 |  | 80 | 0
v izolativni beton primešati steklena vlakna po normativu za tlake nizke debeline in velike pohodne frekvence
debelina nanosa estriha 5 - 8 cm, zgornja vidna površina fino zaglajena, v kopalnici in sanitarijah padec proti odtočnemu sifonu 0,5% z zaključkom
| d/ | na robovih (stiki tla - stena in tuš kad - stena) vgraditi kemabad ali enakovredno trakove, vogalnike, manšete, širine min. 12 cm | m1 |  | 140 | 0
| e/ | premaz s hidro-izolacijo (fleksibilna vodotesna masa hidrostop elastik npr. Mapelastic ali enakovredno), premaz izvesti po celotni površini estriha in po stenah vertikalno do višine 30 cm; v tuš kadi do višine 200 cm nad tlemi | m2 |  | 100 | 0
OPOMBA: upoštevati tudi nabavo materiala
OPOMBA: navedena dela se izvedejo po odstranitvi - rušitvi starega estriha in položitvi vodovodne, elektro in kanalizacijske instalacije
5 |  | Zidanje predelnih in nosilnih sten, zazidava zidnih odprtin, zunanjih sten, kompletno z veznim materialom, debelina zidu:
| a/ | do 12 cm - siporex ali enakovredno | m2 |  | 80 | 0
| b/ | od 13 do 25 cm - siporex ali enakovredno | m2 |  | 20 | 0
| c/ | do 12 cm - opečne stene (polni zidak) | m2 |  | 50 | 0
| d/ | od 13 do 25 cm - opečne stene (polni zidak) | m2 |  | 10 | 0
| e/ | do 12cm - iz opečnega modularnega bloka | m2 |  | 40 | 0
| f/ | od 13 do 25 cm - iz opečnega modularnega bloka | m2 |  | 40 | 0
| h/ | do 20 cm - iz betonskega modularnega bloka | m2 |  | 20 | 0
| i/ | od 22 do 30 cm - iz betonskega modularnega bloka | m2 |  | 20 | 0
OPOMBA: upoštevati tudi nabavo materiala
6 |  | Izdelava talne obloge iz "pranih plošč / terazzo plošč" dim. do 50 x 50 cm v obsegu: | m2 |  | 25 | 0
| * | predhodna odstranitev obstoječih plošč in materiala do 15 cm globine z odlaganjem na gradbiščno deponijo,
| * | priprava naležne površine do 10 cm iz peska 0-4 mm z nabijanjem - utrditvijo
| * | polaganje plošč suhi beton z zalivanjem, fugiranje s cementno maso
OPOMBA: upoštevati tudi nabavo materiala
7 |  | Izdelava armirano betonskih (AB) preklad in AB plošč ter platojev različnih dimenzij, vendar debeline največ do 25 cm
| a/ | priprava podlage in izdelava opaža | m2 |  | 40 | 0
| b/ | vgradnja armature z upasovanjem in vezanjem, armatura do fi 16 mm glede na presek AB preklade | kg |  | 80 | 0
| c/ | dobava in vgradnja betona (betoniranje) / tlačna trdnost C20/25 (MB 25), prereza do 0,20 m3/m2 oziroma m1 | m3 |  | 20 | 0
OPOMBA: upoštevati tudi nabavo materiala
dekorativna talna vinilna obloga, kot npr. Tarkett ali Decoria ali Berry Alloc ali enakovredno; min. deb. obloge 2,5 mm; površinski obrabni sloj deb. 0,5mm; polaganje v lepilo; barva po izboru naročnika;
8 |  | Izdelava sanirnega ometa debeline do 3 cm, po posebnem postopku za vlažne zidove, uporabiti materiale Kema Puconci, Sika, ali enakovredno; izvesti po navodilih proizvajalca ometov | m2 |  | 80 | 0
OPOMBA: upoštevati tudi nabavo materiala
9 |  | Dobava in vgradnja oz. zamenjava:
| a/ | zračnika z mrežico - PVC, do 15 x 25 cm | kos |  | 20 | 0
| b/ | dimniške rozete, do fi 16 cm | kos |  | 15 | 0
| c/ | dimniških čistilnih vratic dim. do ŠxV = 20 x 35 cm | kos |  | 10 | 0
OPOMBA: upoštevati tudi nabavo materiala
10 |  | Razna delna popravila enostavnih fasadnih površin kompletno z vsemi pomožnimi in zaključnimi deli v obsegu: | m2 |  | 500 | 0
| * | odstranitev poškodovanega fasadnega sloja
| * | izravnava naležne površine in položitev termoizolacije - stirodur, stiropor ali enakovredno, debeline do 10 cm
| * | nanos izravnalnega lepila z mrežico
| * | končni nanos fasadnega sloja do 3mm debeline v barvi naročnika
OPOMBA: upoštevati tudi nabavo materiala
11 |  | Vgrajevanje izolacijskih plošč - stirodur (ekspandirani polistiren):
| a/ | strop - v debelini od 3 do 5 cm, vključno z: 1x nanos lepila + fasadna mrežica + 1x nanos lepila, na koncu fino zaglajeno | m2 |  | 60 | 0
| b/ | stena, zid - v debelini od 3 do 5 cm, vključno z: 1x nanos lepila + fasadna mrežica + 1x nanos lepila, na koncu fino zaglajeno | m2 |  | 80 | 0
| c/ | tlak - v debelini od 3 do 5 cm; samo izolacijske plošče | m2 |  | 60 | 0
| d/ | tlak - v debelini od 10 do 15 cm; samo izolacijske plošče | m2 |  | 40 | 0
OPOMBA: upoštevati tudi nabavo materiala
12 |  | Rezanje betonske plošče, betonskega zidu, asfaltno betonskih površin in vrtanje ter odstranitev izrezanega materiala na deponijo in plačilo takse
| a/ | rezanje betonske plošče ali betonskega zidu (2x vzporedna reza), globine do 25 cm | m1 |  | 40 | 0
| b/ | odstranitev (izbijanje in odmetavanje) izrezanega materiala | m3 |  | 4 | 0
| c/ | vrtanje betonske plošče do fi 160 mm ter odstranitev (izbijanje in odmetavanje) izrezanega materiala | kpl |  | 10 | 0
13 |  | Vzidava omarice razvodov strojnih in elektro inštalacij
Priložiti prospekt proizvajalca s karakteristikami inoznačitvijo ponujenega izdelka
| a/ | PVC omarica z ustreznim atestom za elektro instalacije, dim. do ŠxVxG = 50 x 70 x 25 cm z vsem pritrdilnim materialom | kpl |  | 8 | 0
| b/ | kovinska omarica z ustreznim atestom za elektro instalacije in strojne instalacije, dim. do ŠxVxG = 50 x 70 x 25 cm z vsem pritrdilnim materialom | kpl |  | 8 | 0
OPOMBA: upoštevati tudi nabavo materiala
14 |  | Izdelava betonskega mikroarmiranega estriha na balkonih in drugih prostorih, deb. do 7 cm v sestavi: | m2 |  | 40 | 0
| * | delna odstanitev in čiščenje obstoječega armiranega estriha in premaz površine s sredstvom za oprijem stari - novi beton
| * | položitev mikroarmiranega (dopolnjen s steklenimi vlakni ali rabic mrežo) estriha C 16/20 (MB20), debeline 5 - 7 cm, zgornja površina zaglajena, padec proti odtočnemu sifonu 0,5 % z zaključkom
| * | zaribanje svežega betona z dodajanjem suhe mešanice v cementno malto (C.M.) 1:2 z likanjem kot finalni tlak
OPOMBA: upoštevati tudi nabavo materiala
15 |  | Dobava in vgradnja oz. zamenjava
| a/ | PVC vogalnikov; dolžine L = do 160 cm | m1 |  | 100 | 0
| b/ | ALU vogalnikov; dolžine L = do 160 cm | m1 |  | 60 | 0
| c/ | PVC talnih zaokrožnic višine do 5 cm; dolžine po izmeri na licu mesta | m1 |  | 150 | 0
OPOMBA: upoštevati tudi nabavo materiala
16 |  | Fino zidarsko popravilo: betonskih sten, tlakov, utorov (odstranitev dotrajanega betona, premaz z emulzijo "staro-novo", dobetoniranje, izravnalna masa) | m2 |  | 120 | 0
OPOMBA: upoštevati tudi nabavo materiala
17 |  | Krpanje poškodovanih površin z epoxi malto debelin 0,5 do 1,5 cm
| a/ | z epoxi malto,(Herpelin ali podobno) komplet s pripravo podlage, nanosom emulzije, izravnavo neravnin in nanosom epoxi premaza, delo se izvaja ročno | m2 |  | 100 | 0
| b/ | z epoxi malto, komplet s pripravo podlage, nanosom emulzije in nanosom epoxi premaza in posipom različnih granulacij, delo se izvaja ročno | m2 |  | 80 | 0
OPOMBA: upoštevati tudi nabavo materiala
18 |  | Vgrajevanje izolacijskih plošč - ekspandirani polistiren (stiropor, kamena volna, mehka steklena volna ali enakovredno) na stropno ploščo s strani podstrešja vključno z bandažiranjem spojev. Upoštevati tudi parno oviro.
| a/ | za nepohodno podstrešje, debelina do 25 cm | m2 |  | 100 | 0
| b/ | za pohodno podstrešje, debelina do 25 cm | m2 |  | 100 | 0
OPOMBA: upoštevati tudi nabavo materiala
19 |  | Izravnava hitrosušečega armiranega estriha z dodatkom za hitrovezoči cement (enodnevni Mapei) debeline do 7 cm z zaglajevanjem površine, upoštevati tudi pripravo podlage | m2 |  | 120 | 0
OPOMBA: upoštevati tudi nabavo materiala
20 |  | Vgradnja nove tanko slojne betonske prevleke v skupni debelini do 3 cm, pri čemer upoštevati predhodno čiščenje, pripravo podlage, vgradnja tanko slojnega finega betona C 30/37 (MB 35), nanos epoksidne več komponentne prevleke z kremenčevim posipom, komplet z vsemi pripravljalnimi in zaključnimi deli | m2 |  | 40 | 0
OPOMBA: upoštevati tudi nabavo materiala
21 |  | Podporni opaž za saniranje armirano betonskih plošč, stopnišč in nosilcev skupaj s podpiranjem (opažanje, razopažanje, čiščenje), podporni opaž in nosilci last izvajalca del; max delovna višina 3,5 m | m2 |  | 30 | 0
22 |  | Popravilo-dobava in pozidava steklenih ali PVC prizem prizma debeline 5 -8 cm | m2 |  | 5 | 0
OPOMBA: upoštevati tudi nabavo materiala
23 |  | Popravilo-izdelava in vgrajevanje litega terazza, komplet s pripravo podlage
| a/ | pranega terazza | m2 |  | 40 | 0
| b/ | brušenega terazza | m2 |  | 40 | 0
| c/ | emulzijski premaz | m2 |  | 40 | 0
OPOMBA: upoštevati tudi nabavo materiala
|  | Skupaj fVrednost - zidarska dela : |  |  |  | 0
III. |  | ZEMELJSKA DELA | EM |  | faktor | fVrednost
OPOMBA:
Vsi obračuni se izvajajo glede na raščeno stanje terena.
1 |  | Izkop terena za razne jarke, ponikovalnico, peskolove, revizijske jaške, itd.
OPOMBA:
pri vseh postavkah upoštevati zavarovanje bočnih strani
pri vseh postavkah upoštevati teren: III, IV in V kategorije.
| a/ | strojni izkop-globina izkopa do 120 cm, širina izkopa do 80 cm | m3 |  | 80 | 0
| b/ | strojni Izkop terena - globina izkopa nad 120 cm do 300 cm, širina izkopa nad 80 cm | m3 |  | 60 | 0
| c/ | strojni Izkop terena v širokem odkopu za razne platoje, itd.; globina izkopa do 60 cm | m3 |  | 60 | 0
| d/ | strojni izkop terena - razni (pri iskanju in detekciji poškodbe vodov, itd), | m3 |  | 40 | 0
| e/ | ročni izkop (upoštevati kot pomoč strojnemu izkopu kadar se izvaja strojni izkop pri urejanju komunalne infrastrukture in na prostoru kjer se pojavljajo ostale zemeljske instalacije; | m3 |  | 40 | 0
2 |  | Vgrajevanje tamponskega sloja iz pranega kamenega drobljenca frakcije od 0 do 32 mm; debelina nasutja povprečno 20 cm, z utrjevanjem in nabijanjem - 50 Mpa - obračun v zbitem stanju
| a/ | strojni zasip | m3 |  | 40 | 0
| b/ | ročni zasip (upoštevati vedno pri strojnem zasutju) | m3 |  | 50 | 0
OPOMBA: upoštevati tudi nabavo materiala
3 |  | Izdelava posteljice za cevovod z nabijanjem iz pranega kamenega drobljenca frakcije od 0 do 4 mm, debelina posteljice 15 cm | m3 |  | 50 | 0
4 |  | Strojno-ročni zasip cevovodov v višini 20 cm nad teme cevi. Zasip se izvede z bočnim nabijanjem ob cevi. Material drobljenec frakcije od 0 do 16 mm | m3 |  | 50 | 0
5 |  | Zasipanje izkopanih jam in kanalov z izkopanim jalovinastim materialom, različne frakcije, planiranje in utrjevanje - obračun v zbitem stanju
| a/ | strojni zasip z utrjevanjem zasipne površine z nabijanje - 50 Mpa | m3 |  | 25 | 0
| b/ | ročni zasip z utrjevanjem z nabijanjem "vibro žaba" | m3 |  | 10 | 0
6 |  | Ročno razgrinjanje - planiranje dna izkopa s točnostjo od 2 do 5 cm, globina kanala do 1,20 m | m2 |  | 50 | 0
7 |  | Izdelava - izkop robnih odtočnih kanalov odvodnjavanja vzdolž cestišča širine do 50 cm v padcu 2%, globine do 50cm | m1 |  | 200 | 0
8 |  | Dobava in vgradnja "U" kanalete iz jeklenih profilov cca 100x105x5 mm, položena na podložni beton C 16/20 (MB 20) z obbetoniranjem; dela se izvaja za odvodnjavanje vode in proti izpiranju in raznašanju tampona s cestišča | m1 |  | 120 | 0
OPOMBA: upoštevati tudi nabavo materiala
9 |  | Izdelava drenaže s priključki na kanalizacijo iz PVC drenažnih cevi dimenzije do fi 12 cm, komplet z betonsko posteljico in kamenim zasipom različnih globin do 50cm in širine do 40cm | m1 |  | 10 | 0
OPOMBA: upoštevati tudi nabavo materiala
10 |  | Razstiranje finega pranega peska frakcije od 0 - 8 mm v plasteh deb. 5 - 8 cm, z planiranjem, utrjevanjem in nabijanjem - 50 Mpa - obračun v zbitem stanju - upoštevati strojni in ročni zasip | m3 |  | 10 | 0
OPOMBA: upoštevati tudi nabavo materiala
11 |  | Zasipavanje in utrjevanje udarnih jam različnih globin (ne več kot 20 cm) na makadamskih cestnih površinah z jalovinastim gramozom 0 - 20 mm; površine do velikosti 1 m2, upoštevati strojni in ročni zasip ter utrjevanje z nabijanjem | m2 |  | 200 | 0
OPOMBA: upoštevati tudi nabavo materiala
12 |  | Razna manjša obbetoniranja različnih profilov z betonom C 20/25 (MB-25), ročno vgrajevanje betona, pripravo podlage, opažanje v manjšem obsegu enostavnega preseka; upoštevati do 0,5 m3 betona | m3 |  | 30 | 0
OPOMBA: upoštevati tudi nabavo materiala
13 |  | Ureditev okolice po zaključku zemeljskih del z grobim ročnim planiranjem in zasipavanjem posameznih neravnin z drobnim materialom od izkopa | m2 |  | 250 | 0
14 |  | Humuziranje predhodno urejenih brežin z humusom debeline do 10 cm s strojnim in ročnim raztiranjem in zasejanjem s travnim semenom in lahkim uvaljanjem površin | m2 |  | 300 | 0
OPOMBA: upoštevati tudi nabavo materiala
15 |  | Odstranjevanje podrasti - raznega grmičevja, vej debeline do 10 cm, z odvozom na gradbiščno deponijo in plačilom komunalnih pristojbin | m3 |  | 50 | 0
16 |  | Mulčanje podrasti in grmovja do debeline 8 cm | m2 |  | 700 | 0
17 |  | Ročno nasipanje in razgrinjanje:
| a/ | mivke debeline do 3 cm na hidroizolacijo | m3 |  | 10 | 0
| b/ | prodca debeline do 20 cm iz frakcij 16-30 na hidroizolacijo | m3 |  | 5 | 0
OPOMBA: upoštevati tudi nabavo materiala
18 |  | Ročno in strojno čiščenje podrasti v okolici varnostne ograje (levo in desno - na vsako stran vsaj m1), nad ograjo do višine 2,5m in na ograji, po navodilu upravnika, odstranjeno vegetacijo odpeljati na komunalno deponijo s plačilom komunalnih pristojbnin | m1 |  | 3000 | 0
|  | Skupaj fVrednost - zemeljska dela : |  |  |  | 0
IV. |  | KANALIZACIJSKA DELA | EM |  | faktor | fVrednost
1 |  | Tlak - demontaža, dobava in montaža PVC cevi in LTŽ cevi za zunanjo in notranjo fekalno kanalizacijo, ki vključuje zamenjavo PVC cevi - vinidurit ali LTŽ cevi, z 2 kom fazonski kos na m1 in tesnili, padec z polno obbetoniranjem cevi z betonom C 16/20 (MB 20), prerez konstrukcije od 0,02 do 0,20 m3/m1, z izkopom in zapolnitev reg za manjše profile in zasipanjem cevi z nasipnim materialom; presek izkopa Š x V = 40 x 50 cm
| a/ | PVC cev fi do 110 mm; material vinidurit ali enakovredno | m1 |  | 60 | 0
| b/ | PVC cev fi od 115 do fi 160 mm; material vinidurit ali enakovredno | m1 |  | 20 | 0
| c/ | LTŽ cev od fi 80 do fi 140 mm | m1 |  | 20 | 0
OPOMBA: upoštevati tudi nabavo materiala
2 |  | Strop, zid - demontaža, dobava in montaža poškodovane PVC cevi in LTŽ cevi za zunanjo in notranjo fekalno kanalizacijo, ki vključuje zamenjavo PVC cevi - vinidurit ali enakovredno, z 2 kom fazonski kos na m1 in tesnili, obešala na stropno ali zidno konstrukcijo, odstranjevanje eventualnih stropnih plošč - gips, les, itd., termoizolacije, itd. in ponovna montaža v prvotno stanje
| a/ | PVC cev fi do 110 mm; material vinidurit ali enakovredno | m1 |  | 30 | 0
| b/ | PVC cev fi od 115 do fi 160 mm; material vinidurit ali enakovredno | m1 |  | 20 | 0
| c/ | LTŽ cev od fi 80 do fi 140 mm | m1 |  | 20 | 0
OPOMBA: upoštevati tudi nabavo materiala
3 |  | Popravilo demontaža, nabava in montaža poškodovane PVC cevi za meteorno kanalizacijo s predhodno izdelavo peščene posteljice deb. 15 cm iz peska frakcije 0 - 4 mm z utrditvijo; polaganje PVC cevi - vinidurit, z 2 kom fazonski kos na 4m1 in tesnili, s padci cevi min 0,5%; obsip in zasip cevi s peskom frakcije 0 - 4 mm v višini 20 cm nad cevmi; zasipom jarka z materialom iz izkopa; končni zasip izvesti z utrjevanjem
| a/ | PVC cev fi do 120 mm | m1 |  | 50 | 0
| b/ | PVC cev fi od 125 do fi 200 mm | m1 |  | 50 | 0
| c/ | PVC cev fi od 300 mm | m1 |  | 10 | 0
| d/ | PVC cev fi 400 mm | m1 |  | 10 | 0
OPOMBA: upoštevati tudi nabavo materiala
4 |  | Popravilo peskolova za meteorno kanalizacijo izdelanega iz betonske cevi fi 40 cm, z obbetoniranjem spodnjega dela cevi z betonom C16/20 (MB 20), prerez konstrukcije 0,04 m3/kos, izdelava priključkov (preboj cevi in obdelava cevi s CM 1:3),
| a/ | z dobavo in montažo betonskega pokrova fi 40 cm, višina peskolova do 100 cm | kpl |  | 15 | 0
| b/ | z dobavo in montažo betonskega pokrova fi 60 cm, višina peskolova do 150 cm | kpl |  | 10 | 0
OPOMBA: upoštevati tudi nabavo materiala
5 |  | Popravilo ponikovalnice za odtok meteorne vode izdelane iz perforiranih cevi, max. globina 200 cm, pri čemer upoštevati: strojno ročni izkop, odstranitev obstoječih dotrajanih cevi, priprava grobe gramozne podlage z zbijanjem, postavitev perforirane cevi z , komplet zunanje in notranje zasutje iz kamnitih krogel, utrjevanje površine, betonski pokrov z odprtino za žleb
| a/ | perforirana cev od fi 60 - 80 cm | m1 |  | 10 | 0
| b/ | perforirana cev od fi 100 - 120 cm | m1 |  | 10 | 0
OPOMBA: upoštevati tudi nabavo materiala
6 |  | Vgradnja in zamenjave talnega PVC sifona kpl s priključkom na cevi ter zgornjo INOX rešetko in tesnenjem; sifon do 30 cm | kpl |  | 20 | 0
OPOMBA: upoštevati tudi nabavo materiala
7 |  | Popravilo kanalizacijskega jaška:
| a/ | popravilo kanalizacijskega jaška kompletno z izdelavo nove AB talne plošče deb. 15 cm, beton C 25/30 (MB 30) | m3 |  | 5 | 0
| b/ | montaža LTŽ tipskega pokrova z okvirjem - težke izvedbe 20t (nosilnost) | kpl |  | 2 | 0
| b/ | montaža LTŽ tipskega pokrova z okvirjem - težke izvedbe 40t (nosilnost) | kpl |  | 2 | 0
OPOMBA: upoštevati tudi nabavo materiala
8 |  | Vgradnja - zamenjava talnih pokrovov dimenzije 800 x 800 mm, pokrov iz rebraste pločevine deb. 4 mm, okvir - kotniki 50x50, 1 x temeljno pleskano, vgrajena ključavnica - obešanka; upoštevati tudi ves pritrdilni material | kpl |  | 5 | 0
OPOMBA: upoštevati tudi nabavo materiala
9 |  | Vgradnja - zamenjava železnih talnih pokrovov z oljnim tesnenjem dimenzije 600 x 600 mm, pokrov iz črne pločevine deb. 4 mm, okvir - kotnik 50x50, oboje 1 x temeljno pleskano, vgrajena ključavnica - obešanka; upoštevati tudi ves pritrdilni material | kpl |  | 10 | 0
OPOMBA: upoštevati tudi nabavo materiala
10 |  | Dobava in vgradnja tipskih betonskih kanalet dim. 100 x 15 cm, z LTŽ rešetko, vgrajenih v betonsko podlago, povoznosti:
| a/ | do 25 ton | m1 |  | 2 | 0
| b/ | do 40 ton | m1 |  | 2 | 0
OPOMBA: upoštevati tudi nabavo materiala
11 |  | Popravilo železnih rebrastih rešetk iz pločevine preseka do 4 x 30 mm, kotnika 30x30 (npr. predpražnik, rešetka nad talnim zračnikom, itd.) | m2 |  | 10 | 0
OPOMBA: upoštevati tudi nabavo materiala
|  | Skupaj fVrednost - kanalizacijska dela : |  |  |  | 0
V. |  | OSTALA GRADBENA DELA | EM |  | faktor | fVrednost
1 |  | Zamenjava cestnih robnikov (max dolžina posameznega robnika 1 m), komplet z demontažo, izkopom, pripravo podlage, vgradnjo novega z upasovanjem in odrezom na mero, obbetoniranjem obojestransko na vsaki strani 2x v dolžini min 30 cm in zasipavanjem z izkopanim materialom
| a/ | cestni robnik debeline 5 - 7 cm; višina ca 25 cm | m1 |  | 120 | 0
| b/ | cestni robnik debeline 10 - 15 cm; višina ca 20 cm | m1 |  | 100 | 0
OPOMBA: upoštevati tudi nabavo materiala
2 |  | Dobava in vgradnja betona za manjše armirano - betonske elemente pri čemer se vgradi črpni beton C 25/30 (MB 30) iz prane frakcije 0-16 mm, prerez konstrukcije od 0,10 do 0,30 m3/m2. Pri dobavi upoštevati tudi prevoz. | m3 |  | 12 | 0
OPOMBA: upoštevati tudi nabavo materiala
3 |  | Urejanje asfaltno - betonskih površin
| a/ | Krpanje obstoječih poškodovanih talnih površin iz asfalt betona, frakcije ca od 4-12 mm, v debelini do 5cm. Predhodna priprava podlage s strojnim frezanjem površine, čiščenjem, bitumenskim prednamazom. Po položitvi asfaltne prevleke se vozna površina strojno "vibro" komprimira (valjanje širine do 1m). Vsa stična robna mesta stari - novi asfalt se fino zagladi in premaže. Vgradnja asfalta do 10m2 na posamezno obdelano površino | m2 |  | 200 | 0
OPOMBA: upoštevati tudi nabavo materiala
| b/ | Popravilo razpok v asfaltnih površinah z zalivanjem z asfaltom, širina razpok do 5cm. Priprava podlage - odrez poškodovanega asfalta, čiščenje do zdrave podlage, ispihovanje, prednamaz, zalivanje. Asfalt v vrhnjem sloju utrditi in ročno z mehanskimi pripomočki uvaljati. | m1 |  | 200 | 0
OPOMBA: upoštevati tudi nabavo materiala. Pri dolžini se upošteva celotna izmera vseh rezov
| c/ | Sanacija trdolitega asfalta deb. 3 do 5 cm s predhodno obdelavo stekleno volno (80 g/m2) podlago na betonski plošči | m1 |  | 100 | 0
OPOMBA: upoštevati tudi nabavo materiala
| d/ | Manjša popravila asfalta (udarne jame, robni pasovi okoli jaškov in kanalov, razpoke na asfaltnih površinah) s dvokomponentno polimerno malto | m2 |  | 200 | 0
| * | strojno ali ročno rušenje z odvozom na deponijo in plačilom takse
| * | čiščenje površin
| * | nanos malte
| * | zaglajevanje
OPOMBA: upoštevati tudi nabavo materiala
| e/ | Popravilo betonskih diletacij z bitumensko maso širine do 2 cm s predhodno pripravo podlage (odstranjevanje poškodovanih delov, čiščenje, izpihovanje, prednamaz) | m1 |  | 60 | 0
OPOMBA: upoštevati tudi nabavo materiala
4 |  | Krpanje poškodovanih delov epoxidnih površin iz samorazlivnega epoxi tlaka, sanitarno neoporečen, komplet s pripravo podlage, ki vključuje:
| * | epoxidna izravnava površine (1,5 kg/m2) | m2 |  | 200 | 0
| * | epoxidni hidroizolacijski premaz | m2 |  | 200 | 0
| * | epoxidni prednamaz ( 300 g/m2) | m2 |  | 60 | 0
| * | samorazlivni epoxidni sloj (3kg/m2) različnih barv | m2 |  | 60 | 0
| * | protidrsni premaz R3 vključno s posipom | m2 |  | 60 | 0
| * | antistatični premaz debeline do 3 mm | m2 |  | 100 | 0
| * | antibakterijski premaz debeline do 3 mm | m2 |  | 40 | 0
| * | epoxidne obzidne zaokrožnice h = 3 - 8 cm | m1 |  | 100 | 0
| * | suhomontažne obzidne zaokrožnice iz PE višine do 5 cm | m1 |  | 50 | 0
| * | suhomontažne obzidna zaokrožnice iz RF višine do 5 cm | m1 |  | 50 | 0
OPOMBA: upoštevati tudi nabavo materiala
5 |  | Krpanje poškodovanih delov termoizolacije (npr. tervol, novoterm ali enakovredno) podstrešnih površin v debelini do 20 cm s predhodnim polaganjem folije 12 mik, z 10 cm preklopom; upoštevati specifično težo termoizolacije za podstrešno izoliranje | m2 |  | 20 | 0
OPOMBA: upoštevati tudi nabavo materiala
6 |  | Ureditev nasipa v področju zajetja izstrelkov
|  | Odstranitev, presejanje ter ponovna vgradnja varovalnega nasipa iz mešanice peska 3 mm in 6% živalske soli. Zaradi odstranitve krogel iz nasipa upoštevati tudi dobavo in vgradnjo 20 % nove mešanice varovalnega nasipa. | m3 |  | 1 | 0
OPOMBA: upoštevati tudi nabavo materiala
7 |  | Izdelava, dobava in montaža lesenih oblog, vključno z vsemi pritrdilnimi deli, ki so iz nerjavnega jekla. Les je smrekov, oblan, zaščiten z globinsko protigljivično in insekticisno impregnacijo.
| a/ | vertikalna stenska obloga: vertikalne letve 50/100 mm vijačene na podkonstrukcijo iz letev 50/100 mm, ki so v razmaku cca. 50 cm in pritrjene na betonsko podlago. Vodoravne letve imajo stično stran poševno posneto zaradi odvoda vode | m2 |  | 5 | 0
| b/ | zaključek zidov na vrhu s tramiči, sidranimi z AB zid na vrhu – vijaki s tesnitvijo (pokriti s plastično kapo) | m2 |  | 5 | 0
OPOMBA: upoštevati tudi nabavo materiala
8 |  | Popravilo makadam cestišča s strojnim frezanjem do globine 20 cm z navoz nasipnega materiala do 15 cm debeline, strojno profiliranje in utrjevanje (komprimiranje) obstoječih makadamskih cestnih površin | m2 |  | 400 | 0
OPOMBA: upoštevati tudi nabavo materiala
|  | Skupaj fVrednost - ostala gradbena dela : |  |  |  | 0
B. |  | OBRTNIŠKA DELA
I |  | TLAKARSKA DELA | EM |  | faktor | fVrednost
1 |  | Izravnava betonskega tlaka z izravnalno maso debeline od 1 - 3 mm, s predhodno pripravo podlage (čiščenje, brušenje, itd.), vse za polaganje parketa, PVC plošč, toplega poda, itd. | m2 |  | 50 | 0
OPOMBA: upoštevati tudi nabavo materiala
2 |  | Dobava in polaganje z lepilom
| a/ | lamelnega hrastovega parketa - 1 kvaliteta; debelina 8 mm | m2 |  | 250 | 0
| b/ | klasičnega hrastovega parketa - 1 kvaliteta; minimalna debelina 20 mm; upoštevati vse širine in dolžine | m2 |  | 100 | 0
OPOMBA: upoštevati tudi nabavo materiala
3 |  | Brušenje, kitanje in lakiranje parketa 3x (obstoječi ali novi položen parket); lakiranje visoki sijaj ali mat; uporabiti visokokvaliteten lak na vodni osnovi. | m2 |  | 250 | 0
OPOMBA: upoštevati tudi nabavo materiala
4 |  | Dobava in polaganje PVC poda
| a/ | dekorativna talna vinilna obloga, kot npr. Tarkett ali Decoria ali Berry Alloca enakovredno, min. deb. obloge 3 mm, površinski obrabni sloj deb. 0,5 mm; polaganje v lepilo; barva po izboru naročnika; | m2 |  | 120 | 0
| b/ | dobava in montaža obstenskih zaključnih letev za vinilno talno oblogo iz postavke 4a, barva po izboru naročnika; | m1 |  | 200 | 0
| b/ | topli pod (podloga guma oziroma PVC-v barvi po naročilu naročnika), priprava podlage, vključno z vsemi kotnimi zaključki; stiki varjeni, ob steni vgradnja z zaokrožnicami | m2 |  | 80 | 0
| c/ | vinaz plošč (PVC)-v barvi po naročilu naročnika, s pripravo podlage, kompletno z kotnimi zaključki; stiki varjeni | m2 |  | 60 | 0
OPOMBA: upoštevati tudi nabavo materiala
5 |  | Demontaža, dobava in montaža obstenskih zaključnih letev za; | m1 |  | 160 | 0
| a/ | parket; lakirano; material hrast, bukev; položitev z zabijanjem v parket ali zid; dim. Š x V = cca. 3,0 x 4,0 cm | m1 |  | 160 | 0
| b/ | laminat; material PVC, montaža na "klik", barva v barvi laminata; dim. Š x V = cca. 3,0 x 4,0 cm | m1 |  | 160 | 0
OPOMBA: upoštevati tudi nabavo materiala
6 |  | Dobava in montaža gumi ščitnikov za vrata (montaža na tla oz. zid) | kos |  | 20 | 0
OPOMBA: upoštevati tudi nabavo materiala
7 |  | Dobava in vgradnja talnih vratnih pripir, eloksiran aluminij barva po izbiri naročnika | m1 |  | 20 | 0
OPOMBA: upoštevati tudi nabavo materiala
8 |  | Popravilo - izdelava novega lesenega slepega poda v sestavi: | m2 |  | 40 | 0
| * | lesena podkonstrukcija - letve 4 x 6 cm na 50 cm
| * | termoizolacija kot npr.: trda mineralna volna (npr. Tervol) ali enakovredno, debeline do 6 cm
| * | Pe folija 0,15 kg/m2
| * | vodoodporna iverica deb. 18 mm
| * | upoštevati tudi ves pritrdilni material ter material za izravnavo tlakov
OPOMBA: upoštevati tudi nabavo materiala
9 |  | Dobava in vgradnja laminata, (v barvi po naročilu naročnika) različnih širin in dolžin; kompletno z zaključki; montaža na stiku z lepilom ali brez, kompletno s pripravo podlage (folijo za zaščito vlage in zvočno zaščito iz PE ), ter diletacijo; 1 kvaliteta z visoko odpornostjo obrabe | m2 |  | 200 | 0
OPOMBA: upoštevati tudi nabavo materiala
|  | Skupaj fVrednost - tlakarska dela : |  |  |  | 0
II |  | KERAMIČARSKA DELA | EM |  | faktor | fVrednost
OPOMBA:
Naročnik bo pred vgadnjo, izbral material v vrednosti, do navedene vrednosti materiala posamezne postavke iz popisa del.
1 |  | Dobava in polaganje stenske keramike z lepilom; keramika dimenzije po izboru naročnika; v vogalih upoštevati dobavo in montažo PVC vogalnikov, stiki minimalni, stičenje s fugirno maso-epoxi | m2 |  | 120 | 0
Upoštevajte ceno keramike do 16 EUR/m2 z DDV; I kvaliteta, kot npr. ploščice Gorenje ali enakovredno izdelano na področju EU
Barvo in vzorec keramike izbere predstavnik naročnika pred vgradnjo
2 |  | Dobava in polaganje talne keramike z lepilom; keramika dimenzije po izboru naročnika, stiki minimalni, stičenje s fugirno maso - epoxi; polaganje v notranjih prostorih (npr. kopalnica, kuhinja, hodnik) | m2 |  | 135 | 0
Upoštevajte ceno keramike do 16 EUR/m2; I kvaliteta, kot npr. ploščice Gorenje ali enakovredno izdelano na področju EU
Barvo in vzorec keramike izbere predstavnik naročnika pred vgradnjo
3 |  | Dobava in polaganje talne granitogres keramike z lepilom ali v beton; keramika dimenzije po izboru naročnika, stiki minimalni, stičenje s vodoodporno fugirno maso za zunanje površine; polaganje npr. balkon, itd. | m2 |  | 100 | 0
upoštevajte ceno keramike do 23 EUR/m2; I kvaliteta, izdelano na področju EU
Barvo in vzorec keramike izbere predstavnik naročnika pred vgradnjo
4 |  | Izdelava obstenske obrobe z lepljenjem, stiki minimalni, stičenje s fugirno maso, višina obrobe do 10 cm
| a/ | keramične ploščice (glej tč. 2) | m1 |  | 40 | 0
upoštevajte ceno keramike do 16 EUR/m2 z DDV; I kvaliteta, kot npr. ploščice Gorenje ali enakovredno izdelano na področju EU
| b/ | granitogres keramika (vrsta keramike, glej tč. 3) | m1 |  | 40 | 0
upoštevajte ceno keramike do 23 EUR/m2 z DDV; I kvaliteta, kot npr. ploščice Gorenje ali enakovredno izdelano na področju EU
| c/ | naravni kamen (granit), debeline do 2,0 cm | m1 |  | 10 | 0
upoštevajte ceno kamna od do 23 EUR/m2 z DDV; I kvaliteta, kot npr. ploščice Gorenje ali enakovredno izdelano na področju EU
OPOMBA: upoštevati tudi nabavo materiala
Barvo in vzorec keramike, kamna izbere predstavnik naročnika pred vgradnjo
5 |  | Čiščenje, poglobitev in ponovno fugiranje stikov že položenih:
| a/ | obstoječih (starih) ploščic in utorov z novo fugirno maso - epoxi | m2 |  | 120 | 0
| b/ | starih kamnitih ali terazzo plošč in utorov z novo fugirno maso - epoxi | m2 |  | 40 | 0
OPOMBA: upoštevati tudi nabavo materiala
6 |  | Dobava in vgradnja diletacijskih kotnikov med različnimi materiali in višinskih prehodih v tlaku
| a/ | INOX kotnik do 3 x 3 cm | m1 |  | 20 | 0
| b/ | Al kotnik do 3 x 3 cm | m1 |  | 20 | 0
OPOMBA: upoštevati tudi nabavo materiala
7 |  | Izvedba kitanja okoli sanitarne keramike, tuš kabine, itd. s predhodnim čiščenjem in odstranjevanjem starega kita, razmaščevanjem:
| a/ | silikonski protikislinski kit | m1 |  | 20 | 0
OPOMBA: upoštevati tudi nabavo materiala
8 |  | Popravilo oziroma polaganje na novo tlaka iz granitnih kock (tlakovcev), lomljen granit dim. kot npr. 8 x 8 x 8 cm, v obsegu: | m2 |  | 10 | 0
| * | odstranitev obstoječih kock z betonsko in peščeno podlago do globine ca 25 cm
| * | izdelava nove peščene podlage z nabijanjem, mat. grobi pesek granulacije 0-4 mm2, deb. podlage ca 10 cm
| * | izdelave podlage iz suhega betona deb. ca 7 cm s poganjem Fe mreže (4 mm2) ali PVC vlaken
| * | polaganje tlakovcev z potiskanjem v suhi beton z zalivanjem z betonskim mlekom
| * | fugiranje med tlakovci z betonsko mešanico za fugiranje
| * | čiščenje površine tlakovcev po zaključku del
OPOMBA: upoštevati tudi nabavo materiala
9 |  | Obdelava umetnega in naravnega kamna debeline do 25 mm - površinsko popravilo, v obsegu: | m2 |  | 80 | 0
| * | dvakratno brušenje na mokro
| * | poliranje in impregnacija
OPOMBA: upoštevati tudi ves potrošni material
10 |  | Dobava in postavitev zaokrožnic ob stiku tlak - zid v lepilo; montaža v kuhinjah, ambulantah, sanitarijah, itd. Popolno tesnenje z uporabo trajnoelastične tesnilne mase (sika ali enakovredno)
| a/ | INOX zaokrožnic višine do 6 cm | m1 |  | 40 | 0
| b/ | PVC zaokrožnic višine do 6 cm | m1 |  | 40 | 0
OPOMBA: upoštevati tudi nabavo materiala
11 |  | Strojno brušenje in poliranje obstoječega teraco tlaka, s finalnim čiščenjem po končanih delih in z vgradnjo impregnacijskega premaza, komplet z vsemi pripravljalnimi in zaključnimi deli. | m2 |  | 30 | 0
|  | Skupaj fVrednost - keramičarska dela: |  |  |  | 0
III |  | SLIKOPLESKARSKA DELA | EM |  | faktor | fVrednost
OPOMBA:
Pri vseh slikopleskarskih delih mora izvajalec odstraniti ter ponovno montirati v prvotno stanje vtičnice, stikala, itd. Navedena dela morajo biti vkalkulirana v ponujenih cenah.
1 |  | Struganje in čiščenje ometanih sten in stropa (obstoječa barva) | m2 |  | 800 | 0
2 |  | Sanacija razpok v ometu že ometanih sten in stropov v obsegu: kitanje, delno bandažiranje, glajenje sten in stropa do gladke površine z vgradnjo trajno elastičnih materialov - poldisperzijski kit | m2 |  | 600 | 0
OPOMBA: upoštevati tudi nabavo materiala
3 |  | Barvanje sten in stropov v obsegu: | m2 |  | 600 | 0
| * | osnovni premaz z emulzijo - 1x
| * | oplesk z polidisperzijsko belo barvo - 2x
OPOMBA: upoštevati tudi nabavo materiala
4 |  | Barvanje sten z antinikotinsko barvo v obsegu:
| * | osnovni premaz z emulzijo - 1x
| a/ | oplesk z antinikotinsko barvo - 2x | m2 |  | 600 | 0
| b/ | oplesk z antibakterijsko barvo - 2x (za bolnice itd) | m2 |  | 600 | 0
OPOMBA: upoštevati tudi nabavo materiala
5 |  | Oplesk kovinskih predmetov, kot npr.: RA cevi, kovinskih vrat, garažnih vrat, kovinske ograje, stebri, drogovi, kovinski okvirji, itd. Obseg del : odstranjevanje stare barve do čiste osnovne površine, antikorozivni premaz 1x, 2x prekrivni premaz z barvo za kovino v tonu po izboru naročnika
| a/ | kovinska: vrata, ograja, okvirji (npr. vrat), okna, itd. | m2 |  | 20 | 0
| b/ | RA cevi, cevi različnih dimenzij do fi 2" | m1 |  | 15 | 0
| c/ | radijatorji | m2 |  | 10 | 0
| d/ | stebri javne razsvetljave, drogovi (strelovodni). Upoštevati delo na različnih višinah | m1 |  | 80 | 0
OPOMBA: upoštevati tudi nabavo materiala
6 |  | Oplesk v obsegu: delno min. popravilo s predhodno pripravo podlage z deli v opisu točka 1 in točka 2 - slikopleskarska dela, nato predhodni namaz z emulzijo, 2x končni premaz z barvo v dogovoru z naročnikom
| a/ | fasade, stene - zidovi, balkona - strop + zidovi, itd.; z barvo za fasade | m2 |  | 400 | 0
| b/ | betonske ograje (balkon, stopnišče, itd.); z barvo za beton (kislinsko odporno) | m2 |  | 50 | 0
OPOMBA: upoštevati tudi nabavo materiala
7 |  | Oplesk lesenih delov (ograja, opaž, polkna, lesena okna z okvirji, vratno krilo, okvir vrat, itd.) z barvo za les s predhodno predpripravo površin: demontaža in ponovna montaža, odstranitev in ponovna montaža okovja, brušenje, nanos izravnalne mase, 1 x osnovni premaz in 2x zaključni premaz.- v tonu po izboru naročnika
| a/ | z barvo za les - PU lak za notranji in zunanji oplesk | m2 |  | 200 | 0
| b/ | finalni oplesk z lakom (npr. beltop, belton ali enakovredno) | m2 |  | 200 | 0
OPOMBA: upoštevati tudi nabavo materiala
8 |  | Dobava in vgradnja zidnih kovinskih vogalnikov, dim. do 3 x 3 cm za doseganje trdnosti in ravnosti vogalov na izpostavljenih prehodnih mestih; polaganje v kit, brušenje - glajenje; vogalniki perforirani Al, deb. do 0,5 mm | m1 |  | 30 | 0
OPOMBA: upoštevati tudi nabavo materiala
9 |  | Izdelava (nanos) pralnega (sanitarno neoporečnega) zaključnega antiglivičnega akrilnega premaza (kot npr. latex ali enakovredno) sten, kompletno s pripravo podlage na že kitano in glajeno površino | m2 |  | 100 | 0
OPOMBA: upoštevati tudi nabavo materiala
|  | Skupaj fVrednost - slikopleskarska dela : |  |  |  | 0
IV |  | MIZARSKA DELA | EM |  | faktor | fVrednost
OPOMBA:
Naročnik bo pred vgadnjo, izbral material v vrednosti, do navedene vrednosti materiala posamezne postavke iz popisa del.
1 |  | Dobava in montaža masivnega hrastovega ali bukovega praga dolžine do L = 100 cm, š = do 20 cm, pritrditev z nerjavečimi vijaki | kos |  | 50 | 0
OPOMBA: upoštevati tudi nabavo materiala
2 |  | Mizarsko popravilo - manjša dela, kot na primer:
| a/ | vhodna in notranja vrata (nastavitev, zamenjava okovja, ščitnikov in kljuk) / cena na enoto 1 vrata (različnih dimenzij) | kpl |  | 30 | 0
upoštevajte ceno okovja (ščitniki, kljuka, tečaji) do 45 EUR
| b/ | dobava in zamenjava poškodovanih lesenih zidnih oblog (iverka furnirana s sprednje strani, leseni opaž, itd.), različne širine, debeline do 12 mm, že tovarniško lakirano, z upoštevanjem montažnega materiala | m2 |  | 15 | 0
| c/ | montaža zidnih polic širine do 35 cm in debeline 2 cm, različnih dolžin z pritrdilnim materialom; polica iverna plošča s PVC prevleko, bele barve ali barve hrasta | m1 |  | 15 | 0
| d/ | izvedba del na pisalni leseni omari, pisalni mizi, železni pisalni omari, itd. v obsegu: nastavitev okovja, zamenjava tečajev, ročajev, ključavnice / cena na enoto 1 kpl vrata ali kpl predalnik pisalne mize, vse različnih dimenzij | kpl |  | 10 | 0
upoštevajte ceno okovja (ščitniki, kljuka, tečaji) do 45 EUR
| e/ | lesena okna (nastavitev, menjava tesnila, zamenjava okovja, nasadil) cena na enoto 1 - okno. | kpl |  | 10 | 0
upoštevajte ceno okovja (ščitniki, kljuka, tečaji) do 35 EUR
OPOMBA: za vse poz. upoštevati tudi nabavo materiala
3 |  | Zamenjava ključavnice:
| a/ | notranja vrata - navadna ključavnica | kos |  | 5 | 0
| b/ | vhodna vrata - navadna cilindrična ključavnica | kos |  | 5 | 0
| c/ | vhodna vrata - navadni cilindrični vložek | kos |  | 5 | 0
| d/ | vhodna varnostna vrata - cilinder (vložek) za varnostna vrata | kos |  | 5 | 0
OPOMBA: upoštevati tudi nabavo materiala
|  | Skupaj fVrednost - mizarska dela : |  |  |  | 0
V |  | PREDELNE STENE IN STROPOVI | EM |  | faktor | fVrednost
1 |  | Gips predelna stena, deb. stene 10 cm:
Izdelava (popravilo) "gips" predelne stene, kovinska podkonstrukcija iz tipskih profilov šir. 7,5 cm, obojestranska enojna obloga iz GK plošč deb. 12,5 mm, vmesna termoizolacija deb. 8 cm pritrjena na GK ploščo, skupna deb. stene 10 cm, bandažiranje stikov; upoštevati ves vezni material, nosilce stene, vezne kotnike, zaključne letvice, itd. Kitanje z akrilnim kitom med zunanjo - vidno stranjo stropa in steno - zidom
| a/ | navadna obloga iz GK plošč z termoizolacijo | m2 |  | 50 | 0
| b/ | vlagoodporna obloga iz GK plošč z termoizolacijo | m2 |  | 25 | 0
OPOMBA: upoštevati tudi nabavo materiala
2 |  | Gips predelna stena, deb. stene 15 cm:
Izdelava (popravilo) "gips" predelne stene, kovinska podkonstrukcija iz tipskih profilov šir. 10 cm, obojestranska dvojna obloga iz GK plošč deb. 2 x 12,5 mm, vmesna termoizolacija deb. do 10 cm pritrjena na GK ploščo, skupna deb. stene 15 cm, bandažiranje stikov; upoštevati ves vezni material, nosilce stene, vezne kotnike, zaključne letvice, itd.
| a/ | navadna obloga iz GK plošč | m2 |  | 40 | 0
| b/ | vlagoodporna obloga iz GK plošč | m2 |  | 20 | 0
OPOMBA: upoštevati tudi nabavo materiala
3 |  | Gips obloga stene - zidu, stropa
Izdelava nove ali popravilo obstoječe "gips" obloge stene - zidu in stropa; upoštevati bandažiranje stikov, ves vezni material, nosilce, vezne kotnike, zaključne letvice, itd., kitanje z akrilnim kitom med zunanjo - vidno stranjo stropa in steno - zidom, v sestavi:
| a/ | navadna obloga iz GK plošče deb. 1 x 12,5 mm s kovinsko podkonstrukcijo iz tipskih profilov šir. do 5 cm, brez termoizolacije | m2 |  | 60 | 0
| b/ | vlagoodporna obloga iz GK plošče deb. 1 x 12,5 mm s kovinsko podkonstrukcijo iz tipskih profilov šir. do 5 cm, brez termoizolacije | m2 |  | 10 | 0
| c/ | toplotna termoizolacija, kot npr. Tervol ali enakovredno, deb. 5 cm za gips predelne stene, strope | m2 |  | 10 | 0
OPOMBA: upoštevati tudi nabavo materiala
4 |  | Izdelava (ali popravilo obstoječega) "gips" spuščenega stropa komplet s podkonstrukcijo iz tipskih kovinskih profilov širine 3 cm ter pritrdilnim materialom, GK plošče deb. 12,5 mm, stiki bandažirani, vgraditi termoizolacijo deb. 15 cm + Pe folija; upoštevati ves vezni material, nosilce stropa, vezne kotnike, zaključne letvice, itd. Kitanje z akrilnim kitom med zunanjo - vidno stranjo stropa in steno - zidom | m2 |  | 60 | 0
OPOMBA: upoštevati tudi nabavo materiala
5 |  | Izdelava (ali popravilo obstoječega) GK spuščenega stropa komplet s podkonstrukcijo iz tipskih kovinskih profilov ter pritrdilnim materialom; kot npr. Rigips - Casoprano Casostar ali enakovredno; dim. 60 x 60 cm; debeline do 2 cm, upoštevati ves vezni material, nosilce stropa, vezne kotnike, zaključne letvice, itd. Kitanje z akrilnim kitom med zunanjo - vidno stranjo stropa in steno - zidom | m2 |  | 40 | 0
OPOMBA: upoštevati tudi nabavo materiala
6 |  | Demontaža, dobava in montaža gips stropnih plošč, vidni del "špric", kot npr. Armstrong ali enakovredno, debeline do 2 cm, položene na obstoječo nosilno konstrukcijo
| a/ | dimenije 40 x 40 cm | kpl |  | 30 | 0
| b/ | dimenije 60 x 60 cm | kpl |  | 40 | 0
| c/ | dimenije 30 x 250 cm | kpl |  | 10 | 0
OPOMBA: upoštevati tudi nabavo materiala
7 |  | Popravilo, pritrjevanje ali zamenjava pregradnih sten sanitarij iz različnih materialov; nastavitev, popravilo tečajev, zamenjava okovja (vodil, pantov, ščitnikov, itd.) / cena na enoto 1 stena dimenzije 1 x 2 m (2m2); stene iz:
| a/ | plastični polietilenski (PE) material (debeline do 15 mm); dimenzija stene 1,0 x 2,0 m = (2 m2) | kpl |  | 10 | 0
| b/ | vodoodpornih vezanih plošč (debeline do 20 mm); dimenzija stene 1,0 x 2,0 m = (2 m2) | kpl |  | 10 | 0
OPOMBA: upoštevati tudi nabavo materiala
Naročnik bo pred vgadnjo, izbral material v vrednosti, do navedene vrednosti materiala posamezne postavke iz popisa del.
| * | upoštevajte ceno okovja (vodil, pantov, ščitnikov, itd.) do 25 EUR z DDV / steno (2 m2)
8 |  | Vgradnja dodatne toplotne izolacije iz steklenih vlaken razlićnih debelin v plasteh s prekrivanjem spojev na obstoječo konstrukcijo podstrešnih ali drugih stropov
| a/ | izolacija v debelini 15 cm z vgrajeno zaščitno paropropustno folijo | m2 |  | 100 | 0
| b/ | izolacija v debelini 20 cm z vgrajeno zaščitno paropropustno folijo | m2 |  | 40 | 0
| c/ | izolacija v debelini 30 cm z vgrajeno zaščitno paropropustno folijo | m2 |  | 20 | 0
OPOMBA: upoštevati tudi nabavo materiala
9 |  | Izdelava dobava in montaža pregradnih sten iz kovinskih cevi profil 60x40x3 mm, prečne povezave profil 40x30x2 mm in polnila armaturne mreže, vse barvano temelj+pokrivna v barvi naročnika. Montaža v tla in strop s peto. | m2 |  | 30 | 0
| * | polnilo armaturna mreža raster okenca 10x10 cm fi. 6x6 mm
| * | polnilo armaturna mreža raster okenca 10x10 cm fi. 8x8x mm
| * | polnilo armaturna mreža raster okenca 15x15 cm fi. 10x10x mm
OPOMBA: upoštevati tudi nabavo materiala in pritrdilne elemente
|  | Skupaj fVrednost - predelne stene in stropovi : |  |  |  | 0
VI |  | KROVSKA DELA | EM |  | faktor | fVrednost
OPOMBA:
| * | pri vseh pozicijah in pri cenah upoštevati iznos materiala na gradbiščno deponijo ob gradbišču in kasneje odvoz na komunalno deponijo s plačilom vseh komunalnih pristojbin, ter predaja dokumentacije naročniku o oddaji odstranjenega materiala
| * | pri vseh pozicijah upoštevati demontažo in ponovno montažo strelovodne zaščite
1 |  | Zamenjava - krpanje poškodovane strešne kritine skupaj z demontažo in montažo na različnih višinah , upoštevati pritrdilni material
| a/ | betonska strešna kritina iz programa proizvajalca Bramac ali enakovredno; barva opečna oz v barvi strehe
| * | betonski strešnik različnih dimenzij | m2 |  | 80 | 0
| * | betonski levi in desni krajniki z pribijanjem z Fe/Zn zeblji, | m1 |  | 150 | 0
| * | betonski slemenski strešnik | m1 |  | 50 | 0
| * | trikraki slemejak | kos |  | 10 | 0
| b/ | opečni strešna kritina iz programa proizvajalca Tondach ali enakovredno; barva opečna oz v barvi strehe
| * | opečni strešnik različnih dimenzij | m2 |  | 150 | 0
| * | opečni levi in desni krajniki z pribijanjem z Fe/Zn zeblji, | m1 |  | 50 | 0
| * | opečni slemenski strešnik | m1 |  | 50 | 0
| * | trikraki slemejak | kos |  | 10 | 0
| c/ | vlaknocementna strešna kritina iz programa proizvajalca Esal ali enakovredno, upoštevati pritrdilne vijake; barva standard - siva
| * | plošče (valovitka), standardni program | m2 |  | 300 | 0
| * | slemenske plošče (valovitka) | m1 |  | 40 | 0
| * | slemenska kapa | m1 |  | 40 | 0
| * | čelna obroba | m1 |  | 20 | 0
| * | kapna obroba | m1 |  | 20 | 0
| * | enodelni slemenjak | m1 |  | 10 | 0
| d/ | pločevinasta strešna kritina ravna ali profilirana v različnih dimenzijah iz programa proizvajalca Gerard ali enakovredno; barva rjava oz v barvi strehe
| * | pločevinasti strešnik različnih dimenzij in oblik | m2 |  | 120 | 0
| * | pločevinasti krajnik | m1 |  | 60 | 0
| * | pločevinasti slemenski strešnik | kos |  | 20 | 0
| e/ | pločevinasta kritina debeline
| * | debeline do 0,6 mm; ravna ali profilirana v različnih dimenzijah, iz programa proizvajalca Trimo ali enakovredno. Barva rjava oz v barvi strehe, pritrditev nove kritine z vijačenjem - vijaki, kvalitetna tesnila, podložke | m2 |  | 200 | 0
| * | slemenjak s filcem (in perforirana mrežica) | m1 |  | 300 | 0
| f/ | kritina iz bitumna (kot npr. izotekt brez in s posipom ali enakovredno), 2 sloja, v obsegu: demontaža obstoječe kritine, čiščenje podlage, premaz z bitumnom, nanos - sloj izotekta deb. 4 mm, na koncu pokrivni sloj s posipom, deb. 4 mm, barva po dogovoru. | m2 |  | 140 | 0
OPOMBA: upoštevati tudi nabavo materiala
2 |  | Zamenjava azbestno-cementne strešne kritine - demontaža kritine in izolacije ter montaža vlaknocementno strešno kritino iz programa proizvajalca Esal ali enakovredno, upoštevati pritrdilne vijake; barva standard - siva, valovitka 5 ali 8
| * | demontaža azbestno cementne kritine in izolacije (upoštevati odvoz nevarnih odpadkov) | m2 |  | 400 | 0
| * | montaža vlakno-cementne plošče (valovitka), standardni program | m2 |  | 400 | 0
| * | montaža slemenske kape (valovitka) | m1 |  | 80 | 0
| * | čelna obroba | m1 |  | 80 | 0
| * | kapna obroba | m1 |  | 60 | 0
| * | enodelni slemenjak | m1 |  | 40 | 0
3 |  | Zamenjava lesenih delov na mestih krpanja strešne kritine kompletno s protiinsekticidnim premazom 2x, upoštevati demontažo obstoječih lesenih dotrajanih delov in montažni material:
| a/ | strešnih letev različnih dimenzij (do 50x80 mm) | m2 |  | 300 | 0
| b/ | čelnih in ob kapnih skoblanih lesenih obrob - deb. 20 mm, širina do 15 cm | m1 |  | 18 | 0
OPOMBA: upoštevati tudi nabavo materiala
4 |  | Zamenjava poškodovanih veznih strešnih pocinkanih vijakov, kompletno s tesnilnim materialom in podložkami za pritrjevanje vlaknocementne valovite strešne kritine | kos |  | 600 | 0
OPOMBA: upoštevati tudi nabavo materiala
5 |  | Demontaža, dobava in montaža toplotne izolacije in parne zapore na mestih krpanja strešne kritine:
| a/ | trda izolacijska plošče debeline 6-8 cm (nad škarniki) | m2 |  | 50 | 0
| b/ | toplotna izolacija med škarniki skupne debeline 14 -16 cm | m2 |  | 20 | 0
| c/ | sekundarne paropropustne folije pod strešno kritino | m2 |  | 60 | 0
OPOMBA: upoštevati tudi nabavo materiala
6 |  | Demontaža, dobava, montaža, popravilo opažev lesenih delov ostrešja s skoblanim opažem deb. do 2 cm, 2x barvano v tonu obstoječega opaža za zunanje površine, | m2 |  | 60 | 0
OPOMBA: upoštevati tudi nabavo materiala
|  | Skupaj fVrednost - krovska dela : |  |  |  | 0
VII |  | KLEPARSKA DELA | EM |  | faktor | fVrednost
1 |  | Demontaža, dobava in montaža novih žlebov (pocinkana ali barvana pločevina) kompletno z veznim in pritrdilnim materialom, upoštevati tudi nosilne kljuke, katere se montira na razdalji po predpisu
| a/ | r. š. od 33 cm do 40 cm | m1 |  | 150 | 0
| b/ | r. š. od 50 cm do 66 cm | m1 |  | 100 | 0
| c/ | r. š. od 33 cm do 40 cm koleno | m1 |  | 100 | 0
| d/ | r. š. od 50 cm do 66 cm koleno | m1 |  | 50 | 0
OPOMBA: upoštevati tudi nabavo materiala
2 |  | Demontaža, dobava in montaža vertikalnih odtočnih cevi (pocinkana ali barvana pločevina), kompletno z veznim in pritrdilnim materialom - sponkami
| a/ | od fi 10 cm do fi 12,5 cm | m1 |  | 40 | 0
| b/ | od fi 15 cm do fi 20 cm | m1 |  | 20 | 0
OPOMBA: upoštevati tudi nabavo materiala
3 |  | Dobava in montaža strešnih čelnih in kapnih obrob (pocinkana ali barvana pločevina) kompletno z pritrdilnim materialom
| a/ | r. š. od 25 cm do 33 cm | m1 |  | 100 | 0
| b/ | r. š. od 40 cm do 60 cm | m1 |  | 100 | 0
| c/ | r. š. od 60 cm do 100 cm | m1 |  | 40 | 0
OPOMBA: upoštevati tudi nabavo materiala
4 |  | Demontaža, dobava in montaža obrob dimnikov in zračnih izpuhov (pocinkana ali barvana pločevina) kompletno z veznim in pritrdilnim materialom
| a/ | r. š. od 20 do 50 cm | m2 |  | 20 | 0
| b/ | r. š. od 60 do 90 cm | m2 |  | 20 | 0
OPOMBA: upoštevati tudi nabavo materiala
5 |  | Demontaža, dobava in montaža vertikalne odtočne cevi LTŽ; dolžine do 1,80 m, kompletno z veznim in pritrdilnim materialom na zid ter objemko za strelovodno zaščito
do fi 100 mm
| a/ | fi 125 mm | kpl |  | 25 | 0
| b/ | fi 150 mm | kpl |  | 15 | 0
6 |  | Zamenjava poškodovanih veznih strešnih pocinkanih vijakov pločevinaste kritine, kompletno s tesnilnim materialom in podložkami | kos |  | 120 | 0
OPOMBA: upoštevati tudi nabavo materiala
7 |  | Demontaža, dobava in montaža vertikalne odtočne cevi PE (PVC) ; dolžine do 1,80 m, kompletno z veznim in pritrdilnim materialom na zid
| a/ | do fi 100 mm | kpl |  | 40 | 0
| b/ | fi 125 mm | kpl |  | 40 | 0
| c/ | fi 150 mm | kpl |  | 10 | 0
| d/ | fi 200 mm | kpl |  | 10 | 0
OPOMBA: upoštevati tudi nabavo materiala
8 |  | Dobava in montaža snegolovov z pritrdilnim materialom
| a/ | linijski (standardne višine) | m1 |  | 200 | 0
| b/ | posamezni - točkovni | kos |  | 200 | 0
OPOMBA: upoštevati tudi nabavo materiala
9 |  | Izvedba žlot iz poc. plastificirane ploc. s sidranjem in stranskimi zavihki, kompletno z tipskimi stisljivimi klinastimi trakovi na robovih zlot, upoštevati vezni in pritrdilni material | m2 |  | 50 | 0
OPOMBA: upoštevati tudi nabavo materiala
10 |  | Zamenjava okenskih Fe, ALU polic, deb. 0,70 mm / r.š. od 20 do r.š. 40 cm; odkapni rob do 3 cm, stranski rob na polici obojestransko do višine 3 cm
| a/ | eloksirana alu - pločevina | m2 |  | 20 | 0
| b/ | pocinkana - barvana pločevina | m2 |  | 10 | 0
| c/ | pocinkana pločevina | m2 |  | 10 | 0
OPOMBA: upoštevati tudi nabavo materiala
|  | Skupaj fVrednost - kleparska dela : |  |  |  | 0
VIII |  | STEKLARSKA DELA | EM |  | faktor | fVrednost
1 |  | Demontaža, dobava in montaža novega brezbarvnega stekla deb. do 4 mm v vse vrste stavbnega pohištva:
| a/ | okvir - leseni, kovinski, PVC | m2 |  | 20 | 0
OPOMBA: upoštevati tudi nabavo materiala
2 |  | Demontaža, dobava in montaža kaljenega stekla v okvir za vratno ali okensko krilo (lesen, kovinski, PVC):
| a/ | navadno kaljeno steklo debeline 4 mm z brušenimi robovi | m2 |  | 5 | 0
| b/ | navadno kaljeno steklo debeline 6 mm z brušenimi robovi | m2 |  | 2 | 0
| c/ | navadno kaljeno steklo debeline 8 mm z brušenimi robovi | m2 |  | 2 | 0
| c/ | navadno kaljeno steklo debeline 10 mm, z brušenimi robovi | m2 |  | 2 | 0
OPOMBA: upoštevati tudi nabavo materiala
3 |  | Demontaža, dobava in montaža novega "mat" stekla v okvir za vratno ali okensko krilo (leseno, kovinsko, PVC) z kitanjem s steklarskim kitom in pritrjevanjem
| a/ | steklo "mat" debeline do 4 mm | m2 |  | 5 | 0
OPOMBA: upoštevati tudi nabavo materiala
4 |  | Demontaža, dobava in montaža novega termopan stekla, debelina stekla ( ISO 4 – 16 – 4 S plinom ) v:
| a/ | okvir - leseni, kovinski, PVC | m2 |  | 10 | 0
karakteristike stekla - Izolacijsko steklo (zasteklitev):
| * | zahtevana sestava in debelina stekla (ISO 4 – 16 - 4 s plinom),
| * | medstekelni distančnik – TGI distančnik,
| * | toplotna prehodnost stekla mora biti (enaka ali manjša) Us = 1,0 W/m²K,
| * | meritev toplotnega prehoda za steklo mora biti izmerjena po standardu SISI EN 1279 – 5: 2005 + A2:2010 in EN 673,
| * | ponudnik mora navesti naslov dobavitelja stekla.
OPOMBA: upoštevati tudi nabavo materiala
5 |  | Demontaža in vgradnja novih zaščitnih robnih letvic okrog steklenih površin
| a/ | PVC robna letvica, max. dim. 1,2 x 1,5 cm | m1 |  | 40 | 0
| b/ | kovinska Al robna letvica, max. dim. 1,2 x 1,5 cm | m1 |  | 20 | 0
| c/ | lesena robna letvica, max. dim. 1,5 x 2 cm | m1 |  | 20 | 0
OPOMBA: upoštevati tudi nabavo materiala
6 |  | Izvedba kitanja okoli steklenih površin (vrata, okna, itd.) s predhodnim čiščenjem in odstranjevanjem starega kita, razmaščevanjem:
| a/ | silikonski protikislinski kit | m1 |  | 60 | 0
OPOMBA: upoštevati tudi nabavo materiala
7 |  | Demontaža, dobava in vgrajevanje protivlomnega kaljenega stekla deb. 6 mm z brušenimi robovi | m2 |  | 10 | 0
OPOMBA: upoštevati tudi nabavo materiala
8 |  | Demontaža, dobava in vgrajevanje pleksi stekla debeline 5 mm | m2 |  | 10 | 0
OPOMBA: upoštevati tudi nabavo materiala
|  | Skupaj fVrednost - steklarska dela : |  |  |  | 0
IX |  | OGRAJE | EM |  | faktor | fVrednost
Pogoj postavitve ograje:
Naročnik bo naročil izvedbo zamenjave ograje in ograjnih elementov samo v primeru, ko je poseg nujno potreben in to pri poškodbi ograje ali elementov ograje zaradi: poškodbe vsled naleta vozila, padanja dreves in vej na ograjo, nenadnega posedanja terena na mestu postavljene ograje, poškodbe zaradi prehoda divjadi, poškodbe zaradi večjih količin snega, zaradi nedovoljenega vstopa v kompleks, zaradi nujnega posega vsled zagotovitve varnosti.
Nekateri možni dobavitelji
| * | Palisada d.o.o., Jesenice, Kočevar d.o.o. Prebold
Ob naročilu obvezno ogled, dogovor z naročnikom in določitev izmer;
1 |  | SPLOŠNA DELA POSTAVITVE OGRAJE
| a/ | Demontaža in odstranitev stare ograje, kpl s stebri ter betonskimi temelji in odvozom na komunalno deponijo | m1 |  | 100 | 0
| b/ | Demontaža in odstranitev stare ograje in napenjalne žice, brez odstranitve stebrov in z odvozom na komunalno deponijo | m1 |  | 120 | 0
| c/ | Demontaža bodečega traku - z jeklenimi ostrivci na Y nadgradnji, zviti v spiralo, spojiti z jeklenimi sponkami visoke odpornosti, premer kolobarja min. 455mm | m1 |  | 200 | 0
| d/ | Demontaža in odstranitev starih vrat in stebrov:
| * | samonosnih dolžine cca. 6m | kpl |  | 1 | 0
| * | za osebni prehod širine cca. 1m | kpl |  | 1 | 0
| e/ | Dobava in vgradnja betonskih parapetov dim. 5 x 25 cm, L = 100 cm, med stebri; parapet gleda iz terena 10 cm; na betonski parapet se v vsakem polju pritrdi panel oz. ograjo z obročem ali objemko; vsak parapet se na sredini točkovno obojestransko obbetonira v dolžini 30 cm, po višini pa do sredine parapeta, kpl z izkopom vgradnjo in izravnavo z odstranjenim materialom | m1 |  | 80 | 0
| f/ | Po zaključku del - planiranje terena, izravnava manjših depresij, humuziranje in zatravitev (1m levo in 1m desno od ograje) | m1 |  | 250 | 0
2 |  | DOBAVA IN MONTAŽA ELEMENTOV OGRAJE
| a/ | Steber - pocinkani (min 10 mikronov) in plastificirani (min 80 mikronov), steber iz jeklene pločevine debeline min 1,25 mm, dim fi 80 mm, višine 2950 mm z možnostjo nadgradnje, vgrajen v betonski temelj pri čemer tudi upoštevati izkop in vgradnjo betona MB 25 v temelje globine 80 cm z vodilom za vgradnjo betonskega parapeta debeline 5 cm; višina stebra nad terenom 2200 mm | kos |  | 40 | 0
OPOMBA: upoštevati tudi nabavo materiala
| b/ | Steber - vroče pocinkano (debelina cinkove prevleke po standardu SIST EN ISO 1461 - 7. poglavje), steber iz jeklene pločevine debeline min 1,25 mm, dim fi 80 mm, višine 2950 mm z možnostjo nadgradnje, vgrajen v betonski temelj pri čemer tudi upoštevati izkop in vgradnjo betona MB 25 v temelje globine 80 cm z vodilom za vgradnjo betonskega parapeta debeline 5 cm; višina stebra nad terenom 2200 mm | kos |  | 40 | 0
OPOMBA: upoštevati tudi nabavo materiala
| c/ | Steber z podložno ploščo - pocinkan (min 10 mikronov) in plastificiran (min 80 mikronov), steber iz jeklene pločevine debeline min 1,25 mm, dim fi 80 mm, višine 2200 mm z možnostjo nadgradnje, pritrjen preko Fe podložne plošče stebra 10x250x250mm na obstoječi betonski parapet z vijaki (4x) | kos |  | 40 | 0
OPOMBA: upoštevati tudi nabavo materiala
| d/ | Steber s podložno ploščo- vroče pocinkano (debelina cinkove prevleke po standardu SIST EN ISO 1461 - 7. poglavje), steber iz jeklene pločevine debeline min 1,25 mm, dim fi 80 mm, višine 2200 mm z možnostjo nadgradnje, pritrjen preko FE podložne plošče stebra 10x250x250 mm na obstoječi betonski parapet z vijaki (4x) | kos |  | 40 | 0
OPOMBA: upoštevati tudi nabavo materiala
| e/ | Steberna ojačitev iz okroglega Fe profila fi 40mm (zunanji), vroče cinkan (min 10 mikronov) in plastificiran (min 80 mikronov), komplet z vsemi potrebnimi sponkami in vijaki za pritrditev na stebre; upoštevati tudi izdelavo temelja - izkop in vgradnjo betona (MB 25) v globini 80 cm; vgradnja ojačitev na vsakih 25m1 (obojestransko) in vsakim vogalnim stebrom (obojestransko) | kos |  | 40 | 0
OPOMBA: upoštevati tudi nabavo materiala
| f/ | Steberna ojačitev iz okroglega Fe profila fi 40mm (zunanji), vroče cinkano (debelina cinkove prevleke po standardu SIST EN ISO 1461 - 7. poglavje), komplet z vsemi potrebnimi sponkami in vijaki za pritrditev na stebre; upoštevati tudi izdelavo temelja - izkop in vgradnjo betona (MB 25) v globini 80 cm; vgradnja ojačitev na vsakih 25m1 (obojestransko) in vsakim vogalnim stebrom (obojestransko) | kos |  | 40 | 0
OPOMBA: upoštevati tudi nabavo materiala
| g/ | Pocinkana in plastificirana "Y" nadgradnja pod kotom 45 stopinj obojestransko na stebre obraje, širina posameznega kraka 50 cm, min. višina skupaj z vertikalnim stebrom 2,5m; nadgradnja izdelana iz pocinkane (min 10 mikronov) in plastificirane (min 80 mikronov) jeklene pločevine debeline min 1,25 mm, fi 80 mm | kos |  | 60 | 0
OPOMBA: upoštevati tudi nabavo materiala
| h/ | "Y" nadgradnja vroče cinkano (debelina cinkove prevleke po standardu SIST EN ISO 1461 - 7. poglavje) pod kotom 45 stopinj obojestransko na stebre obraje, širina posameznega kraka 50 cm, min. višina skupaj z vertikalnim stebrom 2,5m; nadgradnja izdelana iz jeklene pločevine debeline min 1,25 mm, fi 80 mm. | kos |  | 60 | 0
OPOMBA: upoštevati tudi nabavo materiala
3 |  | DOBAVA IN MONTAŽA OGRAJE
| a/ | Panelna mreža - pocinkana (10mikronov) in plastificirana (80mikronov), širina panela največ 2605 mm, višina panela ( 2,0 do 2,5 m), horizontalna žica panela min. fi 3,5mm in vertikalna min. fi 4,5mm, okenca 50 x 50 mm ali 50x200 mm, komplet z vpenjanjem panela na stebre, vijačeno s pocinkanimi vijaki M8 (lečasta glava, nastavek za torx vijačenje), po višini stebra se z enakomernim razmakom panel pritrdi najmanj na petih mestih; panel kot npr. MAXI FAX, proizvajalca Palisada d.o.o. ali enakovredno
okence 50x50 mm
| * | višina panela 2,0 m | kos |  | 20 | 0
| * | višina panela 2,15 m | kos |  | 20 | 0
| * | višina panela 2,5 m | kos |  | 30 | 0
okence 50x200 mm
| * | višina panela 2,0 m | kos |  | 20 | 0
| * | višina panela 2,15 m | kos |  | 20 | 0
| * | višina panela 2,5 m | kos |  | 30 | 0
OPOMBA: upoštevati tudi nabavo materiala
| b/ | Mreža - pocinkana mreža s ali brez PVC plastifikacije, okenca cca 5 x 5 cm - diagonalna; premer jeklenega pocinkanega jedra min fi 2,7mm, zunanji premer s PVC plastifikacijo min 3,9mm. Mreža spodaj pritrjena na parapet - vsaj 3x na polje; prekritje parapet - mreža 5cm; mreža višin:
| b1/ | s plastifikacijo
| * | višina mreže 2,0 m | m1 |  | 50 | 0
| * | višina mreže 2,15 m | m1 |  | 50 | 0
| * | višina mreže 2,5 m | m1 |  | 50 | 0
| b2/ | brez plastifikacije pletena mreža (pocinkana)
| * | višina mreže 2,0 m | m1 |  | 20 | 0
| * | višina mreže 2,15 m | m1 |  | 20 | 0
| * | višina mreže 2,5 m | m1 |  | 80 | 0
OPOMBA: upoštevati tudi nabavo materiala
| c/ | Bodeči trak - z jeklenimi ostrivci na Y nadgradnjo, zvitega v spiralo, spojen z jeklenimi sponkami visoke odpornosti, premer kolobarja min. 455mm, upoštevati tudi dobavo in vgradnjo pocinkane napenjalne žice fi 3mm, na katero se pritrdi spirale (na vsak krak po 3 žice enakomerno porazdeljene, upoštevati vgradnjo napenjalnih spon na vsakih 25m1 v vseh treh nivojih) | m1 |  | 200 | 0
OPOMBA: upoštevati tudi nabavo materiala
| d/ | Napenjalna žica - pocinkana napenjalna žica s PVC plastifikacijo, premer jeklenega pocinkanega jedra fi 3,0mm, zunanji premer s PVC plastifikacijo 4,4mm. Napenjalno žico se vgradi v petih nivojih enakomerno po višini stebra, na vsako napenjalno žico se vgradi napenjalne spone No.3 na vsakih 25m1. Pri dobavi in vgradnji upoštevati celotno dolžino vgrajenih žic | m1 |  | 200 | 0
OPOMBA: upoštevati tudi nabavo materiala
| e/ | Napenjalna žica - pocinkana napenjalna žica , premer jeklenega pocinkanega jedra fi 3,0mm. Napenjalno žico se vgradi v petih nivojih enakomerno po višini stebra, na vsako napenjalno žico se vgradi napenjalne spone No.3 na vsakih 25m1. Pri dobavi in vgradnji upoštevati celotno dolžino vgrajenih žic | m1 |  | 200 | 0
OPOMBA: upoštevati tudi nabavo materiala
4 |  | DOBAVA IN MONTAŽA KOVINSKIH VRAT OGRAJE
| a/ | dvokrilna vrata - okvir izdelan iz jeklenih pravokotnih in kvadratnih profilov, polnilo vrat iz pokončnih prečk 30 x 20 mm na razdalji 110 mm, vse termično cinkano, min 40 mikronov in barvano v zeleni barvi RAL 6005 z dvokomponentnim polivretanom, debeline nanosa 100 mikronov, vrata se odpirajo ročno in so opremljena s kovinsko kljuko, ključavnico (3 x ključ), eno od kril se na sredini odprtine vrat z zapahom fiksira v kovinski utor zabetoniran v betonskem temelju; kpl. z izkopom in obbetoniranjem; vratna krila so v tečajih pritrjena na nosilne Fe debelostenske stebre dim 15x15cm; stebre se do globine 80 cm vgradi v betonski temelj fi 40cm, zaščita in barvanje stebrov, kot vratna krila Š x V:
višina vrat 2,0 m
| * | 2 x do 1,5 m = vsako krilo širine do 1,5 m | kpl |  | 1 | 0
| * | 2 x 2,0 m = vsako krilo širine 2,0 m | kpl |  | 1 | 0
| * | 2 x 2,5 m = vsako krilo širine 2,5 m | kpl |  | 1 | 0
| * | 2 x 3 m = vsako krilo širine 3,0 m, | kpl |  | 1 | 0
višina vrat 2,2 m
| * | 2 x do 1,5 m = vsako krilo širine 1,25m | kpl |  | 1 | 0
| * | 2 x 2,0 m = vsako krilo širine 2,0 m, | kpl |  | 1 | 0
| * | 2 x 2,5 m = vsako krilo širine 2,5 m | kpl |  | 1 | 0
| * | 2 x 3 m = vsako krilo širine 3,0 m | kpl |  | 1 | 0
višina vrat 2,5 m
| * | 2 x 1,25 m = vsako krilo širine do 1,5 m | kpl |  | 1 | 0
| * | 2 x 2,0 m = vsako krilo širine 2,0 m | kpl |  | 1 | 0
| * | 2 x 2,5 m = vsako krilo širine 2,5 m | kpl |  | 1 | 0
| * | 2 x 3 m = vsako krilo širine 3,0 m | kpl |  | 1 | 0
OPOMBA: upoštevati tudi nabavo materiala
| b/ | enokrilna vrata - dim 1,2 m x različnih višin za osebni prehod; okvir izdelan iz jeklenih pravokotnih in kvadratnih profilov, polnilo vrat iz pokončnih prečk 30 x 20 na razdalji 110 mm, vse termično cinkano, min 40 mikronov in barvano v zeleni barvi RAL 6005 z dvokomponentnim polivretanom, debeline nanosa 100 mikronov, vrata se odpirajo ročno in so opremljena s kovinsko kljuko in ključavnico (3 x ključ), kpl. z izkopom in obbetoniranjem; vratno krilo je v tečajih pritrjeno na nosilne Fe debelostenske stebre dim 15x15 cm (12,5x12,5cm) ; stebre se vgradi do globine 80 cm v betonski temelj fi 40cm, zaščita in barvanje stebrov kot vratna krila
| * | dimenzije vrat 1,2 x 2,0 m | kpl |  | 1 | 0
| * | dimenzije vrat 1,2 x 2,2 m | kpl |  | 1 | 0
| * | dimenzije vrat 1,2 x 2,5 m | kpl |  | 1 | 0
OPOMBA: upoštevati tudi nabavo materiala
|  | Skupaj fVrednost - ograje : |  |  |  | 0
X |  | VRATA - KOVINSKA, LESENA, okvirji kovinski, polnitev s kovinsko mrežo (gradbeno) | EM |  | faktor | fVrednost
1 |  | Demontaža notranjih ter vhodnih vrat različnih dimenzij - širin in višin
| a/ | vhodna vrata s podboji (kovinski ali leseni) in vratno krilo; dim. š x v do 100 x 210 cm | kpl |  | 4 | 0
| b/ | notranja vrata s podboji (kovinski ali leseni); z nadsvetlobo ali brez nadsvetlobe in vratno krilo; dim. š x v do 100 x 210 cm | kpl |  | 5 | 0
| c/ | notranja vrata - samo vratno krilo; dim. š x v = do 85 x 210 cm | kpl |  | 5 | 0
2 |  | Zamenjava vrat, ki obsega dobavo in montažo pri čemer upoštevati:
| * | Izdelek mora biti izdelan v območju Evropske skupnosti
| * | Pri izvedbi del upoštevati različne dimenzije vrat, pri čemer se upošteva dobava in montaža podboja, vrste podboja (kovinski ali leseni), vratnega krila, kljuk in tečajev. Pod dimenzijo vrat se upošteva širina vratnega krila, podboja različnih širin in višina vratnega krila. Montažo izvede proizvajalec vrat, razen če se naročnik in pogodbeni izvajalec drugače dogovorita.
Splošni pogoji
| * | Za vso vgrajeno opremo, materiale je izvajalec del dolžan dostaviti naročniku veljavno A - testno dokumentacijo ob primopredaji izvedenih del.
| * | Izvajalec del mora pri montaži vgraditi, kar naročnik predhodno potrdi, oziroma naročnika opozoriti na eventualna odstopanja.
| * | Pred pričetkom del se izvede strokoven ogled, določi točne izmere in izvajalec seznani naročnika z načinom vgradnje, tehničnimi karakteristikami in izgledom po vgradnji.
| * | Izvajalec del mora dela opravljati po pravilih stroke z upoštevanjem vseh standardov in normativov.
Nekateri možni dobavitelji
| * | notranja vrata - pri izboru upoštevati dobavitelje, kot npr.: Lip Bled, Mizarstvo Oblak, M Sora Žiri, Mizarstvo Peternelj, Doors Mojstrana, Inles Ribnica, Jelovica Škofja Loka, ali enakovredno.
Barva
| * | barva notranjih in vhodnih vrat (krilo in podboji) po izboru naročnika - predvidoma bela, rjava, bukev, hrast;
2.1 |  | Vhodna vrata - lesena
| * | Vratno krilo - izdelano iz posebne večslojne plošče, ojačane z okvirjem iz masivnega lesa z vgrajenimi elementi, ki preprečujejo krivljenje. Krilo je površinsko obdelano, barva po dogovoru z naročnikom, nakovano s trodelnimi nasadili, cilindrično ključavnico vključno s cilindrom in 3 ključi, kljuko, ščitniki in talnim tesnilom, 1x tesnilo po obodu krila, dimenzija krila:
| * | Barva krila v barvi, ki jo predhodno dogovorita naročnik in izvajalec.
| a/ | 750 x 2100 mm | kpl |  | 12 | 0
| b/ | 850 x 2100 mm | kpl |  | 12 | 0
| c/ | 950 x 2100 mm | kpl |  | 2 | 0
| d/ | 1050 x 2100 mm | kpl |  | 2 | 0
OPOMBA: upoštevati tudi nabavo materiala
2.2 |  | Notranja vrata - lesena
| * | Vratno krilo - polno, sestavljeno iz masivnega lesenega (npr. smreka) okvirja, dodatno ojačano za nasadila in ključavnico, v sredini je kartonsko satje. Obložne plošče iverne od 2-4 mm, po površini furnirano, robovi brazdani, oblečeni s folijo. Krilo je površinsko obdelano, barva po dogovoru z naročnikom, nakovano s trodelnimi nasadili, cilindrično ključavnico vključno s cilindrom in 3 ključi, kljuko, ščitniki, dimenzija krila:
| * | Barva krila v barvi, ki jo predhodno dogovorita naročnik in izvajalec.
| a/ | 650 x 2100 mm | kpl |  | 12 | 0
| b/ | 750 x 2100 mm | kpl |  | 12 | 0
| c/ | 850 x 2100 mm | kpl |  | 2 | 0
| d/ | 950 x 2100 mm | kpl |  | 2 | 0
| e/ | 1050 x 2100 mm | kpl |  | 2 | 0
OPOMBA: upoštevati tudi nabavo materiala
2.3 |  | Podboj - leseni (suhomontažni ali mokromontažni)
Podboj vrat - leseni
| * | Leseni podboj, kateri mora s svojo konstrukcijo in tehnično rešitvijo zagotavljati nosilnost vratnega krila. Podboj mora biti take konstrukcije, da so majhne možnosti deformacije podboja pri grobi uporabi zapiranja in osnovnega delovanja vrat. Pritrditev v zid z vijačenjem ali tesnilno maso.
| * | Pri vgradnji upoštevati vsa gradbena in obrtniška dela priprave odprtine za vgradnjo vrat (kot naprimer: zidarska dela, obdelavo naležnih površin, fino obdelavo zidnih površin do 20 cm od zunanjega roba okvirja, vgradnjo vogalnikov, stirodurja, gips plošč, preklade, itd)
| * | Podboj mora zagotavljati vgradnjo z objemom stene (zidu) ali mokromontažno izvedbo.
| * | Barva podboja v enaki barvi kot vratno krilo ali kombinacija barv iz predpisanih barv za vratno krilo.
| * | Barva podboja v barvi, ki jo predhodno dogovorita naročnik in izvajalec.
| * | Izvedba univerzalna, na licu mesta se določi smer odpiranja vrat, tesnilo vstavljeno.
| * | Upoštevati ves montažni material.
| * | Dimenzija podboja - debelina zidu (G) x širina odprtine (Š) x višina odprtine (V).
| a/ | G x Š x V = do 200 x 650 x 2100 mm | kpl |  | 12 | 0
| b/ | G x Š x V = do 200 x 750 x 2100 mm | kpl |  | 12 | 0
| c/ | G x Š x V = do 200 x 850 x 2100 mm | kpl |  | 2 | 0
| d/ | G x Š x V = do 200 x 950 x 2100 mm | kpl |  | 2 | 0
| e/ | G x Š x V = do 200 x 1050 x 2100 mm | kpl |  | 2 | 0
| f/ | G x Š x V = nad 201 x 650 x 2100 mm | kpl |  | 4 | 0
| g/ | G x Š x V = nad 201 x 750 x 2100 mm | kpl |  | 4 | 0
| h/ | G x Š x V = nad 201 x 850 x 2100 mm | kpl |  | 2 | 0
| i/ | G x Š x V = nad 201 x 950 x 2100 mm | kpl |  | 2 | 0
| j/ | G x Š x V = nad 201 x 1050 x 2100 mm | kpl |  | 2 | 0
OPOMBA: upoštevati tudi nabavo materiala
2.4 |  | Podboj - kovinski
| * | Kovinski podboj, kateri mora s svojo konstrukcijo in tehnično rešitvijo zagotavljati nosilnost vratnega krila. Podboj mora biti take konstrukcije, da so majhne možnosti deformacije podboja pri grobi uporabi zapiranja in osnovnega delovanja vrat. Pritrditev v zid z vijačenjem ali tesnilno maso.
| * | Pri vgradnji upoštevati vsa gradbena in obrtniška dela priprave odprtine za vgradnjo vrat (kot naprimer: zidarska dela, obdelavo naležnih površin, fino obdelavo zidnih površin do 20 cm od zunanjega roba okvirja, vgradnjo vogalnikov, stirodurja, gips plošč, preklade, itd)
| * | pločevina podboja mora biti vroče cinkana, prašno barvana kot naprimer Deržič s.p. ali enakovredno.
| * | Podboj mora zagotavljati vgradnjo z objemom stene (zidu) ali mokromontažno izvedbo.
| * | Barva podboja v barvi, ki jo predhodno dogovorita naročnik in izvajalec.
| * | Izvedba je univerzalna, na licu mesta se določi smer odpiranja vrat, tesnilo vstavljeno, okovje priloženo.
| * | Upoštevati ves montažni material.
| * | Dimenzija podboja - debelina zidu (G) x širina odprtine (Š) x višina odprtine (V).
| a/ | G x Š x V = do 200 x 650 x 2100 mm | kpl |  | 12 | 0
| b/ | G x Š x V = do 200 x 750 x 2100 mm | kpl |  | 12 | 0
| c/ | G x Š x V = do 200 x 850 x 2100 mm | kpl |  | 4 | 0
| d/ | G x Š x V = do 200 x 950 x 2100 mm | kpl |  | 2 | 0
| e/ | G x Š x V = do 200 x 1050 x 2100 mm | kpl |  | 2 | 0
| f/ | G x Š x V = nad 201 x 650 x 2100 mm | kpl |  | 4 | 0
| g/ | G x Š x V = nad 201 x 750 x 2100 mm | kpl |  | 4 | 0
| h/ | G x Š x V = nad 201 x 850 x 2100 mm | kpl |  | 4 | 0
| i/ | G x Š x V = nad 201 x 950 x 2100 mm | kpl |  | 2 | 0
| j/ | G x Š x V = nad 201 x 1050 x 2100 mm | kpl |  | 2 | 0
OPOMBA: upoštevati tudi nabavo materiala
2.5 |  | Vratno samozapiralo - demontaža, dobava in monaža, zapiralo montirano z ojačitvijo (podloga) na vratno krilo; tip kot npr. Geze TS 2000 V ali enakovredno | kpl |  | 10 | 0
3 |  | Popravilo kovinskih vrat izdelanih iz jeklenih pohištvenih profilov, vratno krilo prekrito s pločevino; obseg del: | m2 |  | 10 | 0
| a/ | vratno krilo - demontaža, odstranitev poškodovane pločevine in okvirja vratnega krila; čiščenje ostale pločevine in okvirja krila z brušenjem; montaža novega dela pločevine ter profila; zamenjava do 3 tečajev; menjava ključavnice in kljuke
| b/ | podboj - odstranitev poškodovanega profila in montaža novega; čiščenje profilov z brušenjem
| c/ | barvanje - 1x temelj, 2x pokrivni sloj, barva za kovino
| d/ | po zaključku del ponovna montaža in upasanje
OPOMBA: upoštevati tudi nabavo materiala
4 |  | Izdelava kovinske (INOX) obojestranske zaščite spodnjega dela vratnega krila, do višine 30cm, dolžine max 1m / krilo | kpl |  | 5 | 0
6 |  | Izdelava - izrez, odprtin v kovinskih ali lesenih vratih (krilih) pravokotne ali okrogle oblike ter obdelava ostrih robov razigljenje pri kovinskih vratih (za montažo prezračevalnih rešetk, vgradnjo ventilatorjev.itd). | m2 |  | 10 | 0
| * | izsek površine do 0,25 m2
|  | Skupaj fVrednost - vrata - kovinska, lesena, : |  |  |  | 0
XI |  | PVC - OKNA, VRATA, POLICE, SENČILA | EM |  | faktor | fVrednost
Pogoj montaže oken in vrat:
Naročnik bo naročil izvedbo zamenjave stavbnega pohištva za PVC okna in vrata samo v primeru, ko je poseg nujno potreben in to zaradi: dotrajanega okna in vrat, možnosti izpada krila okna iz tečaja, poškodbe stekla zaradi višje sile (veter, itd.)
Ponudnik zagotavlja, da bo za dobavo in montažo PVC oken, PVC vrat, polic in senčil (žaluzije, rolete), zagotovil takega izvajalca, kateremu je dobava in montaža nevedene opreme sestavni del proizvodnega programa ter da spodaj navedeni elementi izpolnjujejo sledeče kriterije oziroma jih bodo upoštevali pri dobavi, montaži in primopredaji:
TEHNIČNE ZAHTEVE - dokazilo "Izjava o lastnostih" (uskladiti)
Dokazilo - Izjava o lastnostih
Ponudnik mora k ponudbi priložiti Izjavo o lastnostih iz katere mora biti razvidno izpolnjevanje spodaj navedenih pogojev - Tehnične zahteve, točka a, c.
Izjava o lastnostih mora biti v slovenskem jeziku, izdana s strani proizvajalca stavbnega pohištva in proizvajalca stekla (ne zastopnika ali posrednika,…), ne starejša od treh mesecev od datuma oddaje ponudbe, podpisana s strani odgovorne osebe, žigosana, izdana za predmetno javno naročilo z naslovom ponudnika, naslovom naročnika, št. javnega naročila in št. ponudbe ponudnika.
| a/ | Okna in balkonska vrata
| * | okna in balkonska vrata morajo biti izdelana v skladu z zahtevami slovenskega standarda SIST EN 14351-1,:2006+A:2010,
| * | vodotesnost – kategorija 9A,
| * | odpornost na veter – kategorija C4 (SIST EN 12210:2000/AC:2003),
| * | zvočna izolacija najmanj 32 dB,
| * | toplotna prehodnost okna in balkonskih vrat kot celote mora biti enaka ali manjša Uo = 1,16 W/m²K,
| * | propustnost zraka – kategorija 4,
| * | mehanska odpornost – kategorija 4.
| b/ | PVC okvir (profil):
| * | toplotna prehodnost PVC okvirja (profil) mora biti enaka ali manjša Uo = 1,20 W/m²K,
| * | meritev toplotnega prehoda mora biti izmerjena po standardu EN
| c/ | Izolacijsko steklo (zasteklitev)
| * | zahtevana sestava in debelina stekla (ISO 4 – 16 - 4 s plinom),
| * | medstekelni distančnik – TGI,
| * | toplotna prehodnost stekla mora biti (enaka ali manjša) Us = 1,0 W/m²K,
| * | meritev toplotnega prehoda za steklo mora biti izmerjena po standardu SISI EN 1279 – 5: 2005 + A2:2010 in EN 673,
| * | ponudnik mora navesti naslov dobavitelja stekla.
Ostale tehnične zahteve za stavbno pohištvo - Izjava (priloga RD)
Dokazilo
Podpisan in žigosan obrazec Priloga: Izjava - ostale tehnične zahteve za stavbno pohištvo
| d/ | Okna in balkonska vrata (okenski in vratni okvir in okvir krila):
| * | izdelan mora biti iz visoko odpornih in atestiranih najmanj 5 komornih PVC profilov,
| * | material PVC okvirja (profila) mora biti trdi PVC, visoko odporen na udarce,
| * | debelina okvirja in krila mora biti od 60 do max 80 mm, z ojačitvami iz pocinkanih jeklenih profilov v krilu in okvirju,
| * | barva profila oken in balkonskih vrat je v osnovi bela
| * | okensko in balkonsko krilo se mora odpirati preko okovja v horizontalno in vertikalno smer (ventus), kar bo posebej navedeno v popisu del,
| * | tesnenje med okenskim in vratnim okvirjem in krilom je izvedeno s tesnili – 3 slojno tesnenje, po zaporedju (notranje + srednje + zunanje), kar mora biti razvidno iz priloženega načrta prereza okna.
Dokazila
Podpisan in žigosan načrt prereza okna iz katerega mora biti razviden osnovni profil okvirja okna, profil okvirja okenskega krila, vstavljenega stekla, število tesnil, 5 komorni profil, debelina okvirja kot celote (okvir + krilo) in delno kovinske ojačitve. Vsi podatki in opombe na načrtu morajo biti v slovenskem jeziku. načrt je priloga ponudbe!
| e/ | Varnostno okovje za PVC okna in vrata:
| * | biti mora kvalitetno (npr. RC1 – stopnja varnosti 1, po standardu SIST EN 1637 – 1630/2011),
| * | ponujeno pohištvo mora biti opremljeno s kompletnim okovjem in kljukami.
| f/ | Notranja senčila (žaluzije):
| * | notranja senčila (žaluzije) morajo biti izdelana kvalitetno, iz kvalitetnih materialov, pri čemer mora biti upoštevan standard SIST EN 13120:2009 + A1:2014; SIST EN 16433:2014 in SIST EN 16434:2014.
Nekateri možni dobavitelji
| * | Pri izboru upoštevati dobavitelje, kot npr.: AJM d.o.o., Nagode d.o.o., RS okna d.o.o., Karba d.o.o., Arcont d.o.o., Jelovica d.d., KLI Logatec, MIK d.o.o. ali enakovredno.
Ob naročilu obvezno ogled, dogovor z naročnikom in določitev izmer; pred montažo ponovna kontrola svetlih odprtin okna, vrat; enako za senčila in police
Demontažni material
ves demontažni material odstraniti na gradbiščno deponijo in po zaključku del na komunalno deponijo s plačilom komunalnih pristojbin. To velja za vsa dela pri tem sklopu.
1 |  | ENOKRILNO PVC OKNO ZASTEKLJENIO- v obsegu:
| * | demontaža obstoječega okna skupaj z letvami, okovjem, montažnim materialom, senčili (roleta, žaluzija), itd.
| * | dobava in montaža novega okna, skupaj okvir + krilo, vgrajeno okovje, nasadila, okno se odpira levo ali desno (glede na dogovor) + ventus odpiranje; barva bela + bela, montažni material, montaža (vstavitev pritrditev z vijaki zapolnitev s PU peno), silikoniziranje - max. špranja do 5mm (enostransko), obojestransko letvanje, kot sledi:
| a/ | površina okna skupaj z okvirjem (zunanja mera)-barva bela | m2 |  | 50 | 0
| a/ | površina okna skupaj z okvirjem (zunanja mera)-barva rjava | m2 |  | 50 | 0
OPOMBA: upoštevati tudi nabavo materiala
2 |  | DVOKRILNO PVC OKNO ZASTEKLJENO- v obsegu:
| * | demontaža obstoječega okna skupaj z letvami, okovjem, montažnim materialom, senčili (roleta, žaluzija), itd.
| * | dobava in montaža novega okna, skupaj okvir + oba krila, vgrajeno okovje, nasadila, eno krilo okna se odpira levo, drugo desno, eno od kril se odpira ventus; barva bela + bela, bela + rjava, montažni material, montaža (vstavitev pritrditev z vijaki zapolnitev s PU peno), silikoniziranje - max. špranja do 5mm (enostransko), obojestransko letvanje, kot sledi:
| a/ | površina okna skupaj z okvirjem (zunanja mera) - barva bela | m2 |  | 15 | 0
| a/ | površina okna skupaj z okvirjem (zunanja mera) - barva rjava | m2 |  | 15 | 0
OPOMBA: upoštevati tudi nabavo materiala
3 |  | FIKSNA ZASTEKLITEV "PVC OKNO" - v obsegu: | m2 |  | 10 | 0
| * | demontaža obstoječega okna - fiksna zasteklitev skupaj z letvami, okovjem, montažnim materialom, senčili (roleta, žaluzija), itd.
| * | dobava in montaža novega okna - fiksna zasteklitev, skupaj okvir z steklom, barva bela + bela, ,montažni material, montaža (vstavitev pritrditev z vijaki zapolnitev s PU peno), silikoniziranje - max. špranja do 5mm (enostransko), obojestransko letvanje, itd.
| a/ | barva bela + rjava | m2 |  | 10 | 0
OPOMBA: upoštevati tudi nabavo materiala
4 |  | ENOKRILNA PVC VRATA -v obsegu:
| * | demontaža obstoječih enokrilnih vrat skupaj z letvami, okovjem, montažnim materialom, senčili (roleta, žaluzija), itd.
| * | dobava in montaža novih vrat, skupaj okvir + krilo, vgrajeno okovje, nasadila, krilo se odpira levo ali desno (glede na dogovor) + ventus odpiranje; barva bela + bela, rjava + rjava, montažni material, montaža (vstavitev pritrditev z vijaki zapolnitev s PU peno), silikoniziranje - max. špranja do 5mm (enostransko), obojestransko letvanje, itd.
| a/ | površina vrat skupaj z okvirjem (zunanja mera) 3-točkovno zaklepanje, barva bela + bela | m2 |  | 6 | 0
| b/ | površina vrat skupaj z okvirjem (zunanja mera) 5-točkovno zaklepanje, barva bela + bela | m2 |  | 2 | 0
| c/ | površina vrat skupaj z okvirjem (zunanja mera) 3-točkovno zaklepanje, barva rjava + rjava | m2 |  | 6 | 0
| d/ | površina vrat skupaj z okvirjem (zunanja mera) 5-točkovno zaklepanje, barva rjava + rjava | m2 |  | 2 | 0
5 |  | DVOKRILNA PVC VRATA -v obsegu
| * | demontaža obstoječih dvokrilnih vrat skupaj z letvami, okovjem, montažnim materialom, senčili (roleta, žaluzija), itd.
| * | dobava in montaža novih vrat, skupaj okvir + obe krili, vgrajeno okovje, nasadila, eno krilo vrat se odpira levo, drugo desno, eno od kril se odpira ventus; barva bela + bela, rjava + rjava,montažni material, montaža (vstavitev pritrditev z vijaki zapolnitev s PU peno), silikoniziranje - max. špranja do 5mm (enostransko), obojestransko letvanje, itd.
| a/ | površina vrat skupaj z okvirjem (zunanja mera) - 3 točkovno zaklepanje, barva bela + bela | m2 |  | 2 | 0
| b/ | površina vrat skupaj z okvirjem (zunanja mera) - 5 točkovno zaklepanje, barva bela + bela | m2 |  | 2 | 0
| c/ | površina vrat skupaj z okvirjem (zunanja mera) - 3 točkovno zaklepanje, barva rjava + rjava | m2 |  | 2 | 0
| d/ | površina vrat skupaj z okvirjem (zunanja mera) - 5 točkovno zaklepanje, barva rjava + rjava | m2 |  | 2 | 0
OPOMBA: upoštevati tudi nabavo materiala
6 |  | ZUNANJA OKENSKA POLICA - demontaža obstoječe okenske police, dobava in montaža nove okenske police, širina police do 40 cm, ostali podatki: | m1 |  | 30.3 | 0
| * | material - vlečen eluksiran Al
| * | barva - kot obstoječa ali kot okno
| * | upoštevati odkapni rob ali Alu kompaktni zaključek
| * | upoštevati mero za vgradnjo v zid
| * | obdelava spoja med polico in zidom, spoj se obdela z odgovarajočim kitom, večje odprtine z malto, do faze beljenja
OPOMBA: upoštevati tudi nabavo materiala
7 |  | NOTRANJA OKENSKA POLICA - demontaža obstoječe okenske police, dobava in montaža nove okenske police, širina police do 25 cm, deb. police 2 - 3 cm, ostali podatki: | m1 |  | 20 | 0
| * | material : vodoodporna plastificirana iverica, kot npr. Topalit ali podobno
| * | barva - bela, svetli marmor - imitacija
| * | upoštevati mero za vgradnjo v zid
| * | obdelava spoja med polico in zidom, spoj se obdela z odgovarajočim kitom, večje odprtine z malto, do faze beljenja
OPOMBA: upoštevati tudi nabavo materiala
8 |  | NOTRANJA ŽALUZIJA -
| a | demontaža obstoječe, dobava in montaža PVC lamelne žaluzije, regulacija z vrvico, pokončna vodila za lamele, dimenzija posamezne lamele - širina 25 mm, barva svetlo zelena oziroma po dogovoru, regulacija lamel (odpiranje, zapiranje), montažni material | m2 |  | 12 | 0
| b | demontaža obstoječe žaluzije, dobava in montaža plis žaluzije | m2 |  | 12 | 0
OPOMBA: upoštevati tudi nabavo materiala
9 |  | Dobava in montaža razširitvenega PVC prekladnega profila - uporaba pri zapolnitvi diletacij ob vgradnji oken, višina profila do 10 cm, profil ustrezno vgraditi z montažnimi vijaki in zapolniti odprtine z kitom. | m1 |  | 10 | 0
OPOMBA: upoštevati tudi nabavo materiala
| * | Izvedba izjemoma ob potrditvi naročnika in sicer ob zapolnitvi diletacij med oknom in odprtino okna.
10 |  | ZUNANJA ROLETA - dobava in montaža PVC rolete skupaj z zabojem, kateri se pritrdi na okensko odprtino, regulacija z notranje strani z mehanizmom - trak (tekstil), roleta potuje po zunanji strani okenskega profila v kanalu - obojestransko, montažni material, ostali podatki: | m2 |  | 20 | 0
| * | barva - bela, svetlo zelena, svetlo rjava
| * | vgradnja rolete v zaboju (notranji ali zunanji)
OPOMBA: upoštevati tudi nabavo materiala
11 |  | Zapiranje roletne omarice - znotraj | m1 |  | 10 | 0
zapiranje prostora nad oknom po odstranitvi stare roletne omarice. Zapiranje izvesti z gips ploščami v izvedbi s podkonstrukcijo. Prazen prostor se tesno zapolni z izolacijskim materialom (poltrdi tervol ali druga enakovredna mineralna volna). Površine se obdelajo do faze beljenja (bandažiranje, kitanje, brušenje, itd.)
OPOMBA: upoštevati tudi nabavo materiala. Storitev se upošteva tudi pri zapiranju večkolenčnega zidu ob menjavi večkrilnega okna
|  | Skupaj fVrednost - PVC - okna, vrata, police, senčila, : |  |  |  | 0
C. |  | INSTALACIJSKA DELA
I |  | VODOVODNA INSTALACIJSKA DELA | EM |  | faktor | fVrednost
OPOMBA:
| * | Vsa sanitarna keramika je v beli barvi.
| * | V ponujenih cenah mora biti upoštevano tudi odpiranje - zapiranje glavnih in pomožnih ventilov za dotok vode v objektu ali kompleksu
| * | Naročnik bo pred vgadnjo, izbral material v vrednosti, do navedene vrednosti materiala posamezne postavke iz popisa del (kopalniška oprema, sanitarije).
1.0 |  | KOPALNIŠKA OPREMA
1.1 |  | Demontaža obstoječe mešalne baterije kpl z vso armaturo (priključki, tesnila, pritrdilni material, itd.) ter dobava in montaža nove mešalne baterije z vsemi (priključki, tesnila, pritrdilni material, rozete, itd.), elementi kromirani, ter z eventualno predelava priključkov za mešalno baterijo:
| a/ | enoročne mešalne baterije za umivalnik | kpl |  | 12 | 0
Upoštevajte ceno nabave do 90 EUR/kos
| b/ | enoročne mešalne baterije za tuš kabino z ročnim tušem (pršilo ročke min fi 10 cm) in konzolo | kpl |  | 15 | 0
Upoštevajte ceno nabave do 120 EUR/kos
| c/ | enoročne mešalne baterije za trokadero | kpl |  | 2 | 0
Upoštevajte ceno nabave do 120 EUR/kos
| d/ | enoročne mešalne baterije s podaljšano ročko v skladu s sistemom HACCP | kpl |  | 4 | 0
Upoštevajte ceno nabave do 140 EUR/kos
* mešalna baterija kot npr. Unitas, Hansgrohe, Hansa ali enakovredno
| e/ | pipe za pralni ali pomivalni stroj; kpl z vso armaturo (priključki, tesnila, pritrdilni material, itd.); dim. 1/2" - 3/4" | kos |  | 4 | 0
* pipa kot npr. Unitas, Hansgrohe ali enakovredno
Upoštevajte ceno nabave do 20 EUR/kos
OPOMBA: za vse postavke upoštevati tudi nabavo materiala
1.2 |  | Demontaža obstoječe kopalniške opreme komplet z vsem veznim, tesnilnim in pritrdilnim materialom ter dobava in montaža nove kopalniške opreme, komplet z vsem veznim, tesnilnim in pritrdilnim materialom, vsi izdelki kovinski - kromirani:
| a/ | ogledala cca. (L x V) 60 x 40 cm | kpl |  | 10 | 0
| b/ | ogledala cca. (L x V) = 80 x 60 cm; vgrajena lučka | kpl |  | 10 | 0
| c/ | omarice z ogledalom (L x V) = 80 x 60 cm; vgrajena lučka | kpl |  | 5 | 0
| d/ | steklene etažere dolžine 60 cm, kromirani nosilci | kos |  | 4 | 0
| e/ | steklene etažere dolžine 80 cm, kromirani nosilci | kos |  | 4 | 0
nekateri možni dobavitelji, kot npr. ali enakovredno: Kolpasan, Gorenje. Itd.
OPOMBA: za vse postavke upoštevati tudi nabavo materiala
1.3 |  | Demontaža obstoječega umivalnika kpl z vso armaturo ter dobava in montaža novega keramičnega umivalnika, kpl z vso armaturo (priključki, tesnila, pritrdilni material, itd.), barva bela
| * | Nekateri možni dobavitelji - pri izboru upoštevati dobavitelje, kot npr.:
Hatria, Dolomite, Inker ali enakovredno
| a/ | umivalnika L = 40 cm vključno s sifonom iz postavke 1.4.a | kpl |  | 5 | 0
| b/ | umivalnika L = 60 cm vključno s sifonom iz postavke 1.4.a | kpl |  | 10 | 0
| c/ | umivalnika L = 80 cm vključno s sifonom iz postavke 1.4.a | kpl |  | 5 | 0
| d/ | enojna trokadere, različnih dimenzij, upoštevati tudi priključke na odtok | kpl |  | 2 | 0
OPOMBA: za vse postavke upoštevati tudi nabavo materiala
1.4 |  | Demontaža, dobava in montaža novega sifona z vsem tesnilnim materialom, objemkami, kitanjem:
| a/ | sifon za umivalnik, kovinski, kromiran, pokončna cev z rozeto, z revizijskim čepom za čiščenje | kpl |  | 20 | 0
| b/ | sifon za tuš kabino | kpl |  | 20 | 0
| c/ | sifon za trokadero | kpl |  | 5 | 0
OPOMBA: za vse postavke upoštevati tudi nabavo materiala
1.5 |  | Kopalniška oprema - demontaža in ponovna fina montaža že obstoječe kopalniške opreme, komplet z vsem tesnilnim in pritrdilnim materialom:
dela se izvaja, ko ni predvidena celovita prenova sanitarij
| a/ | umivalnika L = 40 do 80 cm; kpl z vso armaturo (priključki, sifon, tesnila, pritrdilni material, itd.) | kos |  | 5 | 0
| b/ | ogledala cca. (L x V) = 60 - 80 x 40 - 60 cm | kos |  | 5 | 0
| c/ | enoročne mešalne baterije za umivalnik | kos |  | 10 | 0
| d/ | enoročne mešalne baterije za kopalno kad ali tuš kabino z ročnim tušem in konzolo | kos |  | 10 | 0
| e/ | pipe za pralni ali pomivalni stroj | kos |  | 4 | 0
| f/ | etažere | kos |  | 2 | 0
| g/ | držal (za brisače, milo, itd.) | kos |  | 4 | 0
| h/ | tuš kabine - stekleni del, dim do 100 x 100 cm | kos |  | 2 | 0
| i/ | tuš kabine - kad, dim do 100 x 100 cm | kos |  | 2 | 0
| j/ | bojlerja - različne velikosti in izvedbe (montaža na zidu ali stropu) z veznimi gibljivimi cevkami in varnostnim ventilom | kpl |  | 5 | 0
| k/ | enoročne mešalne baterije s podaljšano ročko v skladu s sistemom HACCP | kpl |  | 5 | 0
| l/ | PVC ali kovinskega sifona, upoštevati tudi čiščenje | kpl |  | 15 | 0
| m/ | enoročne mešalne baterije za trokadero | kos |  | 4 | 0
| n/ | trokadere KPL s priključki | kos |  | 2 | 0
| o/ | WC-ja, kompletno s školjko, desko, kotličkom, priključki, tesnili | kpl |  | 10 | 0
| p/ | pisuarja | kos |  | 10 | 0
| r/ | premične večdelne steklene stene za tuš kabino; dim do šir. 100 cm | kos |  | 5 | 0
OPOMBA: za vse postavke ponuditi samo delo, komplet z vsem tesnilnim in pritrdilnim materialom
2.0 |  | SANITARIJE
2.1 |  | Demontaža obstoječega WC kotlička (nizek ali visoki), kpl z vsemi elementi ter dobava in montaža novega WC kotlička - nizek, z dvostopenjskim izplakovalnikom; kpl z pritrdilnim materialom, Itd.
| a/ | nizki dvostopenjski | kpl |  | 10 | 0
| b/ | Predelava-povezava priključkov za montažo iz visokega na nizki kotliček komplet do faze polaganja stenske keramike | kpl |  | 10 | 0
* WC kotliček kot npr. Laguna Liv Postojna, Geberit ali enakovredno
OPOMBA: za tč b vse postavke upoštevati tudi nabavo materiala
Upoštevajte ceno nabave kotlička 40 EUR / kos
2.2 | 2.2 | Demontaža obstoječe WC školjke, kpl z vso armaturo ter dobava in montaža nove WC školjke, kpl z vso armaturo (priključki, tesnila - ekscenter, pritrdilni material, itd.), barva bela
|  | * WC školjka kot npr. Dolomite, Hatria, Inker ali enakovredno | kpl |  | 15 | 0
Upoštevajte ceno nabave do 65 EUR/kos
2.3 | 2.3 | Demontaža obstoječe WC deske ter dobava in montaža nove WC deske, lesena plastificirana, kpl z pritrdilnim materialom - vijaki, barva bela | kpl |  | 80 | 0
Upoštevajte ceno nabave do 30 EUR/kos
2,4 | 2.4 | Demontaža, dobava in montaža:
| a/ | keramičnega pisuarja s sifonom, pritrdilnim materialom, itd. | kpl |  | 10 | 0
| b/ | senzorja za pretok vode, pri čemer upoštevati električno napeljavo; senzor kot npr. ELMER ali enakovredno | kpl |  | 10 | 0
OPOMBA: za vse postavke upoštevati tudi nabavo materiala
Upoštevajte ceno nabave od 60 do 80 EUR/kos z DDV
2.5 | 2.5 | Obstoječa sanitarna oprema - demontaža in ponovna fina montaža že obstoječe sanitarne opreme, komplet z vsem tesnilnim in pritrdilnim materialom:
dela se izvaja, ko ni predvidena celovita prenova sanitarij
| a/ | nadometnega, podometnega, kotnega in krogelnega ventila 1/2"; 3/4" | kpl |  | 10 | 0
| b/ | gibljive pletene cevke1/2" z rozeto za vodo - povezava ventil, kotliček | kpl |  | 10 | 0
| c/ | gibljive pletene cevke 3/8" z rozeto za vodo - povezava ventil, kotliček | kpl |  | 10 | 0
| d/ | odtočne PVC cevi (povezava školjka - vertikala) z kolenom fi do 125 mm | kpl |  | 5 | 0
| e/ | odtočne gibljive PVC cevi za WC školjko fi 110 z tesnilom, objemkami, rozeto - stenski izliv | kpl |  | 5 | 0
| f/ | pisuarja z ventili, tesnili, itd. | kpl |  | 5 | 0
OPOMBA: za vse postavke ponuditi samo delo, komplet z vsem tesnilnim in pritrdilnim materialom
2.6 |  | Ostala oprema:
demontaža obstoječe sanitarne opreme, dobava in montaža nove oprem komplet z veznim , tesnilnim in pritrdilnim materialom
| a/ | mehanizma za splakovanje vode v WC kotličku, upoštevati tudi vsa tesnila in spojne elemente, izdelek kot npr. Geberit, LIV Postojna ali enekovredno | kpl |  | 5 | 0
| b/ | držala za toaletni papir - lističi | kos |  | 5 | 0
| c/ | držala za papirne brisače v "roli" | kos |  | 5 | 0
| d/ | stenskega dozirnika za tekoče milo | kos |  | 5 | 0
| e/ | tipsko linijsko INOX držalo iz cevi do fi 12 mm dolžine 60 cm, 10 INOX kljukic | kos |  | 5 | 0
| f/ | etažere | kos |  | 5 | 0
OPOMBA: upoštevati tudi nabavo materiala
3.0 |  | Dobava in montaža vodovodnih cevi
| a/ | pocinkana 1/2" - vodovodna cev, upoštevati tudi 2 fazonska kosa na "m1" ter izolacijo | m1 |  | 15 | 0
| b/ | pocinkana 3/4" - vodovodna cev, upoštevati tudi 2 fazonska kosa na "m1" ter izolacijo | m1 |  | 10 | 0
| c/ | pocinkana 1" - vodovodna cev, upoštevati tudi 2 fazonska kosa na "m1" ter izolacijo | m1 |  | 10 | 0
| d/ | PE-X-AL-PE-X - vodovodna cev 1/2"; upoštevati tudi 2 fazonska kosa na "m1" ter izolacijo | m1 |  | 20 | 0
| e/ | PE-X-AL-PE-X - vodovodna cev 3/4"; upoštevati tudi 2 fazonska kosa na "m1" ter izolacijo | m1 |  | 20 | 0
| f/ | PE-X-AL-PE-X - vodovodna cev 1"; upoštevati tudi 2 fazonska kosa na "m1" ter izolacijo | m1 |  | 10 | 0
| g/ | CU - vodovodna cev 1/2"; upoštevati tudi 2 fazonska kosa na "m1" ter izolacijo | m1 |  | 10 | 0
OPOMBA: za vse postavke upoštevati tudi nabavo materiala
4.0 |  | Demontaža, dobava in montaža PVC odtočne cevi in ostalih elementov:
| a/ | cev fi 110; upoštevati tudi 2 fazonska kosa na "m1", 2x tesnilo | m1 |  | 20 | 0
| b/ | cev fi 35 - 75; upoštevati tudi 2 fazonska kosa na "m1", 2x tesnilo | m1 |  | 10 | 0
| c/ | odtočne gibljive PVC cevi za WC školjko - stenski izliv, fi 110, L = 1,0 m, z tesnilom in objemkami | m1 |  | 30 | 0
| d/ | čistilnega kosa za PVC odtoke do fi 110, z vgradnjo PVC vratIc v zidu, pokrov INOX dim 30 x 30 cm (dostop do čistilnega kosa) | kpl |  | 30 | 0
| e/ | PVC čep do fi 50 mm za zamašitev zidnih odtokov v steni (npr. kuhinja - pomivalno korito, kopalnica - pralni stroj, umivalnik, slepi kanalizacijski vodi, itd.) | kos |  | 40 | 0
OPOMBA: za vse postavke upoštevati tudi nabavo materiala
5.0 |  | Demontaža, dobava in montaža ventilov in ostalih elementov kpl z vsemi pomožnimi deli:
| a/ | kroglični ventil (od 3/8" do 1/2") z metuljčkom | kos |  | 30 | 0
| b/ | kroglični ventil (od 3/4" do 1") z ročko | kos |  | 20 | 0
| c/ | krogelni kotni ventil (od 1/2" do 3/4"), kovinska kroglica | kos |  | 10 | 0
| d/ | kroglični ventil (od 1"do 2") z ročko | kos |  | 10 | 0
| e/ | kroglični ventil (od 2"do 3") z ročko | kos |  | 10 | 0
| f/ | kotni ventil 1/2" | kos |  | 20 | 0
| g/ | kotni ventil 3/4" | kos |  | 15 | 0
| h/ | podometni ventil (3/4"do 1/2") | kos |  | 20 | 0
| i/ | nadometni ventil (1/2"do 3/4") | kos |  | 6 | 0
| j/ | varnostni ventil za bojler | kos |  | 5 | 0
| k/ | čep za zapiranje vode - 1/2", brez rozete, pri čemer upoštevati tudi zaprtje vode pred montažo | kos |  | 5 | 0
| l/ | čep za zapiranje vode - 3/4", brez rozete, pri čemer upoštevati tudi zaprtje vode pred montažo | kos |  | 20 | 0
| m/ | reducirnega ventila 1/2" za zmanjšanje pritiska vode | kos |  | 10 | 0
| n/ | reducirnega ventila 3/4" za zmanjšanje pritiska vode | kos |  | 10 | 0
| o/ | gibljive pletene cevke1/2" z rozeto za vodo - povezava ventil, kotliček, bojler, itd.; do L = 60 cm | kpl |  | 15 | 0
| p/ | gibljive pletene cevke 3/8" z rozeto za vodo - povezava ventil, kotliček, bojler, itd.; do L = 60 cm | kpl |  | 10 | 0
| r/ | gibljive cevi z rožo (fi 10cm) za tuširanje, 1/2" (kromirana) | kpl |  | 10 | 0
OPOMBA: upoštevati tudi nabavo materiala
Proizvajalec: Kovinar, Danfoss, Herz ali enakovredno
6.0 |  | Demontaža obstoječega ter dobava in montaža novega talnega sifona z INOX pohodno rešetko; dim do 30 x 30 cm | kpl |  | 12 | 0
OPOMBA: upoštevati tudi nabavo materiala
7.0 |  | Demontaža obstoječih, dobava in montaža novih PVC vratic - barva bela;
|  | dim. do 30 x 30 cm | kpl |  | 5 | 0
OPOMBA: upoštevati tudi nabavo materiala
8.0 |  | DOBAVA IN MONTAŽA GRELNIKA VODE (BOJLER)
Upoštevati sledeče tehnične in splošne pogoje:
| * | Okolju prijazni - grelniki morajo biti ekološko neoporečni in jih je možno popolnoma reciklirati.
| * | Temeljito preizkušeni - pri grelnikih mora biti preverjena zanesljivost in kontrola kakovosti, ki vključuje: tlačni preizkus, kontrolo ustreznosti protikorozijske zaščite, preizkus tesnenja, preizkus električne varnosti, preizkus delovanja, vse 100%.
| * | Za vso vgrajeno opremo, materiale je izvajalec del dolžan dostaviti naročniku veljavno A - testno dokumentacijo ob primopredaji izvedenih del.
| * | Izdelek mora biti izdelan v območju Evropske skupnosti
| * | Pred pričetkom del se izvede strokoven ogled, določi točne izmere in izvajalec seznani naročnika z načinom vgradnje, tehničnimi karakteristikami in izgledom po vgradnji.
| * | Izvajalec del mora dela opravljati po pravilih stroke z upoštevanjem vseh standardov in normativov.
Električni grelniki vode (bojler) v obsegu:
Demontaža obstoječega grelnika vode z vso armaturo (varnostni ventil, vezne cevke, odklop od električne energije, itd.), dobava in montaža novega grelnika vode; montaža na steno (pokončna) ali strop (z ustreznimi nosilci), upoštevati montažni material, varnostni ventil, pritrditev bojlerja, vezne cevke; priklop na električno energijo in vodovodno omrežje s testiranjem
| a/ | Grelnik vode, kapaciteta do 10 l, energijski razred A | kpl |  | 10 | 0
| b/ | Grelnik vode, kapaciteta 50 l, energijski razred B ali boljši | kpl |  | 5 | 0
| c/ | Grelnik vode, kapaciteta 80 l, energijski razred B ali boljši | kpl |  | 10 | 0
| d/ | Grelnik vode, kapaciteta 100 l, energijski razred C ali boljši | kpl |  | 5 | 0
| e/ | Grelnik vode, kapaciteta 150 l;, energijski razred D ali boljši | kpl |  | 2 | 0
OPOMBA: za vse postavke upoštevati tudi nabavo materiala
9.0 |  | DOBAVA IN MONTAŽA KOPALNIŠKE OPREME
Splošni pogoji:
| * | Za vso vgrajeno opremo, materiale in konstrukcije je izvajalec del dolžan dostaviti naročniku veljavno A -testno dokumentacijo po primopredaji izvedenih del.
| * | Izdelek mora biti izdelan v območju Evropske skupnosti
| * | Izvajalec del mora dela opravljati po pravilih stroke z upoštevanjem vseh standardov in normativov.
| * | Pred pričetkom del se izvede strokoven ogled, določi točne izmere in izvajalec seznani naročnika z načinom vgradnje, tehničnimi karakteristikami in izgledom po vgradnji.
Nekateri možni dobavitelji:
| * | Pri izboru upoštevati dobavitelje, kot npr.: Kolpasan, Hafro, Reflex, Duschlux ali enakovredno
9.1 |  | Demontaža obstoječe tuš kadi z vsemi priključki, dobava in monataža nove tuš kadi s priključkom na odtok brez podzidave (samostojna z podstavkom), z vsemi priključki: kpl sifon (povezava kad - odtok), rozeto v kadi, tesnila, silikonski protikislinski kit (brezbarvni ali barvni) - zatesnitev, itd.
Kad se montira na predhodno obdelano podlago. Vgradnja po navodilu proizvajalca, upoštevati ves montažni material.
merial: keramika
| a/ | dimenzij 80 x 80 x h max do 25 cm - klasična pravokotna izvedba | kpl |  | 2 | 0
| b/ | dimenzij 90 x 90 x h max do 25 cm - klasična pravokotna izvedba | kpl |  | 2 | 0
| c/ | dimenzij 80 x 100 x h max do 25 cm - klasična pravokotna izvedba | kpl |  | 2 | 0
| d/ | dimenzij 100 x 100 x h max do 25 cm - klasična pravokotna izvedba | kpl |  | 5 | 0
0
| e/ | dimenzij 80 x 80 x h max do 25 cm - klasična enostranska radialna izvedba | kpl |  | 2 | 0
| f/ | dimenzij 90 x 90 x h max do 25 cm - klasična enostranska radialna izvedba | kpl |  | 2 | 0
| g/ | dimenzij 80 x 100 x h max do 25 cm - klasična enostranska radialna izvedba | kpl |  | 2 | 0
| h/ | dimenzij 100 x 100 x h max do 25 cm - klasična enostranska radialna izvedba | kpl |  | 5 | 0
OPOMBA: upoštevati tudi nabavo materiala
9.2 |  | Demontaža obstoječe steklene nadgradnje kadi, dobava in montaža nove steklene nadgradnje nad tuš kadjo (tuš kabina), H min = 190 cm
Odpiranje steklenih vrat kabine je lahko enostransko ali obojestransko, navzven ali drsno. Drsna izvedba vrat mora omogočati enostavno snemanje vrat za čiščenje kabine. Steklena nadgradnja iz kaljenega prozornega stekla min. debeline 6 mm, profili kabine aluminijasti z visokopolirano srebrno galvansko prevleko. Kabina naj ima prozorna tesnila z vgrajenim magnetnim profilom. Steklena nadgradnja se vgradi po navodilu proizvajalca glede na tip tuš kabine, upoštevati ves montažni material. Vgradnja po navodilu proizvajalca; vse prilagojeno za tuš kadi:
navedeno velja, kadar se zamenja celotna steklena nadgradnja nad tuš kadjo - vrata + celotni stekleni okvir
| a/ | dimenzij 80 x 80 x h max do 25 cm - klasična pravokotna izvedba | kpl |  | 6 | 0
| b/ | dimenzij 90 x 90 x h max do 25 cm - klasična pravokotna izvedba | kpl |  | 6 | 0
| c/ | dimenzij 80 x 100 x h max do 25 cm - klasična pravokotna izvedba | kpl |  | 4 | 0
| d/ | dimenzij 100 x 100 x h max do 25 cm - klasična pravokotna izvedba | kpl |  | 5 | 0
0
| e/ | dimenzij 80 x 80 x h max do 25 cm - klasična enostranska radialna izvedba | kpl |  | 4 | 0
| f/ | dimenzij 90 x 90 x h max do 25 cm - klasična enostranska radialna izvedba | kpl |  | 4 | 0
| g/ | dimenzij 80 x 100 x h max do 25 cm - klasična enostranska radialna izvedba | kpl |  | 4 | 0
| h/ | dimenzij 100 x 100 x h max do 25 cm - klasična enostranska radialna izvedba | kpl |  | 5 | 0
OPOMBA: upoštevati tudi nabavo materiala
9.3 |  | Steklena vrata - demontaža, dobava in montaža novih premičnnih steklenih vrat
navedeno velja, kadar se zamenja ali vgradi samo vrata nad tuš kadjo - ostali stekleni del se ne menja, npr. vrata se vgradi v že obstoječo zidno, stekleno ali drugačno že izvedeno konstrukcijo
| * | Vrata steklena, steklo kaljeno prozorno, min. debeline 6 mm. Profili vrat aluminijasti z visokopolirano srebrno galvansko prevleko, pritrditev v obstoječi okvir z nerjavečimi vijaki. Premična vrata se montira na že obstoječo tuš kad ali že urejeno steno prostora za tuširanje. Vrata naj imajo prozorna tesnila z vgrajenim magnetnim profilom. Vgradnja po navodilu proizvajalca, upoštevati ves montažni material.
| a/ | dimenzij 70 x h max do 190 cm - material - kaljeno steklo | kpl |  | 5 | 0
| a/ | dimenzij 80 x h max do 190 cm - material - kaljeno steklo | kpl |  | 5 | 0
| b/ | dimenzij 90 x h max do 190 cm - material - kaljeno steklo | kpl |  | 10 | 0
| c/ | dimenzij 100 x h max do 190 cm - material - kaljeno steklo | kpl |  | 5 | 0
OPOMBA: upoštevati tudi nabavo materiala
10.0 |  | Izvedba kitanja obrob že postavljenih tuš kabin ali kadi in sicer okoli steklenih površin in kadi s predhodnim čiščenjem in odstranjevanjem starega kita, razmaščevanjem:
| * | silikonski protikislinski kit, brezbarvni ali barvni v skladu z namenom | m1 |  | 30 | 0
OPOMBA: upoštevati tudi nabavo materiala
11.0 |  | Preverjanje in ugotavljanje vzroka zamakanja - vodotesnosti in pretočnosti vodovodnih in kanalizacijskih cevi, talnega sifona, itd., zaradi zamakanja v spodnje prostore. Navedena dela se izvaja praviloma pri vseh intervencijah katerih posledica je zamakanje, po predhodnem dogovoru z predstavnikom naročnika - skrbnika pogodbe (praviloma največ do 2 ure na pregled ali intervencijo, ne glede na število udeležencev pri pregledu) | ur |  | 60 | 0
12.0 |  | Popravilo toplotne izolacija cevovodov izvedena iz steklenih vlaken ali vlaken kamene volne, debelina izolacije do 60 mm, oplaščeno z Al pločevino deb. 0,6 mm. | m1 |  | 10 | 0
OPOMBA: upoštevati tudi nabavo materiala
13.0 |  | Čiščenje - odmaševanje odtokov:
| a/ | umivalnik (različnih dimenzij); upoštevati tudi demontažo in ponovno montažo z čiščenjem - sifona in odtočne cevi do dolžine 1,0 m1 | kpl |  | 40 | 0
| b/ | WC školjka, trokadera, itd., upoštevati tudi demontažo in ponovno montažo odtočnih cevi z čiščenjem cevi | kpl |  | 50 | 0
| c/ | pisuar, upoštevati tudi demontažo in ponovno montažo odtočnih cevi z čiščenjem cevi dolžine do 1 m1 | kpl |  | 50 | 0
OPOMBA: upoštevati tudi nabavo čistilnega materiala
14 |  | Stena steklena, steklo kaljeno prozorno, min. debeline 6 mm. Profili stene aluminijasti z visokopolirano srebrno galvansko prevleko, pritrditev v obstoječi okvir z nerjavečimi vijaki. Premična stena se montira na že obstoječo tuš kad ali že urejeno steno prostora za tuširanje. Vgradnja po navodilu proizvajalca, upoštevati ves montažni material.
| a/ | dimenzij 70 x h max do 190 cm - material - kaljeno steklo | kpl |  | 2 | 0
| a/ | dimenzij 80 x h max do 190 cm - material - kaljeno steklo | kpl |  | 6 | 0
| b/ | dimenzij 90 x h max do 190 cm - material - kaljeno steklo | kpl |  | 5 | 0
| c/ | dimenzij 100 x h max do 190 cm - material - kaljeno steklo | kpl |  | 5 | 0
OPOMBA: upoštevati tudi nabavo materiala
15 |  | Predelava obstoječih priključkov za mešalno baterijo | kpl |  | 10 | 0
OPOMBA: upoštevati tudi nabavo materiala
16 |  | Dobava in montaža tlačne cev iz polietilena PE100, po SIST EN 12201 (ISO 4427), SDR 11, 16 bar, spajanje s spojko s cevnim navojem, polaganje na obstoječo posteljico v zemljišču.
| * | d 25 x 2,3 mm | m1 |  | 40 | 0
| * | d 32 x 3 mm | m1 |  | 20 | 0
| * | d 40 x 3,7 mm | m1 |  | 50 | 0
| * | d 50 x 4,6 mm | m1 |  | 50 | 0
| * | d 63 x 5,8 mm | m1 |  | 40 | 0
| * | d 75 x 6,8 mm | m1 |  | 50 | 0
| * | d 90 x 8,2 mm | m1 |  | 60 | 0
| * | d 110 x 10 mm | m1 |  | 50 | 0
OPOMBA: upoštevati tudi nabavo materiala.
18 |  | Popravilo toplotne izolacija cevovodov, izvedena iz Plamaflex tip SSL, Tubolit oz drugimi enakovredenimi materiali in z dodatno polietilensko zaščitno folijo
| a/ | od DN 15 do DN 50 | m1 |  | 15 | 0
| b/ | od DN 55 do DN 150 | m1 |  | 15 | 0
OPOMBA: upoštevati tudi nabavo materiala
19 |  | Dobava in montaža talne kanalete s sifonom iz INOX in pohodno rešetko, gradbena dela izvesti iz ostalih pozicij popisa del
| a/ | širine 15 cm | m1 |  | 10 | 0
| b/ | širine 20 cm | m1 |  | 10 | 0
| c/ | širine 22 do 30 cm | m1 |  | 5 | 0
OPOMBA: upoštevati tudi nabavo materiala
20 |  | Dezinfekcija in spiranje cevovodov za vodo po postopku: voda, dezinfekcijsko sredstvo, klor; upoštevati material za izvedbo del. Upoštevati samo v primerih posamezne izvedbe del. | kpl |  | 8 | 0
OPOMBA: upoštevati tudi nabavo materiala
21 |  | Razna čiščenja opreme:
| b/ | čiščenje bojlerjev z zamenjavo tesnil (do 150 l) | kpl |  | 30 | 0
OPOMBA: upoštevati tudi čistilni material in material za normalno servisiranje
22 |  | Iskanje in lociranje puščanja vodovodne instalacije z atestiranim instrumentom zunaj objektov; uporaba instrumenta ter poročilo se obračuna v urni postavki | ura |  | 15 | 0
|  | Skupaj fVrednost - vodovodna instalacijska dela: |  |  |  | 0
II |  | CENTRALNA KURJAVA | EM |  | faktor | fVrednost
OPOMBA:
Pri vseh demontažah, razen kjer je to posebej navedeno, upoštevati iznos materiala na gradbiščno deponijo ob gradbišču in kasneje odvoz na komunalno deponijo s plačilom vseh komunalnih pristojbin
1 |  | Demontaža in ponovna montaža obstoječih radiatorjev za centralno kurjavo / cena na enoto 1 radiator; upoštevati tudi ves tesnilni in montažni material | kpl |  | 30 | 0
2.1 |  | Demontaža obstoječega starega radiatorja z vsemi priključki in podporami-konzolami; dobava in montaža novega Fe pločevinastega radiatorja, kot npr. TIP 22, vključno z eventualno predelavo tradiatorskih cevi za priključitev
| * | upoštevati vse rozete, konzole zidne ali talne, pritrdilni material, radiatorji bele barve
| * | radiatorji kot npr.: Korado, Varis, Vogel & Noot, Radel ali enakovredno
| a/ | dimenzija l x h = 40 x 60 cm, | kpl |  | 5 | 0
| b/ | dimenzija l x h = 60 x 60 cm | kpl |  | 5 | 0
| c/ | dimenzija l x h = 80 x 60 cm | kpl |  | 10 | 0
| d/ | dimenzija l x h = 100 x 60 cm | kpl |  | 20 | 0
| e/ | dimenzija l x h = 120 x 60 cm | kpl |  | 5 | 0
| f/ | dimenzija l x h = 140 x 60 cm | kpl |  | 2 | 0
| g/ | dimenzija l x h = 160 x 60 cm | kpl |  | 2 | 0
| i/ | dimenzija l x h = 100 x 40 cm | kpl |  | 2 | 0
| j/ | dimenzija l x h = 120 x 40 cm | kpl |  | 2 | 0
| k/ | dimenzija l x h = 140 x 40 cm | kpl |  | 2 | 0
| l/ | dimenzija l x h = 160 x 40 cm | kpl |  | 2 | 0
| h/ | dimenzija l x h = 40 x 90 cm | kpl |  | 10 | 0
| m/ | dimenzija l x h = 60x 90 cm | kpl |  | 2 | 0
| n/ | dimenzija l x h = 80 x 90 cm | kpl |  | 2 | 0
| o/ | dimenzija l x h = 100 x 90 cm | kpl |  | 2 | 0
| p/ | dimenzija l x h = 120 x 90 cm | kpl |  | 2 | 0
| r/ | dimenzija l x h = 140 x 90 cm | kpl |  | 2 | 0
| s/ | kopalniški cevni radiator (kot npr. moncer) l x h = 140-155 x 45 cm | kpl |  | 2 | 0
| š/ | kopalniški cevni radiator (kot npr. moncer) l x h = 140-155 x 60 cm | kpl |  | 2 | 0
OPOMBA: upoštevati tudi nabavo materiala
-
2.2 |  | Demontaža obstoječega starega radiatorja z vsemi priključki in podporami - konzolami; dobava in montaža novega ALU členastega radiatorja, kot npr. TIP Clasic M (ali CLASSIC T), vključno z eventualno predelavo radiatorskih cevi za priključitev; |  |  |  | -
| * | upoštevati vse rozete, konzole zidne ali talne, pritrdilni material; radiatorji bele barve |  |  |  | -
| * | radiatorji kot npr.: AKLIMAT ali enakovredno; |  |  |  | -
| a/ | na posamezni člen do višine 550mm | člen |  | 100 | 0
| b/ | na posamezni člen od vključno višine 550mm do 750mm | člen |  | 100 | 0
| c/ | na posamezni člen od višine vključno 750mm do 1100mm | člen |  | 200 | 0
| d/ | na posamezni člen od višine vključno 1100mm do 1500mm | člen |  | 200 | 0
| e/ | na posamezni člen od višine vključno 1500mm do 2100mm | člen |  | 200 | 0
| f/ | komplet za zaključevanje in vgradni ventil (različne izvedbe - glede na obstoječ sistem ogrevanja) | kpl |  | 200 | 0
|  | OPOMBA: upoštevati tudi nabavo materiala |  |  |  | -
3 |  | Demontaža obstoječih ventilov, dobava in montaža novih radiatorskih ventilov, kot npr. Danfoss, Herz, Aklimat ali enakovredno
| a/ | ventil navadni - zgornji | kos |  | 15 | 0
| b/ | ventil termostatski - zgornji | kos |  | 15 | 0
| c/ | termostatska glava | kos |  | 40 | 0
| d/ | zaporni ventil - spodnji | kos |  | 20 | 0
| e/ | ventil za enocevni sistem, kotni, ravni 1/2" oz 3/4" | kos |  | 20 | 0
| f/ | povezava (bypass) termostatski ventil za enocevni sistem | kos |  | 5 | 0
OPOMBA: upoštevati tudi nabavo materiala
OPOMBA: upoštevati izvedbo na različne priključne cevi
4 |  | Zamrznitev priključka za radiator, za potrebe predelave priključkov (dovod, odvod) / cena na enoto 1 radiator | kpl |  | 12 | 0
5 |  | Dobava in montaža - predelava cevi za razvod ogrevanja:
| a/ | Cu cev, skupaj z prehodnimi kosi do 2 kom/m1, pritrdilnim in tesnilnim materialom; cev do fi 20 mm, upoštevati tudi rozete za cevi - zid ali tla | m1 |  | 20 | 0
| b/ | Fe cev, skupaj z prehodnimi kosi do 2 kom/m1, pritrdilnim in tesnilnim materialom; cev do fi 1", upoštevati tudi rozete za cevi - zid ali tla | m1 |  | 20 | 0
OPOMBA: upoštevati tudi nabavo materiala
6 |  | Demontaža obstoječega, dobava in montaža novega sobnega termostata za vklop/izklop regulacijo časa ter temperature ogrevanja; digitalna izvedba, nočno/dnevno, tedenski režim; povezava z regukacijo toplotne postaje ali ogrevnega topovodnega bojlerja, dolžina povezave do 30 m | kpl |  | 5 | 0
OPOMBA: upoštevati tudi nabavo materiala
7 |  | Dobava in zamenjava cevovodov iz jeklenih brezšivnih cevi, spajanje z varjenjem, upoštevati 2x koleno ali prehodni kos/m1, montažni material, itd., dim. :
| a/ | do 26,9 mm | m1 |  | 10 | 0
| b/ | od 33,7 do 57 mm | m1 |  | 5 | 0
| c/ | od 60,3 do 88,9 mm | m1 |  | 5 | 0
| d/ | od 90,0 mm do 110 mm | m1 |  | 5 | 0
| e/ | od 120,0 mm do 133 mm | m1 |  | 5 | 0
OPOMBA: upoštevati tudi nabavo materiala
8 |  | Demontaža obstoječega, dobava in montaža novega dušilca vibracij in šumov, izdelanega iz gume, mehasti, s prirobnicami, PN 10 , delovna temperatura do 90 °C, maksimalno do 120°C,
| a/ | od DN 50 do DN 65 | kpl |  | 10 | 0
| b/ | od DN 80 do DN 100 | kpl |  | 10 | 0
OPOMBA: upoštevati tudi nabavo materiala
9 |  | Demontaža obstoječega, dobava in montaža noveg zapornega regulacijskega ventila, kot regulatorja diferenčnega tlaka v dvižnih vodih s priključki za merjenje pretoka in tlaka, okrov iz medenine, z navojnim priključkom. Predvidena dim ventilov:
| a/ | PN 10, DN 15 (R 1/2") | kos |  | 15 | 0
| b/ | DN 20 (R 3/4") | kos |  | 10 | 0
| c/ | DN 25 (R 1") | kos |  | 10 | 0
| d/ | DN 32 (R 1 1/4") | kos |  | 10 | 0
| e/ | DN 40 (R 1 1/2") | kos |  | 10 | 0
| f/ | DN 50 (R 2") | kos |  | 10 | 0
OPOMBA: upoštevati tudi nabavo materiala
| * | Zaporni regulacijski ventili proizvajalcev, kot npr. Danfoss, Sauter, Hertz ali enakovredno;
10 |  | Demontaža obstoječe ter dobava in montaža - popravilo nove izolacije cevovodov
| a/ | armaflex od DN 15 do DN 50 | m1 |  | 40 | 0
| b/ | armaflex od DN 60 do DN 100 | m1 |  | 40 | 0
| c/ | toplotna izolacija cevovodov izvedena iz steklenih vlaken ali vlaken kamene volne , debelina izolacije do 100 mm, oplaščeno z Al pločevino db. 0,8mm. | m1 |  | 20 | 0
OPOMBA: upoštevati tudi nabavo materiala
11 |  | Dobava in montaža spojne matice z konusom do fi 18 mm za razdelilec ogrevalnih vej | kpl |  | 10 | 0
OPOMBA: upoštevati tudi nabavo materiala
12 |  | Nastavitev regulacije sistema ogrevanja in avtomatike | kpl |  | 15 | 0
13 |  | Delno popravilo in ponovna nastavitev dozirne in mehčalne naprave | kpl |  | 5 | 0
OPOMBA: upoštevati tudi nabavo materiala
14 |  | Demontaža obstoječega plinskega bojlerja ali peči z vsemi: priključki, instrumenti, pritrdilnim materialom, umestitve v dimnik, prehodni kos med dimnikom in plinskim bojlerjem - pečjo, itd.; z zapiranjem dimniške tuljave v zidu (kovinski pokrov - rozeta) | kpl |  | 2 | 0
15 |  | Dobava mehčalne raztopine za pripravo sanitarne vode (Exadus zeleni ali enakovredno) - enota litri | L |  | 50 | 0
16 |  | Tlačni preizkus predelane toplovodne instalacije z izdajo poročilo | kpl |  | 20 | 0
17 |  | Demontaža obstoječega elektromotorja (EM) moči od 0,5 - 2,5 kW , previtje rotorja, čiščenje, ponovna montaža EM, upoštevati montažni material | kpl |  | 10 | 0
OPOMBA: upoštevati tudi nabavo materiala
18 |  | Demontaža obstoječih, nabava in montaža novih prirobničnih zasunov skupaj z vijaki in tesnilnim materialom
zasuni dim:
| a/ | od DN 15 do DN 39 | kos |  | 10 | 0
| b/ | od DN 40 do DN 65 | kos |  | 5 | 0
| c/ | od DN 80 do DN 100 | kos |  | 5 | 0
| d/ | od DN 125 do DN 150 | kos |  | 2 | 0
| e/ | od DN 200 do DN 250 | kos |  | 2 | 0
OPOMBA: upoštevati tudi nabavo materiala
19 |  | Demontaža obstoječih, nabava in montaža novih protipovratnih krogličnih ventilov skupaj z vijaki in tesnilnim materialom (Kovina, termotehnika, Bohmer, Žiri ali enakovredno)
| a/ | za DN 15 do DN 25 G 1/2" do 1" | kos |  | 10 | 0
| b/ | za DN 32 do DN 50 G 1 1/4" do 2" | kos |  | 10 | 0
| c/ | za DN 65 do DN 80 G 1 1/2" do 3" | kos |  | 10 | 0
OPOMBA: upoštevati tudi nabavo materiala
20 |  | Zamenjava dotrajanega membranskega vzmetnega varnostnega ventila pri napravi za ogrevanje sanitarne vode, tlak odpiranja 6,0 bar, ventil z navojnim priključkom, vstopna odprtina DN 16 do 25 | kpl |  | 2 | 0
OPOMBA: upoštevati tudi nabavo materiala
21 |  | Popravilo demontaža, nabava in montaža predizoliran cevovod iz gibkih cevi, za temperirano vodo, za stalno temp. 95°C, s plaščno cevjo iz polietilena PEHD, zunaj narebrena, notranja cev iz polietilena PE-X , SDR 11, PN 6-10. Polaganje v obstoječi jarek s predhodno izdelavo peščene posteljice deb. 15 cm iz peska frakcije 0 - 4 mm z utrditvijo; polaganje PE cevi obsip in zasip cevi s peskom frakcije 0 - 4 mm v višini 20 cm nad cevmi; zasipom jarka z materialom iz izkopa; končni zasip izvesti z utrjevanjem
| a/ | izdelava peščene posteljice deb. cca 15 cm iz peska frakcije 0 - 4 mm z utrditvijo;
| b/ | obsip in zasip cevi s peskom frakcije 0 - 4 mm v višini 20 cm nad cevmi;
| c/ | zasipom jarka z materialom iz izkopa; končni zasip izvesti z utrjevanjem
DN/fi zunanji cevi
| * | 25/140 mm | m1 |  | 50 | 0
| * | 32/140 mm | m1 |  | 10 | 0
| * | 40/175 mm | m1 |  | 10 | 0
| * | 50/175 mm | m1 |  | 10 | 0
| * | 63/175 mm | m1 |  | 10 | 0
| * | 75/200 mm | m1 |  | 10 | 0
| * | 90/200 mm | m1 |  | 80 | 0
| * | 110/200 mm | m1 |  | 10 | 0
OPOMBA: upoštevati tudi nabavo materiala
22 |  | Zamenjava lovilca nesnage za vodne instalacije z notranjim navojnim priključkom, s poševnim sedežem, okrov iz sive litine ali medi. Predvidena dim lovilcev:
| a/ | PN 16, R 1/2" | kos |  | 5 | 0
| b/ | PN 16, R 3/4" | kos |  | 5 | 0
| c/ | PN 16, R 1" | kos |  | 5 | 0
| d/ | PN 16, R 5/4" | kos |  | 5 | 0
| e/ | PN 16, R 6/4" | kos |  | 5 | 0
| f/ | PN 16, R 2" | kos |  | 5 | 0
OPOMBA: upoštevati tudi nabavo materiala
| * | Lovilci nesnage proizvajalcev, kot npr. Kovina, Danfoss, Hertz ali enakovredno;
23 |  | Demontaža obstoječega ter dobava in montaža novega steklenega termometra, ravni, merilno območje 0 do 120°C, dolžina potopne cevi 63 mm. Navojni priključek R 1/2, vključno z varilno obojko. | kos |  | 5 | 0
OPOMBA: upoštevati tudi nabavo materiala
|  | Skupaj fVrednost - centralna kurjava: |  |  |  | 0
III |  | ELEKTRO INSTALACIJSKA DELA | EM |  | faktor | fVrednost
1 |  | Demontaža obstoječih kablov, dobava in montaža novih kablov (razvod nove elektroinstalacije):
| a/ | PGP 3 x 1,5 mm2 | m1 |  | 30 | 0
| b/ | PGP 4 x 1,5 mm2 | m1 |  | 30 | 0
| c/ | PGP 5 x 1,5 mm2 | m1 |  | 20 | 0
| d/ | PGP 3 x 2,5 mm2 | m1 |  | 20 | 0
| e/ | PP/Y 4 x 2,5 mm2 | m1 |  | 20 | 0
| f/ | PP/Y 5 x 2,5 mm2 | m1 |  | 20 | 0
| g/ | PP/Y 5 x 6 mm2 | m1 |  | 20 | 0
| h/ | PP 2 x 4 mm2 | m1 |  | 20 | 0
| i/ | PP 2 x 6 mm2 | m1 |  | 20 | 0
| j/ | PP 6 mm2 | m1 |  | 20 | 0
| k/ | koaksialni kabel | m1 |  | 20 | 0
| l/ | telefonski kabel | m1 |  | 20 | 0
OPOMBA: upoštevati tudi nabavo materiala
OPOMBA: upoštevati tudi nabavo materiala; vsi elementi morajo imeti ateste za področje SLO in EU
2 |  | Demontaža obstoječih, dobava in montaža novih elektro elementov, kpl z vsem veznim in pritrdilnim materialom:
| a/ | doza za izenačevanje potenciala | kos |  | 20 | 0
| b/ | ozemljitveni spoj | kos |  | 30 | 0
| c/ | ventilator - zidni (WC, kopalnica, itd.) | kos |  | 5 | 0
| d/ | stikalo enopolno | kos |  | 30 | 0
| e/ | stikalo serijsko | kos |  | 30 | 0
| f/ | stikalo križno | kos |  | 30 | 0
| g/ | stikalo - tipka za zvonec | kos |  | 20 | 0
| h/ | bimetalni rele | kos |  | 20 | 0
| i/ | senzor za svetlobno stikalo | kos |  | 20 | 0
| j/ | ura stikalna | kos |  | 10 | 0
| k/ | stopniščni avtomat | kos |  | 5 | 0
| m/ | zatemnilnik za regulacijo luči | kos |  | 8 | 0
| n/ | kombinirano zaščitno | kos |  | 5 | 0
| o/ | sirena - navadna, zidna | kos |  | 5 | 0
| p/ | kanalski ojačevalnik za ojačitev signala za intranet telefon | kos |  | 5 | 0
| r/ | šuko vtičnica | kos |  | 10 | 0
| s/ | šuko vtičnica s pokrovom | kos |  | 10 | 0
| š/ | fiksni priključek | kos |  | 10 | 0
| t/ | indikator za fizični prikaz napetosti | kos |  | 10 | 0
| u/ | tv vtičnica | kos |  | 5 | 0
| v/ | telefonska vtičnica | kos |  | 5 | 0
| z/ | domofon z veznimi kabli | kos |  | 5 | 0
| x/ | zvonec z veznimi kabli | kos |  | 5 | 0
| y/ | indikator 3 polni (kopalniški, itd.) | kos |  | 5 | 0
| ab/ | indikator 4 polni (kopalniški, itd.) | kos |  | 5 | 0
| ac/ | infra peč | kos |  | 5 | 0
| ad/ | elektro vtičnica za parapetni kanal | kos |  | 5 | 0
| ae/ | telefonska vtičnica za parapetni kanal | kos |  | 5 | 0
| af/ | avtomatska varovalka 10 - 16 A | kos |  | 50 | 0
| ag/ | avtomatska varovalka 25 A | kos |  | 50 | 0
OPOMBA: upoštevati tudi nabavo materiala
vsi elementi morajo imeti ateste za področje SLO in EU
3 |  | Demontaža obstoječe, dobava in montaža novih svetil na zid, strop, les, itd.:
| a/ | plafonjere (steklo mat) do fi 40 cm, z LED sijalko 2700 do 3000 K | kpl |  | 25 | 0
| b/ | fluo svetilke - nadgradna z mrežo kpl z ohišjem:
| * | do l = 65 cm, T8 1x 18-36W | kpl |  | 10 | 0
| * | do l = od 66 do 126,5 cm, T8 1x 18-36W | kpl |  | 10 | 0
| c/ | fluo svetilke - nadgradna s paraboličnim odsevnikom kpl z ohišjem:
| * | do l = 60 cm, 2x varčni sijalki do 18W | kpl |  | 5 | 0
| * | do l = 60 cm, T8 4x do 18W | kpl |  | 5 | 0
| d/ | fluo svetilke - nadgradna kpl z ohišjem, različnih dimenzij:
| * | l = 80 - 122,5 cm; T8 2x 36-58W | kpl |  | 10 | 0
| * | l = 160 cm; T8 2x 36-58W | kpl |  | 10 | 0
| e/ | fluo podometne svetilke kpl z ohišjem:
| * | 60 x 60 cm, žarnica l = 60 cm, 2 x varčna sijalka do 18W; npr. montaža v armstrong strop | kpl |  | 10 | 0
| * | 60 x 60 cm, žarnica l = 60 cm, 4 x varčna sijalka do 36W; npr. montaža v armstrong strop | kpl |  | 5 | 0
| f/ | sijalka LED panel vgradna fi 170 mm / 14 W; montaža v armstrong spuščeni strop | kpl |  | 5 | 0
| g/ | sijalka LED nadometna fi 170 mm / 14 W; montaža na zid, strop, itd. | kpl |  | 5 | 0
| h/ | LED svetilka stropna nadgradna komplet z ohišjem:
| * | LED T8/2x do 60cm, 10 - 18W | kpl |  | 20 | 0
| * | LED T8/4x do 60cm, 10-18W | kpl |  | 20 | 0
| * | LED T8/1x120cm, 18 - 36W | kpl |  | 20 | 0
| i/ | LED svetilka stropna nadgradna komplet z ohišjem:
| * | LED T8 / 2x120 cm, 18 -36W | kpl |  | 10 | 0
| * | LED T8 / 1x150 cm, 18 -36W | kpl |  | 10 | 0
| * | LED T8 / 2x150 cm, 18 -36W | kpl |  | 10 | 0
| j/ | zunanji reflektor halogenski z javljalnikom gibanja halogen:
| * | do 150W / 120 st - vodotesni | kos |  | 20 | 0
| * | od 160 do 300 W / 120 st - vodotesni | kos |  | 20 | 0
| k/ | Led reflektor s senzorjem gibanja:
| * | do 20 W, bela svetloba (4000 - 6700 K) - vodotesni IP 65, ohišje - al/steklo, barva črna ali bela | kos |  | 10 | 0
| * | 21 - 40 W, bela svetloba (4000 - 6700 K ) - vodotesni IP 65, ohišje - al/steklo, barva črna ali bela | kos |  | 10 | 0
| * | 41 - 60 W, bela svetloba (4000 - 6700 K) - vodotesni IP 65, ohišje - al/steklo, barva črna ali bela | kos |  | 10 | 0
| * | 61 - 100 W, bela svetloba (4000-6700K) - vodotesni IP 65, ohišje - al/steklo, barva črna ali bela | kos |  | 20 | 0
| * | 110 - 200 W, bela svetloba (4000 - 6700 K) - vodotesni IP 65, ohišje - al/steklo, barva črna ali bela | kos |  | 10 | 0
OPOMBA: upoštevati tudi nabavo materiala
vsi elementi morajo imeti ateste za področje SLO in EU
4 |  | Demontaža obstoječega, dobava in montaža novega zidnega kanala (PVC), različnih dolžin z pritrdilnim materialom:
| a/ | parapetni kanal višine do 15 cm | m1 |  | 35 | 0
| b/ | parapetni kanal višine do 25 cm | m1 |  | 15 | 0
| c/ | NIK kanal do širine 25 mm, montaža izjemoma na višini do 3,5 m | m1 |  | 10 | 0
| d/ | NIK kanal širine od 30 do 50 mm; montaža izjemoma na višini do 3,5 m | m1 |  | 10 | 0
OPOMBA: upoštevati tudi nabavo materiala
5 |  | Dobava in montaža zaščitne plastične gibljive (PVC) rebraste cevi za beton (oranžna) ali samougasna (siva Tuboflex ali enakovredno); cev pritrditi v zid ali prebojih skozi zid z ustreznim materialom (gips, lepilo, itd.).
| a/ | od fi 13,5 do fi 16 mm | m1 |  | 5 | 0
| b/ | od fi 23 do fi 36 mm | m1 |  | 5 | 0
OPOMBA: upoštevati tudi nabavo materiala
6 |  | Zunanja razsvetljava - demontaža obstoječe ter dobava in montaža nove žarnice, z demontažo in ponovno montažo pokrovov, pregleda instalacije, čiščenje, eventualne zamenjave grla žarnice, itd.; na drogovih, komplet z vsem veznim materialom, montaža do višine 10 m
| a/ | žarnica 125 W | kpl |  | 30 | 0
| b/ | žarnica 250 W | kpl |  | 30 | 0
| c/ | žarnica 400 W | kpl |  | 40 | 0
OPOMBA: upoštevati tudi nabavo materiala
7 |  | Notranja razsvetljava - demontaža obstoječe ter dobava in montaža nove žarnice (sijalke) z dušilkama, z demontažo in ponovno montažo pokrovov, pregleda instalacije, čiščenje, eventualne zamenjave grla žarnice, itd.; komplet z vsem veznim materialom, montaža do višine 5 m
| a/ | varčna fluo žarnica do 40 W; L = do 60 cm | kpl |  | 50 | 0
| b/ | varčna fluo žarnica do 40 W; L = 80 - 120 cm | kpl |  | 50 | 0
| c/ | varčna žarnica 40 W (grlo) | kpl |  | 50 | 0
| d/ | varčna žarnica 60 W (grlo) | kpl |  | 10 | 0
| e/ | varčna žarnica 75 W (grlo) | kpl |  | 10 | 0
OPOMBA: upoštevati tudi nabavo materiala
8 |  | Iskanje napake zaradi nedelovanja električne napeljave, praviloma do 2 uri / na pregled ali intervencijo, ne glede na število udeležencev pri pregledu - po predhodnem dogovoru z naročnikom. Navedena dela se izvaja praviloma pri vseh intervencijah kjer vzrok ni znan, katerih posledica je nedelovanje električne napeljave (npr. kratki stik v električni napeljavi - varovalke, FIT, elementi v elektro omarici, kabli, itd) ter samo na instalacijah in elektro porabnikih, ki so infrastruktura, kot sestavni del objekta. | ur |  | 30 | 0
9 |  | Zamenjava FLUO cevi z LED cevmi - sijalkami skupaj z pritrdilnim okovjem do višine 5 m
| a/ | LED cevi T8/8 - 16W/60 cm/3000K/45000k | kos |  | 60 | 0
| b/ | LED cevi T8/14-18W/90 cm/3000K/45000k | kos |  | 60 | 0
| c/ | LED cevi T8/14-18W/120 cm/3000K/45000k | kos |  | 60 | 0
| d/ | LED cevi T8/18-24W/150 cm/3000K/45000k | kos |  | 30 | 0
OPOMBA: upoštevati tudi nabavo materiala
10 |  | Popravilo, zamenjava varnostnih-zasilnih svetil komplet z ohišjem ali elementi (proizvajalec COMMEl, Schneider ali enakovredno) po SIST EN 1838:1999. Dela se izvedejo glede na odpravo pomajkljivosti po pregledu varnostne razsveljave.
| a/ | Svetilka varnostna do 8W - avtonomija 1 h | kpl |  | 15 | 0
| b/ | Svetilka varnostna od 9 -11W - avtonomija 1 h | kpl |  | 10 | 0
| c/ | Svetilka varnostna 12 -18W - avtonomija 1 h | kpl |  | 10 | 0
| d/ | Svetilka varnostna 19 -26W - avtonomija 1 h | kpl |  | 10 | 0
| e/ | halogen cev do 8W | kos |  | 10 | 0
| f/ | halogen cev 9 -11W | kos |  | 10 | 0
| g/ | halogen cev 12 -18W | kos |  | 15 | 0
| h/ | halogen cev 19 -24W | kos |  | 10 | 0
| i/ | akumulator NICd | kos |  | 10 | 0
| j/ | Svetilka varnostna LED 1-3W 230V AC IP42 oz IP65 (120-190lm) - avtonomija 1 ure | kpl |  | 10 | 0
| k/ | Svetilka varnostna LED 4-6W (240-360lm) 230V AC IP42 oz IP 65 -avtonomija 1 ure | kpl |  | 10 | 0
| l/ | Svetilka varnostna LED 8w 230V AC IP42 oz IP 65 - avtonomija 1 ure | kpl |  | 10 | 0
OPOMBA: upoštevati tudi nabavo materiala
11 |  | Zamenjava navadnih ali fluo žarnic z vgradnjo varčnih žarnic s karakterstično barvno temperaturo nižjo od 3500 K (stopinj Kelvina), zamenjava do višine 5,0 m
| a/ | od 05 W do 40 W | kpl |  | 30 | 0
| b/ | od 41 W do 100 W | kpl |  | 10 | 0
OPOMBA: upoštevati tudi nabavo materiala
12 |  | Zamenjava koplet zunanje razsvetljave z LED svetilkami (4000 ali 6000K) IP 65m, barve siva, z demontažo starih in ponovno montažo Led svetil, pregleda instalacije, čiščenje, itd.; na drogovih, komplet z vsem veznim materialom, adapterjem. Montaža do višine 10 m (proizvajalec LED STAR, Tracon PrestigeLumenia ali podobno)
| a/ | Led ulična svetilka 30 - 60 W | kpl |  | 25 | 0
| b/ | Led ulična svetilka 80-120 WW | kpl |  | 25 | 0
| c/ | Led ulična svetilka 150 -250 W | kpl |  | 20 | 0
OPOMBA: upoštevati tudi nabavo materiala
13 |  | Preizkus interne elektro instalacije, napetostnih vodov, elektro omaric z izdajo poročila z enopolno shemo - velja za obstoječo že vgrajeno instalacijo in novo vgrajeno instalacijo | kpl |  | 10 | 0
14 |  | Dobava in montaža kabelske police iz pocinkane pločevine z vsemi nosilci in pritrdilnimi vijaki na zid / steno / strop - različni materiali; montaža občasno do višine 3,5 m;
| a/ | širina od 50 do 100 mm | m1 |  | 10 | 0
| b/ | kritina | m1 |  | 10 | 0
| c/ | širina od 300 do 400 mm | m1 |  | 10 | 0
OPOMBA: upoštevati tudi nabavo materiala
15 |  | Demontaža stare ter dobava in povezava nove elektro omarice (material PVC, npr. ETI Izlake ali enakovredno), kpl z varovalkami (1x glavna, 6x pomožna) | kpl |  | 20 | 0
OPOMBA: upoštevati tudi nabavo materiala
|  | Skupaj fVrednost - elektro instalacijska dela : |  |  |  | 0

## popis SKLOP G(A+B)
|  |  | Sklop: | G
Ponudnik:
Vrsta del:
G(A) |  | GOI VZDRŽEVANJE OBJEKTOV IN VGRAJENE INFRASTRUKTURE - SV
G(B) |  | GOI VZDRŽEVANJE OBJEKTOV IN VGRAJENE INFRASTRUKTURE
SKLOP G(A+B) - ŠTAJERSKA, PREKMURJE
|  | R E K A P I T U L A C I J A |  | fVrednost
| A/ | GRADBENA DELA sklop G(A) |  | 0
| B/ | OBRTNIŠKA DELA sklop G(A) |  | 0
| C/ | INSTALACIJSKA DELA sklop G(A) |  | 0
| A/ | GRADBENA DELA sklop G(B) |  | 0
| B/ | OBRTNIŠKA DELA sklop G(B) |  | 0
| C/ | INSTALACIJSKA DELA sklop G(B) |  | 0
|  | Skupaj fVrednost sklop G(A+B): |  | 0

## popis SKLOP G(A)
|  |  | Sklop: |  | G(A) | G(A)
Ponudnik:
Vrsta del:
GOI VZDRŽEVANJE OBJEKTOV IN VGRAJENE INFRASTRUKTURE - SV
Lokacija - vojašnice, skladišča, kompleksi:
SKLOP G - ŠTAJERSKA, PREKMURJE
| a/ | Vojašnica Franca Rozmana Staneta Celje, Mariborska 29, 3000 Celje
| * | Zagrad Pečovnik - strelišče, Zagrad b.š., 3000 Celje
| * | Zadobrava (Vojnik) - vadbišče
| b/ | Vojašnica Generala Maistra Maribor, Ramovševa 2, 2000 Maribor
| * | Strelišče Apače - strelišče (vadbeni poligon), Apače 23,
2324 Lovrenc na Pohorju,
| * | Vojaški objekt Kadetnica Maribor, Engelsova ulica 15, 2000 Maribor, (p.p. 1331)
| c/ | Vojašnica Murska Sobota, Kopališka 4, 9000 Murska Sobota,
| * | Skladišče Berek - skladišče MES kompleks, Kopališka 4, 9000 Murska Sobota
| * | Vaneča - TKI objekt, Vaneča b.š., 9000 Murska Sobota
| * | Mačkovci - strelišče, Mačkovci b.š., 9201 Puconci
| d/ | Vojašnica Vincenca Repnika Slovenska Bistrica, Ljubljanska 22,
2310 Slovenska Bistrica,
| * | Velenik - strelišče, Velenik b.š., 2310 Slovenska Bistrica,
| * | Črešnjevec - vadbišče, Črešnjevec b.š., 2310 Slovenska Bistrica,
| * | Brinje - CSP, Brinje b.š., 2310 Slovenska Bistrica,
| * | Tepanjski vrh - operativni objekt na zemljišču, Tepanjski vrh b.š.,
3210 Slovenske Konjice
| * | Boč - objekt zvez, Drevenik b.š., 3250 Rogaška Slatina,
| * | TKI objekt BOČ - TKI objekt, Drevenik b.š., 3250 Rogaška Slatina,
| * | Vrhloga položaj PZO - vadbišče, Vrhloga b.š., 2310 Slovenska Bistrica.
OPOMBA:
| * | Ponudnik mora nuditi in podati enotne cene za vse pozicije iz popisov del in to tako, kot je določeno
(zapisano) za vsako postavko (upoštevati tudi OPOMBO pri posameznih postavkah popisa del).
| * | Vrednosti cen vpisati samo k zahtevanim opisom in količinam.
| * | Dopisovanje drugih podatkov in sprememb vsebine popisa in količin ni dovoljeno.
| * | Ponudbene cene, ki jih zahtevamo v popisu del se določajo na enoto vrednosti 1;
| * | Uteži ne pomenijo količino enot posamezne postavke, ki se bo izvedla, ampak oceno medsebojnega razmerja količin posameznih postavk
V enotnih cenah morajo biti zajeti tudi vsi naslednji stroški, kot sledi:
| * | Organizacijo gradbišča - delovišča;
| * | Pomožna dela in stroški koordinacije del na gradbišču;
| * | Izdelava delavniških načrtov (če jih bo naročnik zahteval);
| * | Vsi notranji horizontalni in vertikalni transporti, izdelava premičnih odrov, delovnih odrov, fasadnih odrov,
varnostnih ograj in podobno;
| * | Prevozni stroški;
Ogled in priprava predračuna;
| * | Izdelava potrebne merilne dokumentacije, razen če ni drugače določeno;
| * | Dokumentacija za servisiranje naprav, garancijski listi, navodila za rokovanje in zagon;
| * | Pridobitev in predaja atestne dokumentacije za vgrajeni material;
| * | Iznos in odvoz odpadnega materiala na stalno deponijo s plačilom vseh komunalnih pristojbin;
| * | Vsa finalna čiščenja med in po končanih delih, pospravitev gradbišča - delovišča, odpeljati ves nepotrebni
material, ter vzpostaviti v prvotno stanje vse površine in naprave, ki so bile poškodovane - uničene zaradi
izvedbe del in deponije gradbenega in izkopanega materiala, prevozov, gradbenih barak in drugih del;
| * | Zaščita obstoječih elementov, opreme, prostorov, itd. v objektih in okolici objektov;
| * | Zaščita naprav skupnega pomena v objektih (dvigala, stopnišča, glavni energetski vodi, itd.);
| * | Vsi predpisani tehnični standardi in normativi, ki so predpisani za posamezno vrsto del;
| * | Ves pritrdilni, vezni in montažni materiali ter podkonstrukcije, razen pri pozicijah, kjer je to posebej navedeno;
| * | Zavarovanje gradbišča - delovišča pri zavarovalnici za primere požara, poplav, tatvin, vlomov in podobno
za ves čas izvajanja del do dneva predaje naročniku;
| * | Pri instalacijskih delih poleg že navedenih stroškov tudi stroške zarisovanj, izmer, zaključnih del, transportov,
tlačni preizkus, drobni in tesnilni material, nastavitve in meritve, pridobiti ateste in navodila za rokovanje in
zagon, razen če ni drugače določeno pri posamezni postavki popisa del;
| * | Pri vseh instalacijskih posegih je potrebno upoštevati vsa morebitna dodatna dela kot so vrezovanje navojev,
izpiranje cevi, zapiranje s čepi, zaščita prostih električnih vodnikov ipd.
| * | Vsa občasna in končna čiščenja prostorov skupnega pomena (pisarne, stopnišča, dvigala, hodniki, itd.),
ki jih izvede pogodbeni izvajalec, podizvajalec ali po dogovoru čistilni servis, pri čemer upoštevati plačilo
izvajalcu čistilnih del v objektu ter plačilo čistilnih sredstev - vse za čas izvedbe del;
Ostale določbe:
| * | Obračun se vrši po dejansko izvedenih količinah;
| * | Dimenzije za vse novo vgrajene elemente je potrebno predhodno preveriti na gradbišču - delovišču;
| * | Ponudbeni popis del dejansko predstavlja cenik za izvajanje del;
Aktivnosti pred in za časa izvedbe del:
| * | Naročnik in izvajalec del pred izvedbo del uskladita tehnično rešitev izvedbe del za vsako naročilo;
| * | Po tehnični uskladitvi potrebnih del mora izvajalec del izdelati ponudbo - predračun na osnovi
pogodbenega popisa del in nabavnih cen materiala;
| * | Pred pričetkom del mora izvajalec del pridobiti naročilo (delovni nalog) za izvedbo del s strani naročnika
(skrbnika pogodbe), kar naročnik izvede s potrditvijo (podpisom in datumom) ponudbe - predračuna;
| * | Izvajalec del mora dela izvesti v skladu z dogovorom "naročnik - izvajalec" in predračunom.
Morebitno naročilo tretje osebe se ne bo upoštevalo in se za taka dela plačilo ne izvede (zavrne);
| * | Vsa odstopanja od predračunskih količin in vrednosti se mora takoj uskladiti na relaciji naročnik - izvajalec;
| * | Izvajalec mora obvezno voditi za vsa dela knjigo posegov in obračuna del, kjer bo to naročnik zahteval;
| * | Izvajalec mora upoštevati pri izvedbi del vse predpisane tehnične standarde in normative, ki so predpisani
za posamezno vrsto del;
GARANCIJE
3 letna garancija
| * | za kakovost izvedenih del po popisu del;
| * | na umivalnik, WC školjko, WC kotliček, pisuar, senzor za pretok vode - pisuar, trokadero
| * | na vse ventile, različnih tipov in dimenzij
| * | na vodovodni števec ne glede na način odčitavanja;
| * | na stekleno nadgradnjo tuš kadi – vodila, tesnila, tečaji in kolesa vrat
4 letno garancijo
| * | na okovje za PVC stavbno pohištvo – okna, balkonska vrata;
| * | na police (notranje, zunanje) in senčila;
| * | na termopan steklo (steklarska dela);
| * | na notranje vratno krilo in podboj (kovinski, leseni);
| * | na vse mešalne baterije, pipe;
| * | na grelnik vode in vgrajeno opremo ne glede na kapaciteto;
| * | na tuš kad;
| * | na vgrajene radiatorje, ne glede na dimenzijo in tip;
| * | na vse radiatorske ventile, ne glede na dimenzijo in tip;
| * | na PVC stavbno pohištvo – okna, vrata;
| * | na vhodno vratno krilo in podboj (kovinski, leseni);
Opomba:
| * | za vso ostalo vgrajeno opremo, ki ni posebej navedena veljajo garancijski roki proizvajalcev opreme,
vendar ne krajši od 12 mesecev
|  | R E K A P I T U L A C I J A |  |  |  | fVrednost
| A/ | GRADBENA DELA |  |  |  | 0
| B/ | OBRTNIŠKA DELA |  |  |  | 0
| C/ | INSTALACIJSKA DELA |  |  |  | 0
|  | Skupaj fVrednost: |  |  |  | 0
| A/ | GRADBENA DELA |  |  |  | fVrednost
| I | RUŠITVENA DELA |  |  |  | 0
| II | ZIDARSKA DELA |  |  |  | 0
| III | ZEMELJSKA DELA |  |  |  | 0
| IV | KANALIZACIJSKA DELA |  |  |  | 0
| V | OSTALA GRADBENA DELA |  |  |  | 0
|  | Skupaj fVrednost A |  |  |  | 0
| B/ | OBRTNIŠKA DELA |  |  |  | fVrednost
| I | TLAKARSKA DELA |  |  |  | 0
| II | KERAMIČARSKA DELA |  |  |  | 0
| III | SLIKOPLESKARSKA DELA |  |  |  | 0
| IV | MIZARSKA DELA |  |  |  | 0
| V | PREDELNE STENE IN STROPOVI |  |  |  | 0
| VI | KROVSKA DELA |  |  |  | 0
| VII | KLEPARSKA DELA |  |  |  | 0
| VIII | STEKLARSKA DELA |  |  |  | 0
| IX | OGRAJE |  |  |  | 0
| X | VRATA - KOVINSKA, LESENA |  |  |  | 0
| XI | PVC - OKNA, VRATA, POLICE, SENČILA |  |  |  | 0
|  | Skupaj fVrednost B |  |  |  | 0
| C/ | INSTALACIJSKA DELA |  |  |  | fVrednost
| I. | VODOVODNA INSTALACIJSKA DELA |  |  |  | 0
| II. | CENTRALNA KURJAVA |  |  |  | 0
| III. | ELEKTROINSTALACIJSKA DELA |  |  |  | 0
|  | Skupaj fVrednost C |  |  |  | 0
A. |  | GRADBENA DELA
I. |  | RUŠITVENA DELA | EM | EUR/EM | faktor | fVrednost
OPOMBA:
pri cenah za vsa rušitvena dela upoštevati iznos materiala na gradbiščno deponijo ob gradbišču in kasneje odvoz na komunalno deponijo s plačilom vseh komunalnih pristojbin
1 |  | Odstranjevanje - demontaža zidnih ali stropnih oblog:
| a/ | zidnih - kot npr.: mavčna, gips - knauf, lesena, PVC, steklena, tapete, toplotna izolacija, itd.; komplet z veznim materialom oz. podkonstrukcijo | m2 |  | 35 | 0
| b/ | stropnih - spuščenih finalnih stropov, kot npr. strop amstrong, "dampa", strop iz opaža ali desk, kovinski strop - pločevina, strop iz GK materiala - knauf, ipd., komplet z podkonstrukcijo ter veznim materialom, izolacijo in eventualnimi instalacijami - . | m2 |  | 35 | 0
2 |  | Odstranjevanje talnih oblog, komplet z veznim materialom oz. podkonstrukcijo:
|  | lamelnega parketa, klasičnega parketa, laminatnega poda, ladijskega poda, toplega poda, pvc - vinas plošč, plute, itisona - tapisona, itd., vse različnih dolžin; vključno z kotnimi letvami ali PVC trakom | m2 |  | 400 | 0
3 |  | Demontaža in odmik opreme ter ponovna montaža v prvotno stanje po zaključku del v pisarnah ali ostalih prostorih, v sestavi:
| a/ | pisarniška omara (visoka, nizka, posameznih ali v celoti) različnih širin, višine do H = 2,2 m; | m1 |  | 20 | 0
upoštevati tudi razstavitev / sestavitev elementov, ki so postavljeni v "linijo"
| b/ | pisalnih miz različnih dolžin in širin (posameznih ali v celoti), pri sestavljenih se upošteva sestavljena dolžina; max L = 2,5 m | kpl |  | 10 | 0
upoštevati tudi razstavitev / sestavitev elementov, ki so postavljeni v "linijo"
| c/ | pisarniških stolov - v sestavi do 5 kom; 1x obešalnik, 1x korito za rože | kpl |  | 20 | 0
podatek se poda za komplet v količini, kot je navedeno
| d/ | železna omara širine do 1,2 m, H = do 2,0 m; teža do 300 kg | kpl |  | 20 | 0
| e/ | iznos in vnos pisarniškega materiala - gradivo: fascikli, papir, vse z zlaganjem v prvotno stanje, cena na pisarno; predvidoma 4 m1 / omaro; podati ceno na 1 omaro | kpl |  | 30 | 0
| f/ | Ostala dela, ki jih naročnik ni navedel, jih je pa potrebno izvesti pri rušitvah, izvedbi GO del ali ponovni montaži | ur |  | 35 | 0
OPOMBA
| * | vse ostale elemente naročnik in izvajalec uskladita v okviru popisnih vrednosti iz te točke ter količin
| * | delo se izvede in oceni samo v dogovoru naročnik - izvajalec, skrbnika pogodbe
4 |  | Odbijanje - rušenje zidnih in tlakovnih površin, komplet z veznim materialom, iznos na začasno odlagališče ob gradbišču in kasneje odvoz na komunalno deponijo s plačilo takse:
| a/ | stenske keramike različnih dimenzij, upoštevati tudi odstranitev dotrajanega ometa do zdrave podlage | m2 |  | 190 | 0
| b/ | talne keramike različnih dimenzij skupaj s podlago (estrihom) in veznim materialom, deb. do 10 cm | m2 |  | 240 | 0
| c/ | stenskega in stropnega dotrajanega ometa do zdrave podlage; (ne velja za omet pod ploščicami - stene in tlak, že zajeto v prejšnjima točkama) | m2 |  | 100 | 0
| d/ | betonskega nenosilnega tlaka ali terazo tlaka, kamnite podloge, komplet s finalnim tlakom, estrihom, toplotno in hidro izolacijo debeline do 15 cm | m2 |  | 80 | 0
| e/ | odstranitev OSB ali druge plošče, lesene deske, lesene podkonstrukcije nasutja - estrih, (talno nasutje različne granulacije) vključno s termoizolacijo skupaj s podkonstrukcijo debeline do 15 cm | m2 |  | 45 | 0
5 |  | Izdelava prebojev do 10 x 20 cm za potrebe elektro in strojnih napeljav v zidu, tlaku ali stropu iz različnih materialov (omet, opeka, kamen, beton, siporex, gips - knauf, itd.) | kom |  | 20 | 0
6 |  | Izdelava utorov dim. max. 8 x 8 cm za potrebe elektro in strojne napeljave v zidu, tlaku, stropu iz različnih materialov (omet, opeka, kamen, beton, siporex, gips - knauf, itd.) | m1 |  | 100 | 0
7 |  | Demontaža ter razrez stare (vodovodne, kanalizacijsko - odtočne, plinske, ogrevalno - hladilne, itd.) instalacije, vse v področju položenih instalacij. | m1 |  | 80 | 0
8 |  | Intervencijsko odklepanje oziroma odpiranje (vlom) vrat:
| a/ | vhodnih vrat v pisarne, objekt | kpl |  | 5 | 0
| b/ | vrat pisarniških - kovinskih ter lesenih omar | kpl |  | 5 | 0
9 |  | Rušenje zidov in podpornih zidov ter AB platojev, komplet z veznim materialom, iznos na začasno odlagališče ob gradbišču in kasneje odvoz na komunalno deponijo:
| a/ | opečni zid, debeline do 40 cm | m2 |  | 10 | 0
| b/ | zid iz betonskih zidakov, debeline do 30 cm | m2 |  | 10 | 0
| c/ | armirano-betonskih zid ali plato, debeline do 20 cm | m2 |  | 15 | 0
| d/ | armirano-betonskih zid ali plato, debelina nad 21 cm do 40 cm | m2 |  | 60 | 0
| e/ | zid iz lahkih materialov (npr. siporex ali podobno), debeline do 30 cm | m2 |  | 10 | 0
| f/ | predelne stene z enojno ali dvojno podkonstrukcijo (npr. gips - knauf ali podobno, lesene montažne), debeline do 20 cm; ; vključno z konstrukcijo in toplotno izolacijo | m2 |  | 20 | 0
10 |  | Demontaža vgrajene opreme, komplet s pritrdilnim materialom. Ne velja za dela kjer je demontaža navedena v sklopu menjave.
| a/ | sanitarna oprema (WC, umivalnik, bide, ogledalo, armatura, odtočni sifoni, cevni razvod, izlivne pipe, pritrdilni material, itd.) | ura |  | 30 | 0
| b/ | bojlerja komplet z armaturo do kap. 150 l vključno z zapiranjem vodov vode in el. instalacije | kpl |  | 8 | 0
| c/ | demontaža in rušenje vzidnane - obstoječega kpl tuša (kad, kabina); dimenzij do 100x100 cm | kpl |  | 5 | 0
| d/ | demontaža vgrajene pohištvene in druge opreme (elementi, omarice, omara različnih materialov in dimenzij, karnis, lamelnih zaves, držal v kopalnici, plafonjer, raznih pritrjenih polic in regalov itd.) | ura |  | 20 | 0
11 |  | Demontaža- razstavitev oz razrez raznih ravnih in kolenskih delov kot so cevi, kolena, zaporni ventili, zasuni, obtočne črpalke (npr. v centralni kurjavi, toplotnih podpostajah, vodov sanitarne vode, vodovodne-kanalizacijske-plinske instalacije zunaj objektov v že iskopanih kanalih) z vsemi pripadajočimi elementi, ter iznosom na deponijo gradbišča ter odvoz na komunalno deponijo s plačilom pristojbnin
| a/ | kolena, zaporni ventili, zasuni, obtočne črpalke | kos |  | 35 | 0
| b/ | vodov sanitarne vode, vodovodne-kanalizacijske-plinske instalacije znotraj in zunaj objektov oz. v že iskopanih kanalih, kinetah) | m1 |  | 60 | 0
12 |  | Demontaža (razrez) dotrajanih raznovrstnih elementov različnih dolžin in presekov, kot npr.:
| a/ | strešnih letev | m2 |  | 10 | 0
| b/ | lesenih in kovinskih stopniščnih, balkonskih ter ostalih ograj | m2 |  | 10 | 0
| c/ | lesenih špirovcev | m2 |  | 9 | 0
13 |  | Rušenje dimnikov in dimnih oblog vključno z dimnimi kapami do višine 1m nad podstrešno ploščo | m3 |  | 4 | 0
14 |  | Demontaža in odstranitev predelne stene debeline do 25 cm
| a/ | lesene samonosilne (masivne, sestavljene iz moralov, desk ca 24 mm, manjših tramov, itd.) | m2 |  | 10 | 0
| b/ | gips - knauf (GK - suhomontažne) | m2 |  | 20 | 0
| c/ | lesene montažne ( morali 5 x 8 cm; deske do 20 mm) | m2 |  | 5 | 0
15 |  | Rušenje betonskih kinet za strojne instalacije, različnih dimenzij in debelin | m1 |  | 5 | 0
16 |  | Rušenje in zasipanje ponikovalnice in greznice z gramozom
| a/ | ročno in strojno rušenje | m3 |  | 15 | 0
| b/ | zasipanje z gramozom ter utrjevanje - upoštevati tudi nabavo materiala | m3 |  | 15 | 0
17 |  | Rušenje AB preklad nad vratno in okensko odprtino različnih dimenzij, upoštevati tudi vgrajeno armaturo; preklada betonska v opečnem, betonskem, kamnitem zidu ali zidu iz lahkih materialov (npr. siporex, ipd.) | m3 |  | 4 | 0
18 |  | Demontaža dotrajanih in poškodovanih snegolovov ali strelovodne zaščite na strehah
| a/ | linijski | m1 |  | 100 | 0
| b/ | posamezni - točkovi različnih dimenzij | kos |  | 400 | 0
19 |  | Demontaža dotrajanih in poškodovanih obkapnih, čelnih, dimniških in ostalih obrob različnih razvitih širin, komplet s podkonstrukcijo | m1 |  | 80 | 0
20 |  | Demontaža dotrajanih in poškodovanih strešnih oken in ostalih različnih strešnih elementov (, prezračevalnih kap…), komplet s pritrdilnimi elementi | kos |  | 5 | 0
21 |  | Demontaža oziroma odstranitev vertikalnih in horizontalnih odtočnih cevi (PVC, salonit, keramika, LTŽ, itd.), skupaj z vsemi koleni, odcepi, prehodnimi kosi, itd., razvodi kanalizacije, meteorne vode in druge instalacije
| a/ | od fi 5 do 11 cm | m1 |  | 40 | 0
| b/ | od fi 12 do 25 cm | m1 |  | 2 | 0
22 |  | Demontaža dotrajanih in poškodovanih žlebov in odtočnih cevi različnih širin komplet s pritrdilnim materialom | m1 |  | 300 | 0
23 |  | Demontaža kritine in izolacije (v primeru razkrivanja objekta)
| a/ | stara kritina rezličnih materalov) in strešne izolacije | m2 |  | 100 | 0
| b/ | salonitne kritine in strešne izolacije | m2 |  | 25 | 0
| c/ | azbestno cementne kritine in izolacije do 300 m2(upoštevati odvoz nevarnih odpadkov) | m2 |  | 25 | 0
|  | Skupaj fVrednost - rušitvena dela : |  |  |  | 0
II. |  | ZIDARSKA DELA | EM |  | faktor | fVrednost
1 |  | Izdelava novega ometa na mestu odbitega ometa v sestavi grobi in fini omet iz podaljšane cementne malte (PCM) 1:2:6 s predhodnim grobim obrizgom, na koncu fino zaglajeno, vključno z vso zaščito. | m2 |  | 130 | 0
OPOMBA: upoštevati tudi nabavo materiala
2 |  | Zidarska obdelava neravnega ometa, tlaka, okenskih in vratnih špalet (po zamenjavi oken in vrat), vključno z vso zaščito:
| a/ | špaleta - deb. do 3 cm, širine do 20 cm, vgrajena v okensko ter vratno odprtino iz PVC izolacije (stirodur), fasadno lepilo, PVC mrežico, vogalniki, fini omet, na koncu fino zaglajeno | m1 |  | 30 | 0
| b/ | špaleta - izravnava obstoječega neravnega ometa, okenskih ter vratnih špalet š = do 20 cm po zamenjavi oken in vrat; deb. nanosa do 1 cm; obdelava: premaz z emulzijo "staro-novo", grobi + fini omet, na koncu fino zaglajeno | m2 |  | 30 | 0
| c/ | delno popravilo obstoječega neravnega ali poškodovanega betonskega tlaka - estriha; deb. nanosa do 3 cm: obdelava: premaz z emulzijo "staro-novo", dobetoniranje ali izravnalna masa; na koncu fino zaglajeno za polaganje npr. parketa, keramike, PVC poda, it | m2 |  | 80 | 0
| d/ | zametavanje utorov - kanalov za potrebe elektro in vodovodne instalacije skupaj z materialom; utori do max. 8 x 8 cm v opečnem zidu ali zidu iz betona; omet v sestavi grobi in fini omet iz podaljšane cementne malte (PCM) 1:2:6 s predhodnim grobim obrizgom, na koncu fino zaglajeno, vključno z vso zaščito. | m1 |  | 40 | 0
OPOMBA:
izvedba pod to točko velja "samo" ob posamezni (delni) menjavi elektro - vodovodne instalacije
| e/ | zametavanje prebojev za potrebe elektro in strojnih instalacij skupaj z materialom; preboji v opečnem ali betonskem zidu; dim. izdelanih prebojev do 10 x 20 cm; omet v sestavi grobi in fini omet iz podaljšane cementne malte (PCM) 1:2:6 s predhodnim grobim obrizgom, na koncu fino zaglajeno, vključno z vso zaščito. | kom |  | 20 | 0
| f/ | izravnava zidu v sestavi: 1x nanos lepilo + PVC mrežica + 1x nanos lepila, fino zaglajeno | m2 |  | 220 | 0
OPOMBA: pri vseh postavkah upoštevati tudi nabavo materiala
3 |  | Vzidava in obzidava obstoječe ali že nabavljene tuš kadi z uporabo pritrdilnega materiala in materiala za vgradnjo; tuš kad dimenzije do 1 m2 tlorisne površine. | kpl |  | 2 | 0
OPOMBA: upoštevati tudi nabavo materiala
4 |  | Izdelava betonskega mikroarmiranega estriha (kopalnica in drugi prostori) v sestavi:
| a/ | čiščenje obstoječe površine, kjer se bo polagal estrih ter položitev PVC folije - pena kot podlaga, debelina folije (pena) do 0,3 cm | m2 |  | 60 | 0
| b/ | položitev ob steni Stiropor traku ali enakovredno, deb. 0,5 cm širine ca 20 cm; | m2 |  | 60 | 0
| c/ | položitev lahkega izolativnega betona kot npr. POLITERM BLU (mešanica 300 kg/m3) na predhodno položeno PVC folijo; | m2 |  | 60 | 0
v izolativni beton primešati steklena vlakna po normativu za tlake nizke debeline in velike pohodne frekvence
debelina nanosa estriha 5 - 8 cm, zgornja vidna površina fino zaglajena, v kopalnici in sanitarijah padec proti odtočnemu sifonu 0,5% z zaključkom
| d/ | na robovih (stiki tla - stena in tuš kad - stena) vgraditi kemabad ali enakovredno trakove, vogalnike, manšete, širine min. 12 cm | m1 |  | 130 | 0
| e/ | premaz s hidro-izolacijo (fleksibilna vodotesna masa hidrostop elastik npr. Mapelastic ali enakovredno), premaz izvesti po celotni površini estriha in po stenah vertikalno do višine 30 cm; v tuš kadi do višine 200 cm nad tlemi | m2 |  | 100 | 0
OPOMBA: upoštevati tudi nabavo materiala
OPOMBA: navedena dela se izvedejo po odstranitvi - rušitvi starega estriha in položitvi vodovodne, elektro in kanalizacijske instalacije
5 |  | Zidanje predelnih in nosilnih sten, zazidava zidnih odprtin, zunanjih sten, kompletno z veznim materialom, debelina zidu:
| a/ | do 12 cm - siporex ali enakovredno | m2 |  | 70 | 0
| b/ | od 13 do 25 cm - siporex ali enakovredno | m2 |  | 20 | 0
| c/ | do 12 cm - opečne stene (polni zidak) | m2 |  | 40 | 0
| d/ | od 13 do 25 cm - opečne stene (polni zidak) | m2 |  | 10 | 0
| e/ | do 12cm - iz opečnega modularnega bloka | m2 |  | 40 | 0
| f/ | od 13 do 25 cm - iz opečnega modularnega bloka | m2 |  | 40 | 0
| h/ | do 20 cm - iz betonskega modularnega bloka | m2 |  | 20 | 0
| i/ | od 22 do 30 cm - iz betonskega modularnega bloka | m2 |  | 20 | 0
OPOMBA: upoštevati tudi nabavo materiala
6 |  | Izdelava talne obloge iz "pranih plošč / terazzo plošč" dim. do 50 x 50 cm v obsegu: | m2 |  | 12 | 0
| * | predhodna odstranitev obstoječih plošč in materiala do 15 cm globine z odlaganjem na gradbiščno deponijo,
| * | priprava naležne površine do 10 cm iz peska 0-4 mm z nabijanjem - utrditvijo
| * | polaganje plošč suhi beton z zalivanjem, fugiranje s cementno maso
OPOMBA: upoštevati tudi nabavo materiala
7 |  | Izdelava armirano betonskih (AB) preklad in AB plošč ter platojev različnih dimenzij, vendar debeline največ do 25 cm
| a/ | priprava podlage in izdelava opaža | m2 |  | 40 | 0
| b/ | vgradnja armature z upasovanjem in vezanjem, armatura do fi 16 mm glede na presek AB preklade | kg |  | 80 | 0
| c/ | dobava in vgradnja betona (betoniranje) / tlačna trdnost C20/25 (MB 25), prereza do 0,20 m3/m2 oziroma m1 | m3 |  | 20 | 0
OPOMBA: upoštevati tudi nabavo materiala
dekorativna talna vinilna obloga, kot npr. Tarkett ali Decoria ali Berry Alloc ali enakovredno; min. deb. obloge 2,5 mm; površinski obrabni sloj deb. 0,5mm; polaganje v lepilo; barva po izboru naročnika;
8 |  | Izdelava sanirnega ometa debeline do 3 cm, po posebnem postopku za vlažne zidove, uporabiti materiale Kema Puconci, Sika, ali enakovredno; izvesti po navodilih proizvajalca ometov | m2 |  | 70 | 0
OPOMBA: upoštevati tudi nabavo materiala
9 |  | Dobava in vgradnja oz. zamenjava:
| a/ | zračnika z mrežico - PVC, do 15 x 25 cm | kos |  | 15 | 0
| b/ | dimniške rozete, do fi 16 cm | kos |  | 15 | 0
| c/ | dimniških čistilnih vratic dim. do ŠxV = 20 x 35 cm | kos |  | 10 | 0
OPOMBA: upoštevati tudi nabavo materiala
10 |  | Razna delna popravila enostavnih fasadnih površin kompletno z vsemi pomožnimi in zaključnimi deli v obsegu: | m2 |  | 80 | 0
| * | odstranitev poškodovanega fasadnega sloja
| * | izravnava naležne površine in položitev termoizolacije - stirodur, stiropor ali enakovredno, debeline do 10 cm
| * | nanos izravnalnega lepila z mrežico
| * | končni nanos fasadnega sloja do 3mm debeline v barvi naročnika
OPOMBA: upoštevati tudi nabavo materiala
11 |  | Vgrajevanje izolacijskih plošč - stirodur (ekspandirani polistiren):
| a/ | strop - v debelini od 3 do 5 cm, vključno z: 1x nanos lepila + fasadna mrežica + 1x nanos lepila, na koncu fino zaglajeno | m2 |  | 60 | 0
| b/ | stena, zid - v debelini od 3 do 5 cm, vključno z: 1x nanos lepila + fasadna mrežica + 1x nanos lepila, na koncu fino zaglajeno | m2 |  | 40 | 0
| c/ | tlak - v debelini od 3 do 5 cm; samo izolacijske plošče | m2 |  | 40 | 0
| d/ | tlak - v debelini od 10 do 15 cm; samo izolacijske plošče | m2 |  | 20 | 0
OPOMBA: upoštevati tudi nabavo materiala
12 |  | Rezanje betonske plošče, betonskega zidu, asfaltno betonskih površin in vrtanje ter odstranitev izrezanega materiala na deponijo in plačilo takse
| a/ | rezanje betonske plošče ali betonskega zidu (2x vzporedna reza), globine do 25 cm | m1 |  | 40 | 0
| b/ | odstranitev (izbijanje in odmetavanje) izrezanega materiala | m3 |  | 4 | 0
| c/ | vrtanje betonske plošče do fi 160 mm ter odstranitev (izbijanje in odmetavanje) izrezanega materiala | kpl |  | 10 | 0
13 |  | Vzidava omarice razvodov strojnih in elektro inštalacij
Priložiti prospekt proizvajalca s karakteristikami inoznačitvijo ponujenega izdelka
| a/ | PVC omarica z ustreznim atestom za elektro instalacije, dim. do ŠxVxG = 50 x 70 x 25 cm z vsem pritrdilnim materialom | kpl |  | 6 | 0
| b/ | kovinska omarica z ustreznim atestom za elektro instalacije in strojne instalacije, dim. do ŠxVxG = 50 x 70 x 25 cm z vsem pritrdilnim materialom | kpl |  | 6 | 0
OPOMBA: upoštevati tudi nabavo materiala
14 |  | Izdelava betonskega mikroarmiranega estriha na balkonih in drugih prostorih, deb. do 7 cm v sestavi: | m2 |  | 35 | 0
| * | delna odstanitev in čiščenje obstoječega armiranega estriha in premaz površine s sredstvom za oprijem stari - novi beton
| * | položitev mikroarmiranega (dopolnjen s steklenimi vlakni ali rabic mrežo) estriha C 16/20 (MB20), debeline 5 - 7 cm, zgornja površina zaglajena, padec proti odtočnemu sifonu 0,5 % z zaključkom
| * | zaribanje svežega betona z dodajanjem suhe mešanice v cementno malto (C.M.) 1:2 z likanjem kot finalni tlak
OPOMBA: upoštevati tudi nabavo materiala
15 |  | Dobava in vgradnja oz. zamenjava
| a/ | PVC vogalnikov; dolžine L = do 160 cm | m1 |  | 100 | 0
| b/ | ALU vogalnikov; dolžine L = do 160 cm | m1 |  | 50 | 0
| c/ | PVC talnih zaokrožnic višine do 5 cm; dolžine po izmeri na licu mesta | m1 |  | 20 | 0
OPOMBA: upoštevati tudi nabavo materiala
16 |  | Fino zidarsko popravilo: betonskih sten, tlakov, utorov (odstranitev dotrajanega betona, premaz z emulzijo "staro-novo", dobetoniranje, izravnalna masa) | m2 |  | 100 | 0
OPOMBA: upoštevati tudi nabavo materiala
17 |  | Krpanje poškodovanih površin z epoxi malto debelin 0,5 do 1,5 cm
| a/ | z epoxi malto,(Herpelin ali podobno) komplet s pripravo podlage, nanosom emulzije, izravnavo neravnin in nanosom epoxi premaza, delo se izvaja ročno | m2 |  | 80 | 0
| b/ | z epoxi malto, komplet s pripravo podlage, nanosom emulzije in nanosom epoxi premaza in posipom različnih granulacij, delo se izvaja ročno | m2 |  | 80 | 0
OPOMBA: upoštevati tudi nabavo materiala
18 |  | Vgrajevanje izolacijskih plošč - ekspandirani polistiren (stiropor, kamena volna, mehka steklena volna ali enakovredno) na stropno ploščo s strani podstrešja vključno z bandažiranjem spojev. Upoštevati tudi parno oviro.
| a/ | za nepohodno podstrešje, debelina do 25 cm | m2 |  | 80 | 0
| b/ | za pohodno podstrešje, debelina do 25 cm | m2 |  | 80 | 0
OPOMBA: upoštevati tudi nabavo materiala
19 |  | Izravnava hitrosušečega armiranega estriha z dodatkom za hitrovezoči cement (enodnevni Mapei) debeline do 7 cm z zaglajevanjem površine, upoštevati tudi pripravo podlage | m2 |  | 100 | 0
OPOMBA: upoštevati tudi nabavo materiala
20 |  | Vgradnja nove tanko slojne betonske prevleke v skupni debelini do 3 cm, pri čemer upoštevati predhodno čiščenje, pripravo podlage, vgradnja tanko slojnega finega betona C 30/37 (MB 35), nanos epoksidne več komponentne prevleke z kremenčevim posipom, komplet z vsemi pripravljalnimi in zaključnimi deli | m2 |  | 40 | 0
OPOMBA: upoštevati tudi nabavo materiala
21 |  | Podporni opaž za saniranje armirano betonskih plošč, stopnišč in nosilcev skupaj s podpiranjem (opažanje, razopažanje, čiščenje), podporni opaž in nosilci last izvajalca del; max delovna višina 3,5 m | m2 |  | 30 | 0
22 |  | Popravilo-dobava in pozidava steklenih ali PVC prizem prizma debeline 5 -8 cm | m2 |  | 5 | 0
OPOMBA: upoštevati tudi nabavo materiala
23 |  | Popravilo-izdelava in vgrajevanje litega terazza, komplet s pripravo podlage
| a/ | pranega terazza | m2 |  | 20 | 0
| b/ | brušenega terazza | m2 |  | 40 | 0
| c/ | emulzijski premaz | m2 |  | 40 | 0
OPOMBA: upoštevati tudi nabavo materiala
|  | Skupaj fVrednost - zidarska dela : |  |  |  | 0
III. |  | ZEMELJSKA DELA | EM |  | faktor | fVrednost
OPOMBA:
Vsi obračuni se izvajajo glede na raščeno stanje terena.
1 |  | Izkop terena za razne jarke, ponikovalnico, peskolove, revizijske jaške, itd.
OPOMBA:
pri vseh postavkah upoštevati zavarovanje bočnih strani
pri vseh postavkah upoštevati teren: III, IV in V kategorije.
| a/ | strojni izkop-globina izkopa do 120 cm, širina izkopa do 80 cm | m3 |  | 80 | 0
| b/ | strojni Izkop terena - globina izkopa nad 120 cm do 300 cm, širina izkopa nad 80 cm | m3 |  | 60 | 0
| c/ | strojni Izkop terena v širokem odkopu za razne platoje, itd.; globina izkopa do 60 cm | m3 |  | 60 | 0
| d/ | strojni izkop terena - razni (pri iskanju in detekciji poškodbe vodov, itd), | m3 |  | 30 | 0
| e/ | ročni izkop (upoštevati kot pomoč strojnemu izkopu kadar se izvaja strojni izkop pri urejanju komunalne infrastrukture in na prostoru kjer se pojavljajo ostale zemeljske instalacije; | m3 |  | 40 | 0
2 |  | Vgrajevanje tamponskega sloja iz pranega kamenega drobljenca frakcije od 0 do 32 mm; debelina nasutja povprečno 20 cm, z utrjevanjem in nabijanjem - 50 Mpa - obračun v zbitem stanju
| a/ | strojni zasip | m3 |  | 40 | 0
| b/ | ročni zasip (upoštevati vedno pri strojnem zasutju) | m3 |  | 50 | 0
OPOMBA: upoštevati tudi nabavo materiala
3 |  | Izdelava posteljice za cevovod z nabijanjem iz pranega kamenega drobljenca frakcije od 0 do 4 mm, debelina posteljice 15 cm | m3 |  | 50 | 0
4 |  | Strojno-ročni zasip cevovodov v višini 20 cm nad teme cevi. Zasip se izvede z bočnim nabijanjem ob cevi. Material drobljenec frakcije od 0 do 16 mm | m3 |  | 50 | 0
5 |  | Zasipanje izkopanih jam in kanalov z izkopanim jalovinastim materialom, različne frakcije, planiranje in utrjevanje - obračun v zbitem stanju
| a/ | strojni zasip z utrjevanjem zasipne površine z nabijanje - 50 Mpa | m3 |  | 20 | 0
| b/ | ročni zasip z utrjevanjem z nabijanjem "vibro žaba" | m3 |  | 10 | 0
6 |  | Ročno razgrinjanje - planiranje dna izkopa s točnostjo od 2 do 5 cm, globina kanala do 1,20 m | m2 |  | 50 | 0
7 |  | Izdelava - izkop robnih odtočnih kanalov odvodnjavanja vzdolž cestišča širine do 50 cm v padcu 2%, globine do 50cm | m1 |  | 200 | 0
8 |  | Dobava in vgradnja "U" kanalete iz jeklenih profilov cca 100x105x5 mm, položena na podložni beton C 16/20 (MB 20) z obbetoniranjem; dela se izvaja za odvodnjavanje vode in proti izpiranju in raznašanju tampona s cestišča | m1 |  | 120 | 0
OPOMBA: upoštevati tudi nabavo materiala
9 |  | Izdelava drenaže s priključki na kanalizacijo iz PVC drenažnih cevi dimenzije do fi 12 cm, komplet z betonsko posteljico in kamenim zasipom različnih globin do 50cm in širine do 40cm | m1 |  | 10 | 0
OPOMBA: upoštevati tudi nabavo materiala
10 |  | Razstiranje finega pranega peska frakcije od 0 - 8 mm v plasteh deb. 5 - 8 cm, z planiranjem, utrjevanjem in nabijanjem - 50 Mpa - obračun v zbitem stanju - upoštevati strojni in ročni zasip | m3 |  | 10 | 0
OPOMBA: upoštevati tudi nabavo materiala
11 |  | Zasipavanje in utrjevanje udarnih jam različnih globin (ne več kot 20 cm) na makadamskih cestnih površinah z jalovinastim gramozom 0 - 20 mm; površine do velikosti 1 m2, upoštevati strojni in ročni zasip ter utrjevanje z nabijanjem | m2 |  | 200 | 0
OPOMBA: upoštevati tudi nabavo materiala
12 |  | Razna manjša obbetoniranja različnih profilov z betonom C 20/25 (MB-25), ročno vgrajevanje betona, pripravo podlage, opažanje v manjšem obsegu enostavnega preseka; upoštevati do 0,5 m3 betona | m3 |  | 30 | 0
OPOMBA: upoštevati tudi nabavo materiala
13 |  | Ureditev okolice po zaključku zemeljskih del z grobim ročnim planiranjem in zasipavanjem posameznih neravnin z drobnim materialom od izkopa | m2 |  | 220 | 0
14 |  | Humuziranje predhodno urejenih brežin z humusom debeline do 10 cm s strojnim in ročnim raztiranjem in zasejanjem s travnim semenom in lahkim uvaljanjem površin | m2 |  | 150 | 0
OPOMBA: upoštevati tudi nabavo materiala
15 |  | Odstranjevanje podrasti - raznega grmičevja, vej debeline do 10 cm, z odvozom na gradbiščno deponijo in plačilom komunalnih pristojbin | m3 |  | 50 | 0
16 |  | Mulčanje podrasti in grmovja do debeline 8 cm | m2 |  | 600 | 0
17 |  | Ročno nasipanje in razgrinjanje:
| a/ | mivke debeline do 3 cm na hidroizolacijo | m3 |  | 5 | 0
| b/ | prodca debeline do 20 cm iz frakcij 16-30 na hidroizolacijo | m3 |  | 5 | 0
OPOMBA: upoštevati tudi nabavo materiala
18 |  | Ročno in strojno čiščenje podrasti v okolici varnostne ograje (levo in desno - na vsako stran vsaj m1), nad ograjo do višine 2,5m in na ograji, po navodilu upravnika, odstranjeno vegetacijo odpeljati na komunalno deponijo s plačilom komunalnih pristojbnin | m1 |  | 3000 | 0
|  | Skupaj fVrednost - zemeljska dela : |  |  |  | 0
IV. |  | KANALIZACIJSKA DELA | EM |  | faktor | fVrednost
1 |  | Tlak - demontaža, dobava in montaža PVC cevi in LTŽ cevi za zunanjo in notranjo fekalno kanalizacijo, ki vključuje zamenjavo PVC cevi - vinidurit ali LTŽ cevi, z 2 kom fazonski kos na m1 in tesnili, padec z polno obbetoniranjem cevi z betonom C 16/20 (MB 20), prerez konstrukcije od 0,02 do 0,20 m3/m1, z izkopom in zapolnitev reg za manjše profile in zasipanjem cevi z nasipnim materialom; presek izkopa Š x V = 40 x 50 cm
| a/ | PVC cev fi do 110 mm; material vinidurit ali enakovredno | m1 |  | 40 | 0
| b/ | PVC cev fi od 115 do fi 160 mm; material vinidurit ali enakovredno | m1 |  | 20 | 0
| c/ | LTŽ cev od fi 80 do fi 140 mm | m1 |  | 20 | 0
OPOMBA: upoštevati tudi nabavo materiala
2 |  | Strop, zid - demontaža, dobava in montaža poškodovane PVC cevi in LTŽ cevi za zunanjo in notranjo fekalno kanalizacijo, ki vključuje zamenjavo PVC cevi - vinidurit ali enakovredno, z 2 kom fazonski kos na m1 in tesnili, obešala na stropno ali zidno konstrukcijo, odstranjevanje eventualnih stropnih plošč - gips, les, itd., termoizolacije, itd. in ponovna montaža v prvotno stanje
| a/ | PVC cev fi do 110 mm; material vinidurit ali enakovredno | m1 |  | 30 | 0
| b/ | PVC cev fi od 115 do fi 160 mm; material vinidurit ali enakovredno | m1 |  | 20 | 0
| c/ | LTŽ cev od fi 80 do fi 140 mm | m1 |  | 20 | 0
OPOMBA: upoštevati tudi nabavo materiala
3 |  | Popravilo demontaža, nabava in montaža poškodovane PVC cevi za meteorno kanalizacijo s predhodno izdelavo peščene posteljice deb. 15 cm iz peska frakcije 0 - 4 mm z utrditvijo; polaganje PVC cevi - vinidurit, z 2 kom fazonski kos na 4m1 in tesnili, s padci cevi min 0,5%; obsip in zasip cevi s peskom frakcije 0 - 4 mm v višini 20 cm nad cevmi; zasipom jarka z materialom iz izkopa; končni zasip izvesti z utrjevanjem
| a/ | PVC cev fi do 120 mm | m1 |  | 50 | 0
| b/ | PVC cev fi od 125 do fi 200 mm | m1 |  | 10 | 0
| c/ | PVC cev fi od 300 mm | m1 |  | 10 | 0
| d/ | PVC cev fi 400 mm | m1 |  | 10 | 0
OPOMBA: upoštevati tudi nabavo materiala
4 |  | Popravilo peskolova za meteorno kanalizacijo izdelanega iz betonske cevi fi 40 cm, z obbetoniranjem spodnjega dela cevi z betonom C16/20 (MB 20), prerez konstrukcije 0,04 m3/kos, izdelava priključkov (preboj cevi in obdelava cevi s CM 1:3),
| a/ | z dobavo in montažo betonskega pokrova fi 40 cm, višina peskolova do 100 cm | kpl |  | 10 | 0
| b/ | z dobavo in montažo betonskega pokrova fi 60 cm, višina peskolova do 150 cm | kpl |  | 10 | 0
OPOMBA: upoštevati tudi nabavo materiala
5 |  | Popravilo ponikovalnice za odtok meteorne vode izdelane iz perforiranih cevi, max. globina 200 cm, pri čemer upoštevati: strojno ročni izkop, odstranitev obstoječih dotrajanih cevi, priprava grobe gramozne podlage z zbijanjem, postavitev perforirane cevi z , komplet zunanje in notranje zasutje iz kamnitih krogel, utrjevanje površine, betonski pokrov z odprtino za žleb
| a/ | perforirana cev od fi 60 - 80 cm | m1 |  | 10 | 0
| b/ | perforirana cev od fi 100 - 120 cm | m1 |  | 10 | 0
OPOMBA: upoštevati tudi nabavo materiala
6 |  | Vgradnja in zamenjave talnega PVC sifona kpl s priključkom na cevi ter zgornjo INOX rešetko in tesnenjem; sifon do 30 cm | kpl |  | 20 | 0
OPOMBA: upoštevati tudi nabavo materiala
7 |  | Popravilo kanalizacijskega jaška:
| a/ | popravilo kanalizacijskega jaška kompletno z izdelavo nove AB talne plošče deb. 15 cm, beton C 25/30 (MB 30) | m3 |  | 5 | 0
| b/ | montaža LTŽ tipskega pokrova z okvirjem - težke izvedbe 20t (nosilnost) | kpl |  | 2 | 0
| b/ | montaža LTŽ tipskega pokrova z okvirjem - težke izvedbe 40t (nosilnost) | kpl |  | 2 | 0
OPOMBA: upoštevati tudi nabavo materiala
8 |  | Vgradnja - zamenjava talnih pokrovov dimenzije 800 x 800 mm, pokrov iz rebraste pločevine deb. 4 mm, okvir - kotniki 50x50, 1 x temeljno pleskano, vgrajena ključavnica - obešanka; upoštevati tudi ves pritrdilni material | kpl |  | 5 | 0
OPOMBA: upoštevati tudi nabavo materiala
9 |  | Vgradnja - zamenjava železnih talnih pokrovov z oljnim tesnenjem dimenzije 600 x 600 mm, pokrov iz črne pločevine deb. 4 mm, okvir - kotnik 50x50, oboje 1 x temeljno pleskano, vgrajena ključavnica - obešanka; upoštevati tudi ves pritrdilni material | kpl |  | 10 | 0
OPOMBA: upoštevati tudi nabavo materiala
10 |  | Dobava in vgradnja tipskih betonskih kanalet dim. 100 x 15 cm, z LTŽ rešetko, vgrajenih v betonsko podlago, povoznosti:
| a/ | do 25 ton | m1 |  | 2 | 0
| b/ | do 40 ton | m1 |  | 2 | 0
OPOMBA: upoštevati tudi nabavo materiala
11 |  | Popravilo železnih rebrastih rešetk iz pločevine preseka do 4 x 30 mm, kotnika 30x30 (npr. predpražnik, rešetka nad talnim zračnikom, itd.) | m2 |  | 10 | 0
OPOMBA: upoštevati tudi nabavo materiala
|  | Skupaj fVrednost - kanalizacijska dela : |  |  |  | 0
V. |  | OSTALA GRADBENA DELA | EM |  | faktor | fVrednost
1 |  | Zamenjava cestnih robnikov (max dolžina posameznega robnika 1 m), komplet z demontažo, izkopom, pripravo podlage, vgradnjo novega z upasovanjem in odrezom na mero, obbetoniranjem obojestransko na vsaki strani 2x v dolžini min 30 cm in zasipavanjem z izkopanim materialom
| a/ | cestni robnik debeline 5 - 7 cm; višina ca 25 cm | m1 |  | 100 | 0
| b/ | cestni robnik debeline 10 - 15 cm; višina ca 20 cm | m1 |  | 90 | 0
OPOMBA: upoštevati tudi nabavo materiala
2 |  | Dobava in vgradnja betona za manjše armirano - betonske elemente pri čemer se vgradi črpni beton C 25/30 (MB 30) iz prane frakcije 0-16 mm, prerez konstrukcije od 0,10 do 0,30 m3/m2. Pri dobavi upoštevati tudi prevoz. | m3 |  | 6 | 0
OPOMBA: upoštevati tudi nabavo materiala
3 |  | Urejanje asfaltno - betonskih površin
| a/ | Krpanje obstoječih poškodovanih talnih površin iz asfalt betona, frakcije ca od 4-12 mm, v debelini do 5cm. Predhodna priprava podlage s strojnim frezanjem površine, čiščenjem, bitumenskim prednamazom. Po položitvi asfaltne prevleke se vozna površina strojno "vibro" komprimira (valjanje širine do 1m). Vsa stična robna mesta stari - novi asfalt se fino zagladi in premaže. Vgradnja asfalta do 10m2 na posamezno obdelano površino | m2 |  | 150 | 0
OPOMBA: upoštevati tudi nabavo materiala
| b/ | Popravilo razpok v asfaltnih površinah z zalivanjem z asfaltom, širina razpok do 5cm. Priprava podlage - odrez poškodovanega asfalta, čiščenje do zdrave podlage, ispihovanje, prednamaz, zalivanje. Asfalt v vrhnjem sloju utrditi in ročno z mehanskimi pripomočki uvaljati. | m1 |  | 150 | 0
OPOMBA: upoštevati tudi nabavo materiala. Pri dolžini se upošteva celotna izmera vseh rezov
| c/ | Sanacija trdolitega asfalta deb. 3 do 5 cm s predhodno obdelavo stekleno volno (80 g/m2) podlago na betonski plošči | m1 |  | 80 | 0
OPOMBA: upoštevati tudi nabavo materiala
| d/ | Manjša popravila asfalta (udarne jame, robni pasovi okoli jaškov in kanalov, razpoke na asfaltnih površinah) s dvokomponentno polimerno malto | m2 |  | 100 | 0
| * | strojno ali ročno rušenje z odvozom na deponijo in plačilom takse
| * | čiščenje površin
| * | nanos malte
| * | zaglajevanje
OPOMBA: upoštevati tudi nabavo materiala
| e/ | Popravilo betonskih diletacij z bitumensko maso širine do 2 cm s predhodno pripravo podlage (odstranjevanje poškodovanih delov, čiščenje, izpihovanje, prednamaz) | m1 |  | 40 | 0
OPOMBA: upoštevati tudi nabavo materiala
4 |  | Krpanje poškodovanih delov epoxidnih površin iz samorazlivnega epoxi tlaka, sanitarno neoporečen, komplet s pripravo podlage, ki vključuje:
| * | epoxidna izravnava površine (1,5 kg/m2) | m2 |  | 150 | 0
| * | epoxidni hidroizolacijski premaz | m2 |  | 150 | 0
| * | epoxidni prednamaz ( 300 g/m2) | m2 |  | 60 | 0
| * | samorazlivni epoxidni sloj (3kg/m2) različnih barv | m2 |  | 60 | 0
| * | protidrsni premaz R3 vključno s posipom | m2 |  | 60 | 0
| * | antistatični premaz debeline do 3 mm | m2 |  | 100 | 0
| * | antibakterijski premaz debeline do 3 mm | m2 |  | 40 | 0
| * | epoxidne obzidne zaokrožnice h = 3 - 8 cm | m1 |  | 100 | 0
| * | suhomontažne obzidne zaokrožnice iz PE višine do 5 cm | m1 |  | 50 | 0
| * | suhomontažne obzidna zaokrožnice iz RF višine do 5 cm | m1 |  | 50 | 0
OPOMBA: upoštevati tudi nabavo materiala
5 |  | Krpanje poškodovanih delov termoizolacije (npr. tervol, novoterm ali enakovredno) podstrešnih površin v debelini do 20 cm s predhodnim polaganjem folije 12 mik, z 10 cm preklopom; upoštevati specifično težo termoizolacije za podstrešno izoliranje | m2 |  | 20 | 0
OPOMBA: upoštevati tudi nabavo materiala
6 |  | Ureditev nasipa v področju zajetja izstrelkov
|  | Odstranitev, presejanje ter ponovna vgradnja varovalnega nasipa iz mešanice peska 3 mm in 6% živalske soli. Zaradi odstranitve krogel iz nasipa upoštevati tudi dobavo in vgradnjo 20 % nove mešanice varovalnega nasipa. | m3 |  | 5 | 0
OPOMBA: upoštevati tudi nabavo materiala
7 |  | Izdelava, dobava in montaža lesenih oblog, vključno z vsemi pritrdilnimi deli, ki so iz nerjavnega jekla. Les je smrekov, oblan, zaščiten z globinsko protigljivično in insekticisno impregnacijo.
| a/ | vertikalna stenska obloga: vertikalne letve 50/100 mm vijačene na podkonstrukcijo iz letev 50/100 mm, ki so v razmaku cca. 50 cm in pritrjene na betonsko podlago. Vodoravne letve imajo stično stran poševno posneto zaradi odvoda vode | m2 |  | 5 | 0
| b/ | zaključek zidov na vrhu s tramiči, sidranimi z AB zid na vrhu – vijaki s tesnitvijo (pokriti s plastično kapo) | m2 |  | 5 | 0
OPOMBA: upoštevati tudi nabavo materiala
8 |  | Popravilo makadam cestišča s strojnim frezanjem do globine 20 cm z navoz nasipnega materiala do 15 cm debeline, strojno profiliranje in utrjevanje (komprimiranje) obstoječih makadamskih cestnih površin | m2 |  | 400 | 0
OPOMBA: upoštevati tudi nabavo materiala
|  | Skupaj fVrednost - ostala gradbena dela : |  |  |  | 0
B. |  | OBRTNIŠKA DELA
I |  | TLAKARSKA DELA | EM |  | faktor | fVrednost
1 |  | Izravnava betonskega tlaka z izravnalno maso debeline od 1 - 3 mm, s predhodno pripravo podlage (čiščenje, brušenje, itd.), vse za polaganje parketa, PVC plošč, toplega poda, itd. | m2 |  | 50 | 0
OPOMBA: upoštevati tudi nabavo materiala
2 |  | Dobava in polaganje z lepilom
| a/ | lamelnega hrastovega parketa - 1 kvaliteta; debelina 8 mm | m2 |  | 200 | 0
| b/ | klasičnega hrastovega parketa - 1 kvaliteta; minimalna debelina 20 mm; upoštevati vse širine in dolžine | m2 |  | 80 | 0
OPOMBA: upoštevati tudi nabavo materiala
3 |  | Brušenje, kitanje in lakiranje parketa 3x (obstoječi ali novi položen parket); lakiranje visoki sijaj ali mat; uporabiti visokokvaliteten lak na vodni osnovi. | m2 |  | 150 | 0
OPOMBA: upoštevati tudi nabavo materiala
4 |  | Dobava in polaganje PVC poda
| a/ | dekorativna talna vinilna obloga, kot npr. Tarkett ali Decoria ali Berry Alloca enakovredno, min. deb. obloge 3 mm, površinski obrabni sloj deb. 0,5 mm; polaganje v lepilo; barva po izboru naročnika; | m2 |  | 60 | 0
| b/ | dobava in montaža obstenskih zaključnih letev za vinilno talno oblogo iz postavke 4a, barva po izboru naročnika; | m1 |  | 200 | 0
| b/ | topli pod (podloga guma oziroma PVC-v barvi po naročilu naročnika), priprava podlage, vključno z vsemi kotnimi zaključki; stiki varjeni, ob steni vgradnja z zaokrožnicami | m2 |  | 40 | 0
| c/ | vinaz plošč (PVC)-v barvi po naročilu naročnika, s pripravo podlage, kompletno z kotnimi zaključki; stiki varjeni | m2 |  | 25 | 0
OPOMBA: upoštevati tudi nabavo materiala
5 |  | Demontaža, dobava in montaža obstenskih zaključnih letev za; | m1 |  | 160 | 0
| a/ | parket; lakirano; material hrast, bukev; položitev z zabijanjem v parket ali zid; dim. Š x V = cca. 3,0 x 4,0 cm | m1 |  | 160 | 0
| b/ | laminat; material PVC, montaža na "klik", barva v barvi laminata; dim. Š x V = cca. 3,0 x 4,0 cm | m1 |  | 160 | 0
OPOMBA: upoštevati tudi nabavo materiala
6 |  | Dobava in montaža gumi ščitnikov za vrata (montaža na tla oz. zid) | kos |  | 10 | 0
OPOMBA: upoštevati tudi nabavo materiala
7 |  | Dobava in vgradnja talnih vratnih pripir, eloksiran aluminij barva po izbiri naročnika | m1 |  | 10 | 0
OPOMBA: upoštevati tudi nabavo materiala
8 |  | Popravilo - izdelava novega lesenega slepega poda v sestavi: | m2 |  | 40 | 0
| * | lesena podkonstrukcija - letve 4 x 6 cm na 50 cm
| * | termoizolacija kot npr.: trda mineralna volna (npr. Tervol) ali enakovredno, debeline do 6 cm
| * | Pe folija 0,15 kg/m2
| * | vodoodporna iverica deb. 18 mm
| * | upoštevati tudi ves pritrdilni material ter material za izravnavo tlakov
OPOMBA: upoštevati tudi nabavo materiala
9 |  | Dobava in vgradnja laminata, (v barvi po naročilu naročnika) različnih širin in dolžin; kompletno z zaključki; montaža na stiku z lepilom ali brez, kompletno s pripravo podlage (folijo za zaščito vlage in zvočno zaščito iz PE ), ter diletacijo; 1 kvaliteta z visoko odpornostjo obrabe | m2 |  | 180 | 0
OPOMBA: upoštevati tudi nabavo materiala
|  | Skupaj fVrednost - tlakarska dela : |  |  |  | 0
II |  | KERAMIČARSKA DELA | EM |  | faktor | fVrednost
OPOMBA:
Naročnik bo pred vgadnjo, izbral material v vrednosti, do navedene vrednosti materiala posamezne postavke iz popisa del.
1 |  | Dobava in polaganje stenske keramike z lepilom; keramika dimenzije po izboru naročnika; v vogalih upoštevati dobavo in montažo PVC vogalnikov, stiki minimalni, stičenje s fugirno maso-epoxi | m2 |  | 100 | 0
Upoštevajte ceno keramike do 16 EUR/m2 z DDV; I kvaliteta, kot npr. ploščice Gorenje ali enakovredno izdelano na področju EU
Barvo in vzorec keramike izbere predstavnik naročnika pred vgradnjo
2 |  | Dobava in polaganje talne keramike z lepilom; keramika dimenzije po izboru naročnika, stiki minimalni, stičenje s fugirno maso - epoxi; polaganje v notranjih prostorih (npr. kopalnica, kuhinja, hodnik) | m2 |  | 135 | 0
Upoštevajte ceno keramike do 16 EUR/m2; I kvaliteta, kot npr. ploščice Gorenje ali enakovredno izdelano na področju EU
Barvo in vzorec keramike izbere predstavnik naročnika pred vgradnjo
3 |  | Dobava in polaganje talne granitogres keramike z lepilom ali v beton; keramika dimenzije po izboru naročnika, stiki minimalni, stičenje s vodoodporno fugirno maso za zunanje površine; polaganje npr. balkon, itd. | m2 |  | 20 | 0
upoštevajte ceno keramike do 23 EUR/m2; I kvaliteta, izdelano na področju EU
Barvo in vzorec keramike izbere predstavnik naročnika pred vgradnjo
4 |  | Izdelava obstenske obrobe z lepljenjem, stiki minimalni, stičenje s fugirno maso, višina obrobe do 10 cm
| a/ | keramične ploščice (glej tč. 2) | m1 |  | 10 | 0
upoštevajte ceno keramike do 16 EUR/m2 z DDV; I kvaliteta, kot npr. ploščice Gorenje ali enakovredno izdelano na področju EU
| b/ | granitogres keramika (vrsta keramike, glej tč. 3) | m1 |  | 10 | 0
upoštevajte ceno keramike do 23 EUR/m2 z DDV; I kvaliteta, kot npr. ploščice Gorenje ali enakovredno izdelano na področju EU
| c/ | naravni kamen (granit), debeline do 2,0 cm | m1 |  | 10 | 0
upoštevajte ceno kamna od do 23 EUR/m2 z DDV; I kvaliteta, kot npr. ploščice Gorenje ali enakovredno izdelano na področju EU
OPOMBA: upoštevati tudi nabavo materiala
Barvo in vzorec keramike, kamna izbere predstavnik naročnika pred vgradnjo
5 |  | Čiščenje, poglobitev in ponovno fugiranje stikov že položenih:
| a/ | obstoječih (starih) ploščic in utorov z novo fugirno maso - epoxi | m2 |  | 60 | 0
| b/ | starih kamnitih ali terazzo plošč in utorov z novo fugirno maso - epoxi | m2 |  | 40 | 0
OPOMBA: upoštevati tudi nabavo materiala
6 |  | Dobava in vgradnja diletacijskih kotnikov med različnimi materiali in višinskih prehodih v tlaku
| a/ | INOX kotnik do 3 x 3 cm | m1 |  | 20 | 0
| b/ | Al kotnik do 3 x 3 cm | m1 |  | 20 | 0
OPOMBA: upoštevati tudi nabavo materiala
7 |  | Izvedba kitanja okoli sanitarne keramike, tuš kabine, itd. s predhodnim čiščenjem in odstranjevanjem starega kita, razmaščevanjem:
| a/ | silikonski protikislinski kit | m1 |  | 20 | 0
OPOMBA: upoštevati tudi nabavo materiala
8 |  | Popravilo oziroma polaganje na novo tlaka iz granitnih kock (tlakovcev), lomljen granit dim. kot npr. 8 x 8 x 8 cm, v obsegu: | m2 |  | 10 | 0
| * | odstranitev obstoječih kock z betonsko in peščeno podlago do globine ca 25 cm
| * | izdelava nove peščene podlage z nabijanjem, mat. grobi pesek granulacije 0-4 mm2, deb. podlage ca 10 cm
| * | izdelave podlage iz suhega betona deb. ca 7 cm s poganjem Fe mreže (4 mm2) ali PVC vlaken
| * | polaganje tlakovcev z potiskanjem v suhi beton z zalivanjem z betonskim mlekom
| * | fugiranje med tlakovci z betonsko mešanico za fugiranje
| * | čiščenje površine tlakovcev po zaključku del
OPOMBA: upoštevati tudi nabavo materiala
9 |  | Obdelava umetnega in naravnega kamna debeline do 25 mm - površinsko popravilo, v obsegu: | m2 |  | 65 | 0
| * | dvakratno brušenje na mokro
| * | poliranje in impregnacija
OPOMBA: upoštevati tudi ves potrošni material
10 |  | Dobava in postavitev zaokrožnic ob stiku tlak - zid v lepilo; montaža v kuhinjah, ambulantah, sanitarijah, itd. Popolno tesnenje z uporabo trajnoelastične tesnilne mase (sika ali enakovredno)
| a/ | INOX zaokrožnic višine do 6 cm | m1 |  | 40 | 0
| b/ | PVC zaokrožnic višine do 6 cm | m1 |  | 40 | 0
OPOMBA: upoštevati tudi nabavo materiala
11 |  | Strojno brušenje in poliranje obstoječega teraco tlaka, s finalnim čiščenjem po končanih delih in z vgradnjo impregnacijskega premaza, komplet z vsemi pripravljalnimi in zaključnimi deli. | m2 |  | 30 | 0
|  | Skupaj fVrednost - keramičarska dela: |  |  |  | 0
III |  | SLIKOPLESKARSKA DELA | EM |  | faktor | fVrednost
OPOMBA:
Pri vseh slikopleskarskih delih mora izvajalec odstraniti ter ponovno montirati v prvotno stanje vtičnice, stikala, itd. Navedena dela morajo biti vkalkulirana v ponujenih cenah.
1 |  | Struganje in čiščenje ometanih sten in stropa (obstoječa barva) | m2 |  | 800 | 0
2 |  | Sanacija razpok v ometu že ometanih sten in stropov v obsegu: kitanje, delno bandažiranje, glajenje sten in stropa do gladke površine z vgradnjo trajno elastičnih materialov - poldisperzijski kit | m2 |  | 250 | 0
OPOMBA: upoštevati tudi nabavo materiala
3 |  | Barvanje sten in stropov v obsegu: | m2 |  | 600 | 0
| * | osnovni premaz z emulzijo - 1x
| * | oplesk z polidisperzijsko belo barvo - 2x
OPOMBA: upoštevati tudi nabavo materiala
4 |  | Barvanje sten z antinikotinsko barvo v obsegu:
| * | osnovni premaz z emulzijo - 1x
| a/ | oplesk z antinikotinsko barvo - 2x | m2 |  | 120 | 0
| b/ | oplesk z antibakterijsko barvo - 2x (za bolnice itd) | m2 |  | 120 | 0
OPOMBA: upoštevati tudi nabavo materiala
5 |  | Oplesk kovinskih predmetov, kot npr.: RA cevi, kovinskih vrat, garažnih vrat, kovinske ograje, stebri, drogovi, kovinski okvirji, itd. Obseg del : odstranjevanje stare barve do čiste osnovne površine, antikorozivni premaz 1x, 2x prekrivni premaz z barvo za kovino v tonu po izboru naročnika
| a/ | kovinska: vrata, ograja, okvirji (npr. vrat), okna, itd. | m2 |  | 15 | 0
| b/ | RA cevi, cevi različnih dimenzij do fi 2" | m1 |  | 15 | 0
| c/ | radijatorji | m2 |  | 10 | 0
| d/ | stebri javne razsvetljave, drogovi (strelovodni). Upoštevati delo na različnih višinah | m1 |  | 50 | 0
OPOMBA: upoštevati tudi nabavo materiala
6 |  | Oplesk v obsegu: delno min. popravilo s predhodno pripravo podlage z deli v opisu točka 1 in točka 2 - slikopleskarska dela, nato predhodni namaz z emulzijo, 2x končni premaz z barvo v dogovoru z naročnikom
| a/ | fasade, stene - zidovi, balkona - strop + zidovi, itd.; z barvo za fasade | m2 |  | 400 | 0
| b/ | betonske ograje (balkon, stopnišče, itd.); z barvo za beton (kislinsko odporno) | m2 |  | 50 | 0
OPOMBA: upoštevati tudi nabavo materiala
7 |  | Oplesk lesenih delov (ograja, opaž, polkna, lesena okna z okvirji, vratno krilo, okvir vrat, itd.) z barvo za les s predhodno predpripravo površin: demontaža in ponovna montaža, odstranitev in ponovna montaža okovja, brušenje, nanos izravnalne mase, 1 x osnovni premaz in 2x zaključni premaz.- v tonu po izboru naročnika
| a/ | z barvo za les - PU lak za notranji in zunanji oplesk | m2 |  | 160 | 0
| b/ | finalni oplesk z lakom (npr. beltop, belton ali enakovredno) | m2 |  | 200 | 0
OPOMBA: upoštevati tudi nabavo materiala
8 |  | Dobava in vgradnja zidnih kovinskih vogalnikov, dim. do 3 x 3 cm za doseganje trdnosti in ravnosti vogalov na izpostavljenih prehodnih mestih; polaganje v kit, brušenje - glajenje; vogalniki perforirani Al, deb. do 0,5 mm | m1 |  | 30 | 0
OPOMBA: upoštevati tudi nabavo materiala
9 |  | Izdelava (nanos) pralnega (sanitarno neoporečnega) zaključnega antiglivičnega akrilnega premaza (kot npr. latex ali enakovredno) sten, kompletno s pripravo podlage na že kitano in glajeno površino | m2 |  | 50 | 0
OPOMBA: upoštevati tudi nabavo materiala
|  | Skupaj fVrednost - slikopleskarska dela : |  |  |  | 0
IV |  | MIZARSKA DELA | EM |  | faktor | fVrednost
OPOMBA:
Naročnik bo pred vgadnjo, izbral material v vrednosti, do navedene vrednosti materiala posamezne postavke iz popisa del.
1 |  | Dobava in montaža masivnega hrastovega ali bukovega praga dolžine do L = 100 cm, š = do 20 cm, pritrditev z nerjavečimi vijaki | kos |  | 2 | 0
OPOMBA: upoštevati tudi nabavo materiala
2 |  | Mizarsko popravilo - manjša dela, kot na primer:
| a/ | vhodna in notranja vrata (nastavitev, zamenjava okovja, ščitnikov in kljuk) / cena na enoto 1 vrata (različnih dimenzij) | kpl |  | 30 | 0
upoštevajte ceno okovja (ščitniki, kljuka, tečaji) do 45 EUR
| b/ | dobava in zamenjava poškodovanih lesenih zidnih oblog (iverka furnirana s sprednje strani, leseni opaž, itd.), različne širine, debeline do 12 mm, že tovarniško lakirano, z upoštevanjem montažnega materiala | m2 |  | 15 | 0
| c/ | montaža zidnih polic širine do 35 cm in debeline 2 cm, različnih dolžin z pritrdilnim materialom; polica iverna plošča s PVC prevleko, bele barve ali barve hrasta | m1 |  | 15 | 0
| d/ | izvedba del na pisalni leseni omari, pisalni mizi, železni pisalni omari, itd. v obsegu: nastavitev okovja, zamenjava tečajev, ročajev, ključavnice / cena na enoto 1 kpl vrata ali kpl predalnik pisalne mize, vse različnih dimenzij | kpl |  | 10 | 0
upoštevajte ceno okovja (ščitniki, kljuka, tečaji) do 45 EUR
| e/ | lesena okna (nastavitev, menjava tesnila, zamenjava okovja, nasadil) cena na enoto 1 - okno. | kpl |  | 10 | 0
upoštevajte ceno okovja (ščitniki, kljuka, tečaji) do 35 EUR
OPOMBA: za vse poz. upoštevati tudi nabavo materiala
3 |  | Zamenjava ključavnice:
| a/ | notranja vrata - navadna ključavnica | kos |  | 5 | 0
| b/ | vhodna vrata - navadna cilindrična ključavnica | kos |  | 5 | 0
| c/ | vhodna vrata - navadni cilindrični vložek | kos |  | 5 | 0
| d/ | vhodna varnostna vrata - cilinder (vložek) za varnostna vrata | kos |  | 5 | 0
OPOMBA: upoštevati tudi nabavo materiala
|  | Skupaj fVrednost - mizarska dela : |  |  |  | 0
V |  | PREDELNE STENE IN STROPOVI | EM |  | faktor | fVrednost
1 |  | Gips predelna stena, deb. stene 10 cm:
Izdelava (popravilo) "gips" predelne stene, kovinska podkonstrukcija iz tipskih profilov šir. 7,5 cm, obojestranska enojna obloga iz GK plošč deb. 12,5 mm, vmesna termoizolacija deb. 8 cm pritrjena na GK ploščo, skupna deb. stene 10 cm, bandažiranje stikov; upoštevati ves vezni material, nosilce stene, vezne kotnike, zaključne letvice, itd. Kitanje z akrilnim kitom med zunanjo - vidno stranjo stropa in steno - zidom
| a/ | navadna obloga iz GK plošč z termoizolacijo | m2 |  | 50 | 0
| b/ | vlagoodporna obloga iz GK plošč z termoizolacijo | m2 |  | 25 | 0
OPOMBA: upoštevati tudi nabavo materiala
2 |  | Gips predelna stena, deb. stene 15 cm:
Izdelava (popravilo) "gips" predelne stene, kovinska podkonstrukcija iz tipskih profilov šir. 10 cm, obojestranska dvojna obloga iz GK plošč deb. 2 x 12,5 mm, vmesna termoizolacija deb. do 10 cm pritrjena na GK ploščo, skupna deb. stene 15 cm, bandažiranje stikov; upoštevati ves vezni material, nosilce stene, vezne kotnike, zaključne letvice, itd.
| a/ | navadna obloga iz GK plošč | m2 |  | 40 | 0
| b/ | vlagoodporna obloga iz GK plošč | m2 |  | 20 | 0
OPOMBA: upoštevati tudi nabavo materiala
3 |  | Gips obloga stene - zidu, stropa
Izdelava nove ali popravilo obstoječe "gips" obloge stene - zidu in stropa; upoštevati bandažiranje stikov, ves vezni material, nosilce, vezne kotnike, zaključne letvice, itd., kitanje z akrilnim kitom med zunanjo - vidno stranjo stropa in steno - zidom, v sestavi:
| a/ | navadna obloga iz GK plošče deb. 1 x 12,5 mm s kovinsko podkonstrukcijo iz tipskih profilov šir. do 5 cm, brez termoizolacije | m2 |  | 50 | 0
| b/ | vlagoodporna obloga iz GK plošče deb. 1 x 12,5 mm s kovinsko podkonstrukcijo iz tipskih profilov šir. do 5 cm, brez termoizolacije | m2 |  | 10 | 0
| c/ | toplotna termoizolacija, kot npr. Tervol ali enakovredno, deb. 5 cm za gips predelne stene, strope | m2 |  | 10 | 0
OPOMBA: upoštevati tudi nabavo materiala
4 |  | Izdelava (ali popravilo obstoječega) "gips" spuščenega stropa komplet s podkonstrukcijo iz tipskih kovinskih profilov širine 3 cm ter pritrdilnim materialom, GK plošče deb. 12,5 mm, stiki bandažirani, vgraditi termoizolacijo deb. 15 cm + Pe folija; upoštevati ves vezni material, nosilce stropa, vezne kotnike, zaključne letvice, itd. Kitanje z akrilnim kitom med zunanjo - vidno stranjo stropa in steno - zidom | m2 |  | 40 | 0
OPOMBA: upoštevati tudi nabavo materiala
5 |  | Izdelava (ali popravilo obstoječega) GK spuščenega stropa komplet s podkonstrukcijo iz tipskih kovinskih profilov ter pritrdilnim materialom; kot npr. Rigips - Casoprano Casostar ali enakovredno; dim. 60 x 60 cm; debeline do 2 cm, upoštevati ves vezni material, nosilce stropa, vezne kotnike, zaključne letvice, itd. Kitanje z akrilnim kitom med zunanjo - vidno stranjo stropa in steno - zidom | m2 |  | 40 | 0
OPOMBA: upoštevati tudi nabavo materiala
6 |  | Demontaža, dobava in montaža gips stropnih plošč, vidni del "špric", kot npr. Armstrong ali enakovredno, debeline do 2 cm, položene na obstoječo nosilno konstrukcijo
| a/ | dimenije 40 x 40 cm | kpl |  | 30 | 0
| b/ | dimenije 60 x 60 cm | kpl |  | 40 | 0
| c/ | dimenije 30 x 250 cm | kpl |  | 10 | 0
OPOMBA: upoštevati tudi nabavo materiala
7 |  | Popravilo, pritrjevanje ali zamenjava pregradnih sten sanitarij iz različnih materialov; nastavitev, popravilo tečajev, zamenjava okovja (vodil, pantov, ščitnikov, itd.) / cena na enoto 1 stena dimenzije 1 x 2 m (2m2); stene iz:
| a/ | plastični polietilenski (PE) material (debeline do 15 mm); dimenzija stene 1,0 x 2,0 m = (2 m2) | kpl |  | 10 | 0
| b/ | vodoodpornih vezanih plošč (debeline do 20 mm); dimenzija stene 1,0 x 2,0 m = (2 m2) | kpl |  | 10 | 0
OPOMBA: upoštevati tudi nabavo materiala
Naročnik bo pred vgadnjo, izbral material v vrednosti, do navedene vrednosti materiala posamezne postavke iz popisa del.
| * | upoštevajte ceno okovja (vodil, pantov, ščitnikov, itd.) do 25 EUR z DDV / steno (2 m2)
8 |  | Vgradnja dodatne toplotne izolacije iz steklenih vlaken razlićnih debelin v plasteh s prekrivanjem spojev na obstoječo konstrukcijo podstrešnih ali drugih stropov
| a/ | izolacija v debelini 15 cm z vgrajeno zaščitno paropropustno folijo | m2 |  | 60 | 0
| b/ | izolacija v debelini 20 cm z vgrajeno zaščitno paropropustno folijo | m2 |  | 40 | 0
| c/ | izolacija v debelini 30 cm z vgrajeno zaščitno paropropustno folijo | m2 |  | 20 | 0
OPOMBA: upoštevati tudi nabavo materiala
9 |  | Izdelava dobava in montaža pregradnih sten iz kovinskih cevi profil 60x40x3 mm, prečne povezave profil 40x30x2 mm in polnila armaturne mreže, vse barvano temelj+pokrivna v barvi naročnika. Montaža v tla in strop s peto. | m2 |  | 30 | 0
| * | polnilo armaturna mreža raster okenca 10x10 cm fi. 6x6 mm
| * | polnilo armaturna mreža raster okenca 10x10 cm fi. 8x8x mm
| * | polnilo armaturna mreža raster okenca 15x15 cm fi. 10x10x mm
OPOMBA: upoštevati tudi nabavo materiala in pritrdilne elemente
|  | Skupaj fVrednost - predelne stene in stropovi : |  |  |  | 0
VI |  | KROVSKA DELA | EM |  | faktor | fVrednost
OPOMBA:
| * | pri vseh pozicijah in pri cenah upoštevati iznos materiala na gradbiščno deponijo ob gradbišču in kasneje odvoz na komunalno deponijo s plačilom vseh komunalnih pristojbin, ter predaja dokumentacije naročniku o oddaji odstranjenega materiala
| * | pri vseh pozicijah upoštevati demontažo in ponovno montažo strelovodne zaščite
1 |  | Zamenjava - krpanje poškodovane strešne kritine skupaj z demontažo in montažo na različnih višinah , upoštevati pritrdilni material
| a/ | betonska strešna kritina iz programa proizvajalca Bramac ali enakovredno; barva opečna oz v barvi strehe
| * | betonski strešnik različnih dimenzij | m2 |  | 80 | 0
| * | betonski levi in desni krajniki z pribijanjem z Fe/Zn zeblji, | m1 |  | 150 | 0
| * | betonski slemenski strešnik | m1 |  | 50 | 0
| * | trikraki slemejak | kos |  | 10 | 0
| b/ | opečni strešna kritina iz programa proizvajalca Tondach ali enakovredno; barva opečna oz v barvi strehe
| * | opečni strešnik različnih dimenzij | m2 |  | 150 | 0
| * | opečni levi in desni krajniki z pribijanjem z Fe/Zn zeblji, | m1 |  | 50 | 0
| * | opečni slemenski strešnik | m1 |  | 50 | 0
| * | trikraki slemejak | kos |  | 10 | 0
| c/ | vlaknocementna strešna kritina iz programa proizvajalca Esal ali enakovredno, upoštevati pritrdilne vijake; barva standard - siva
| * | plošče (valovitka), standardni program | m2 |  | 300 | 0
| * | slemenske plošče (valovitka) | m1 |  | 40 | 0
| * | slemenska kapa | m1 |  | 40 | 0
| * | čelna obroba | m1 |  | 20 | 0
| * | kapna obroba | m1 |  | 20 | 0
| * | enodelni slemenjak | m1 |  | 10 | 0
| d/ | pločevinasta strešna kritina ravna ali profilirana v različnih dimenzijah iz programa proizvajalca Gerard ali enakovredno; barva rjava oz v barvi strehe
| * | pločevinasti strešnik različnih dimenzij in oblik | m2 |  | 60 | 0
| * | pločevinasti krajnik | m1 |  | 60 | 0
| * | pločevinasti slemenski strešnik | kos |  | 20 | 0
| e/ | pločevinasta kritina debeline
| * | debeline do 0,6 mm; ravna ali profilirana v različnih dimenzijah, iz programa proizvajalca Trimo ali enakovredno. Barva rjava oz v barvi strehe, pritrditev nove kritine z vijačenjem - vijaki, kvalitetna tesnila, podložke | m2 |  | 220 | 0
| * | slemenjak s filcem (in perforirana mrežica) | m1 |  | 300 | 0
| f/ | kritina iz bitumna (kot npr. izotekt brez in s posipom ali enakovredno), 2 sloja, v obsegu: demontaža obstoječe kritine, čiščenje podlage, premaz z bitumnom, nanos - sloj izotekta deb. 4 mm, na koncu pokrivni sloj s posipom, deb. 4 mm, barva po dogovoru. | m2 |  | 50 | 0
OPOMBA: upoštevati tudi nabavo materiala
2 |  | Zamenjava azbestno-cementne strešne kritine - demontaža kritine in izolacije ter montaža vlaknocementno strešno kritino iz programa proizvajalca Esal ali enakovredno, upoštevati pritrdilne vijake; barva standard - siva, valovitka 5 ali 8
| * | demontaža azbestno cementne kritine in izolacije (upoštevati odvoz nevarnih odpadkov) | m2 |  | 300 | 0
| * | montaža vlakno-cementne plošče (valovitka), standardni program | m2 |  | 300 | 0
| * | montaža slemenske kape (valovitka) | m1 |  | 80 | 0
| * | čelna obroba | m1 |  | 80 | 0
| * | kapna obroba | m1 |  | 60 | 0
| * | enodelni slemenjak | m1 |  | 40 | 0
3 |  | Zamenjava lesenih delov na mestih krpanja strešne kritine kompletno s protiinsekticidnim premazom 2x, upoštevati demontažo obstoječih lesenih dotrajanih delov in montažni material:
| a/ | strešnih letev različnih dimenzij (do 50x80 mm) | m2 |  | 200 | 0
| b/ | čelnih in ob kapnih skoblanih lesenih obrob - deb. 20 mm, širina do 15 cm | m1 |  | 18 | 0
OPOMBA: upoštevati tudi nabavo materiala
4 |  | Zamenjava poškodovanih veznih strešnih pocinkanih vijakov, kompletno s tesnilnim materialom in podložkami za pritrjevanje vlaknocementne valovite strešne kritine | kos |  | 400 | 0
OPOMBA: upoštevati tudi nabavo materiala
5 |  | Demontaža, dobava in montaža toplotne izolacije in parne zapore na mestih krpanja strešne kritine:
| a/ | trda izolacijska plošče debeline 6-8 cm (nad škarniki) | m2 |  | 50 | 0
| b/ | toplotna izolacija med škarniki skupne debeline 14 -16 cm | m2 |  | 20 | 0
| c/ | sekundarne paropropustne folije pod strešno kritino | m2 |  | 60 | 0
OPOMBA: upoštevati tudi nabavo materiala
6 |  | Demontaža, dobava, montaža, popravilo opažev lesenih delov ostrešja s skoblanim opažem deb. do 2 cm, 2x barvano v tonu obstoječega opaža za zunanje površine, | m2 |  | 60 | 0
OPOMBA: upoštevati tudi nabavo materiala
|  | Skupaj fVrednost - krovska dela : |  |  |  | 0
VII |  | KLEPARSKA DELA | EM |  | faktor | fVrednost
1 |  | Demontaža, dobava in montaža novih žlebov (pocinkana ali barvana pločevina) kompletno z veznim in pritrdilnim materialom, upoštevati tudi nosilne kljuke, katere se montira na razdalji po predpisu
| a/ | r. š. od 33 cm do 40 cm | m1 |  | 150 | 0
| b/ | r. š. od 50 cm do 66 cm | m1 |  | 100 | 0
| c/ | r. š. od 33 cm do 40 cm koleno | m1 |  | 100 | 0
| d/ | r. š. od 50 cm do 66 cm koleno | m1 |  | 50 | 0
OPOMBA: upoštevati tudi nabavo materiala
2 |  | Demontaža, dobava in montaža vertikalnih odtočnih cevi (pocinkana ali barvana pločevina), kompletno z veznim in pritrdilnim materialom - sponkami
| a/ | od fi 10 cm do fi 12,5 cm | m1 |  | 30 | 0
| b/ | od fi 15 cm do fi 20 cm | m1 |  | 20 | 0
OPOMBA: upoštevati tudi nabavo materiala
3 |  | Dobava in montaža strešnih čelnih in kapnih obrob (pocinkana ali barvana pločevina) kompletno z pritrdilnim materialom
| a/ | r. š. od 25 cm do 33 cm | m1 |  | 100 | 0
| b/ | r. š. od 40 cm do 60 cm | m1 |  | 100 | 0
| c/ | r. š. od 60 cm do 100 cm | m1 |  | 40 | 0
OPOMBA: upoštevati tudi nabavo materiala
4 |  | Demontaža, dobava in montaža obrob dimnikov in zračnih izpuhov (pocinkana ali barvana pločevina) kompletno z veznim in pritrdilnim materialom
| a/ | r. š. od 20 do 50 cm | m2 |  | 20 | 0
| b/ | r. š. od 60 do 90 cm | m2 |  | 20 | 0
OPOMBA: upoštevati tudi nabavo materiala
5 |  | Demontaža, dobava in montaža vertikalne odtočne cevi LTŽ; dolžine do 1,80 m, kompletno z veznim in pritrdilnim materialom na zid ter objemko za strelovodno zaščito
do fi 100 mm
| a/ | fi 125 mm | kpl |  | 20 | 0
| b/ | fi 150 mm | kpl |  | 10 | 0
6 |  | Zamenjava poškodovanih veznih strešnih pocinkanih vijakov pločevinaste kritine, kompletno s tesnilnim materialom in podložkami | kos |  | 100 | 0
OPOMBA: upoštevati tudi nabavo materiala
7 |  | Demontaža, dobava in montaža vertikalne odtočne cevi PE (PVC) ; dolžine do 1,80 m, kompletno z veznim in pritrdilnim materialom na zid
| a/ | do fi 100 mm | kpl |  | 40 | 0
| b/ | fi 125 mm | kpl |  | 40 | 0
| c/ | fi 150 mm | kpl |  | 10 | 0
| d/ | fi 200 mm | kpl |  | 10 | 0
OPOMBA: upoštevati tudi nabavo materiala
8 |  | Dobava in montaža snegolovov z pritrdilnim materialom
| a/ | linijski (standardne višine) | m1 |  | 200 | 0
| b/ | posamezni - točkovni | kos |  | 200 | 0
OPOMBA: upoštevati tudi nabavo materiala
9 |  | Izvedba žlot iz poc. plastificirane ploc. s sidranjem in stranskimi zavihki, kompletno z tipskimi stisljivimi klinastimi trakovi na robovih zlot, upoštevati vezni in pritrdilni material | m2 |  | 50 | 0
OPOMBA: upoštevati tudi nabavo materiala
10 |  | Zamenjava okenskih Fe, ALU polic, deb. 0,70 mm / r.š. od 20 do r.š. 40 cm; odkapni rob do 3 cm, stranski rob na polici obojestransko do višine 3 cm
| a/ | eloksirana alu - pločevina | m2 |  | 20 | 0
| b/ | pocinkana - barvana pločevina | m2 |  | 10 | 0
| c/ | pocinkana pločevina | m2 |  | 10 | 0
OPOMBA: upoštevati tudi nabavo materiala
|  | Skupaj fVrednost - kleparska dela : |  |  |  | 0
VIII |  | STEKLARSKA DELA | EM |  | faktor | fVrednost
1 |  | Demontaža, dobava in montaža novega brezbarvnega stekla deb. do 4 mm v vse vrste stavbnega pohištva:
| a/ | okvir - leseni, kovinski, PVC | m2 |  | 20 | 0
OPOMBA: upoštevati tudi nabavo materiala
2 |  | Demontaža, dobava in montaža kaljenega stekla v okvir za vratno ali okensko krilo (lesen, kovinski, PVC):
| a/ | navadno kaljeno steklo debeline 4 mm z brušenimi robovi | m2 |  | 5 | 0
| b/ | navadno kaljeno steklo debeline 6 mm z brušenimi robovi | m2 |  | 2 | 0
| c/ | navadno kaljeno steklo debeline 8 mm z brušenimi robovi | m2 |  | 2 | 0
| c/ | navadno kaljeno steklo debeline 10 mm, z brušenimi robovi | m2 |  | 2 | 0
OPOMBA: upoštevati tudi nabavo materiala
3 |  | Demontaža, dobava in montaža novega "mat" stekla v okvir za vratno ali okensko krilo (leseno, kovinsko, PVC) z kitanjem s steklarskim kitom in pritrjevanjem
| a/ | steklo "mat" debeline do 4 mm | m2 |  | 5 | 0
OPOMBA: upoštevati tudi nabavo materiala
4 |  | Demontaža, dobava in montaža novega termopan stekla, debelina stekla ( ISO 4 – 16 – 4 S plinom ) v:
| a/ | okvir - leseni, kovinski, PVC | m2 |  | 10 | 0
karakteristike stekla - Izolacijsko steklo (zasteklitev):
| * | zahtevana sestava in debelina stekla (ISO 4 – 16 - 4 s plinom),
| * | medstekelni distančnik – TGI distančnik,
| * | toplotna prehodnost stekla mora biti (enaka ali manjša) Us = 1,0 W/m²K,
| * | meritev toplotnega prehoda za steklo mora biti izmerjena po standardu SISI EN 1279 – 5: 2005 + A2:2010 in EN 673,
| * | ponudnik mora navesti naslov dobavitelja stekla.
OPOMBA: upoštevati tudi nabavo materiala
5 |  | Demontaža in vgradnja novih zaščitnih robnih letvic okrog steklenih površin
| a/ | PVC robna letvica, max. dim. 1,2 x 1,5 cm | m1 |  | 40 | 0
| b/ | kovinska Al robna letvica, max. dim. 1,2 x 1,5 cm | m1 |  | 20 | 0
| c/ | lesena robna letvica, max. dim. 1,5 x 2 cm | m1 |  | 20 | 0
OPOMBA: upoštevati tudi nabavo materiala
6 |  | Izvedba kitanja okoli steklenih površin (vrata, okna, itd.) s predhodnim čiščenjem in odstranjevanjem starega kita, razmaščevanjem:
| a/ | silikonski protikislinski kit | m1 |  | 60 | 0
OPOMBA: upoštevati tudi nabavo materiala
7 |  | Demontaža, dobava in vgrajevanje protivlomnega kaljenega stekla deb. 6 mm z brušenimi robovi | m2 |  | 10 | 0
OPOMBA: upoštevati tudi nabavo materiala
8 |  | Demontaža, dobava in vgrajevanje pleksi stekla debeline 5 mm | m2 |  | 10 | 0
OPOMBA: upoštevati tudi nabavo materiala
|  | Skupaj fVrednost - steklarska dela : |  |  |  | 0
IX |  | OGRAJE | EM |  | faktor | fVrednost
Pogoj postavitve ograje:
Naročnik bo naročil izvedbo zamenjave ograje in ograjnih elementov samo v primeru, ko je poseg nujno potreben in to pri poškodbi ograje ali elementov ograje zaradi: poškodbe vsled naleta vozila, padanja dreves in vej na ograjo, nenadnega posedanja terena na mestu postavljene ograje, poškodbe zaradi prehoda divjadi, poškodbe zaradi večjih količin snega, zaradi nedovoljenega vstopa v kompleks, zaradi nujnega posega vsled zagotovitve varnosti.
Nekateri možni dobavitelji
| * | Palisada d.o.o., Jesenice, Kočevar d.o.o. Prebold
Ob naročilu obvezno ogled, dogovor z naročnikom in določitev izmer;
1 |  | SPLOŠNA DELA POSTAVITVE OGRAJE
| a/ | Demontaža in odstranitev stare ograje, kpl s stebri ter betonskimi temelji in odvozom na komunalno deponijo | m1 |  | 90 | 0
| b/ | Demontaža in odstranitev stare ograje in napenjalne žice, brez odstranitve stebrov in z odvozom na komunalno deponijo | m1 |  | 120 | 0
| c/ | Demontaža bodečega traku - z jeklenimi ostrivci na Y nadgradnji, zviti v spiralo, spojiti z jeklenimi sponkami visoke odpornosti, premer kolobarja min. 455mm | m1 |  | 200 | 0
| d/ | Demontaža in odstranitev starih vrat in stebrov:
| * | samonosnih dolžine cca. 6m | kpl |  | 1 | 0
| * | za osebni prehod širine cca. 1m | kpl |  | 1 | 0
| e/ | Dobava in vgradnja betonskih parapetov dim. 5 x 25 cm, L = 100 cm, med stebri; parapet gleda iz terena 10 cm; na betonski parapet se v vsakem polju pritrdi panel oz. ograjo z obročem ali objemko; vsak parapet se na sredini točkovno obojestransko obbetonira v dolžini 30 cm, po višini pa do sredine parapeta, kpl z izkopom vgradnjo in izravnavo z odstranjenim materialom | m1 |  | 80 | 0
| f/ | Po zaključku del - planiranje terena, izravnava manjših depresij, humuziranje in zatravitev (1m levo in 1m desno od ograje) | m1 |  | 250 | 0
2 |  | DOBAVA IN MONTAŽA ELEMENTOV OGRAJE
| a/ | Steber - pocinkani (min 10 mikronov) in plastificirani (min 80 mikronov), steber iz jeklene pločevine debeline min 1,25 mm, dim fi 80 mm, višine 2950 mm z možnostjo nadgradnje, vgrajen v betonski temelj pri čemer tudi upoštevati izkop in vgradnjo betona MB 25 v temelje globine 80 cm z vodilom za vgradnjo betonskega parapeta debeline 5 cm; višina stebra nad terenom 2200 mm | kos |  | 40 | 0
OPOMBA: upoštevati tudi nabavo materiala
| b/ | Steber - vroče pocinkano (debelina cinkove prevleke po standardu SIST EN ISO 1461 - 7. poglavje), steber iz jeklene pločevine debeline min 1,25 mm, dim fi 80 mm, višine 2950 mm z možnostjo nadgradnje, vgrajen v betonski temelj pri čemer tudi upoštevati izkop in vgradnjo betona MB 25 v temelje globine 80 cm z vodilom za vgradnjo betonskega parapeta debeline 5 cm; višina stebra nad terenom 2200 mm | kos |  | 40 | 0
OPOMBA: upoštevati tudi nabavo materiala
| c/ | Steber z podložno ploščo - pocinkan (min 10 mikronov) in plastificiran (min 80 mikronov), steber iz jeklene pločevine debeline min 1,25 mm, dim fi 80 mm, višine 2200 mm z možnostjo nadgradnje, pritrjen preko Fe podložne plošče stebra 10x250x250mm na obstoječi betonski parapet z vijaki (4x) | kos |  | 40 | 0
OPOMBA: upoštevati tudi nabavo materiala
| d/ | Steber s podložno ploščo- vroče pocinkano (debelina cinkove prevleke po standardu SIST EN ISO 1461 - 7. poglavje), steber iz jeklene pločevine debeline min 1,25 mm, dim fi 80 mm, višine 2200 mm z možnostjo nadgradnje, pritrjen preko FE podložne plošče stebra 10x250x250 mm na obstoječi betonski parapet z vijaki (4x) | kos |  | 40 | 0
OPOMBA: upoštevati tudi nabavo materiala
| e/ | Steberna ojačitev iz okroglega Fe profila fi 40mm (zunanji), vroče cinkan (min 10 mikronov) in plastificiran (min 80 mikronov), komplet z vsemi potrebnimi sponkami in vijaki za pritrditev na stebre; upoštevati tudi izdelavo temelja - izkop in vgradnjo betona (MB 25) v globini 80 cm; vgradnja ojačitev na vsakih 25m1 (obojestransko) in vsakim vogalnim stebrom (obojestransko) | kos |  | 40 | 0
OPOMBA: upoštevati tudi nabavo materiala
| f/ | Steberna ojačitev iz okroglega Fe profila fi 40mm (zunanji), vroče cinkano (debelina cinkove prevleke po standardu SIST EN ISO 1461 - 7. poglavje), komplet z vsemi potrebnimi sponkami in vijaki za pritrditev na stebre; upoštevati tudi izdelavo temelja - izkop in vgradnjo betona (MB 25) v globini 80 cm; vgradnja ojačitev na vsakih 25m1 (obojestransko) in vsakim vogalnim stebrom (obojestransko) | kos |  | 40 | 0
OPOMBA: upoštevati tudi nabavo materiala
| g/ | Pocinkana in plastificirana "Y" nadgradnja pod kotom 45 stopinj obojestransko na stebre obraje, širina posameznega kraka 50 cm, min. višina skupaj z vertikalnim stebrom 2,5m; nadgradnja izdelana iz pocinkane (min 10 mikronov) in plastificirane (min 80 mikronov) jeklene pločevine debeline min 1,25 mm, fi 80 mm | kos |  | 60 | 0
OPOMBA: upoštevati tudi nabavo materiala
| h/ | "Y" nadgradnja vroče cinkano (debelina cinkove prevleke po standardu SIST EN ISO 1461 - 7. poglavje) pod kotom 45 stopinj obojestransko na stebre obraje, širina posameznega kraka 50 cm, min. višina skupaj z vertikalnim stebrom 2,5m; nadgradnja izdelana iz jeklene pločevine debeline min 1,25 mm, fi 80 mm. | kos |  | 60 | 0
OPOMBA: upoštevati tudi nabavo materiala
3 |  | DOBAVA IN MONTAŽA OGRAJE
| a/ | Panelna mreža - pocinkana (10mikronov) in plastificirana (80mikronov), širina panela največ 2605 mm, višina panela ( 2,0 do 2,5 m), horizontalna žica panela min. fi 3,5mm in vertikalna min. fi 4,5mm, okenca 50 x 50 mm ali 50x200 mm, komplet z vpenjanjem panela na stebre, vijačeno s pocinkanimi vijaki M8 (lečasta glava, nastavek za torx vijačenje), po višini stebra se z enakomernim razmakom panel pritrdi najmanj na petih mestih; panel kot npr. MAXI FAX, proizvajalca Palisada d.o.o. ali enakovredno
okence 50x50 mm
| * | višina panela 2,0 m | kos |  | 20 | 0
| * | višina panela 2,15 m | kos |  | 20 | 0
| * | višina panela 2,5 m | kos |  | 30 | 0
okence 50x200 mm
| * | višina panela 2,0 m | kos |  | 20 | 0
| * | višina panela 2,15 m | kos |  | 20 | 0
| * | višina panela 2,5 m | kos |  | 30 | 0
OPOMBA: upoštevati tudi nabavo materiala
| b/ | Mreža - pocinkana mreža s ali brez PVC plastifikacije, okenca cca 5 x 5 cm - diagonalna; premer jeklenega pocinkanega jedra min fi 2,7mm, zunanji premer s PVC plastifikacijo min 3,9mm. Mreža spodaj pritrjena na parapet - vsaj 3x na polje; prekritje parapet - mreža 5cm; mreža višin:
| b1/ | s plastifikacijo
| * | višina mreže 2,0 m | m1 |  | 50 | 0
| * | višina mreže 2,15 m | m1 |  | 50 | 0
| * | višina mreže 2,5 m | m1 |  | 50 | 0
| b2/ | brez plastifikacije pletena mreža (pocinkana)
| * | višina mreže 2,0 m | m1 |  | 20 | 0
| * | višina mreže 2,15 m | m1 |  | 20 | 0
| * | višina mreže 2,5 m | m1 |  | 80 | 0
OPOMBA: upoštevati tudi nabavo materiala
| c/ | Bodeči trak - z jeklenimi ostrivci na Y nadgradnjo, zvitega v spiralo, spojen z jeklenimi sponkami visoke odpornosti, premer kolobarja min. 455mm, upoštevati tudi dobavo in vgradnjo pocinkane napenjalne žice fi 3mm, na katero se pritrdi spirale (na vsak krak po 3 žice enakomerno porazdeljene, upoštevati vgradnjo napenjalnih spon na vsakih 25m1 v vseh treh nivojih) | m1 |  | 200 | 0
OPOMBA: upoštevati tudi nabavo materiala
| d/ | Napenjalna žica - pocinkana napenjalna žica s PVC plastifikacijo, premer jeklenega pocinkanega jedra fi 3,0mm, zunanji premer s PVC plastifikacijo 4,4mm. Napenjalno žico se vgradi v petih nivojih enakomerno po višini stebra, na vsako napenjalno žico se vgradi napenjalne spone No.3 na vsakih 25m1. Pri dobavi in vgradnji upoštevati celotno dolžino vgrajenih žic | m1 |  | 200 | 0
OPOMBA: upoštevati tudi nabavo materiala
| e/ | Napenjalna žica - pocinkana napenjalna žica , premer jeklenega pocinkanega jedra fi 3,0mm. Napenjalno žico se vgradi v petih nivojih enakomerno po višini stebra, na vsako napenjalno žico se vgradi napenjalne spone No.3 na vsakih 25m1. Pri dobavi in vgradnji upoštevati celotno dolžino vgrajenih žic | m1 |  | 200 | 0
OPOMBA: upoštevati tudi nabavo materiala
4 |  | DOBAVA IN MONTAŽA KOVINSKIH VRAT OGRAJE
| a/ | dvokrilna vrata - okvir izdelan iz jeklenih pravokotnih in kvadratnih profilov, polnilo vrat iz pokončnih prečk 30 x 20 mm na razdalji 110 mm, vse termično cinkano, min 40 mikronov in barvano v zeleni barvi RAL 6005 z dvokomponentnim polivretanom, debeline nanosa 100 mikronov, vrata se odpirajo ročno in so opremljena s kovinsko kljuko, ključavnico (3 x ključ), eno od kril se na sredini odprtine vrat z zapahom fiksira v kovinski utor zabetoniran v betonskem temelju; kpl. z izkopom in obbetoniranjem; vratna krila so v tečajih pritrjena na nosilne Fe debelostenske stebre dim 15x15cm; stebre se do globine 80 cm vgradi v betonski temelj fi 40cm, zaščita in barvanje stebrov, kot vratna krila Š x V:
višina vrat 2,0 m
| * | 2 x do 1,5 m = vsako krilo širine do 1,5 m | kpl |  | 1 | 0
| * | 2 x 2,0 m = vsako krilo širine 2,0 m | kpl |  | 1 | 0
| * | 2 x 2,5 m = vsako krilo širine 2,5 m | kpl |  | 1 | 0
| * | 2 x 3 m = vsako krilo širine 3,0 m, | kpl |  | 1 | 0
višina vrat 2,2 m
| * | 2 x do 1,5 m = vsako krilo širine 1,25m | kpl |  | 1 | 0
| * | 2 x 2,0 m = vsako krilo širine 2,0 m, | kpl |  | 1 | 0
| * | 2 x 2,5 m = vsako krilo širine 2,5 m | kpl |  | 1 | 0
| * | 2 x 3 m = vsako krilo širine 3,0 m | kpl |  | 1 | 0
višina vrat 2,5 m
| * | 2 x 1,25 m = vsako krilo širine do 1,5 m | kpl |  | 1 | 0
| * | 2 x 2,0 m = vsako krilo širine 2,0 m | kpl |  | 1 | 0
| * | 2 x 2,5 m = vsako krilo širine 2,5 m | kpl |  | 1 | 0
| * | 2 x 3 m = vsako krilo širine 3,0 m | kpl |  | 1 | 0
OPOMBA: upoštevati tudi nabavo materiala
| b/ | enokrilna vrata - dim 1,2 m x različnih višin za osebni prehod; okvir izdelan iz jeklenih pravokotnih in kvadratnih profilov, polnilo vrat iz pokončnih prečk 30 x 20 na razdalji 110 mm, vse termično cinkano, min 40 mikronov in barvano v zeleni barvi RAL 6005 z dvokomponentnim polivretanom, debeline nanosa 100 mikronov, vrata se odpirajo ročno in so opremljena s kovinsko kljuko in ključavnico (3 x ključ), kpl. z izkopom in obbetoniranjem; vratno krilo je v tečajih pritrjeno na nosilne Fe debelostenske stebre dim 15x15 cm (12,5x12,5cm) ; stebre se vgradi do globine 80 cm v betonski temelj fi 40cm, zaščita in barvanje stebrov kot vratna krila
| * | dimenzije vrat 1,2 x 2,0 m | kpl |  | 1 | 0
| * | dimenzije vrat 1,2 x 2,2 m | kpl |  | 1 | 0
| * | dimenzije vrat 1,2 x 2,5 m | kpl |  | 1 | 0
OPOMBA: upoštevati tudi nabavo materiala
|  | Skupaj fVrednost - ograje : |  |  |  | 0
X |  | VRATA - KOVINSKA, LESENA, okvirji kovinski, polnitev s kovinsko mrežo (gradbeno) | EM |  | faktor | fVrednost
1 |  | Demontaža notranjih ter vhodnih vrat različnih dimenzij - širin in višin
| a/ | vhodna vrata s podboji (kovinski ali leseni) in vratno krilo; dim. š x v do 100 x 210 cm | kpl |  | 4 | 0
| b/ | notranja vrata s podboji (kovinski ali leseni); z nadsvetlobo ali brez nadsvetlobe in vratno krilo; dim. š x v do 100 x 210 cm | kpl |  | 5 | 0
| c/ | notranja vrata - samo vratno krilo; dim. š x v = do 85 x 210 cm | kpl |  | 5 | 0
2 |  | Zamenjava vrat, ki obsega dobavo in montažo pri čemer upoštevati:
| * | Izdelek mora biti izdelan v območju Evropske skupnosti
| * | Pri izvedbi del upoštevati različne dimenzije vrat, pri čemer se upošteva dobava in montaža podboja, vrste podboja (kovinski ali leseni), vratnega krila, kljuk in tečajev. Pod dimenzijo vrat se upošteva širina vratnega krila, podboja različnih širin in višina vratnega krila. Montažo izvede proizvajalec vrat, razen če se naročnik in pogodbeni izvajalec drugače dogovorita.
Splošni pogoji
| * | Za vso vgrajeno opremo, materiale je izvajalec del dolžan dostaviti naročniku veljavno A - testno dokumentacijo ob primopredaji izvedenih del.
| * | Izvajalec del mora pri montaži vgraditi, kar naročnik predhodno potrdi, oziroma naročnika opozoriti na eventualna odstopanja.
| * | Pred pričetkom del se izvede strokoven ogled, določi točne izmere in izvajalec seznani naročnika z načinom vgradnje, tehničnimi karakteristikami in izgledom po vgradnji.
| * | Izvajalec del mora dela opravljati po pravilih stroke z upoštevanjem vseh standardov in normativov.
Nekateri možni dobavitelji
| * | notranja vrata - pri izboru upoštevati dobavitelje, kot npr.: Lip Bled, Mizarstvo Oblak, M Sora Žiri, Mizarstvo Peternelj, Doors Mojstrana, Inles Ribnica, Jelovica Škofja Loka, ali enakovredno.
Barva
| * | barva notranjih in vhodnih vrat (krilo in podboji) po izboru naročnika - predvidoma bela, rjava, bukev, hrast;
2.1 |  | Vhodna vrata - lesena
| * | Vratno krilo - izdelano iz posebne večslojne plošče, ojačane z okvirjem iz masivnega lesa z vgrajenimi elementi, ki preprečujejo krivljenje. Krilo je površinsko obdelano, barva po dogovoru z naročnikom, nakovano s trodelnimi nasadili, cilindrično ključavnico vključno s cilindrom in 3 ključi, kljuko, ščitniki in talnim tesnilom, 1x tesnilo po obodu krila, dimenzija krila:
| * | Barva krila v barvi, ki jo predhodno dogovorita naročnik in izvajalec.
| a/ | 750 x 2100 mm | kpl |  | 2 | 0
| b/ | 850 x 2100 mm | kpl |  | 2 | 0
| c/ | 950 x 2100 mm | kpl |  | 2 | 0
| d/ | 1050 x 2100 mm | kpl |  | 2 | 0
OPOMBA: upoštevati tudi nabavo materiala
2.2 |  | Notranja vrata - lesena
| * | Vratno krilo - polno, sestavljeno iz masivnega lesenega (npr. smreka) okvirja, dodatno ojačano za nasadila in ključavnico, v sredini je kartonsko satje. Obložne plošče iverne od 2-4 mm, po površini furnirano, robovi brazdani, oblečeni s folijo. Krilo je površinsko obdelano, barva po dogovoru z naročnikom, nakovano s trodelnimi nasadili, cilindrično ključavnico vključno s cilindrom in 3 ključi, kljuko, ščitniki, dimenzija krila:
| * | Barva krila v barvi, ki jo predhodno dogovorita naročnik in izvajalec.
| a/ | 650 x 2100 mm | kpl |  | 5 | 0
| b/ | 750 x 2100 mm | kpl |  | 5 | 0
| c/ | 850 x 2100 mm | kpl |  | 2 | 0
| d/ | 950 x 2100 mm | kpl |  | 2 | 0
| e/ | 1050 x 2100 mm | kpl |  | 2 | 0
OPOMBA: upoštevati tudi nabavo materiala
2.3 |  | Podboj - leseni (suhomontažni ali mokromontažni)
Podboj vrat - leseni
| * | Leseni podboj, kateri mora s svojo konstrukcijo in tehnično rešitvijo zagotavljati nosilnost vratnega krila. Podboj mora biti take konstrukcije, da so majhne možnosti deformacije podboja pri grobi uporabi zapiranja in osnovnega delovanja vrat. Pritrditev v zid z vijačenjem ali tesnilno maso.
| * | Pri vgradnji upoštevati vsa gradbena in obrtniška dela priprave odprtine za vgradnjo vrat (kot naprimer: zidarska dela, obdelavo naležnih površin, fino obdelavo zidnih površin do 20 cm od zunanjega roba okvirja, vgradnjo vogalnikov, stirodurja, gips plošč, preklade, itd)
| * | Podboj mora zagotavljati vgradnjo z objemom stene (zidu) ali mokromontažno izvedbo.
| * | Barva podboja v enaki barvi kot vratno krilo ali kombinacija barv iz predpisanih barv za vratno krilo.
| * | Barva podboja v barvi, ki jo predhodno dogovorita naročnik in izvajalec.
| * | Izvedba univerzalna, na licu mesta se določi smer odpiranja vrat, tesnilo vstavljeno.
| * | Upoštevati ves montažni material.
| * | Dimenzija podboja - debelina zidu (G) x širina odprtine (Š) x višina odprtine (V).
| a/ | G x Š x V = do 200 x 650 x 2100 mm | kpl |  | 5 | 0
| b/ | G x Š x V = do 200 x 750 x 2100 mm | kpl |  | 5 | 0
| c/ | G x Š x V = do 200 x 850 x 2100 mm | kpl |  | 2 | 0
| d/ | G x Š x V = do 200 x 950 x 2100 mm | kpl |  | 2 | 0
| e/ | G x Š x V = do 200 x 1050 x 2100 mm | kpl |  | 2 | 0
| f/ | G x Š x V = nad 201 x 650 x 2100 mm | kpl |  | 4 | 0
| g/ | G x Š x V = nad 201 x 750 x 2100 mm | kpl |  | 4 | 0
| h/ | G x Š x V = nad 201 x 850 x 2100 mm | kpl |  | 2 | 0
| i/ | G x Š x V = nad 201 x 950 x 2100 mm | kpl |  | 2 | 0
| j/ | G x Š x V = nad 201 x 1050 x 2100 mm | kpl |  | 2 | 0
OPOMBA: upoštevati tudi nabavo materiala
2.4 |  | Podboj - kovinski
| * | Kovinski podboj, kateri mora s svojo konstrukcijo in tehnično rešitvijo zagotavljati nosilnost vratnega krila. Podboj mora biti take konstrukcije, da so majhne možnosti deformacije podboja pri grobi uporabi zapiranja in osnovnega delovanja vrat. Pritrditev v zid z vijačenjem ali tesnilno maso.
| * | Pri vgradnji upoštevati vsa gradbena in obrtniška dela priprave odprtine za vgradnjo vrat (kot naprimer: zidarska dela, obdelavo naležnih površin, fino obdelavo zidnih površin do 20 cm od zunanjega roba okvirja, vgradnjo vogalnikov, stirodurja, gips plošč, preklade, itd)
| * | pločevina podboja mora biti vroče cinkana, prašno barvana kot naprimer Deržič s.p. ali enakovredno.
| * | Podboj mora zagotavljati vgradnjo z objemom stene (zidu) ali mokromontažno izvedbo.
| * | Barva podboja v barvi, ki jo predhodno dogovorita naročnik in izvajalec.
| * | Izvedba je univerzalna, na licu mesta se določi smer odpiranja vrat, tesnilo vstavljeno, okovje priloženo.
| * | Upoštevati ves montažni material.
| * | Dimenzija podboja - debelina zidu (G) x širina odprtine (Š) x višina odprtine (V).
| a/ | G x Š x V = do 200 x 650 x 2100 mm | kpl |  | 4 | 0
| b/ | G x Š x V = do 200 x 750 x 2100 mm | kpl |  | 4 | 0
| c/ | G x Š x V = do 200 x 850 x 2100 mm | kpl |  | 4 | 0
| d/ | G x Š x V = do 200 x 950 x 2100 mm | kpl |  | 2 | 0
| e/ | G x Š x V = do 200 x 1050 x 2100 mm | kpl |  | 2 | 0
| f/ | G x Š x V = nad 201 x 650 x 2100 mm | kpl |  | 4 | 0
| g/ | G x Š x V = nad 201 x 750 x 2100 mm | kpl |  | 4 | 0
| h/ | G x Š x V = nad 201 x 850 x 2100 mm | kpl |  | 4 | 0
| i/ | G x Š x V = nad 201 x 950 x 2100 mm | kpl |  | 2 | 0
| j/ | G x Š x V = nad 201 x 1050 x 2100 mm | kpl |  | 2 | 0
OPOMBA: upoštevati tudi nabavo materiala
2.5 |  | Vratno samozapiralo - demontaža, dobava in monaža, zapiralo montirano z ojačitvijo (podloga) na vratno krilo; tip kot npr. Geze TS 2000 V ali enakovredno | kpl |  | 10 | 0
3 |  | Popravilo kovinskih vrat izdelanih iz jeklenih pohištvenih profilov, vratno krilo prekrito s pločevino; obseg del: | m2 |  | 10 | 0
| a/ | vratno krilo - demontaža, odstranitev poškodovane pločevine in okvirja vratnega krila; čiščenje ostale pločevine in okvirja krila z brušenjem; montaža novega dela pločevine ter profila; zamenjava do 3 tečajev; menjava ključavnice in kljuke
| b/ | podboj - odstranitev poškodovanega profila in montaža novega; čiščenje profilov z brušenjem
| c/ | barvanje - 1x temelj, 2x pokrivni sloj, barva za kovino
| d/ | po zaključku del ponovna montaža in upasanje
OPOMBA: upoštevati tudi nabavo materiala
4 |  | Izdelava kovinske (INOX) obojestranske zaščite spodnjega dela vratnega krila, do višine 30cm, dolžine max 1m / krilo | kpl |  | 5 | 0
6 |  | Izdelava - izrez, odprtin v kovinskih ali lesenih vratih (krilih) pravokotne ali okrogle oblike ter obdelava ostrih robov razigljenje pri kovinskih vratih (za montažo prezračevalnih rešetk, vgradnjo ventilatorjev.itd). | m2 |  | 10 | 0
| * | izsek površine do 0,25 m2
|  | Skupaj fVrednost - vrata - kovinska, lesena, : |  |  |  | 0
XI |  | PVC - OKNA, VRATA, POLICE, SENČILA | EM |  | faktor | fVrednost
Pogoj montaže oken in vrat:
Naročnik bo naročil izvedbo zamenjave stavbnega pohištva za PVC okna in vrata samo v primeru, ko je poseg nujno potreben in to zaradi: dotrajanega okna in vrat, možnosti izpada krila okna iz tečaja, poškodbe stekla zaradi višje sile (veter, itd.)
Ponudnik zagotavlja, da bo za dobavo in montažo PVC oken, PVC vrat, polic in senčil (žaluzije, rolete), zagotovil takega izvajalca, kateremu je dobava in montaža nevedene opreme sestavni del proizvodnega programa ter da spodaj navedeni elementi izpolnjujejo sledeče kriterije oziroma jih bodo upoštevali pri dobavi, montaži in primopredaji:
TEHNIČNE ZAHTEVE - dokazilo "Izjava o lastnostih" (uskladiti)
Dokazilo - Izjava o lastnostih
Ponudnik mora k ponudbi priložiti Izjavo o lastnostih iz katere mora biti razvidno izpolnjevanje spodaj navedenih pogojev - Tehnične zahteve, točka a, c.
Izjava o lastnostih mora biti v slovenskem jeziku, izdana s strani proizvajalca stavbnega pohištva in proizvajalca stekla (ne zastopnika ali posrednika,…), ne starejša od treh mesecev od datuma oddaje ponudbe, podpisana s strani odgovorne osebe, žigosana, izdana za predmetno javno naročilo z naslovom ponudnika, naslovom naročnika, št. javnega naročila in št. ponudbe ponudnika.
| a/ | Okna in balkonska vrata
| * | okna in balkonska vrata morajo biti izdelana v skladu z zahtevami slovenskega standarda SIST EN 14351-1,:2006+A:2010,
| * | vodotesnost – kategorija 9A,
| * | odpornost na veter – kategorija C4 (SIST EN 12210:2000/AC:2003),
| * | zvočna izolacija najmanj 32 dB,
| * | toplotna prehodnost okna in balkonskih vrat kot celote mora biti enaka ali manjša Uo = 1,16 W/m²K,
| * | propustnost zraka – kategorija 4,
| * | mehanska odpornost – kategorija 4.
| b/ | PVC okvir (profil):
| * | toplotna prehodnost PVC okvirja (profil) mora biti enaka ali manjša Uo = 1,20 W/m²K,
| * | meritev toplotnega prehoda mora biti izmerjena po standardu EN
| c/ | Izolacijsko steklo (zasteklitev)
| * | zahtevana sestava in debelina stekla (ISO 4 – 16 - 4 s plinom),
| * | medstekelni distančnik – TGI,
| * | toplotna prehodnost stekla mora biti (enaka ali manjša) Us = 1,0 W/m²K,
| * | meritev toplotnega prehoda za steklo mora biti izmerjena po standardu SISI EN 1279 – 5: 2005 + A2:2010 in EN 673,
| * | ponudnik mora navesti naslov dobavitelja stekla.
Ostale tehnične zahteve za stavbno pohištvo - Izjava (priloga RD)
Dokazilo
Podpisan in žigosan obrazec Priloga: Izjava - ostale tehnične zahteve za stavbno pohištvo
| d/ | Okna in balkonska vrata (okenski in vratni okvir in okvir krila):
| * | izdelan mora biti iz visoko odpornih in atestiranih najmanj 5 komornih PVC profilov,
| * | material PVC okvirja (profila) mora biti trdi PVC, visoko odporen na udarce,
| * | debelina okvirja in krila mora biti od 60 do max 80 mm, z ojačitvami iz pocinkanih jeklenih profilov v krilu in okvirju,
| * | barva profila oken in balkonskih vrat je v osnovi bela
| * | okensko in balkonsko krilo se mora odpirati preko okovja v horizontalno in vertikalno smer (ventus), kar bo posebej navedeno v popisu del,
| * | tesnenje med okenskim in vratnim okvirjem in krilom je izvedeno s tesnili – 3 slojno tesnenje, po zaporedju (notranje + srednje + zunanje), kar mora biti razvidno iz priloženega načrta prereza okna.
Dokazila
Podpisan in žigosan načrt prereza okna iz katerega mora biti razviden osnovni profil okvirja okna, profil okvirja okenskega krila, vstavljenega stekla, število tesnil, 5 komorni profil, debelina okvirja kot celote (okvir + krilo) in delno kovinske ojačitve. Vsi podatki in opombe na načrtu morajo biti v slovenskem jeziku. načrt je priloga ponudbe!
| e/ | Varnostno okovje za PVC okna in vrata:
| * | biti mora kvalitetno (npr. RC1 – stopnja varnosti 1, po standardu SIST EN 1637 – 1630/2011),
| * | ponujeno pohištvo mora biti opremljeno s kompletnim okovjem in kljukami.
| f/ | Notranja senčila (žaluzije):
| * | notranja senčila (žaluzije) morajo biti izdelana kvalitetno, iz kvalitetnih materialov, pri čemer mora biti upoštevan standard SIST EN 13120:2009 + A1:2014; SIST EN 16433:2014 in SIST EN 16434:2014.
Nekateri možni dobavitelji
| * | Pri izboru upoštevati dobavitelje, kot npr.: AJM d.o.o., Nagode d.o.o., RS okna d.o.o., Karba d.o.o., Arcont d.o.o., Jelovica d.d., KLI Logatec, MIK d.o.o. ali enakovredno.
Ob naročilu obvezno ogled, dogovor z naročnikom in določitev izmer; pred montažo ponovna kontrola svetlih odprtin okna, vrat; enako za senčila in police
Demontažni material
ves demontažni material odstraniti na gradbiščno deponijo in po zaključku del na komunalno deponijo s plačilom komunalnih pristojbin. To velja za vsa dela pri tem sklopu.
1 |  | ENOKRILNO PVC OKNO ZASTEKLJENIO- v obsegu:
| * | demontaža obstoječega okna skupaj z letvami, okovjem, montažnim materialom, senčili (roleta, žaluzija), itd.
| * | dobava in montaža novega okna, skupaj okvir + krilo, vgrajeno okovje, nasadila, okno se odpira levo ali desno (glede na dogovor) + ventus odpiranje; barva bela + bela, montažni material, montaža (vstavitev pritrditev z vijaki zapolnitev s PU peno), silikoniziranje - max. špranja do 5mm (enostransko), obojestransko letvanje, kot sledi:
| a/ | površina okna skupaj z okvirjem (zunanja mera)-barva bela | m2 |  | 40 | 0
| a/ | površina okna skupaj z okvirjem (zunanja mera)-barva rjava | m2 |  | 40 | 0
OPOMBA: upoštevati tudi nabavo materiala
2 |  | DVOKRILNO PVC OKNO ZASTEKLJENO- v obsegu:
| * | demontaža obstoječega okna skupaj z letvami, okovjem, montažnim materialom, senčili (roleta, žaluzija), itd.
| * | dobava in montaža novega okna, skupaj okvir + oba krila, vgrajeno okovje, nasadila, eno krilo okna se odpira levo, drugo desno, eno od kril se odpira ventus; barva bela + bela, bela + rjava, montažni material, montaža (vstavitev pritrditev z vijaki zapolnitev s PU peno), silikoniziranje - max. špranja do 5mm (enostransko), obojestransko letvanje, kot sledi:
| a/ | površina okna skupaj z okvirjem (zunanja mera) - barva bela | m2 |  | 15 | 0
| a/ | površina okna skupaj z okvirjem (zunanja mera) - barva rjava | m2 |  | 15 | 0
OPOMBA: upoštevati tudi nabavo materiala
3 |  | FIKSNA ZASTEKLITEV "PVC OKNO" - v obsegu: | m2 |  | 10 | 0
| * | demontaža obstoječega okna - fiksna zasteklitev skupaj z letvami, okovjem, montažnim materialom, senčili (roleta, žaluzija), itd.
| * | dobava in montaža novega okna - fiksna zasteklitev, skupaj okvir z steklom, barva bela + bela, ,montažni material, montaža (vstavitev pritrditev z vijaki zapolnitev s PU peno), silikoniziranje - max. špranja do 5mm (enostransko), obojestransko letvanje, itd.
| a/ | barva bela + rjava | m2 |  | 10 | 0
OPOMBA: upoštevati tudi nabavo materiala
4 |  | ENOKRILNA PVC VRATA -v obsegu:
| * | demontaža obstoječih enokrilnih vrat skupaj z letvami, okovjem, montažnim materialom, senčili (roleta, žaluzija), itd.
| * | dobava in montaža novih vrat, skupaj okvir + krilo, vgrajeno okovje, nasadila, krilo se odpira levo ali desno (glede na dogovor) + ventus odpiranje; barva bela + bela, rjava + rjava, montažni material, montaža (vstavitev pritrditev z vijaki zapolnitev s PU peno), silikoniziranje - max. špranja do 5mm (enostransko), obojestransko letvanje, itd.
| a/ | površina vrat skupaj z okvirjem (zunanja mera) 3-točkovno zaklepanje, barva bela + bela | m2 |  | 4 | 0
| b/ | površina vrat skupaj z okvirjem (zunanja mera) 5-točkovno zaklepanje, barva bela + bela | m2 |  | 2 | 0
| c/ | površina vrat skupaj z okvirjem (zunanja mera) 3-točkovno zaklepanje, barva rjava + rjava | m2 |  | 4 | 0
| d/ | površina vrat skupaj z okvirjem (zunanja mera) 5-točkovno zaklepanje, barva rjava + rjava | m2 |  | 2 | 0
5 |  | DVOKRILNA PVC VRATA -v obsegu
| * | demontaža obstoječih dvokrilnih vrat skupaj z letvami, okovjem, montažnim materialom, senčili (roleta, žaluzija), itd.
| * | dobava in montaža novih vrat, skupaj okvir + obe krili, vgrajeno okovje, nasadila, eno krilo vrat se odpira levo, drugo desno, eno od kril se odpira ventus; barva bela + bela, rjava + rjava,montažni material, montaža (vstavitev pritrditev z vijaki zapolnitev s PU peno), silikoniziranje - max. špranja do 5mm (enostransko), obojestransko letvanje, itd.
| a/ | površina vrat skupaj z okvirjem (zunanja mera) - 3 točkovno zaklepanje, barva bela + bela | m2 |  | 2 | 0
| b/ | površina vrat skupaj z okvirjem (zunanja mera) - 5 točkovno zaklepanje, barva bela + bela | m2 |  | 2 | 0
| c/ | površina vrat skupaj z okvirjem (zunanja mera) - 3 točkovno zaklepanje, barva rjava + rjava | m2 |  | 2 | 0
| d/ | površina vrat skupaj z okvirjem (zunanja mera) - 5 točkovno zaklepanje, barva rjava + rjava | m2 |  | 2 | 0
OPOMBA: upoštevati tudi nabavo materiala
6 |  | ZUNANJA OKENSKA POLICA - demontaža obstoječe okenske police, dobava in montaža nove okenske police, širina police do 40 cm, ostali podatki: | m1 |  | 30.3 | 0
| * | material - vlečen eluksiran Al
| * | barva - kot obstoječa ali kot okno
| * | upoštevati odkapni rob ali Alu kompaktni zaključek
| * | upoštevati mero za vgradnjo v zid
| * | obdelava spoja med polico in zidom, spoj se obdela z odgovarajočim kitom, večje odprtine z malto, do faze beljenja
OPOMBA: upoštevati tudi nabavo materiala
7 |  | NOTRANJA OKENSKA POLICA - demontaža obstoječe okenske police, dobava in montaža nove okenske police, širina police do 25 cm, deb. police 2 - 3 cm, ostali podatki: | m1 |  | 12 | 0
| * | material : vodoodporna plastificirana iverica, kot npr. Topalit ali podobno
| * | barva - bela, svetli marmor - imitacija
| * | upoštevati mero za vgradnjo v zid
| * | obdelava spoja med polico in zidom, spoj se obdela z odgovarajočim kitom, večje odprtine z malto, do faze beljenja
OPOMBA: upoštevati tudi nabavo materiala
8 |  | NOTRANJA ŽALUZIJA -
| a | demontaža obstoječe, dobava in montaža PVC lamelne žaluzije, regulacija z vrvico, pokončna vodila za lamele, dimenzija posamezne lamele - širina 25 mm, barva svetlo zelena oziroma po dogovoru, regulacija lamel (odpiranje, zapiranje), montažni material | m2 |  | 12 | 0
| b | demontaža obstoječe žaluzije, dobava in montaža plis žaluzije | m2 |  | 12 | 0
OPOMBA: upoštevati tudi nabavo materiala
9 |  | Dobava in montaža razširitvenega PVC prekladnega profila - uporaba pri zapolnitvi diletacij ob vgradnji oken, višina profila do 10 cm, profil ustrezno vgraditi z montažnimi vijaki in zapolniti odprtine z kitom. | m1 |  | 10 | 0
OPOMBA: upoštevati tudi nabavo materiala
| * | Izvedba izjemoma ob potrditvi naročnika in sicer ob zapolnitvi diletacij med oknom in odprtino okna.
10 |  | ZUNANJA ROLETA - dobava in montaža PVC rolete skupaj z zabojem, kateri se pritrdi na okensko odprtino, regulacija z notranje strani z mehanizmom - trak (tekstil), roleta potuje po zunanji strani okenskega profila v kanalu - obojestransko, montažni material, ostali podatki: | m2 |  | 20 | 0
| * | barva - bela, svetlo zelena, svetlo rjava
| * | vgradnja rolete v zaboju (notranji ali zunanji)
OPOMBA: upoštevati tudi nabavo materiala
11 |  | Zapiranje roletne omarice - znotraj | m1 |  | 10 | 0
zapiranje prostora nad oknom po odstranitvi stare roletne omarice. Zapiranje izvesti z gips ploščami v izvedbi s podkonstrukcijo. Prazen prostor se tesno zapolni z izolacijskim materialom (poltrdi tervol ali druga enakovredna mineralna volna). Površine se obdelajo do faze beljenja (bandažiranje, kitanje, brušenje, itd.)
OPOMBA: upoštevati tudi nabavo materiala. Storitev se upošteva tudi pri zapiranju večkolenčnega zidu ob menjavi večkrilnega okna
|  | Skupaj fVrednost - PVC - okna, vrata, police, senčila, : |  |  |  | 0
C. |  | INSTALACIJSKA DELA
I |  | VODOVODNA INSTALACIJSKA DELA | EM |  | faktor | fVrednost
OPOMBA:
| * | Vsa sanitarna keramika je v beli barvi.
| * | V ponujenih cenah mora biti upoštevano tudi odpiranje - zapiranje glavnih in pomožnih ventilov za dotok vode v objektu ali kompleksu
| * | Naročnik bo pred vgadnjo, izbral material v vrednosti, do navedene vrednosti materiala posamezne postavke iz popisa del (kopalniška oprema, sanitarije).
1.0 |  | KOPALNIŠKA OPREMA
1.1 |  | Demontaža obstoječe mešalne baterije kpl z vso armaturo (priključki, tesnila, pritrdilni material, itd.) ter dobava in montaža nove mešalne baterije z vsemi (priključki, tesnila, pritrdilni material, rozete, itd.), elementi kromirani, ter z eventualno predelava priključkov za mešalno baterijo:
| a/ | enoročne mešalne baterije za umivalnik | kpl |  | 12 | 0
Upoštevajte ceno nabave do 90 EUR/kos
| b/ | enoročne mešalne baterije za tuš kabino z ročnim tušem (pršilo ročke min fi 10 cm) in konzolo | kpl |  | 15 | 0
Upoštevajte ceno nabave do 120 EUR/kos
| c/ | enoročne mešalne baterije za trokadero | kpl |  | 2 | 0
Upoštevajte ceno nabave do 120 EUR/kos
| d/ | enoročne mešalne baterije s podaljšano ročko v skladu s sistemom HACCP | kpl |  | 2 | 0
Upoštevajte ceno nabave do 140 EUR/kos
* mešalna baterija kot npr. Unitas, Hansgrohe, Hansa ali enakovredno
| e/ | pipe za pralni ali pomivalni stroj; kpl z vso armaturo (priključki, tesnila, pritrdilni material, itd.); dim. 1/2" - 3/4" | kos |  | 2 | 0
* pipa kot npr. Unitas, Hansgrohe ali enakovredno
Upoštevajte ceno nabave do 20 EUR/kos
OPOMBA: za vse postavke upoštevati tudi nabavo materiala
1.2 |  | Demontaža obstoječe kopalniške opreme komplet z vsem veznim, tesnilnim in pritrdilnim materialom ter dobava in montaža nove kopalniške opreme, komplet z vsem veznim, tesnilnim in pritrdilnim materialom, vsi izdelki kovinski - kromirani:
| a/ | ogledala cca. (L x V) 60 x 40 cm | kpl |  | 5 | 0
| b/ | ogledala cca. (L x V) = 80 x 60 cm; vgrajena lučka | kpl |  | 5 | 0
| c/ | omarice z ogledalom (L x V) = 80 x 60 cm; vgrajena lučka | kpl |  | 5 | 0
| d/ | steklene etažere dolžine 60 cm, kromirani nosilci | kos |  | 4 | 0
| e/ | steklene etažere dolžine 80 cm, kromirani nosilci | kos |  | 4 | 0
nekateri možni dobavitelji, kot npr. ali enakovredno: Kolpasan, Gorenje. Itd.
OPOMBA: za vse postavke upoštevati tudi nabavo materiala
1.3 |  | Demontaža obstoječega umivalnika kpl z vso armaturo ter dobava in montaža novega keramičnega umivalnika, kpl z vso armaturo (priključki, tesnila, pritrdilni material, itd.), barva bela
| * | Nekateri možni dobavitelji - pri izboru upoštevati dobavitelje, kot npr.:
Hatria, Dolomite, Inker ali enakovredno
| a/ | umivalnika L = 40 cm vključno s sifonom iz postavke 1.4.a | kpl |  | 5 | 0
| b/ | umivalnika L = 60 cm vključno s sifonom iz postavke 1.4.a | kpl |  | 10 | 0
| c/ | umivalnika L = 80 cm vključno s sifonom iz postavke 1.4.a | kpl |  | 5 | 0
| d/ | enojna trokadere, različnih dimenzij, upoštevati tudi priključke na odtok | kpl |  | 2 | 0
OPOMBA: za vse postavke upoštevati tudi nabavo materiala
1.4 |  | Demontaža, dobava in montaža novega sifona z vsem tesnilnim materialom, objemkami, kitanjem:
| a/ | sifon za umivalnik, kovinski, kromiran, pokončna cev z rozeto, z revizijskim čepom za čiščenje | kpl |  | 20 | 0
| b/ | sifon za tuš kabino | kpl |  | 20 | 0
| c/ | sifon za trokadero | kpl |  | 5 | 0
OPOMBA: za vse postavke upoštevati tudi nabavo materiala
1.5 |  | Kopalniška oprema - demontaža in ponovna fina montaža že obstoječe kopalniške opreme, komplet z vsem tesnilnim in pritrdilnim materialom:
dela se izvaja, ko ni predvidena celovita prenova sanitarij
| a/ | umivalnika L = 40 do 80 cm; kpl z vso armaturo (priključki, sifon, tesnila, pritrdilni material, itd.) | kos |  | 5 | 0
| b/ | ogledala cca. (L x V) = 60 - 80 x 40 - 60 cm | kos |  | 5 | 0
| c/ | enoročne mešalne baterije za umivalnik | kos |  | 10 | 0
| d/ | enoročne mešalne baterije za kopalno kad ali tuš kabino z ročnim tušem in konzolo | kos |  | 10 | 0
| e/ | pipe za pralni ali pomivalni stroj | kos |  | 4 | 0
| f/ | etažere | kos |  | 2 | 0
| g/ | držal (za brisače, milo, itd.) | kos |  | 4 | 0
| h/ | tuš kabine - stekleni del, dim do 100 x 100 cm | kos |  | 2 | 0
| i/ | tuš kabine - kad, dim do 100 x 100 cm | kos |  | 2 | 0
| j/ | bojlerja - različne velikosti in izvedbe (montaža na zidu ali stropu) z veznimi gibljivimi cevkami in varnostnim ventilom | kpl |  | 5 | 0
| k/ | enoročne mešalne baterije s podaljšano ročko v skladu s sistemom HACCP | kpl |  | 5 | 0
| l/ | PVC ali kovinskega sifona, upoštevati tudi čiščenje | kpl |  | 15 | 0
| m/ | enoročne mešalne baterije za trokadero | kos |  | 4 | 0
| n/ | trokadere KPL s priključki | kos |  | 2 | 0
| o/ | WC-ja, kompletno s školjko, desko, kotličkom, priključki, tesnili | kpl |  | 10 | 0
| p/ | pisuarja | kos |  | 10 | 0
| r/ | premične večdelne steklene stene za tuš kabino; dim do šir. 100 cm | kos |  | 5 | 0
OPOMBA: za vse postavke ponuditi samo delo, komplet z vsem tesnilnim in pritrdilnim materialom
2.0 |  | SANITARIJE
2.1 |  | Demontaža obstoječega WC kotlička (nizek ali visoki), kpl z vsemi elementi ter dobava in montaža novega WC kotlička - nizek, z dvostopenjskim izplakovalnikom; kpl z pritrdilnim materialom, Itd.
| a/ | nizki dvostopenjski | kpl |  | 10 | 0
| b/ | Predelava-povezava priključkov za montažo iz visokega na nizki kotliček komplet do faze polaganja stenske keramike | kpl |  | 10 | 0
* WC kotliček kot npr. Laguna Liv Postojna, Geberit ali enakovredno
OPOMBA: za tč b vse postavke upoštevati tudi nabavo materiala
Upoštevajte ceno nabave kotlička 40 EUR / kos
2.2 | 2.2 | Demontaža obstoječe WC školjke, kpl z vso armaturo ter dobava in montaža nove WC školjke, kpl z vso armaturo (priključki, tesnila - ekscenter, pritrdilni material, itd.), barva bela
|  | * WC školjka kot npr. Dolomite, Hatria, Inker ali enakovredno | kpl |  | 10 | 0
Upoštevajte ceno nabave do 65 EUR/kos
2.3 | 2.3 | Demontaža obstoječe WC deske ter dobava in montaža nove WC deske, lesena plastificirana, kpl z pritrdilnim materialom - vijaki, barva bela | kpl |  | 40 | 0
Upoštevajte ceno nabave do 30 EUR/kos
2,4 | 2.4 | Demontaža, dobava in montaža:
| a/ | keramičnega pisuarja s sifonom, pritrdilnim materialom, itd. | kpl |  | 4 | 0
| b/ | senzorja za pretok vode, pri čemer upoštevati električno napeljavo; senzor kot npr. ELMER ali enakovredno | kpl |  | 5 | 0
OPOMBA: za vse postavke upoštevati tudi nabavo materiala
Upoštevajte ceno nabave od 60 do 80 EUR/kos z DDV
2.5 | 2.5 | Obstoječa sanitarna oprema - demontaža in ponovna fina montaža že obstoječe sanitarne opreme, komplet z vsem tesnilnim in pritrdilnim materialom:
dela se izvaja, ko ni predvidena celovita prenova sanitarij
| a/ | nadometnega, podometnega, kotnega in krogelnega ventila 1/2"; 3/4" | kpl |  | 10 | 0
| b/ | gibljive pletene cevke1/2" z rozeto za vodo - povezava ventil, kotliček | kpl |  | 10 | 0
| c/ | gibljive pletene cevke 3/8" z rozeto za vodo - povezava ventil, kotliček | kpl |  | 10 | 0
| d/ | odtočne PVC cevi (povezava školjka - vertikala) z kolenom fi do 125 mm | kpl |  | 5 | 0
| e/ | odtočne gibljive PVC cevi za WC školjko fi 110 z tesnilom, objemkami, rozeto - stenski izliv | kpl |  | 5 | 0
| f/ | pisuarja z ventili, tesnili, itd. | kpl |  | 5 | 0
OPOMBA: za vse postavke ponuditi samo delo, komplet z vsem tesnilnim in pritrdilnim materialom
2.6 |  | Ostala oprema:
demontaža obstoječe sanitarne opreme, dobava in montaža nove oprem komplet z veznim , tesnilnim in pritrdilnim materialom
| a/ | mehanizma za splakovanje vode v WC kotličku, upoštevati tudi vsa tesnila in spojne elemente, izdelek kot npr. Geberit, LIV Postojna ali enekovredno | kpl |  | 5 | 0
| b/ | držala za toaletni papir - lističi | kos |  | 5 | 0
| c/ | držala za papirne brisače v "roli" | kos |  | 5 | 0
| d/ | stenskega dozirnika za tekoče milo | kos |  | 5 | 0
| e/ | tipsko linijsko INOX držalo iz cevi do fi 12 mm dolžine 60 cm, 10 INOX kljukic | kos |  | 5 | 0
| f/ | etažere | kos |  | 5 | 0
OPOMBA: upoštevati tudi nabavo materiala
3.0 |  | Dobava in montaža vodovodnih cevi
| a/ | pocinkana 1/2" - vodovodna cev, upoštevati tudi 2 fazonska kosa na "m1" ter izolacijo | m1 |  | 10 | 0
| b/ | pocinkana 3/4" - vodovodna cev, upoštevati tudi 2 fazonska kosa na "m1" ter izolacijo | m1 |  | 10 | 0
| c/ | pocinkana 1" - vodovodna cev, upoštevati tudi 2 fazonska kosa na "m1" ter izolacijo | m1 |  | 10 | 0
| d/ | PE-X-AL-PE-X - vodovodna cev 1/2"; upoštevati tudi 2 fazonska kosa na "m1" ter izolacijo | m1 |  | 20 | 0
| e/ | PE-X-AL-PE-X - vodovodna cev 3/4"; upoštevati tudi 2 fazonska kosa na "m1" ter izolacijo | m1 |  | 20 | 0
| f/ | PE-X-AL-PE-X - vodovodna cev 1"; upoštevati tudi 2 fazonska kosa na "m1" ter izolacijo | m1 |  | 10 | 0
| g/ | CU - vodovodna cev 1/2"; upoštevati tudi 2 fazonska kosa na "m1" ter izolacijo | m1 |  | 10 | 0
OPOMBA: za vse postavke upoštevati tudi nabavo materiala
4.0 |  | Demontaža, dobava in montaža PVC odtočne cevi in ostalih elementov:
| a/ | cev fi 110; upoštevati tudi 2 fazonska kosa na "m1", 2x tesnilo | m1 |  | 20 | 0
| b/ | cev fi 35 - 75; upoštevati tudi 2 fazonska kosa na "m1", 2x tesnilo | m1 |  | 10 | 0
| c/ | odtočne gibljive PVC cevi za WC školjko - stenski izliv, fi 110, L = 1,0 m, z tesnilom in objemkami | m1 |  | 30 | 0
| d/ | čistilnega kosa za PVC odtoke do fi 110, z vgradnjo PVC vratIc v zidu, pokrov INOX dim 30 x 30 cm (dostop do čistilnega kosa) | kpl |  | 30 | 0
| e/ | PVC čep do fi 50 mm za zamašitev zidnih odtokov v steni (npr. kuhinja - pomivalno korito, kopalnica - pralni stroj, umivalnik, slepi kanalizacijski vodi, itd.) | kos |  | 40 | 0
OPOMBA: za vse postavke upoštevati tudi nabavo materiala
5.0 |  | Demontaža, dobava in montaža ventilov in ostalih elementov kpl z vsemi pomožnimi deli:
| a/ | kroglični ventil (od 3/8" do 1/2") z metuljčkom | kos |  | 20 | 0
| b/ | kroglični ventil (od 3/4" do 1") z ročko | kos |  | 20 | 0
| c/ | krogelni kotni ventil (od 1/2" do 3/4"), kovinska kroglica | kos |  | 10 | 0
| d/ | kroglični ventil (od 1"do 2") z ročko | kos |  | 10 | 0
| e/ | kroglični ventil (od 2"do 3") z ročko | kos |  | 10 | 0
| f/ | kotni ventil 1/2" | kos |  | 15 | 0
| g/ | kotni ventil 3/4" | kos |  | 15 | 0
| h/ | podometni ventil (3/4"do 1/2") | kos |  | 5 | 0
| i/ | nadometni ventil (1/2"do 3/4") | kos |  | 5 | 0
| j/ | varnostni ventil za bojler | kos |  | 5 | 0
| k/ | čep za zapiranje vode - 1/2", brez rozete, pri čemer upoštevati tudi zaprtje vode pred montažo | kos |  | 5 | 0
| l/ | čep za zapiranje vode - 3/4", brez rozete, pri čemer upoštevati tudi zaprtje vode pred montažo | kos |  | 20 | 0
| m/ | reducirnega ventila 1/2" za zmanjšanje pritiska vode | kos |  | 10 | 0
| n/ | reducirnega ventila 3/4" za zmanjšanje pritiska vode | kos |  | 10 | 0
| o/ | gibljive pletene cevke1/2" z rozeto za vodo - povezava ventil, kotliček, bojler, itd.; do L = 60 cm | kpl |  | 15 | 0
| p/ | gibljive pletene cevke 3/8" z rozeto za vodo - povezava ventil, kotliček, bojler, itd.; do L = 60 cm | kpl |  | 10 | 0
| r/ | gibljive cevi z rožo (fi 10cm) za tuširanje, 1/2" (kromirana) | kpl |  | 10 | 0
OPOMBA: upoštevati tudi nabavo materiala
Proizvajalec: Kovinar, Danfoss, Herz ali enakovredno
6.0 |  | Demontaža obstoječega ter dobava in montaža novega talnega sifona z INOX pohodno rešetko; dim do 30 x 30 cm | kpl |  | 12 | 0
OPOMBA: upoštevati tudi nabavo materiala
7.0 |  | Demontaža obstoječih, dobava in montaža novih PVC vratic - barva bela;
|  | dim. do 30 x 30 cm | kpl |  | 5 | 0
OPOMBA: upoštevati tudi nabavo materiala
8.0 |  | DOBAVA IN MONTAŽA GRELNIKA VODE (BOJLER)
Upoštevati sledeče tehnične in splošne pogoje:
| * | Okolju prijazni - grelniki morajo biti ekološko neoporečni in jih je možno popolnoma reciklirati.
| * | Temeljito preizkušeni - pri grelnikih mora biti preverjena zanesljivost in kontrola kakovosti, ki vključuje: tlačni preizkus, kontrolo ustreznosti protikorozijske zaščite, preizkus tesnenja, preizkus električne varnosti, preizkus delovanja, vse 100%.
| * | Za vso vgrajeno opremo, materiale je izvajalec del dolžan dostaviti naročniku veljavno A - testno dokumentacijo ob primopredaji izvedenih del.
| * | Izdelek mora biti izdelan v območju Evropske skupnosti
| * | Pred pričetkom del se izvede strokoven ogled, določi točne izmere in izvajalec seznani naročnika z načinom vgradnje, tehničnimi karakteristikami in izgledom po vgradnji.
| * | Izvajalec del mora dela opravljati po pravilih stroke z upoštevanjem vseh standardov in normativov.
Električni grelniki vode (bojler) v obsegu:
Demontaža obstoječega grelnika vode z vso armaturo (varnostni ventil, vezne cevke, odklop od električne energije, itd.), dobava in montaža novega grelnika vode; montaža na steno (pokončna) ali strop (z ustreznimi nosilci), upoštevati montažni material, varnostni ventil, pritrditev bojlerja, vezne cevke; priklop na električno energijo in vodovodno omrežje s testiranjem
| a/ | Grelnik vode, kapaciteta do 10 l, energijski razred A | kpl |  | 5 | 0
| b/ | Grelnik vode, kapaciteta 50 l, energijski razred B ali boljši | kpl |  | 5 | 0
| c/ | Grelnik vode, kapaciteta 80 l, energijski razred B ali boljši | kpl |  | 6 | 0
| d/ | Grelnik vode, kapaciteta 100 l, energijski razred C ali boljši | kpl |  | 5 | 0
| e/ | Grelnik vode, kapaciteta 150 l;, energijski razred D ali boljši | kpl |  | 2 | 0
OPOMBA: za vse postavke upoštevati tudi nabavo materiala
9.0 |  | DOBAVA IN MONTAŽA KOPALNIŠKE OPREME
Splošni pogoji:
| * | Za vso vgrajeno opremo, materiale in konstrukcije je izvajalec del dolžan dostaviti naročniku veljavno A -testno dokumentacijo po primopredaji izvedenih del.
| * | Izdelek mora biti izdelan v območju Evropske skupnosti
| * | Izvajalec del mora dela opravljati po pravilih stroke z upoštevanjem vseh standardov in normativov.
| * | Pred pričetkom del se izvede strokoven ogled, določi točne izmere in izvajalec seznani naročnika z načinom vgradnje, tehničnimi karakteristikami in izgledom po vgradnji.
Nekateri možni dobavitelji:
| * | Pri izboru upoštevati dobavitelje, kot npr.: Kolpasan, Hafro, Reflex, Duschlux ali enakovredno
9.1 |  | Demontaža obstoječe tuš kadi z vsemi priključki, dobava in monataža nove tuš kadi s priključkom na odtok brez podzidave (samostojna z podstavkom), z vsemi priključki: kpl sifon (povezava kad - odtok), rozeto v kadi, tesnila, silikonski protikislinski kit (brezbarvni ali barvni) - zatesnitev, itd.
Kad se montira na predhodno obdelano podlago. Vgradnja po navodilu proizvajalca, upoštevati ves montažni material.
merial: keramika
| a/ | dimenzij 80 x 80 x h max do 25 cm - klasična pravokotna izvedba | kpl |  | 2 | 0
| b/ | dimenzij 90 x 90 x h max do 25 cm - klasična pravokotna izvedba | kpl |  | 2 | 0
| c/ | dimenzij 80 x 100 x h max do 25 cm - klasična pravokotna izvedba | kpl |  | 2 | 0
| d/ | dimenzij 100 x 100 x h max do 25 cm - klasična pravokotna izvedba | kpl |  | 5 | 0
0
| e/ | dimenzij 80 x 80 x h max do 25 cm - klasična enostranska radialna izvedba | kpl |  | 2 | 0
| f/ | dimenzij 90 x 90 x h max do 25 cm - klasična enostranska radialna izvedba | kpl |  | 2 | 0
| g/ | dimenzij 80 x 100 x h max do 25 cm - klasična enostranska radialna izvedba | kpl |  | 2 | 0
| h/ | dimenzij 100 x 100 x h max do 25 cm - klasična enostranska radialna izvedba | kpl |  | 5 | 0
OPOMBA: upoštevati tudi nabavo materiala
9.2 |  | Demontaža obstoječe steklene nadgradnje kadi, dobava in montaža nove steklene nadgradnje nad tuš kadjo (tuš kabina), H min = 190 cm
Odpiranje steklenih vrat kabine je lahko enostransko ali obojestransko, navzven ali drsno. Drsna izvedba vrat mora omogočati enostavno snemanje vrat za čiščenje kabine. Steklena nadgradnja iz kaljenega prozornega stekla min. debeline 6 mm, profili kabine aluminijasti z visokopolirano srebrno galvansko prevleko. Kabina naj ima prozorna tesnila z vgrajenim magnetnim profilom. Steklena nadgradnja se vgradi po navodilu proizvajalca glede na tip tuš kabine, upoštevati ves montažni material. Vgradnja po navodilu proizvajalca; vse prilagojeno za tuš kadi:
navedeno velja, kadar se zamenja celotna steklena nadgradnja nad tuš kadjo - vrata + celotni stekleni okvir
| a/ | dimenzij 80 x 80 x h max do 25 cm - klasična pravokotna izvedba | kpl |  | 4 | 0
| b/ | dimenzij 90 x 90 x h max do 25 cm - klasična pravokotna izvedba | kpl |  | 4 | 0
| c/ | dimenzij 80 x 100 x h max do 25 cm - klasična pravokotna izvedba | kpl |  | 4 | 0
| d/ | dimenzij 100 x 100 x h max do 25 cm - klasična pravokotna izvedba | kpl |  | 5 | 0
0
| e/ | dimenzij 80 x 80 x h max do 25 cm - klasična enostranska radialna izvedba | kpl |  | 4 | 0
| f/ | dimenzij 90 x 90 x h max do 25 cm - klasična enostranska radialna izvedba | kpl |  | 4 | 0
| g/ | dimenzij 80 x 100 x h max do 25 cm - klasična enostranska radialna izvedba | kpl |  | 4 | 0
| h/ | dimenzij 100 x 100 x h max do 25 cm - klasična enostranska radialna izvedba | kpl |  | 5 | 0
OPOMBA: upoštevati tudi nabavo materiala
9.3 |  | Steklena vrata - demontaža, dobava in montaža novih premičnnih steklenih vrat
navedeno velja, kadar se zamenja ali vgradi samo vrata nad tuš kadjo - ostali stekleni del se ne menja, npr. vrata se vgradi v že obstoječo zidno, stekleno ali drugačno že izvedeno konstrukcijo
| * | Vrata steklena, steklo kaljeno prozorno, min. debeline 6 mm. Profili vrat aluminijasti z visokopolirano srebrno galvansko prevleko, pritrditev v obstoječi okvir z nerjavečimi vijaki. Premična vrata se montira na že obstoječo tuš kad ali že urejeno steno prostora za tuširanje. Vrata naj imajo prozorna tesnila z vgrajenim magnetnim profilom. Vgradnja po navodilu proizvajalca, upoštevati ves montažni material.
| a/ | dimenzij 70 x h max do 190 cm - material - kaljeno steklo | kpl |  | 5 | 0
| a/ | dimenzij 80 x h max do 190 cm - material - kaljeno steklo | kpl |  | 5 | 0
| b/ | dimenzij 90 x h max do 190 cm - material - kaljeno steklo | kpl |  | 10 | 0
| c/ | dimenzij 100 x h max do 190 cm - material - kaljeno steklo | kpl |  | 5 | 0
OPOMBA: upoštevati tudi nabavo materiala
10.0 |  | Izvedba kitanja obrob že postavljenih tuš kabin ali kadi in sicer okoli steklenih površin in kadi s predhodnim čiščenjem in odstranjevanjem starega kita, razmaščevanjem:
| * | silikonski protikislinski kit, brezbarvni ali barvni v skladu z namenom | m1 |  | 30 | 0
OPOMBA: upoštevati tudi nabavo materiala
11.0 |  | Preverjanje in ugotavljanje vzroka zamakanja - vodotesnosti in pretočnosti vodovodnih in kanalizacijskih cevi, talnega sifona, itd., zaradi zamakanja v spodnje prostore. Navedena dela se izvaja praviloma pri vseh intervencijah katerih posledica je zamakanje, po predhodnem dogovoru z predstavnikom naročnika - skrbnika pogodbe (praviloma največ do 2 ure na pregled ali intervencijo, ne glede na število udeležencev pri pregledu) | ur |  | 50 | 0
12.0 |  | Popravilo toplotne izolacija cevovodov izvedena iz steklenih vlaken ali vlaken kamene volne, debelina izolacije do 60 mm, oplaščeno z Al pločevino deb. 0,6 mm. | m1 |  | 5 | 0
OPOMBA: upoštevati tudi nabavo materiala
13.0 |  | Čiščenje - odmaševanje odtokov:
| a/ | umivalnik (različnih dimenzij); upoštevati tudi demontažo in ponovno montažo z čiščenjem - sifona in odtočne cevi do dolžine 1,0 m1 | kpl |  | 40 | 0
| b/ | WC školjka, trokadera, itd., upoštevati tudi demontažo in ponovno montažo odtočnih cevi z čiščenjem cevi | kpl |  | 50 | 0
| c/ | pisuar, upoštevati tudi demontažo in ponovno montažo odtočnih cevi z čiščenjem cevi dolžine do 1 m1 | kpl |  | 50 | 0
OPOMBA: upoštevati tudi nabavo čistilnega materiala
14 |  | Stena steklena, steklo kaljeno prozorno, min. debeline 6 mm. Profili stene aluminijasti z visokopolirano srebrno galvansko prevleko, pritrditev v obstoječi okvir z nerjavečimi vijaki. Premična stena se montira na že obstoječo tuš kad ali že urejeno steno prostora za tuširanje. Vgradnja po navodilu proizvajalca, upoštevati ves montažni material.
| a/ | dimenzij 70 x h max do 190 cm - material - kaljeno steklo | kpl |  | 2 | 0
| a/ | dimenzij 80 x h max do 190 cm - material - kaljeno steklo | kpl |  | 6 | 0
| b/ | dimenzij 90 x h max do 190 cm - material - kaljeno steklo | kpl |  | 5 | 0
| c/ | dimenzij 100 x h max do 190 cm - material - kaljeno steklo | kpl |  | 5 | 0
OPOMBA: upoštevati tudi nabavo materiala
15 |  | Predelava obstoječih priključkov za mešalno baterijo | kpl |  | 10 | 0
OPOMBA: upoštevati tudi nabavo materiala
16 |  | Dobava in montaža tlačne cev iz polietilena PE100, po SIST EN 12201 (ISO 4427), SDR 11, 16 bar, spajanje s spojko s cevnim navojem, polaganje na obstoječo posteljico v zemljišču.
| * | d 25 x 2,3 mm | m1 |  | 40 | 0
| * | d 32 x 3 mm | m1 |  | 20 | 0
| * | d 40 x 3,7 mm | m1 |  | 50 | 0
| * | d 50 x 4,6 mm | m1 |  | 50 | 0
| * | d 63 x 5,8 mm | m1 |  | 40 | 0
| * | d 75 x 6,8 mm | m1 |  | 50 | 0
| * | d 90 x 8,2 mm | m1 |  | 50 | 0
| * | d 110 x 10 mm | m1 |  | 40 | 0
OPOMBA: upoštevati tudi nabavo materiala.
18 |  | Popravilo toplotne izolacija cevovodov, izvedena iz Plamaflex tip SSL, Tubolit oz drugimi enakovredenimi materiali in z dodatno polietilensko zaščitno folijo
| a/ | od DN 15 do DN 50 | m1 |  | 15 | 0
| b/ | od DN 55 do DN 150 | m1 |  | 15 | 0
OPOMBA: upoštevati tudi nabavo materiala
19 |  | Dobava in montaža talne kanalete s sifonom iz INOX in pohodno rešetko, gradbena dela izvesti iz ostalih pozicij popisa del
| a/ | širine 15 cm | m1 |  | 10 | 0
| b/ | širine 20 cm | m1 |  | 10 | 0
| c/ | širine 22 do 30 cm | m1 |  | 5 | 0
OPOMBA: upoštevati tudi nabavo materiala
20 |  | Dezinfekcija in spiranje cevovodov za vodo po postopku: voda, dezinfekcijsko sredstvo, klor; upoštevati material za izvedbo del. Upoštevati samo v primerih posamezne izvedbe del. | kpl |  | 5 | 0
OPOMBA: upoštevati tudi nabavo materiala
21 |  | Razna čiščenja opreme:
| b/ | čiščenje bojlerjev z zamenjavo tesnil (do 150 l) | kpl |  | 25 | 0
OPOMBA: upoštevati tudi čistilni material in material za normalno servisiranje
22 |  | Iskanje in lociranje puščanja vodovodne instalacije z atestiranim instrumentom zunaj objektov; uporaba instrumenta ter poročilo se obračuna v urni postavki | ura |  | 15 | 0
|  | Skupaj fVrednost - vodovodna instalacijska dela: |  |  |  | 0
II |  | CENTRALNA KURJAVA | EM |  | faktor | fVrednost
OPOMBA:
Pri vseh demontažah, razen kjer je to posebej navedeno, upoštevati iznos materiala na gradbiščno deponijo ob gradbišču in kasneje odvoz na komunalno deponijo s plačilom vseh komunalnih pristojbin
1 |  | Demontaža in ponovna montaža obstoječih radiatorjev za centralno kurjavo / cena na enoto 1 radiator; upoštevati tudi ves tesnilni in montažni material | kpl |  | 20 | 0
2.1 |  | Demontaža obstoječega starega radiatorja z vsemi priključki in podporami-konzolami; dobava in montaža novega Fe pločevinastega radiatorja, kot npr. TIP 22, vključno z eventualno predelavo tradiatorskih cevi za priključitev
| * | upoštevati vse rozete, konzole zidne ali talne, pritrdilni material, radiatorji bele barve
| * | radiatorji kot npr.: Korado, Varis, Vogel & Noot, Radel ali enakovredno
| a/ | dimenzija l x h = 40 x 60 cm, | kpl |  | 5 | 0
| b/ | dimenzija l x h = 60 x 60 cm | kpl |  | 5 | 0
| c/ | dimenzija l x h = 80 x 60 cm | kpl |  | 10 | 0
| d/ | dimenzija l x h = 100 x 60 cm | kpl |  | 15 | 0
| e/ | dimenzija l x h = 120 x 60 cm | kpl |  | 5 | 0
| f/ | dimenzija l x h = 140 x 60 cm | kpl |  | 2 | 0
| g/ | dimenzija l x h = 160 x 60 cm | kpl |  | 2 | 0
| i/ | dimenzija l x h = 100 x 40 cm | kpl |  | 2 | 0
| j/ | dimenzija l x h = 120 x 40 cm | kpl |  | 2 | 0
| k/ | dimenzija l x h = 140 x 40 cm | kpl |  | 2 | 0
| l/ | dimenzija l x h = 160 x 40 cm | kpl |  | 2 | 0
| h/ | dimenzija l x h = 40 x 90 cm | kpl |  | 2 | 0
| m/ | dimenzija l x h = 60x 90 cm | kpl |  | 2 | 0
| n/ | dimenzija l x h = 80 x 90 cm | kpl |  | 2 | 0
| o/ | dimenzija l x h = 100 x 90 cm | kpl |  | 2 | 0
| p/ | dimenzija l x h = 120 x 90 cm | kpl |  | 2 | 0
| r/ | dimenzija l x h = 140 x 90 cm | kpl |  | 2 | 0
| s/ | kopalniški cevni radiator (kot npr. moncer) l x h = 140-155 x 45 cm | kpl |  | 2 | 0
| š/ | kopalniški cevni radiator (kot npr. moncer) l x h = 140-155 x 60 cm | kpl |  | 2 | 0
OPOMBA: upoštevati tudi nabavo materiala
-
2.2 |  | Demontaža obstoječega starega radiatorja z vsemi priključki in podporami - konzolami; dobava in montaža novega ALU členastega radiatorja, kot npr. TIP Clasic M (ali CLASSIC T), vključno z eventualno predelavo radiatorskih cevi za priključitev; |  |  |  | -
| * | upoštevati vse rozete, konzole zidne ali talne, pritrdilni material; radiatorji bele barve |  |  |  | -
| * | radiatorji kot npr.: AKLIMAT ali enakovredno; |  |  |  | -
| a/ | na posamezni člen do višine 550mm | člen |  | 100 | 0
| b/ | na posamezni člen od vključno višine 550mm do 750mm | člen |  | 100 | 0
| c/ | na posamezni člen od višine vključno 750mm do 1100mm | člen |  | 200 | 0
| d/ | na posamezni člen od višine vključno 1100mm do 1500mm | člen |  | 200 | 0
| e/ | na posamezni člen od višine vključno 1500mm do 2100mm | člen |  | 200 | 0
| f/ | komplet za zaključevanje in vgradni ventil (različne izvedbe - glede na obstoječ sistem ogrevanja) | kpl |  | 200 | 0
|  | OPOMBA: upoštevati tudi nabavo materiala |  |  |  | -
3 |  | Demontaža obstoječih ventilov, dobava in montaža novih radiatorskih ventilov, kot npr. Danfoss, Herz, Aklimat ali enakovredno
| a/ | ventil navadni - zgornji | kos |  | 15 | 0
| b/ | ventil termostatski - zgornji | kos |  | 15 | 0
| c/ | termostatska glava | kos |  | 40 | 0
| d/ | zaporni ventil - spodnji | kos |  | 20 | 0
| e/ | ventil za enocevni sistem, kotni, ravni 1/2" oz 3/4" | kos |  | 20 | 0
| f/ | povezava (bypass) termostatski ventil za enocevni sistem | kos |  | 5 | 0
OPOMBA: upoštevati tudi nabavo materiala
OPOMBA: upoštevati izvedbo na različne priključne cevi
4 |  | Zamrznitev priključka za radiator, za potrebe predelave priključkov (dovod, odvod) / cena na enoto 1 radiator | kpl |  | 12 | 0
5 |  | Dobava in montaža - predelava cevi za razvod ogrevanja:
| a/ | Cu cev, skupaj z prehodnimi kosi do 2 kom/m1, pritrdilnim in tesnilnim materialom; cev do fi 20 mm, upoštevati tudi rozete za cevi - zid ali tla | m1 |  | 20 | 0
| b/ | Fe cev, skupaj z prehodnimi kosi do 2 kom/m1, pritrdilnim in tesnilnim materialom; cev do fi 1", upoštevati tudi rozete za cevi - zid ali tla | m1 |  | 20 | 0
OPOMBA: upoštevati tudi nabavo materiala
6 |  | Demontaža obstoječega, dobava in montaža novega sobnega termostata za vklop/izklop regulacijo časa ter temperature ogrevanja; digitalna izvedba, nočno/dnevno, tedenski režim; povezava z regukacijo toplotne postaje ali ogrevnega topovodnega bojlerja, dolžina povezave do 30 m | kpl |  | 5 | 0
OPOMBA: upoštevati tudi nabavo materiala
7 |  | Dobava in zamenjava cevovodov iz jeklenih brezšivnih cevi, spajanje z varjenjem, upoštevati 2x koleno ali prehodni kos/m1, montažni material, itd., dim. :
| a/ | do 26,9 mm | m1 |  | 10 | 0
| b/ | od 33,7 do 57 mm | m1 |  | 5 | 0
| c/ | od 60,3 do 88,9 mm | m1 |  | 5 | 0
| d/ | od 90,0 mm do 110 mm | m1 |  | 5 | 0
| e/ | od 120,0 mm do 133 mm | m1 |  | 5 | 0
OPOMBA: upoštevati tudi nabavo materiala
8 |  | Demontaža obstoječega, dobava in montaža novega dušilca vibracij in šumov, izdelanega iz gume, mehasti, s prirobnicami, PN 10 , delovna temperatura do 90 °C, maksimalno do 120°C,
| a/ | od DN 50 do DN 65 | kpl |  | 10 | 0
| b/ | od DN 80 do DN 100 | kpl |  | 10 | 0
OPOMBA: upoštevati tudi nabavo materiala
9 |  | Demontaža obstoječega, dobava in montaža noveg zapornega regulacijskega ventila, kot regulatorja diferenčnega tlaka v dvižnih vodih s priključki za merjenje pretoka in tlaka, okrov iz medenine, z navojnim priključkom. Predvidena dim ventilov:
| a/ | PN 10, DN 15 (R 1/2") | kos |  | 15 | 0
| b/ | DN 20 (R 3/4") | kos |  | 10 | 0
| c/ | DN 25 (R 1") | kos |  | 10 | 0
| d/ | DN 32 (R 1 1/4") | kos |  | 10 | 0
| e/ | DN 40 (R 1 1/2") | kos |  | 10 | 0
| f/ | DN 50 (R 2") | kos |  | 10 | 0
OPOMBA: upoštevati tudi nabavo materiala
| * | Zaporni regulacijski ventili proizvajalcev, kot npr. Danfoss, Sauter, Hertz ali enakovredno;
10 |  | Demontaža obstoječe ter dobava in montaža - popravilo nove izolacije cevovodov
| a/ | armaflex od DN 15 do DN 50 | m1 |  | 40 | 0
| b/ | armaflex od DN 60 do DN 100 | m1 |  | 40 | 0
| c/ | toplotna izolacija cevovodov izvedena iz steklenih vlaken ali vlaken kamene volne , debelina izolacije do 100 mm, oplaščeno z Al pločevino db. 0,8mm. | m1 |  | 20 | 0
OPOMBA: upoštevati tudi nabavo materiala
11 |  | Dobava in montaža spojne matice z konusom do fi 18 mm za razdelilec ogrevalnih vej | kpl |  | 10 | 0
OPOMBA: upoštevati tudi nabavo materiala
12 |  | Nastavitev regulacije sistema ogrevanja in avtomatike | kpl |  | 15 | 0
13 |  | Delno popravilo in ponovna nastavitev dozirne in mehčalne naprave | kpl |  | 5 | 0
OPOMBA: upoštevati tudi nabavo materiala
14 |  | Demontaža obstoječega plinskega bojlerja ali peči z vsemi: priključki, instrumenti, pritrdilnim materialom, umestitve v dimnik, prehodni kos med dimnikom in plinskim bojlerjem - pečjo, itd.; z zapiranjem dimniške tuljave v zidu (kovinski pokrov - rozeta) | kpl |  | 2 | 0
15 |  | Dobava mehčalne raztopine za pripravo sanitarne vode (Exadus zeleni ali enakovredno) - enota litri | L |  | 50 | 0
16 |  | Tlačni preizkus predelane toplovodne instalacije z izdajo poročilo | kpl |  | 20 | 0
17 |  | Demontaža obstoječega elektromotorja (EM) moči od 0,5 - 2,5 kW , previtje rotorja, čiščenje, ponovna montaža EM, upoštevati montažni material | kpl |  | 10 | 0
OPOMBA: upoštevati tudi nabavo materiala
18 |  | Demontaža obstoječih, nabava in montaža novih prirobničnih zasunov skupaj z vijaki in tesnilnim materialom
zasuni dim:
| a/ | od DN 15 do DN 39 | kos |  | 5 | 0
| b/ | od DN 40 do DN 65 | kos |  | 5 | 0
| c/ | od DN 80 do DN 100 | kos |  | 5 | 0
| d/ | od DN 125 do DN 150 | kos |  | 2 | 0
| e/ | od DN 200 do DN 250 | kos |  | 2 | 0
OPOMBA: upoštevati tudi nabavo materiala
19 |  | Demontaža obstoječih, nabava in montaža novih protipovratnih krogličnih ventilov skupaj z vijaki in tesnilnim materialom (Kovina, termotehnika, Bohmer, Žiri ali enakovredno)
| a/ | za DN 15 do DN 25 G 1/2" do 1" | kos |  | 5 | 0
| b/ | za DN 32 do DN 50 G 1 1/4" do 2" | kos |  | 5 | 0
| c/ | za DN 65 do DN 80 G 1 1/2" do 3" | kos |  | 2 | 0
OPOMBA: upoštevati tudi nabavo materiala
20 |  | Zamenjava dotrajanega membranskega vzmetnega varnostnega ventila pri napravi za ogrevanje sanitarne vode, tlak odpiranja 6,0 bar, ventil z navojnim priključkom, vstopna odprtina DN 16 do 25 | kpl |  | 2 | 0
OPOMBA: upoštevati tudi nabavo materiala
21 |  | Popravilo demontaža, nabava in montaža predizoliran cevovod iz gibkih cevi, za temperirano vodo, za stalno temp. 95°C, s plaščno cevjo iz polietilena PEHD, zunaj narebrena, notranja cev iz polietilena PE-X , SDR 11, PN 6-10. Polaganje v obstoječi jarek s predhodno izdelavo peščene posteljice deb. 15 cm iz peska frakcije 0 - 4 mm z utrditvijo; polaganje PE cevi obsip in zasip cevi s peskom frakcije 0 - 4 mm v višini 20 cm nad cevmi; zasipom jarka z materialom iz izkopa; končni zasip izvesti z utrjevanjem
| a/ | izdelava peščene posteljice deb. cca 15 cm iz peska frakcije 0 - 4 mm z utrditvijo;
| b/ | obsip in zasip cevi s peskom frakcije 0 - 4 mm v višini 20 cm nad cevmi;
| c/ | zasipom jarka z materialom iz izkopa; končni zasip izvesti z utrjevanjem
DN/fi zunanji cevi
| * | 25/140 mm | m1 |  | 10 | 0
| * | 32/140 mm | m1 |  | 10 | 0
| * | 40/175 mm | m1 |  | 10 | 0
| * | 50/175 mm | m1 |  | 10 | 0
| * | 63/175 mm | m1 |  | 10 | 0
| * | 75/200 mm | m1 |  | 10 | 0
| * | 90/200 mm | m1 |  | 60 | 0
| * | 110/200 mm | m1 |  | 10 | 0
OPOMBA: upoštevati tudi nabavo materiala
22 |  | Zamenjava lovilca nesnage za vodne instalacije z notranjim navojnim priključkom, s poševnim sedežem, okrov iz sive litine ali medi. Predvidena dim lovilcev:
| a/ | PN 16, R 1/2" | kos |  | 5 | 0
| b/ | PN 16, R 3/4" | kos |  | 5 | 0
| c/ | PN 16, R 1" | kos |  | 5 | 0
| d/ | PN 16, R 5/4" | kos |  | 5 | 0
| e/ | PN 16, R 6/4" | kos |  | 5 | 0
| f/ | PN 16, R 2" | kos |  | 5 | 0
OPOMBA: upoštevati tudi nabavo materiala
| * | Lovilci nesnage proizvajalcev, kot npr. Kovina, Danfoss, Hertz ali enakovredno;
23 |  | Demontaža obstoječega ter dobava in montaža novega steklenega termometra, ravni, merilno območje 0 do 120°C, dolžina potopne cevi 63 mm. Navojni priključek R 1/2, vključno z varilno obojko. | kos |  | 5 | 0
OPOMBA: upoštevati tudi nabavo materiala
|  | Skupaj fVrednost - centralna kurjava: |  |  |  | 0
III |  | ELEKTRO INSTALACIJSKA DELA | EM |  | faktor | fVrednost
1 |  | Demontaža obstoječih kablov, dobava in montaža novih kablov (razvod nove elektroinstalacije):
| a/ | PGP 3 x 1,5 mm2 | m1 |  | 30 | 0
| b/ | PGP 4 x 1,5 mm2 | m1 |  | 30 | 0
| c/ | PGP 5 x 1,5 mm2 | m1 |  | 20 | 0
| d/ | PGP 3 x 2,5 mm2 | m1 |  | 20 | 0
| e/ | PP/Y 4 x 2,5 mm2 | m1 |  | 20 | 0
| f/ | PP/Y 5 x 2,5 mm2 | m1 |  | 20 | 0
| g/ | PP/Y 5 x 6 mm2 | m1 |  | 20 | 0
| h/ | PP 2 x 4 mm2 | m1 |  | 20 | 0
| i/ | PP 2 x 6 mm2 | m1 |  | 20 | 0
| j/ | PP 6 mm2 | m1 |  | 20 | 0
| k/ | koaksialni kabel | m1 |  | 20 | 0
| l/ | telefonski kabel | m1 |  | 20 | 0
OPOMBA: upoštevati tudi nabavo materiala
OPOMBA: upoštevati tudi nabavo materiala; vsi elementi morajo imeti ateste za področje SLO in EU
2 |  | Demontaža obstoječih, dobava in montaža novih elektro elementov, kpl z vsem veznim in pritrdilnim materialom:
| a/ | doza za izenačevanje potenciala | kos |  | 20 | 0
| b/ | ozemljitveni spoj | kos |  | 30 | 0
| c/ | ventilator - zidni (WC, kopalnica, itd.) | kos |  | 5 | 0
| d/ | stikalo enopolno | kos |  | 30 | 0
| e/ | stikalo serijsko | kos |  | 30 | 0
| f/ | stikalo križno | kos |  | 20 | 0
| g/ | stikalo - tipka za zvonec | kos |  | 20 | 0
| h/ | bimetalni rele | kos |  | 20 | 0
| i/ | senzor za svetlobno stikalo | kos |  | 20 | 0
| j/ | ura stikalna | kos |  | 10 | 0
| k/ | stopniščni avtomat | kos |  | 5 | 0
| m/ | zatemnilnik za regulacijo luči | kos |  | 8 | 0
| n/ | kombinirano zaščitno | kos |  | 5 | 0
| o/ | sirena - navadna, zidna | kos |  | 5 | 0
| p/ | kanalski ojačevalnik za ojačitev signala za intranet telefon | kos |  | 5 | 0
| r/ | šuko vtičnica | kos |  | 10 | 0
| s/ | šuko vtičnica s pokrovom | kos |  | 10 | 0
| š/ | fiksni priključek | kos |  | 10 | 0
| t/ | indikator za fizični prikaz napetosti | kos |  | 10 | 0
| u/ | tv vtičnica | kos |  | 5 | 0
| v/ | telefonska vtičnica | kos |  | 5 | 0
| z/ | domofon z veznimi kabli | kos |  | 5 | 0
| x/ | zvonec z veznimi kabli | kos |  | 5 | 0
| y/ | indikator 3 polni (kopalniški, itd.) | kos |  | 5 | 0
| ab/ | indikator 4 polni (kopalniški, itd.) | kos |  | 5 | 0
| ac/ | infra peč | kos |  | 5 | 0
| ad/ | elektro vtičnica za parapetni kanal | kos |  | 5 | 0
| ae/ | telefonska vtičnica za parapetni kanal | kos |  | 5 | 0
| af/ | avtomatska varovalka 10 - 16 A | kos |  | 50 | 0
| ag/ | avtomatska varovalka 25 A | kos |  | 50 | 0
OPOMBA: upoštevati tudi nabavo materiala
vsi elementi morajo imeti ateste za področje SLO in EU
3 |  | Demontaža obstoječe, dobava in montaža novih svetil na zid, strop, les, itd.:
| a/ | plafonjere (steklo mat) do fi 40 cm, z LED sijalko 2700 do 3000 K | kpl |  | 22 | 0
| b/ | fluo svetilke - nadgradna z mrežo kpl z ohišjem:
| * | do l = 65 cm, T8 1x 18-36W | kpl |  | 10 | 0
| * | do l = od 66 do 126,5 cm, T8 1x 18-36W | kpl |  | 10 | 0
| c/ | fluo svetilke - nadgradna s paraboličnim odsevnikom kpl z ohišjem:
| * | do l = 60 cm, 2x varčni sijalki do 18W | kpl |  | 5 | 0
| * | do l = 60 cm, T8 4x do 18W | kpl |  | 5 | 0
| d/ | fluo svetilke - nadgradna kpl z ohišjem, različnih dimenzij:
| * | l = 80 - 122,5 cm; T8 2x 36-58W | kpl |  | 10 | 0
| * | l = 160 cm; T8 2x 36-58W | kpl |  | 10 | 0
| e/ | fluo podometne svetilke kpl z ohišjem:
| * | 60 x 60 cm, žarnica l = 60 cm, 2 x varčna sijalka do 18W; npr. montaža v armstrong strop | kpl |  | 10 | 0
| * | 60 x 60 cm, žarnica l = 60 cm, 4 x varčna sijalka do 36W; npr. montaža v armstrong strop | kpl |  | 5 | 0
| f/ | sijalka LED panel vgradna fi 170 mm / 14 W; montaža v armstrong spuščeni strop | kpl |  | 5 | 0
| g/ | sijalka LED nadometna fi 170 mm / 14 W; montaža na zid, strop, itd. | kpl |  | 5 | 0
| h/ | LED svetilka stropna nadgradna komplet z ohišjem:
| * | LED T8/2x do 60cm, 10 - 18W | kpl |  | 15 | 0
| * | LED T8/4x do 60cm, 10-18W | kpl |  | 15 | 0
| * | LED T8/1x120cm, 18 - 36W | kpl |  | 15 | 0
| i/ | LED svetilka stropna nadgradna komplet z ohišjem:
| * | LED T8 / 2x120 cm, 18 -36W | kpl |  | 10 | 0
| * | LED T8 / 1x150 cm, 18 -36W | kpl |  | 10 | 0
| * | LED T8 / 2x150 cm, 18 -36W | kpl |  | 10 | 0
| j/ | zunanji reflektor halogenski z javljalnikom gibanja halogen:
| * | do 150W / 120 st - vodotesni | kos |  | 20 | 0
| * | od 160 do 300 W / 120 st - vodotesni | kos |  | 20 | 0
| k/ | Led reflektor s senzorjem gibanja:
| * | do 20 W, bela svetloba (4000 - 6700 K) - vodotesni IP 65, ohišje - al/steklo, barva črna ali bela | kos |  | 10 | 0
| * | 21 - 40 W, bela svetloba (4000 - 6700 K ) - vodotesni IP 65, ohišje - al/steklo, barva črna ali bela | kos |  | 10 | 0
| * | 41 - 60 W, bela svetloba (4000 - 6700 K) - vodotesni IP 65, ohišje - al/steklo, barva črna ali bela | kos |  | 10 | 0
| * | 61 - 100 W, bela svetloba (4000-6700K) - vodotesni IP 65, ohišje - al/steklo, barva črna ali bela | kos |  | 10 | 0
| * | 110 - 200 W, bela svetloba (4000 - 6700 K) - vodotesni IP 65, ohišje - al/steklo, barva črna ali bela | kos |  | 10 | 0
OPOMBA: upoštevati tudi nabavo materiala
vsi elementi morajo imeti ateste za področje SLO in EU
4 |  | Demontaža obstoječega, dobava in montaža novega zidnega kanala (PVC), različnih dolžin z pritrdilnim materialom:
| a/ | parapetni kanal višine do 15 cm | m1 |  | 30 | 0
| b/ | parapetni kanal višine do 25 cm | m1 |  | 10 | 0
| c/ | NIK kanal do širine 25 mm, montaža izjemoma na višini do 3,5 m | m1 |  | 10 | 0
| d/ | NIK kanal širine od 30 do 50 mm; montaža izjemoma na višini do 3,5 m | m1 |  | 10 | 0
OPOMBA: upoštevati tudi nabavo materiala
5 |  | Dobava in montaža zaščitne plastične gibljive (PVC) rebraste cevi za beton (oranžna) ali samougasna (siva Tuboflex ali enakovredno); cev pritrditi v zid ali prebojih skozi zid z ustreznim materialom (gips, lepilo, itd.).
| a/ | od fi 13,5 do fi 16 mm | m1 |  | 5 | 0
| b/ | od fi 23 do fi 36 mm | m1 |  | 5 | 0
OPOMBA: upoštevati tudi nabavo materiala
6 |  | Zunanja razsvetljava - demontaža obstoječe ter dobava in montaža nove žarnice, z demontažo in ponovno montažo pokrovov, pregleda instalacije, čiščenje, eventualne zamenjave grla žarnice, itd.; na drogovih, komplet z vsem veznim materialom, montaža do višine 10 m
| a/ | žarnica 125 W | kpl |  | 30 | 0
| b/ | žarnica 250 W | kpl |  | 30 | 0
| c/ | žarnica 400 W | kpl |  | 40 | 0
OPOMBA: upoštevati tudi nabavo materiala
7 |  | Notranja razsvetljava - demontaža obstoječe ter dobava in montaža nove žarnice (sijalke) z dušilkama, z demontažo in ponovno montažo pokrovov, pregleda instalacije, čiščenje, eventualne zamenjave grla žarnice, itd.; komplet z vsem veznim materialom, montaža do višine 5 m
| a/ | varčna fluo žarnica do 40 W; L = do 60 cm | kpl |  | 10 | 0
| b/ | varčna fluo žarnica do 40 W; L = 80 - 120 cm | kpl |  | 10 | 0
| c/ | varčna žarnica 40 W (grlo) | kpl |  | 10 | 0
| d/ | varčna žarnica 60 W (grlo) | kpl |  | 10 | 0
| e/ | varčna žarnica 75 W (grlo) | kpl |  | 10 | 0
OPOMBA: upoštevati tudi nabavo materiala
8 |  | Iskanje napake zaradi nedelovanja električne napeljave, praviloma do 2 uri / na pregled ali intervencijo, ne glede na število udeležencev pri pregledu - po predhodnem dogovoru z naročnikom. Navedena dela se izvaja praviloma pri vseh intervencijah kjer vzrok ni znan, katerih posledica je nedelovanje električne napeljave (npr. kratki stik v električni napeljavi - varovalke, FIT, elementi v elektro omarici, kabli, itd) ter samo na instalacijah in elektro porabnikih, ki so infrastruktura, kot sestavni del objekta. | ur |  | 20 | 0
9 |  | Zamenjava FLUO cevi z LED cevmi - sijalkami skupaj z pritrdilnim okovjem do višine 5 m
| a/ | LED cevi T8/8 - 16W/60 cm/3000K/45000k | kos |  | 20 | 0
| b/ | LED cevi T8/14-18W/90 cm/3000K/45000k | kos |  | 20 | 0
| c/ | LED cevi T8/14-18W/120 cm/3000K/45000k | kos |  | 30 | 0
| d/ | LED cevi T8/18-24W/150 cm/3000K/45000k | kos |  | 30 | 0
OPOMBA: upoštevati tudi nabavo materiala
10 |  | Popravilo, zamenjava varnostnih-zasilnih svetil komplet z ohišjem ali elementi (proizvajalec COMMEl, Schneider ali enakovredno) po SIST EN 1838:1999. Dela se izvedejo glede na odpravo pomajkljivosti po pregledu varnostne razsveljave.
| a/ | Svetilka varnostna do 8W - avtonomija 1 h | kpl |  | 10 | 0
| b/ | Svetilka varnostna od 9 -11W - avtonomija 1 h | kpl |  | 10 | 0
| c/ | Svetilka varnostna 12 -18W - avtonomija 1 h | kpl |  | 10 | 0
| d/ | Svetilka varnostna 19 -26W - avtonomija 1 h | kpl |  | 10 | 0
| e/ | halogen cev do 8W | kos |  | 10 | 0
| f/ | halogen cev 9 -11W | kos |  | 10 | 0
| g/ | halogen cev 12 -18W | kos |  | 10 | 0
| h/ | halogen cev 19 -24W | kos |  | 10 | 0
| i/ | akumulator NICd | kos |  | 10 | 0
| j/ | Svetilka varnostna LED 1-3W 230V AC IP42 oz IP65 (120-190lm) - avtonomija 1 ure | kpl |  | 10 | 0
| k/ | Svetilka varnostna LED 4-6W (240-360lm) 230V AC IP42 oz IP 65 -avtonomija 1 ure | kpl |  | 10 | 0
| l/ | Svetilka varnostna LED 8w 230V AC IP42 oz IP 65 - avtonomija 1 ure | kpl |  | 10 | 0
OPOMBA: upoštevati tudi nabavo materiala
11 |  | Zamenjava navadnih ali fluo žarnic z vgradnjo varčnih žarnic s karakterstično barvno temperaturo nižjo od 3500 K (stopinj Kelvina), zamenjava do višine 5,0 m
| a/ | od 05 W do 40 W | kpl |  | 20 | 0
| b/ | od 41 W do 100 W | kpl |  | 10 | 0
OPOMBA: upoštevati tudi nabavo materiala
12 |  | Zamenjava koplet zunanje razsvetljave z LED svetilkami (4000 ali 6000K) IP 65m, barve siva, z demontažo starih in ponovno montažo Led svetil, pregleda instalacije, čiščenje, itd.; na drogovih, komplet z vsem veznim materialom, adapterjem. Montaža do višine 10 m (proizvajalec LED STAR, Tracon PrestigeLumenia ali podobno)
| a/ | Led ulična svetilka 30 - 60 W | kpl |  | 10 | 0
| b/ | Led ulična svetilka 80-120 WW | kpl |  | 10 | 0
| c/ | Led ulična svetilka 150 -250 W | kpl |  | 10 | 0
OPOMBA: upoštevati tudi nabavo materiala
13 |  | Preizkus interne elektro instalacije, napetostnih vodov, elektro omaric z izdajo poročila z enopolno shemo - velja za obstoječo že vgrajeno instalacijo in novo vgrajeno instalacijo | kpl |  | 10 | 0
14 |  | Dobava in montaža kabelske police iz pocinkane pločevine z vsemi nosilci in pritrdilnimi vijaki na zid / steno / strop - različni materiali; montaža občasno do višine 3,5 m;
| a/ | širina od 50 do 100 mm | m1 |  | 10 | 0
| b/ | kritina | m1 |  | 10 | 0
| c/ | širina od 300 do 400 mm | m1 |  | 10 | 0
OPOMBA: upoštevati tudi nabavo materiala
15 |  | Demontaža stare ter dobava in povezava nove elektro omarice (material PVC, npr. ETI Izlake ali enakovredno), kpl z varovalkami (1x glavna, 6x pomožna) | kpl |  | 20 | 0
OPOMBA: upoštevati tudi nabavo materiala
|  | Skupaj fVrednost - elektro instalacijska dela : |  |  |  | 0

## popis SKLOP G(B)
|  |  | Ponudnik: |  |  | G(A)
Popis del št. : 250717 - sklop G(B)
Vrsta del:
GOI VZDRŽEVANJE OBJEKTOV IN VGRAJENE INFRASTRUKTURE
Lokacija - objekti, kompleksi:
SKLOP G(B)- ŠTAJERSKA, POMURJE, KOROŠKA
Poslovni prostori URSZR lokacije:
| * | Izpostava Celje
| * | Izpostava Celje – skladišče Bežigrad
| * | Uprava za obrambo Celje - DOZ (vzdržuje URSZR)
| * | Uprava za obrambo Celje - garaže
| * | Izpostava Maribor
| * | Izpostava Maribor – Regijski center za obveščanje
| * | Izpostava Murska Sobota
| * | Izpostava Ptuj
| * | DOZ - Pisarna Ptuj (vzdržuje URSZR)
| * | Izpostava Ptuj – skladišče
| * | Izpostava Slovenj Gradec
| * | Izpostava Slovenj Gradec – skladišče
Poslovni prostori IRSVNDN
| * | Izpostava Celje
| * | Izpostava Maribor
| * | Izpostava Murska Sobota
| * | Izpostava Ptuj
| * | Izpostava Slovenj Gradec
Počitniški objekti SSZ
| * | Objekt Logarska dolina – dom Jezera
| * | Terme Ptuj – 3 prikolice, 2 mobilni hiški
Poslovni prostori DOZ
| * | Uprava za obrambo Celje - garaže
| * | Pisarna Dravograd
| * | Pisarna Konjice
| * | Uprava za obrambo Maribor
| * | Pisarna Lendava
| * | Pisarna Murska Sobota (Grajska ulica 1c)
| * | MIDS Slovenska Bistrica
OPOMBA:
| * | Ponudnik mora nuditi in podati enotne cene za vse pozicije iz popisov del in to tako, kot je določeno
(zapisano) za vsako postavko (upoštevati tudi OPOMBO pri posameznih postavkah popisa del).
| * | Vrednosti cen vpisati samo k zahtevanim opisom in količinam.
| * | Dopisovanje drugih podatkov in sprememb vsebine popisa in količin ni dovoljeno.
| * | Ponudbene cene, ki jih zahtevamo v popisu del se določajo na enoto vrednosti 1;
| * | Naročnik in izbrani izvajalec del bosta do veljavnosti pogodbe uskladila materiale in izdelke za
vgradnjo, s tehničnimi specifikacijami zahtevanimi v tem popisu del.
V enotnih cenah morajo biti zajeti tudi vsi naslednji stroški, kot sledi:
| * | Organizacijo gradbišča - delovišča;
| * | Pomožna dela in stroški koordinacije del na gradbišču;
| * | Izdelava delavniških načrtov (če jih bo naročnik zahteval);
| * | Vsi notranji horizontalni in vertikalni transporti, izdelava premičnih odrov, delovnih odrov, fasadnih odrov,
varnostnih ograj in podobno;
| * | Prevozni stroški;
| * | Ogled in priprava predračuna
| * | Izdelava potrebne merilne dokumentacije, razen če ni drugače določeno;
| * | Dokumentacija za servisiranje naprav, garancijski listi, navodila za rokovanje in zagon;
| * | Pridobitev in predaja atestne dokumentacije za vgrajeni material;
| * | Iznos in odvoz odpadnega materiala na stalno deponijo s plačilom vseh komunalnih pristojbin;
| * | Vsa finalna čiščenja med in po končanih delih, pospravitev gradbišča - delovišča, odpeljati ves nepotrebni
material, ter vzpostaviti v prvotno stanje vse površine in naprave, ki so bile poškodovane - uničene zaradi
izvedbe del in deponije gradbenega in izkopanega materiala, prevozov, gradbenih barak in drugih del;
| * | Zaščita obstoječih elementov, opreme, prostorov, itd. v objektih in okolici objektov;
| * | Zaščita naprav v objektih (dvigala, stopnišča, glavni energetski vodi, itd.);
| * | Vsi predpisani tehnični standardi in normativi, ki so predpisani za posamezno vrsto del;
| * | Ves pritrdilni, vezni in montažni materiali ter podkonstrukcije, razen pri pozicijah, kjer je to posebej navedeno;
| * | Zavarovanje gradbišča - delovišča pri zavarovalnici za primere požara, poplav, tatvin, vlomov in podobno
za ves čas izvajanja del do dneva predaje naročniku;
| * | Pri instalacijskih delih poleg že navedenih stroškov tudi stroške zarisovanj, izmer, zaključnih del, transportov,
tlačni preizkus, drobni in tesnilni material, nastavitve in meritve, pridobiti ateste in navodila za rokovanje in
zagon, razen če ni drugače določeno pri posamezni postavki popisa del;
| * | Pri vseh instalacijskih posegih je potrebno upoštevati vsa morebitna dodatna dela kot so vrezovanje navojev,
izpiranje cevi, zapiranje s čepi, zaščita prostih električnih vodnikov ipd.
| * | Vsa občasna in končna čiščenja prostorov skupnega pomena (pisarne, stopnišča, dvigala, hodniki, itd.),
ki jih izvede pogodbeni izvajalec, podizvajalec ali po dogovoru čistilni servis, pri čemer upoštevati plačilo
izvajalcu čistilnih del v objektu ter plačilo čistilnih sredstev - vse za čas izvedbe del;
Ostale določbe:
| * | Obračun se vrši po dejansko izvedenih količinah;
| * | Dimenzije za vse novo vgrajene elemente je potrebno predhodno preveriti na gradbišču - delovišču;
| * | Ponudbeni popis del dejansko predstavlja cenik za izvajanje del;
Aktivnosti pred in za časa izvedbe del:
| * | Naročnik in izvajalec del pred izvedbo del uskladita tehnično rešitev izvedbe del za vsako naročilo;
| * | Po tehnični uskladitvi potrebnih del mora izvajalec del izdelati ponudbo - predračun na osnovi
pogodbenega popisa del in nabavnih cen materiala;
| * | Pred pričetkom del mora izvajalec del pridobiti naročilo (delovni nalog) za izvedbo del s strani naročnika
(skrbnika pogodbe), kar naročnik izvede s potrditvijo (podpisom in datumom) ponudbe - predračuna;
| * | Izvajalec del mora dela izvesti v skladu z dogovorom "naročnik - izvajalec" in predračunom.
| * | Morebitno naročilo tretje osebe se ne bo upoštevalo in se za taka dela plačilo ne izvede (zavrne);
| * | Vsa odstopanja od predračunskih količin in vrednosti se mora takoj uskladiti na relaciji naročnik - izvajalec;
| * | Izvajalec mora obvezno voditi za vsa dela knjigo posegov in obračuna del, kjer bo to naročnik zahteval;
| * | Izvajalec mora upoštevati pri izvedbi del vse predpisane tehnične standarde in normative, ki so predpisani
za posamezno vrsto del;
GARANCIJE
3 letna garancija
| * | za kakovost izvedenih del po popisu del;
| * | na umivalnik, WC školjko, WC kotliček, pisuar, senzor za pretok vode - pisuar, trokadero
| * | na vse ventile, različnih tipov in dimenzij
| * | na vodovodni števec ne glede na način odčitavanja;
| * | na stekleno nadgradnjo tuš kadi – vodila, tesnila, tečaji in kolesa vrat
4 letno garancijo
| * | na okovje za PVC stavbno pohištvo – okna, balkonska vrata;
| * | na police (notranje, zunanje) in senčila;
| * | na termopan steklo (steklarska dela);
| * | na notranje vratno krilo in podboj (kovinski, leseni);
| * | na vse mešalne baterije, pipe;
| * | na grelnik vode in vgrajeno opremo ne glede na kapaciteto;
| * | na tuš kad;
| * | na vgrajene radiatorje, ne glede na dimenzijo in tip;
| * | na vse radiatorske ventile, ne glede na dimenzijo in tip;
| * | na PVC stavbno pohištvo – okna, vrata;
| * | na vhodno vratno krilo in podboj (kovinski, leseni);
Opomba:
| * | za vso ostalo vgrajeno opremo, ki ni posebej navedena veljajo garancijski roki proizvajalcev opreme,
vendar ne krajši od 12 mesecev
R E K A P I T U L A C I J A
|  | REKAPITULACIJA - SKUPAJ |  |  |  | fVrednost
| A/ | GRADBENA DELA |  |  |  | 0
| B/ | OBRTNIŠKA DELA |  |  |  | 0
| C/ | INSTALACIJSKA DELA |  |  |  | 0
|  | fVrednost - SKUPAJ |  |  |  | 0
| A/ | GRADBENA DELA |  |  |  | fVrednost
| I | RUŠITVENA DELA |  |  |  | 0
| II | ZIDARSKA DELA |  |  |  | 0
| III | KANALIZACIJSKA DELA |  |  |  | 0
| IV | OSTALA GRADBENA DELA |  |  |  | 0
|  | fVrednost A |  |  |  | 0
| B/ | OBRTNIŠKA DELA |  |  |  | fVrednost
| I | TLAKARSKA DELA |  |  |  | 0
| II | KERAMIČARSKA DELA |  |  |  | 0
| III | SLIKOPLESKARSKA DELA |  |  |  | 0
| IV | MIZARSKA DELA |  |  |  | 0
| V | PREDELNE STENE IN STROPOVI |  |  |  | 0
| VI | KROVSKA DELA |  |  |  | 0
| VII | KLEPARSKA DELA |  |  |  | 0
| VIII | STEKLARSKA DELA |  |  |  | 0
| IX | VRATA - KOVINSKA, LESENA |  |  |  | 0
| X | PVC - OKNA, VRATA, POLICE, SENČILA |  |  |  | 0
|  | fVrednost B |  |  |  | 0
| C/ | INSTALACIJSKA DELA |  |  |  | fVrednost
| I. | VODOVODNA INSTALACIJSKA DELA |  |  |  | 0
| II. | CENTRALNA KURJAVA |  |  |  | 0
| III. | ELEKTROINSTALACIJSKA DELA |  |  |  | 0
|  | fVrednost C |  |  |  | 0
A. |  | GRADBENA DELA | EM | EUR/EM | faktor | fVrednost
I |  | RUŠITVENA DELA
|  | OPOMBA: |  |  |  | -
|  | Pri cenah za vsa rušitvena dela upoštevati iznos materiala na gradbiščno deponijo ob gradbišču in kasneje odvoz na komunalno deponijo s plačilom vseh komunalnih pristojbin |  |  |  | -
-
1 |  | Odstranjevanje - demontaža zidnih ali stropnih oblog: |  |  |  | -
| a/ | zidnih - kot npr.: mavčna, gips - knauf, lesena, PVC, steklena, tapete, toplotna izolacija, itd.; komplet z veznim materialom oz. podkonstrukcijo | m2 |  | 50 | 0
| b/ | stropnih - spuščenih finalnih stropov, kot npr. strop amstrong, "dampa", strop iz opaža ali desk, kovinski strop - pločevina, strop iz GK materiala - knauf, ipd., komplet z podkonstrukcijo ter veznim materialom, izolacijo in eventualnimi instalacijami | m2 |  | 500 | 0
2 |  | Odstranjevanje talnih oblog, komplet z veznim materialom oz. podkonstrukcijo: |  |  |  | -
|  | lamelnega parketa, klasičnega parketa, laminatnega poda, ladijskega poda, toplega poda, pvc - vinas plošč, plute, itisona - tapisona, itd., vse različnih dolžin; vključno z kotnimi letvami ali PVC trakom | m2 |  | 1500 | 0
-
3 |  | Demontaža in odmik opreme ter ponovna montaža v prvotno stanje po zaključku del v pisarnah ali ostalih prostorih, v sestavi: |  |  |  | -
| a/ | pisarniška omara (visoka, nizka, posameznih ali v celoti) različnih širin, višine do H = 2,2 m; | m1 |  | 160 | 0
|  | upoštevati tudi razstavitev / sestavitev elementov, ki so postavljeni v "linijo" |  |  |  | -
| b/ | pisalnih miz različnih dolžin in širin (posameznih ali v celoti), pri sestavljenih se upošteva sestavljena dolžina; max L = 2,5 m | kpl |  | 160 | 0
|  | upoštevati tudi razstavitev / sestavitev elementov, ki so postavljeni v "linijo" |  |  |  | -
| c/ | pisarniških stolov - v sestavi do 5 kom; 1x obešalnik, 1x korito za rože | kpl |  | 40 | 0
|  | podatek se poda za komplet v količini, kot je navedeno |  |  |  | -
| d/ | železna omara širine do 1,2 m, H = do 2,0 m; teža do 300 kg | kpl |  | 30 | 0
| e/ | iznos in vnos pisarniškega materiala - gradivo: fascikli, papir, vse z zlaganjem v prvotno stanje, cena na pisarno; predvidoma 4 m1 / omaro; podati ceno na 1 omaro | kpl |  | 160 | 0
| f/ | Ostala dela, ki jih naročnik ni navedel, jih je pa potrebno izvesti pri rušitvah, izvedbi GO del ali ponovni montaži | ur |  | 700 | 0
|  | OPOMBA |  |  |  | -
| * | vse ostale elemente naročnik in izvajalec uskladita v okviru popisnih vrednosti iz te točke ter količin |  |  |  | -
| * | delo se izvede in oceni samo v dogovoru naročnik - izvajalec, skrbnika pogodbe |  |  |  | -
-
4 |  | Odbijanje - rušenje zidnih in tlakovnih površin, komplet z veznim materialom, iznos na začasno odlagališče ob gradbišču in kasneje odvoz na komunalno deponijo: |  |  |  | -
| a/ | stenske keramike različnih dimenzij, upoštevati tudi odstranitev dotrajanega ometa do zdrave podlage | m2 |  | 200 | 0
| b/ | talne keramike različnih dimenzij skupaj s podlago (estrihom) in veznim materialom, deb. do 10 cm | m2 |  | 150 | 0
| c/ | stenskega in stropnega dotrajanega ometa do zdrave podlage; (ne velja za omet pod ploščicami - stene in tlak, že zajeto v prejšnjima točkama) | m2 |  | 250 | 0
| d/ | betonskega nenosilnega tlaka ali terazo tlaka, komplet s podlago (estrihom), deb. do 15 cm in termoizolacijo | m2 |  | 250 | 0
-
5 |  | Izdelava prebojev do 10 x 10 cm za potrebe elektro in strojnih napeljav v zidu, tlaku ali stropu iz različnih materialov (omet, opeka, kamen, beton, siporex, gips - knauf, itd.) | kom |  | 50 | 0
-
6 |  | Izdelava utorov dim. max. 8 x 8 cm za potrebe elektro in strojne napeljave v zidu, tlaku, stropu iz različnih materialov | m1 |  | 250 | 0
-
7 |  | Demontaža ter razrez stare (vodovodne, kanalizacijsko - odtočne, plinske, ogrevalno - hladilne, itd.) instalacije, vse v področju položenih instalacij | m1 |  | 500 | 0
-
8 |  | Intervencijsko odklepanje oziroma odpiranje (vlom) vrat: |  |  |  | -
| a/ | vhodnih vrat v pisarne, objekt | kpl |  | 10 | 0
| b/ | vrat pisarniških - kovinskih ter lesenih omar | kpl |  | 20 | 0
-
9 |  | Rušenje zidov komplet z veznim materialom, iznos na začasno odlagališče ob gradbišču in kasneje odvoz na komunalno deponijo: |  |  |  | -
| a/ | opečni zid, debeline do 40 cm | m2 |  | 10 | 0
| b/ | zid iz betonskih zidakov, debeline do 30 cm | m2 |  | 6 | 0
| c/ | armirano-betonskih zid, debeline do 20 cm | m2 |  | 18 | 0
| d/ | zid iz lahkih materialov (npr. siporex ali podobno), debeline do 30 cm | m2 |  | 10 | 0
| e/ | predelne stene z enojno ali dvojno podkonstrukcijo (npr. gips - knauf ali podobno, lesene montažne), debeline do 20 cm; ; vključno z konstrukcijo in toplotno izolacijo | m2 |  | 15 | 0
I |  | Skupaj fVrednost rušitvena dela: |  |  |  | 0
II |  | ZIDARSKA DELA
1 |  | Izdelava novega ometa na mestu odbitega ometa v sestavi grobi in fini omet iz podaljšane cementne malte (PCM) 1:2:6 s predhodnim grobim obrizgom, na koncu fino zaglajeno, vključno z vso zaščito. | m2 |  | 250 | 0
|  | OPOMBA: upoštevati tudi nabavo materiala |  |  |  | -
-
2 |  | Zidarska obdelava neravnega ometa, tlaka, okenskih in vratnih špalet (po zamenjavi oken in vrat), vključno z vso zaščito: |  |  |  | -
| a/ | špaleta - deb. do 3 cm, širine do 20 cm, vgrajena v okensko ter vratno odprtino iz PVC izolacije (stirodur), fasadno lepilo, PVC mrežico, vogalniki, fini omet, na koncu fino zaglajeno | m1 |  | 70 | 0
| b/ | špaleta - izravnava obstoječega neravnega ometa, okenskih ter vratnih špalet š = do 20 cm po zamenjavi oken in vrat; deb. nanosa do 1 cm; obdelava: premaz z emulzijo "staro-novo", grobi + fini omet, na koncu fino zaglajeno | m2 |  | 70 | 0
| c/ | delno popravilo obstoječega neravnega ali poškodovanega betonskega tlaka - estriha; deb. nanosa do 2 cm: obdelava: premaz z emulzijo "staro-novo", dobetoniranje ali izravnalna masa; na koncu fino zaglajeno za polaganje npr. parketa, keramike, PVC poda, it | m2 |  | 500 | 0
| d/ | zametavanje utorov - kanalov za potrebe elektro in vodovodne instalacije skupaj z materialom; utori do max. 8 x 8 cm v opečnem zidu ali zidu iz betona; omet v sestavi grobi in fini omet iz podaljšane cementne malte (PCM) 1:2:6 s predhodnim grobim obrizgom, na koncu fino zaglajeno, vključno z vso zaščito. | m1 |  | 250 | 0
|  | OPOMBA: |  |  |  | -
|  | izvedba pod to točko velja "samo" ob posamezni (delni) menjavi elektro - vodovodne instalacije |  |  |  | -
| e/ | zametavanje prebojev za potrebe elektro in strojnih instalacij skupaj z materialom; preboji v opečnem ali betonskem zidu; dim. izdelanih prebojev do 10 x 10 cm; omet v sestavi grobi in fini omet iz podaljšane cementne malte (PCM) 1:2:6 s predhodnim grobim obrizgom, na koncu fino zaglajeno, vključno z vso zaščito. | kom |  | 50 | 0
-
| f/ | izravnava zidu v sestavi: 1x nanos lepilo + PVC mrežica + 1x nanos lepila, fino zaglajeno | m2 |  | 250 | 0
|  | OPOMBA: pri vseh postavkah upoštevati tudi nabavo materiala |  |  |  | -
-
3 |  | Vzidava in obzidava obstoječe ali že nabavljene tuš kadi z uporabo pritrdilnega materiala in materiala za vgradnjo; tuš kad dimenzije do 1 m2 tlorisne površine. | kpl |  | 5 | 0
|  | OPOMBA: upoštevati tudi nabavo materiala |  |  |  | -
-
4 |  | Izdelava betonskega mikroarmiranega estriha (kopalnica in drugi prostori) v sestavi: |  |  |  | -
| a/ | čiščenje obstoječe površine, kjer se bo polagal estrih ter položitev PVC folije - pena kot podlaga, debelina folije (pena) do 0,3 cm | m2 |  | 100 | 0
| b/ | položitev ob steni Stiropor traku ali enakovredno, deb. 0,5 cm širine ca 20 cm; | m2 |  | 50 | 0
| c/ | položitev lahkega izolativnega betona kot npr. POLITERM BLU (mešanica 300 kg/m3) na predhodno položeno PVC folijo; | m2 |  | 100 | 0
|  | v izolativni beton primešati steklena vlakna po normativu za tlake nizke debeline in velike pohodne frekvence |  |  |  | -
|  | debelina nanosa estriha 5 - 8 cm, zgornja vidna površina fino zaglajena, v kopalnici in sanitarijah padec proti odtočnemu sifonu 0,5% z zaključkom |  |  |  | -
| d/ | na robovih (stiki tla - stena in tuš kad - stena) vgraditi kemabad ali enakovredno trakove, vogalnike, manšete, širine min. 12 cm | m1 |  | 50 | 0
| e/ | premaz s hidro-izolacijo (fleksibilna vodotesna masa hidrostop elastik npr. Mapelastic ali enakovredno), premaz izvesti po celotni površini estriha in po stenah vertikalno do višine 30 cm; v tuš kadi do višine 200 cm nad tlemi | m2 |  | 150 | 0
|  | OPOMBA: upoštevati tudi nabavo materiala |  |  |  | -
|  | OPOMBA: navedena dela se izvedejo po odstranitvi - rušitvi starega estriha in položitvi vodovodne, elektro in kanalizacijske instalacije |  |  |  | -
-
5 |  | Zidanje predelnih in nosilnih sten debeline do 12 cm - siporex ali enakovredno |  |  |  | -
| a/ | do 12 cm | m2 |  | 10 | 0
| b/ | od 13 do 25 cm | m2 |  | 10 | 0
|  | OPOMBA: upoštevati tudi nabavo materiala |  |  |  | -
-
6 |  | Izdelava talne obloge iz "pranih plošč" dim. do 50 x 50 cm v obsegu: | m2 |  | 30 | 0
| * | predhodna odstranitev obstoječih plošč in materiala do 15 cm globine z odlaganjem na gradbiščno deponijo, |  |  |  | -
| * | priprava naležne površine do 10 cm iz peska 0-4 mm z nabijanjem - utrditvijo |  |  |  | -
| * | polaganje plošč suhi beton z zalivanjem, fugiranje s cementno maso |  |  |  | -
|  | OPOMBA: upoštevati tudi nabavo materiala |  |  |  | -
-
7 |  | Izdelava armirano betonskih (AB) preklad in AB plošč različnih dimenzij, debeline največ do 20 cm |  |  |  | -
| a/ | priprava podlage in izdelava opaža | m2 |  | 50 | 0
| b/ | vgradnja armature z upasovanjem in vezanjem, armatura do fi 16 mm glede na presek AB preklade | kg |  | 300 | 0
| c/ | dobava in vgradnja betona (betoniranje) / tlačna trdnost C20/25 (MB 25), prereza do 0,20 m3/m2 oziroma m1 | m3 |  | 5 | 0
|  | OPOMBA: upoštevati tudi nabavo materiala |  |  |  | -
-
8 |  | Izdelava sanirnega ometa debeline do 3 cm, po posebnem postopku za vlažne zidove, uporabiti materiale Kema Puconci, Sika, ali enakovredno; izvesti po navodilih proizvajalca ometov | m2 |  | 10 | 0
|  | OPOMBA: upoštevati tudi nabavo materiala |  |  |  | -
-
9 |  | Dobava in vgradnja oz. zamenjava: |  |  |  | -
| a/ | zračnika z mrežico - PVC, do 15 x 25 cm | kos |  | 5 | 0
| b/ | dimniške rozete, do fi 16 cm | kos |  | 5 | 0
| c/ | dimniških čistilnih vratic dim. do ŠxV = 20 x 35 cm | kos |  | 5 | 0
|  | OPOMBA: upoštevati tudi nabavo materiala |  |  |  | -
-
10 |  | Razna delna popravila enostavnih fasadnih površin, kompletno z vsemi pomožnimi in zaključnimi deli v obsegu: | m2 |  | 50 | 0
| * | odstranitev poškodovanega fasadnega sloja |  |  |  | -
| * | izravnava naležne površine in položitev termoizolacije - stirodur, stiropor ali enakovredno, debeline do 10 cm |  |  |  | -
| * | nanos izravnalnega lepila z mrežico |  |  |  | -
| * | končni nanos fasadnega sloja do 3mm debeline v barvi naročnika |  |  |  | -
|  | OPOMBA: upoštevati tudi nabavo materiala |  |  |  | -
-
11 |  | Vgrajevanje izolacijskih plošč - stirodur (ekspandirani polistiren): |  |  |  | -
| a/ | strop - v debelini od 3 do 5 cm, vključno z: 1x nanos lepila + fasadna mrežica + 1x nanos lepila, na koncu fino zaglajeno | m2 |  | 50 | 0
| b/ | stena, zid - v debelini od 3 do 5 cm, vključno z: 1x nanos lepila + fasadna mrežica + 1x nanos lepila, na koncu fino zaglajeno | m2 |  | 50 | 0
| c/ | tlak - v debelini od 3 do 5 cm; samo izolacijske plošče | m2 |  | 100 | 0
| d/ | tlak - v debelini od 10 do 15 cm; samo izolacijske plošče | m2 |  | 100 | 0
|  | OPOMBA: upoštevati tudi nabavo materiala |  |  |  | -
-
12 |  | Rezanje betonske plošče, betonskega zidu in vrtanje ter odstranitev izrezanega materiala |  |  |  | -
| a/ | rezanje betonske plošče ali betonskega zidu (2x vzporedna reza), globine do 20 cm | m1 |  | 10 | 0
| b/ | odstranitev (izbijanje in odmetavanje) izrezanega materiala | m3 |  | 5 | 0
| c/ | vrtanje betonske plošče do fi 160 mm ter odstranitev (izbijanje in odmetavanje) izrezanega materiala | kpl |  | 10 | 0
II |  | Skupaj fVrednost zidarska dela: |  |  |  | 0
III. |  | KANALIZACIJSKA DELA
1 |  | Tlak - demontaža, dobava in montaža poškodovane PVC cevi za zunanjo in notranjo fekalno kanalizacijo, ki vključuje zamenjavo PVC cevi - vinidurit ali enakovredno, z 2 kom fazonski kos na m1 in tesnili, padec z polno obbetoniranjem cevi z betonom C 16/20 (MB 20), prerez konstrukcije od 0,02 do 0,20 m3/m1, z izkopom in zapolnitev reg za manjše profile in zasipanjem cevi z nasipnim materialom; presek izkopa Š x V = 40 x 50 cm |  |  |  | -
| a/ | PVC cev fi do 110 mm; material vinidurit ali enakovredno | m1 |  | 30 | 0
| b/ | PVC cev fi od 115 do fi 160 mm; material vinidurit ali enakovredno | m1 |  | 20 | 0
| c/ | LTŽ cev od fi 80 do fi 140 mm | m1 |  | 20 | 0
|  | OPOMBA: upoštevati tudi nabavo materiala |  |  |  | -
-
2 |  | Strop, zid - demontaža, dobava in montaža poškodovane PVC cevi za zunanjo in notranjo fekalno kanalizacijo, ki vključuje zamenjavo PVC cevi - vinidurit ali enakovredno, z 2 kom fazonski kos na m1 in tesnili, obešala na stropno ali zidno konstrukcijo, odstranjevanje eventualnih stropnih plošč - gips, les, itd., termoizolacije, itd. in ponovna montaža v prvotno stanje |  |  |  | -
| a/ | PVC cev fi do 110 mm; material vinidurit ali enakovredno | m1 |  | 30 | 0
| b/ | PVC cev fi od 115 do fi 160 mm; material vinidurit ali enakovredno | m1 |  | 20 | 0
| c/ | LTŽ cev od fi 80 do fi 140 mm | m1 |  | 20 | 0
|  | OPOMBA: upoštevati tudi nabavo materiala |  |  |  | -
III. |  | Skupaj fVrednost kanalizacijska dela: |  |  |  | 0
IV. |  | OSTALA GRADBENA DELA
1 |  | Zamenjava cestnih robnikov (max dolžina posameznega robnika 1 m), komplet z demontažo, izkopom, pripravo podlage, vgradnjo novega z upasovanjem in odrezom na mero, obbetoniranjem obojestransko na vsaki strani 2x v dolžini min 30 cm in zasipavanjem z izkopanim materialom |  |  |  | -
| a/ | cestni robnik debeline 5 - 7 cm; višina ca 25 cm | m1 |  | 10 | 0
| b/ | cestni robnik debeline 10 - 15 cm; višina ca 20 cm | m1 |  | 20 | 0
|  | OPOMBA: upoštevati tudi nabavo materiala |  |  |  | -
-
-
2 |  | Dobava in vgradnja betona za manjše armirano - betonske elemente pri čemer se vgradi črpni beton C 25/30 (MB 30) iz prane frakcije 0-16 mm, prerez konstrukcije od 0,10 do 0,30 m3/m2. Pri dobavi upoštevati tudi prevoz. | m3 |  | 10 | 0
|  | OPOMBA: upoštevati tudi nabavo materiala |  |  |  | -
-
3 |  | Urejanje asfaltno - betonskih površin |  |  |  | -
| a/ | krpanje obstoječih poškodovanih talnih površin iz asfalt betona, frakcije ca od 4-12 mm, v debelini do 5cm. Predhodna priprava podlage s strojnim frezanjem površine, čiščenjem, bitumenskim prednamazom. Po položitvi asfaltne prevleke se vozna površina strojno "vibro" komprimira (valjanje širine do 1m). Vsa stična robna mesta stari - novi asfalt se fino zagladi in premaže. Vgradnja asfalta do 10m2 na posamezno obdelano površino. | m2 |  | 6 | 0
|  | OPOMBA: upoštevati tudi nabavo materiala |  |  |  | -
-
| b/ | popravilo razpok v asfaltnih površinah z zalivanjem z asfaltom, širina razpok do 5cm. Priprava podlage - odrez poškodovanega asfalta (obojestransko), čiščenje do zdrave podlage, izpihovanje, prednamaz, zalivanje. Asfalt v vrhnjem sloju utrditi in ročno z mehanskimi pripomočki uvaljati. | m1 |  | 20 | 0
|  | OPOMBA: upoštevati tudi nabavo materiala |  |  |  | -
IV. |  | Skupaj fVrednost ostala gradbena dela: |  |  |  | 0
B. |  | OBRTNIŠKA DELA | EM | EUR/EM | faktor | fVrednost
I |  | TLAKARSKA DELA
1 |  | Izravnava betonskega tlaka z izravnalno maso debeline od 1 - 3 mm, s predhodno pripravo podlage (čiščenje, brušenje, itd.), vse za polaganje parketa, PVC plošč, toplega poda, itd. | m2 |  | 1500 | 0
|  | OPOMBA: upoštevati tudi nabavo materiala |  |  |  | -
-
2 |  | Dobava in polaganje z lepilom: |  |  |  | -
| a/ | lamelnega hrastovega parketa debeline od 10 do 12 mm, 1.kvaliteta | m2 |  | 150 | 0
|  | OPOMBA: upoštevati tudi nabavo materiala |  |  |  | -
-
3 |  | Brušenje, kitanje in lakiranje parketa 3x (obstoječi ali novi parket); lakiranje visoki sijaj ali mat; uporabiti visokokvaliteten lak na vodni osnovi; | m2 |  | 300 | 0
|  | OPOMBA: upoštevati tudi nabavo materiala |  |  |  | -
-
4 |  | Dobava in polaganje PVC poda: |  |  |  | -
|  | dekorativna talna vinilna obloga, kot npr. Tarkett ali Decoria ali Berry Alloc ali enakovredno; min. deb. obloge 2,5 mm; površinski obrabni sloj deb. 0,5mm; polaganje v lepilo; barva po izboru naročnika; | m2 |  | 2000 | 0
|  | OPOMBA: upoštevati tudi nabavo materiala |  |  |  | -
-
5 |  | Demontaža, dobava in montaža obstenskih zaključnih letev za vinilno talno oblogo iz postavke 4, barva po izboru naročnika; Vrsta letve mora biti iz programa dobavitelja izbrane talne obloge iz postavke 4. | m1 |  | 2000 | 0
|  | OPOMBA: upoštevati tudi nabavo materiala |  |  |  | -
-
6 |  | Demontaža, dobava in montaža obstenskih zaključnih letev za parket v kvaliteti parketa; lakirano; material hrast, bukev; položitev z zabijanjem v parket ali zid; dim. Š x V = 2,0 x 4,0 cm | m1 |  | 300 | 0
|  | OPOMBA: upoštevati tudi nabavo materiala |  |  |  | -
-
7 |  | Dobava in montaža gumi ščitnikov za vrata (montaža na tla oz. zid) | kos |  | 5 | 0
|  | OPOMBA: upoštevati tudi nabavo materiala |  |  |  | -
I |  | Skupaj fVrednost tlakarska dela: |  |  |  | 0
II |  | KERAMIČARSKA DELA
|  | OPOMBA: |  |  |  | -
|  | Naročnik bo pred vgadnjo, izbral material v vrednosti, do navedene vrednosti materiala posamezne postavke iz popisa del. |  |  |  | -
-
1 |  | Dobava in polaganje stenske keramike z lepilom; keramika dimenzije od 20 x 20 cm do 25 x 40 cm po potrditvi naročnika; v vogalih upoštevati dobavo in montažo PVC vogalnikov, stiki minimalni, stičenje s fugirno maso - epoxi | m2 |  | 200 | 0
|  | Upoštevajte ceno keramike do 16 EUR/m2; I kvaliteta, kot npr. ploščice Gorenje ali enakovredno izdelano na področju EU |  |  |  | -
|  | Barvo in vzorec keramike izbere predstavnik naročnika pred vgradnjo |  |  |  | -
-
2 |  | Dobava in polaganje talne keramike z lepilom; keramika dimenzije od 30 x 30 cm do 40 x 40 cm po potrditvi naročnika, stiki minimalni, stičenje s fugirno maso - epoxi; polaganje v notranjih prostorih (npr. kopalnica, kuhinja, hodnik) | m2 |  | 150 | 0
|  | Upoštevajte ceno keramike do 16 EUR/m2; I kvaliteta, kot npr. ploščice Gorenje ali enakovredno izdelano na področju EU |  |  |  | -
|  | Barvo in vzorec keramike izbere predstavnik naročnika pred vgradnjo |  |  |  | -
-
3 |  | Dobava in polaganje talne granitogres keramike z lepilom ali v beton; keramika dimenzije od 30 x 30 cm do 40 x 40 cm po po potrditvi naročnika, stiki minimalni, stičenje s vodoodporno fugirno maso za zunanje površine; polaganje npr. balkon, itd. | m2 |  | 100 | 0
|  | upoštevajte ceno keramike do 23 EUR/m2; I kvaliteta, kot npr. ploščice Gorenje ali enakovredno izdelano na področju EU |  |  |  | -
|  | Barvo in vzorec keramike izbere predstavnik naročnika pred vgradnjo |  |  |  | -
-
4 |  | Izdelava obstenske obrobe z lepljenjem, stiki minimalni, stičenje s fugirno maso - epoxi, višina obrobe do 10 cm |  |  |  | -
| a/ | keramične ploščice (vrsta keramike, glej tč. 2) | m1 |  | 45 | 0
|  | upoštevajte ceno keramike do 16 EUR/m2; I kvaliteta, kot npr. ploščice Gorenje ali enakovredno izdelano na področju EU |  |  |  | -
| b/ | granitogres keramika (vrsta keramike, glej tč. 3) | m1 |  | 15 | 0
|  | upoštevajte ceno keramike do 23 EUR/m2; I kvaliteta, kot npr. ploščice Gorenje ali enakovredno izdelano na področju EU |  |  |  | -
|  | Barvo in vzorec keramike izbere predstavnik naročnika pred vgradnjo |  |  |  | -
-
5 |  | Čiščenje in ponovno fugiranje stikov že položenih: |  |  |  | -
| a/ | obstoječih (starih) ploščic in utorov z novo fugirno maso - epoxi | m2 |  | 20 | 0
|  | OPOMBA: upoštevati tudi nabavo materiala |  |  |  | -
-
6 |  | Dobava in vgradnja diletacijskih kotnikov med različnimi materiali in višinskih prehodih v tlaku |  |  |  | -
| a/ | INOX kotnik do 3 x 3 cm | m1 |  | 45 | 0
|  | OPOMBA: upoštevati tudi nabavo materiala |  |  |  | -
-
7 |  | Izvedba kitanja okoli sanitarne keramike, tuš kabine, itd. s predhodnim čiščenjem in odstranjevanjem starega kita, razmaščevanjem: |  |  |  | -
| a/ | silikonski protikislinski kit | m1 |  | 50 | 0
|  | OPOMBA: upoštevati tudi nabavo materiala |  |  |  | -
-
8 |  | Popravilo oziroma polaganje na novo tlaka iz granitnih kock (tlakovcev), lomljen granit dim. kot npr. 8 x 8 x 8 cm, v obsegu: | m2 |  | 10 | 0
| * | odstranitev obstoječih kock z betonsko in peščeno podlago do globine ca 25 cm |  |  |  | -
| * | izdelava nove peščene podlage z nabijanjem, mat. grobi pesek granulacije 0-4 mm2, deb. podlage ca 10 cm |  |  |  | -
| * | izdelave podlage iz suhega betona deb. ca 7 cm s poganjem Fe mreže (4 mm2) ali PVC vlaken |  |  |  | -
| * | polaganje tlakovcev z potiskanjem v suhi beton z zalivanjem z betonskim mlekom |  |  |  | -
| * | fugiranje med tlakovci z betonsko mešanico za fugiranje |  |  |  | -
| * | čiščenje površine tlakovcev po zaključku del |  |  |  | -
|  | OPOMBA: upoštevati tudi nabavo materiala |  |  |  | -
-
9 |  | Obdelava umetnega in naravnega kamna debeline do 25 mm - površinsko popravilo, v obsegu: | m2 |  | 65 | 0
| * | dvakratno brušenje na mokro |  |  |  | -
| * | poliranje in impregnacija |  |  |  | -
|  | OPOMBA: upoštevati tudi ves potrošni material |  |  |  | -
II |  | Skupaj fVrednost keramičarska dela: |  |  |  | 0
III |  | SLIKOPLESKARSKA DELA
|  | OPOMBA: |  |  |  | -
|  | Pri vseh slikopleskarskih delih mora izvajalec odstraniti ter ponovno montirati v prvotno stanje vtičnice, stikala, itd. Navedena dela morajo biti vkalkulirana v ponujenih cenah. |  |  |  | -
-
1 |  | Struganje in čiščenje ometanih sten, stropa - (obstoječe barve) | m2 |  | 2500 | 0
-
2 |  | Sanacija razpok v ometu že ometanih sten in stropov v obsegu: kitanje, delno bandažiranje, glajenje sten in stropa do gladke površine z vgradnjo trajno elastičnih materialov - poldisperzijski kit | m2 |  | 1500 | 0
|  | OPOMBA: upoštevati tudi nabavo materiala |  |  |  | -
-
3 |  | Barvanje sten in stropov v obsegu: | m2 |  | 5000 | 0
| * | osnovni premaz z emulzijo - 1x |  |  |  | -
| * | oplesk z poldisperzijsko belo barvo - 2x |  |  |  | -
|  | OPOMBA: upoštevati tudi nabavo materiala |  |  |  | -
-
4 |  | Barvanje sten z antinikotinsko barvo v obsegu: | m2 |  | 110 | 0
| * | osnovni premaz z emulzijo - 1x |  |  |  | -
| * | oplesk z antinikotinsko barvo - 2x |  |  |  | -
|  | OPOMBA: upoštevati tudi nabavo materiala |  |  |  | -
-
5 |  | Oplesk kovinskih predmetov, kot npr.: RA cevi, kovinskih vrat, garažnih vrat, kovinske ograje, stebri, drogovi, kovinski okvirji, itd. Obseg del : brušenje - odstranjevanje stare barve, antikorozivni premaz 1x, 2x prekrivni premaz z barvo za kovino v tonu po izboru naročnika |  |  |  | -
| a/ | kovinska: vrata, ograja, okvirji (npr. vrat), okna, itd. | m2 |  | 20 | 0
| b/ | RA cevi, cevi različnih dimenzij do fi 2" | m1 |  | 95 | 0
|  | OPOMBA: upoštevati tudi nabavo materiala |  |  |  | -
-
6 |  | Oplesk v obsegu: delno min. popravilo s predhodno pripravo podlage z deli v opisu točka 1 in točka 2 - slikopleskarska dela, nato predhodni namaz z emulzijo, 2x končni premaz z barvo v dogovoru z naročnikom |  |  |  | -
| a/ | fasade, stene - zidovi, balkona - strop + zidovi, itd.; z barvo za fasade | m2 |  | 150 | 0
| b/ | betonske ograje (balkon, stopnišče, itd.); z barvo za beton (kislinsko odporno) | m2 |  | 30 | 0
|  | OPOMBA: upoštevati tudi nabavo materiala |  |  |  | -
-
7 |  | Oplesk lesenih delov (ograja, opaž, polkna, lesena okna z okvirji, vratno krilo, okvir vrat, itd.) z barvo za les s predhodno predpripravo: demontaža in ponovna montaža lesenih delov, odstranitev in ponovna montaža okovja, brušenje, nanos izravnalne mase, 1x osnovni premaz in 1x zaključni premaz. |  |  |  | -
| a/ | z barvo za les - PU lak za notranji in zunanji oplesk | m2 |  | 10 | 0
| b/ | z zaščitno barvo za les (kot npr. Beltop, Belton ali enakovredno) | m2 |  | 10 | 0
|  | OPOMBA: upoštevati tudi nabavo materiala |  |  |  | -
-
8 |  | Dobava in vgradnja zidnih kovinskih vogalnikov, dim. do 3 x 3 cm za doseganje trdnosti in ravnosti vogalov na izpostavljenih prehodnih mestih; polaganje v kit, brušenje - glajenje; vogalniki perforirani Al, deb. do 0,5 mm | m1 |  | 200 | 0
|  | OPOMBA: upoštevati tudi nabavo materiala |  |  |  | -
-
9 |  | Izdelava (nanos) pralnega (sanitarno neoporečnega) zaključnega antiglivičnega akrilnega premaza (kot npr. latex ali enakovredno) sten, kompletno s pripravo podlage na že kitano in glajeno površino | m2 |  | 200 | 0
|  | OPOMBA: upoštevati tudi nabavo materiala |  |  |  | -
III |  | Skupaj fVrednost slikopleskarska dela: |  |  |  | 0
IV |  | MIZARSKA DELA
|  | OPOMBA: |  |  |  | -
|  | Naročnik bo pred vgadnjo, izbral material v vrednosti, do navedene vrednosti materiala posamezne postavke iz popisa del. |  |  |  | -
-
1 |  | Dobava in montaža masivnega hrastovega ali bukovega praga do L = 100 cm, š = do 20 cm, z nerjavečim pritrdilnim materialom | kos |  | 2 | 0
|  | OPOMBA: upoštevati tudi nabavo materiala |  |  |  | -
-
2 |  | Mizarsko popravilo - manjša dela, kot na primer: |  |  |  | -
| a/ | vhodna in notranja vrata (nastavitev, zamenjava okovja, ščitnikov in kljuk) / cena na enoto 1 vrata (različnih dimenzij) | kpl |  | 25 | 0
|  | upoštevajte ceno okovja (ščitniki, kljuka, tečaji) do 45 EUR |  |  |  | -
| b/ | dobava in zamenjava poškodovanih lesenih zidnih oblog (iverka furnirana s sprednje strani, leseni opaž, itd.), različne širine, debeline do 12 mm, že tovarniško lakirano, z upoštevanjem montažnega materiala | m2 |  | 50 | 0
| c/ | montaža zidnih polic širine do 35 cm in debeline 2 cm, različnih dolžin z pritrdilnim materialom; polica iverna plošča s PVC prevleko, bele barve ali barve hrasta | m1 |  | 100 | 0
| d/ | izvedba del na pisalni leseni omari, pisalni mizi, železni pisalni omari, itd. v obsegu: nastavitev okovja, zamenjava tečajev, ročajev, ključavnice / cena na enoto 1 kpl vrata ali kpl predalnik pisalne mize, vse različnih dimenzij | kpl |  | 50 | 0
|  | upoštevajte ceno okovja (ščitniki, kljuka, tečaji) do 45 EUR |  |  |  | -
|  | OPOMBA: za vse poz. upoštevati tudi nabavo materiala |  |  |  | -
-
3 |  | Zamenjava ključavnice: |  |  |  | -
| a/ | notranja vrata - navadna ključavnica | kos |  | 10 | 0
| b/ | vhodna vrata - cilindrična ključavnica | kos |  | 10 | 0
| c/ | vhodna vrata - navadni cilindrični vložek | kos |  | 10 | 0
| d/ | vhodna varnostna vrata - cilinder (vložek) za varnostna vrata | kos |  | 10 | 0
| e/ | vhodna varnostna vrata - zapiralni mehanizem | kos |  | 10 | 0
|  | OPOMBA: upoštevati tudi nabavo materiala |  |  |  | -
IV |  | Skupaj fVrednost mizarska dela: |  |  |  | 0
V |  | PREDELNE STENE IN STROPOVI
1 |  | Gips predelna stena, deb. stene 10 cm: |  |  |  | -
|  | Izdelava (ali popravilo obstoječe) "gips" predelne stene, kovinska podkonstrukcija iz tipskih profilov šir. 7,5 cm, obojestranska enojna obloga iz GK plošč deb. 12,5 mm, vmesna termoizolacija deb. 8 cm pritrjena na GK ploščo, skupna deb. stene 10 cm, bandažiranje stikov; upoštevati ves vezni material, nosilce stene, vezne kotnike, zaključne letvice, itd. Kitanje z akrilnim kitom med zunanjo - vidno stranjo stropa in steno - zidom |  |  |  | -
| a/ | navadna obloga iz GK plošč z termoizolacijo | m2 |  | 80 | 0
| b/ | vlagoodporna obloga iz GK plošč z termoizolacijo | m2 |  | 50 | 0
|  | OPOMBA: upoštevati tudi nabavo materiala |  |  |  | -
-
2 |  | Gips obloga stene - zidu, stropa |  |  |  | -
|  | Izdelava nove ali popravilo obstoječe "gips" obloge stene - zidu in stropa; upoštevati bandažiranje stikov, ves vezni material, nosilce, vezne kotnike, zaključne letvice, itd., kitanje z akrilnim kitom med zunanjo - vidno stranjo stropa in steno - zidom, v sestavi: |  |  |  | -
| a/ | navadna obloga iz GK plošče deb. 1 x 12,5 mm s kovinsko podkonstrukcijo iz tipskih profilov šir. do 5 cm, brez termoizolacije | m2 |  | 200 | 0
| b/ | vlagoodporna obloga iz GK plošče deb. 1 x 12,5 mm s kovinsko podkonstrukcijo iz tipskih profilov šir. do 5 cm, brez termoizolacije | m2 |  | 30 | 0
| c/ | toplotna termoizolacija, kot npr. Tervol ali enakovredno, deb. 5 cm za gips predelne stene, strope | m2 |  | 10 | 0
|  | OPOMBA: upoštevati tudi nabavo materiala |  |  |  | -
-
3 |  | Izdelava (ali popravilo popravilo obstoječega) "gips" spuščenega stropa komplet s podkonstrukcijo iz tipskih kovinskih profilov širine 3 cm ter pritrdilnim materialom, GK plošče deb. 12,5 mm, stiki bandažirani, vgraditi termoizolacijo deb. 15 cm + Pe folija; upoštevati ves vezni material, nosilce stropa, vezne kotnike, zaključne letvice, itd. Kitanje z akrilnim kitom med zunanjo - vidno stranjo stropa in steno - zidom | m2 |  | 15 | 0
|  | OPOMBA: upoštevati tudi nabavo materiala |  |  |  | -
-
4 |  | Izdelava (popravilo) GK spuščenega stropa komplet s podkonstrukcijo iz tipskih kovinskih profilov ter pritrdilnim materialom; kot npr. Rigips - Casoprano Casostar ali enakovredno; dim. 60 x 60 cm, debelina do 2 cm; upoštevati ves vezni material, nosilce stropa, vezne kotnike, zaključne letvice, itd. Kitanje z akrilnim kitom med zunanjo - vidno stranjo stropa in steno - zidom | m2 |  | 500 | 0
|  | OPOMBA: upoštevati tudi nabavo materiala |  |  |  | -
-
5 |  | Demontaža, dobava in montaža gips stropnih plošč, vidni del "špric", kot npr. Armstrong ali enakovredno, debeline do 2 cm, položene na obstoječo nosilno konstrukcijo |  |  |  | -
| a/ | dimenije 60 x 60 cm | kpl |  | 80 | 0
| b/ | dimenije 30 x 250 cm | kpl |  | 50 | 0
|  | OPOMBA: upoštevati tudi nabavo materiala |  |  |  | -
V |  | Skupaj fVrednost predelne stene in stropovi: |  |  |  | 0
VI |  | KROVSKA DELA
1 |  | Krpanje poškodovane strešne kritine skupaj z demontažo in montažo na različnih višinah, upoštevati pritrdilni material: |  |  |  | -
| a/ | pločevinasta kritina debeline do 0,6 mm; ravna ali profilirana v različnih dimenzijah, iz programa proizvajalca Trimo ali enakovredno, barva rjava, v obsegu: odstranitev stare kritine, popravilo lesenih letev z upoštevanjem novih ( ca 30%), pritrditev nove kritine z vijačenjem - vijaki, kvalitetna tesnila, podložke | m2 |  | 50 | 0
| b/ | kritina iz bitumna (kot npr. izotekt brez in s posipom ali enakovredno), 2 sloja, v obsegu: demontaža obstoječe kritine, čiščenje podlage, premaz z bitumnom, nanos - sloj izotekta deb. 4 mm, na koncu pokrivni sloj s posipom, deb. 4 mm, barva po dogovoru. | m2 |  | 50 | 0
|  | OPOMBA: upoštevati tudi nabavo materiala |  |  |  | -
VI |  | Skupaj fVrednost krovska dela: |  |  |  | 0
VII |  | KLEPARSKA DELA
1 |  | Demontaža, dobava in montaža novih žlebov (pocinkana ali barvana pločevina) kompletno z veznim in pritrdilnim materialom, upoštevati tudi nosilne kljuke, katere se montira na razdalji po predpisu |  |  |  | -
| a/ | r. š. od 33 cm do 40 cm | m1 |  | 40 | 0
| b/ | r. š. od 50 cm do 66 cm | m1 |  | 40 | 0
|  | OPOMBA: upoštevati tudi nabavo materiala |  |  |  | -
-
2 |  | Demontaža, dobava in montaža vertikalnih odtočnih cevi (pocinkana ali barvana pločevina), kompletno z veznim in pritrdilnim materialom - sponkami |  |  |  | -
| a/ | od fi 10 cm do fi 12,5 cm | m1 |  | 10 | 0
| b/ | od fi 15 cm do fi 20 cm | m1 |  | 10 | 0
|  | OPOMBA: upoštevati tudi nabavo materiala |  |  |  | -
-
3 |  | Demontaža, dobava in montaža strešnih čelnih in kapnih obrob (pocinkana ali barvana pločevina) kompletno z pritrdilnim materialom |  |  |  | -
| a/ | r. š. od 25 cm do 33 cm | m1 |  | 40 | 0
| b/ | r. š. od 40 cm do 60 cm | m1 |  | 40 | 0
|  | OPOMBA: upoštevati tudi nabavo materiala |  |  |  | -
-
4 |  | Demontaža, dobava in montaža obrob dimnikov, zračnih izpuhov (pocinkana ali barvana pločevina) kompletno z veznim in pritrdilnim materialom in eventualnim kitanjem - kleparski kit |  |  |  | -
| a/ | r. š. od 20 do 50 cm | m2 |  | 10 | 0
| b/ | r. š. od 60 do 90 cm | m2 |  | 10 | 0
|  | OPOMBA: upoštevati tudi nabavo materiala |  |  |  | -
-
5 |  | Demontaža, dobava in montaža vertikalne odtočne cevi LTŽ; dolžine do 1,80 m, kompletno z veznim in pritrdilnim materialom na zid |  |  |  | -
| a/ | fi 125 mm | kpl |  | 10 | 0
| b/ | fi 150 mm | kpl |  | 10 | 0
|  | OPOMBA: upoštevati tudi nabavo materiala |  |  |  | -
-
6 |  | Zamenjava poškodovanih veznih strešnih pocinkanih vijakov pločevinaste kritine, kompletno s tesnilnim materialom in podložkami | kos |  | 100 | 0
|  | OPOMBA: upoštevati tudi nabavo materiala |  |  |  | -
VII |  | Skupaj fVrednost kleparska dela: |  |  |  | 0
VIII |  | STEKLARSKA DELA
1 |  | Demontaža, dobava in montaža novega brezbarvnega stekla deb. do 4 mm v vse okvirje stavbnega pohištva: |  |  |  | -
| a/ | okvir - leseni, kovinski, PVC | m2 |  | 5 | 0
|  | OPOMBA: upoštevati tudi nabavo materiala |  |  |  | -
-
2 |  | Demontaža, dobava in montaža novega kaljenega stekla v okvir za vratno ali okensko krilo (leseno, kovinsko, PVC) z kitanjem s steklarskim kitom in pritrjevanjem |  |  |  | -
| a/ | navadno kaljeno steklo debeline 4 mm, z brušenimi robovi | m2 |  | 5 | 0
| b/ | navadno kaljeno steklo debeline 6 mm, z brušenimi robovi | m2 |  | 5 | 0
| c/ | navadno kaljeno steklo debeline 10 mm, z brušenimi robovi | m2 |  | 5 | 0
|  | OPOMBA: upoštevati tudi nabavo materiala |  |  |  | -
-
3 |  | Demontaža, dobava in montaža novega "mat" stekla v okvir za vratno ali okensko krilo (leseno, kovinsko, PVC) z kitanjem s steklarskim kitom in pritrjevanjem |  |  |  | -
| a/ | steklo "mat" debeline do 4 mm | m2 |  | 5 | 0
|  | OPOMBA: upoštevati tudi nabavo materiala |  |  |  | -
-
4 |  | Demontaža, dobava in montaža novega termopan stekla, debelina stekla ( ISO 4 – 16 – 4 S plinom ) v: |  |  |  | -
| a/ | okvir - leseni, kovinski, PVC | m2 |  | 15 | 0
|  | karakteristike stekla - Izolacijsko steklo (zasteklitev): |  |  |  | -
| * | zahtevana sestava in debelina stekla (ISO 4 – 16 - 4 s plinom), |  |  |  | -
| * | medstekelni distančnik – TGI distančnik, |  |  |  | -
| * | toplotna prehodnost stekla mora biti (enaka ali manjša) Us = 1,0 W/m²K, |  |  |  | -
| * | meritev toplotnega prehoda za steklo mora biti izmerjena po standardu SIST EN 1279 – 5: 2005 + A2:2010 in EN 673, |  |  |  | -
| * | ponudnik mora navesti naslov dobavitelja stekla. |  |  |  | -
|  | OPOMBA: upoštevati tudi nabavo materiala |  |  |  | -
-
5 |  | Demontaža, dobava in vgradnja novih zaščitnih robnih letvic okrog steklenih površin |  |  |  | -
| a/ | PVC robna letvica, max. dim. 1,2 x 1,5 cm | m1 |  | 5 | 0
| b/ | kovinska Al robna letvica, max. dim. 1,2 x 1,5 cm | m1 |  | 5 | 0
|  | OPOMBA: upoštevati tudi nabavo materiala |  |  |  | -
-
6 |  | Izvedba kitanja obrob okoli steklenih površin (vrata, okna, keramika, itd.) s predhodnim čiščenjem in odstranjevanjem starega kita, razmaščevanjem: |  |  |  | -
| a/ | silikonski protikislinski kit | m1 |  | 60 | 0
|  | OPOMBA: upoštevati tudi nabavo materiala |  |  |  | -
VIII |  | Skupaj fVrednost steklarska dela: |  |  |  | 0
IX |  | VRATA - KOVINSKA, LESENA
1 |  | Demontaža notranjih ter vhodnih vrat različnih dimenzij - širin in višin |  |  |  | -
| a/ | vhodna vrata s podboji (kovinski ali leseni) in vratno krilo; dim. š x v do 100 x 210 cm | kpl |  | 5 | 0
| b/ | notranja vrata s podboji (kovinski ali leseni); z nadsvetlobo ali brez nadsvetlobe in vratno krilo; dim. š x v do 100 x 210 cm | kpl |  | 20 | 0
| c/ | notranja vrata - samo vratno krilo; dim. š x v = do 85 x 210 cm | kpl |  | 10 | 0
-
2 |  | Zamenjava vrat, ki obsega dobavo in montažo pri čemer upoštevati: |  |  |  | -
| * | Izdelek mora biti izdelan v območju Evropske skupnosti |  |  |  | -
| * | Pri izvedbi del upoštevati različne dimenzije vrat, pri čemer se upošteva dobava in montaža podboja, vrste podboja (kovinski ali leseni), vratnega krila, kljuk in tečajev. Pod dimenzijo vrat se upošteva širina vratnega krila, podboja različnih širin in višina vratnega krila. Montažo izvede proizvajalec vrat, razen če se naročnik in pogodbeni izvajalec drugače dogovorita. |  |  |  | -
-
|  | Splošni pogoji |  |  |  | -
| * | Za vso vgrajeno opremo, materiale je izvajalec del dolžan dostaviti naročniku veljavno A - testno dokumentacijo ob primopredaji izvedenih del. |  |  |  | -
| * | Izvajalec del mora pri montaži vgraditi, kar naročnik predhodno potrdi, oziroma naročnika opozoriti na eventualna odstopanja. |  |  |  | -
| * | Pred pričetkom del se izvede strokoven ogled, določi točne izmere in izvajalec seznani naročnika z načinom vgradnje, tehničnimi karakteristikami in izgledom po vgradnji. |  |  |  | -
| * | Izvajalec del mora dela opravljati po pravilih stroke z upoštevanjem vseh standardov in normativov. |  |  |  | -
-
|  | Nekateri možni dobavitelji |  |  |  | -
| * | notranja vrata - pri izboru upoštevati dobavitelje, kot npr.: Lip Bled, Mizarstvo Oblak, M Sora Žiri, Mizarstvo Peternelj, Doors Mojstrana, Inles Ribnica, Jelovica Škofja Loka, ali enakovredno. |  |  |  | -
-
|  | Barva |  |  |  | -
| * | barva notranjih in vhodnih vrat (krilo in podboji) po izboru naročnika - predvidoma bela, rjava, bukev, hrast; |  |  |  | -
-
2.1 |  | Vhodna vrata - lesena |  |  |  | -
| * | Pri vgradnji upoštevati vsa gradbena in obrtniška dela priprave odprtine za vgradnjo vrat (kot naprimer: zidarska dela, obdelavo naležnih površin, fino obdelavo zidnih površin do 20 cm od zunanjega roba okvirja, vgradnjo vogalnikov, stirodurja, gips plošč, preklade, itd) |  |  |  | -
-
| * | Vratno krilo - izdelano iz posebne večslojne plošče, ojačane z okvirjem iz masivnega lesa z vgrajenimi elementi, ki preprečujejo krivljenje. Krilo je površinsko obdelano, barva po dogovoru z naročnikom, nakovano s trodelnimi nasadili, cilindrično ključavnico vključno s cilindrom in 3 ključi, kljuko, ščitniki in talnim tesnilom, 1x tesnilo po obodu krila, dimenzija krila: |  |  |  | -
| * | Barva krila v barvi, ki jo predhodno dogovorita naročnik in izvajalec. |  |  |  | -
| a/ | 750 x do 2100 mm | kpl |  | 5 | 0
| b/ | 850 x do 2100 mm | kpl |  | 10 | 0
|  | OPOMBA: upoštevati tudi nabavo materiala |  |  |  | -
-
2.2 |  | Notranja vrata - lesena |  |  |  | -
| * | Pri vgradnji upoštevati vsa gradbena in obrtniška dela priprave odprtine za vgradnjo vrat (kot naprimer: zidarska dela, obdelavo naležnih površin, fino obdelavo zidnih površin do 20 cm od zunanjega roba okvirja, vgradnjo vogalnikov, stirodurja, gips plošč, preklade, itd) |  |  |  | -
-
| * | Vratno krilo - polno, sestavljeno iz masivnega lesenega (npr. smreka) okvirja, dodatno ojačano za nasadila in ključavnico, v sredini je kartonsko satje. Obložne plošče iverne od 2-4 mm, po površini furnirano, robovi brazdani, oblečeni s folijo. Krilo je površinsko obdelano, barva po dogovoru z naročnikom, nakovano s trodelnimi nasadili, cilindrično ključavnico vključno s cilindrom in 3 ključi, kljuko, ščitniki, dimenzija krila: |  |  |  | -
| * | Barva krila v barvi, ki jo predhodno dogovorita naročnik in izvajalec. |  |  |  | -
| a/ | 650 x 2000 mm | kpl |  | 10 | 0
| b/ | 750 x 2000 mm | kpl |  | 15 | 0
| c/ | 850 x 2000 mm | kpl |  | 20 | 0
|  | OPOMBA: upoštevati tudi nabavo materiala |  |  |  | -
-
2.3 |  | podboj vrat - leseni (suhomontažni ali mokromontažni): |  |  |  | -
| * | Leseni masivni podboj, kateri mora s svojo konstrukcijo in tehnično rešitvijo zagotavljati nosilnost vratnega krila (ocenjujemo, da ima vratno krilo vsaj 50 kg). Podboj mora biti take konstrukcije, da so majhne možnosti deformacije podboja pri grobi uporabi zapiranja in osnovnega delovanja vrat. Pritrditev v zid z vijačenjem ali tesnilno maso. |  |  |  | -
| * | Pri vgradnji upoštevati vsa gradbena in obrtniška dela priprave odprtine za vgradnjo vrat (kot naprimer: zidarska dela, obdelavo naležnih površin, fino obdelavo zidnih površin do 20 cm od zunanjega roba okvirja, vgradnjo vogalnikov, stirodurja, gips plošč, preklade, itd) |  |  |  | -
| * | Podboj mora zagotavljati vgradnjo z objemom stene (zidu) ali mokromontažno izvedbo. |  |  |  | -
| * | Barva podboja v enaki barvi kot vratno krilo ali kombinacija barv iz predpisanih barv za vratno krilo. |  |  |  | -
| * | Barva podboja v barvi, ki jo predhodno dogovorita naročnik in izvajalec. |  |  |  | -
| * | Izvedba univerzalna, na licu mesta se določi smer odpiranja vrat, tesnilo vstavljeno. |  |  |  | -
| * | Upoštevati ves montažni material. |  |  |  | -
| * | Dimenzija podboja - debelina zidu (G) x širina odprtine (Š) x višina odprtine (V). |  |  |  | -
| a/ | G x Š x V = do 200 x 650 x 2000 mm | kpl |  | 10 | 0
| b/ | G x Š x V = do 200 x 750 x 2000 mm | kpl |  | 15 | 0
| c/ | G x Š x V = do 200 x 850 x 2000 mm | kpl |  | 20 | 0
-
| d/ | G x Š x V = nad 201 x 650 x 2000 mm | kpl |  | 10 | 0
| e/ | G x Š x V = nad 201 x 750 x 2000 mm | kpl |  | 15 | 0
| f/ | G x Š x V = nad 201 x 850 x 2000 mm | kpl |  | 20 | 0
-
|  | OPOMBA: upoštevati tudi nabavo materiala |  |  |  | -
-
2.4 |  | Podboj vrat - kovinski |  |  |  | -
| * | Kovinski podboj, kateri mora s svojo konstrukcijo in tehnično rešitvijo zagotavljati nosilnost vratnega krila (ocenjujemo, da ima vratno krilo vsaj 50 kg). Podboj mora biti take konstrukcije, da so majhne možnosti deformacije podboja pri grobi uporabi zapiranja in osnovnega delovanja vrat. Pritrditev v zid z vijačenjem ali tesnilno maso. |  |  |  | -
| * | Pri vgradnji upoštevati vsa gradbena in obrtniška dela priprave odprtine za vgradnjo vrat (kot naprimer: zidarska dela, obdelavo naležnih površin, fino obdelavo zidnih površin do 20 cm od zunanjega roba okvirja, vgradnjo vogalnikov, stirodurja, gips plošč, preklade, itd) |  |  |  | -
| * | pločevina podboja mora biti vroče cinkana, prašno barvana kot naprimer Deržič s.p. ali enakovredno. |  |  |  | -
| * | Podboj mora zagotavljati vgradnjo z objemom stene (zidu) ali mokromontažno izvedbo. |  |  |  | -
| * | Barva podboja v barvi, ki jo predhodno dogovorita naročnik in izvajalec. |  |  |  | -
| * | Izvedba je univerzalna, na licu mesta se določi smer odpiranja vrat, tesnilo vstavljeno, okovje priloženo. |  |  |  | -
| * | Upoštevati ves montažni material. |  |  |  | -
| * | Dimenzija podboja - debelina zidu (G) x širina odprtine (Š) x višina odprtine (V). |  |  |  | -
| a/ | G x Š x V = do 200 x 650 x 2000 mm | kpl |  | 10 | 0
| b/ | G x Š x V = do 200 x 750 x 2000 mm | kpl |  | 15 | 0
| c/ | G x Š x V = do 200 x 850 x 2000 mm | kpl |  | 20 | 0
-
| d/ | G x Š x V = nad 201 x 650 x 2000 mm | kpl |  | 10 | 0
| e/ | G x Š x V = nad 201 x 750 x 2000 mm | kpl |  | 15 | 0
| f/ | G x Š x V = nad 201 x 850 x 2000 mm | kpl |  | 20 | 0
|  | OPOMBA: upoštevati tudi nabavo materiala |  |  |  | -
-
2.5 |  | Vratno samozapiralo - demontaža, dobava in monaža, zapiralo montirano z ojačitvijo (podloga) na vratno krilo; tip kot npr. Geze TS 2000 V ali enakovredno | kpl |  | 10 | 0
IX |  | Skupaj - vrata fVrednost kovinska, lesena: |  |  |  | 0
X |  | PVC - OKNA, VRATA, POLICE, SENČILA
|  | Pogoj montaže PVC oken in PVC vrat: |  |  |  | -
|  | Naročnik bo naročil izvedbo zamenjave stavbnega pohištva za PVC okna in PVC vrata samo v primeru, ko je poseg nujno potreben in to zaradi: dotrajanega okna in vrat, možnosti izpada krila okna iz tečaja, poškodbe stekla zaradi višje sile (veter, itd.) |  |  |  | -
-
|  | Ponudnik zagotavlja, da bo za dobavo in montažo PVC oken, PVC vrat, polic in senčil (žaluzije, rolete), zagotovil takega izvajalca, kateremu je dobava in montaža nevedene opreme sestavni del proizvodnega programa ter da spodaj navedeni elementi izpolnjujejo sledeče kriterije oziroma jih bodo upoštevali pri dobavi, montaži in primopredaji: |  |  |  | -
-
|  | TEHNIČNE ZAHTEVE - dokazilo "Izjava o lastnostih" |  |  |  | -
-
|  | Dokazilo - Izjava o lastnostih |  |  |  | -
|  | Ponudnik mora k ponudbi priložiti Izjavo o lastnostih iz katere mora biti razvidno izpolnjevanje spodaj navedenih pogojev - Tehnične zahteve, točka a, c. |  |  |  | -
-
|  | Izjava o lastnostih mora biti v slovenskem jeziku, izdana s strani proizvajalca stavbnega pohištva in proizvajalca stekla (ne zastopnika ali posrednika,…), ne starejša od treh mesecev od datuma oddaje ponudbe, podpisana s strani odgovorne osebe, žigosana, izdana za predmetno javno naročilo z naslovom ponudnika, naslovom naročnika, št. javnega naročila in št. ponudbe ponudnika. |  |  |  | -
-
| a/ | Okna in balkonska vrata |  |  |  | -
| * | okna in balkonska vrata morajo biti izdelana v skladu z zahtevami slovenskega standarda SIST EN 14351-1,:2006+A:2010, |  |  |  | -
| * | vodotesnost – kategorija 9A, |  |  |  | -
| * | odpornost na veter – kategorija C4 (SIST EN 12210:2000/AC:2003), |  |  |  | -
| * | zvočna izolacija najmanj 32 dB, |  |  |  | -
| * | toplotna prehodnost okna in balkonskih vrat kot celote mora biti enaka ali manjša Uo = 1,16 W/m²K, |  |  |  | -
| * | propustnost zraka – kategorija 4, |  |  |  | -
-
| b/ | PVC okvir (profil): |  |  |  | -
| * | toplotna prehodnost PVC okvirja (profil) mora biti enaka ali manjša Uo = 1,20 W/m²K, |  |  |  | -
| * | meritev toplotnega prehoda mora biti izmerjena po standardu EN. |  |  |  | -
| c/ | Izolacijsko steklo (zasteklitev) |  |  |  | -
| * | zahtevana sestava in debelina stekla (ISO 4 – 16 - 4 s plinom), |  |  |  | -
| * | medstekelni distančnik – TGI distančnik, |  |  |  | -
| * | toplotna prehodnost stekla mora biti (enaka ali manjša) Us = 1,0 W/m²K, |  |  |  | -
| * | meritev toplotnega prehoda za steklo mora biti izmerjena po standardu SIST EN 1279 – 5: 2005 + A2:2010 in EN 673, |  |  |  | -
| * | ponudnik mora navesti naslov dobavitelja stekla. |  |  |  | -
-
-
|  | Ostale tehnične zahteve za stavbno pohištvo - Izjava (priloga RD) |  |  |  | -
-
|  | Dokazilo |  |  |  | -
|  | Podpisan in žigosan obrazec Priloga: Izjava - ostale tehnične zahteve za stavbno pohištvo |  |  |  | -
-
| d/ | Okna in balkonska vrata (okenski in vratni okvir in okvir krila): |  |  |  | -
| * | izdelan mora biti iz visoko odpornih in atestiranih najmanj 5 komornih PVC profilov, |  |  |  | -
| * | material PVC okvirja (profila) mora biti trdi PVC, visoko odporen na udarce, |  |  |  | -
| * | debelina okvirja in krila mora biti od 60 do max 80 mm, z ojačitvami iz pocinkanih jeklenih profilov v krilu in okvirju, |  |  |  | -
| * | barva profila oken in balkonskih vrat je v osnovi bela |  |  |  | -
| * | okensko in balkonsko krilo se mora odpirati preko okovja v horizontalno in vertikalno smer (ventus), kar bo posebej navedeno v popisu del, |  |  |  | -
| * | tesnenje med okenskim in vratnim okvirjem in krilom je izvedeno s tesnili – 3 slojno tesnenje, po zaporedju (notranje + srednje + zunanje), kar mora biti razvidno iz priloženega načrta prereza okna. |  |  |  | -
-
|  | Dokazila |  |  |  | -
|  | Podpisan in žigosan načrt prereza okna iz katerega mora biti razviden osnovni profil okvirja okna, profil okvirja okenskega krila, vstavljenega stekla, število tesnil, 5 komorni profil, debelina okvirja kot celote (okvir + krilo) in delno kovinske ojačitve. Vsi podatki in opombe na načrtu morajo biti v slovenskem jeziku. načrt je priloga ponudbe! |  |  |  | -
-
| e/ | Varnostno okovje za PVC okna in vrata: |  |  |  | -
| * | biti mora kvalitetno (npr. RC1 – stopnja varnosti 1, po standardu SIST EN 1637 – 1630/2011), |  |  |  | -
| * | ponujeno pohištvo mora biti opremljeno s kompletnim okovjem in kljukami. |  |  |  | -
-
| f/ | Notranja senčila (žaluzije): |  |  |  | -
| * | notranja senčila (žaluzije) morajo biti izdelana kvalitetno, iz kvalitetnih materialov, pri čemer mora biti upoštevan standard SIST EN 13120:2009 + A1:2014; SIST EN 16433:2014 in SIST EN 16434:2014. |  |  |  | -
-
|  | Nekateri možni dobavitelji |  |  |  | -
| * | Pri izboru upoštevati dobavitelje, kot npr.: AJM d.o.o., Nagode d.o.o., RS okna d.o.o., Karba d.o.o., Arcont d.o.o., Jelovica d.d., KLI Logatec, MIK d.o.o. ali enakovredno. |  |  |  | -
-
|  | Ob naročilu obvezno ogled, dogovor z naročnikom in določitev izmer; pred montažo ponovna kontrola svetlih odprtin okna, vrat; enako za senčila in police |  |  |  | -
-
|  | Demontažni material |  |  |  | -
|  | ves demontažni material odstraniti na gradbiščno deponijo in po zaključku del na komunalno deponijo s plačilom komunalnih pristojbin. To velja za vsa dela pri tem sklopu. |  |  |  | -
-
-
1 |  | ENOKRILNO PVC OKNO - v obsegu: |  |  |  | -
| * | demontaža obstoječega okna skupaj z letvami, okovjem, montažnim materialom, senčili (roleta, žaluzija), itd. |  |  |  | -
| * | dobava in montaža novega okna, skupaj okvir + krilo, vgrajeno okovje, nasadila, okno se odpira levo ali desno (glede na dogovor) + ventus odpiranje; barva bela + bela, montažni material, montaža (vstavitev pritrditev z vijaki zapolnitev s PU peno), silikoniziranje - max. špranja do 5mm (enostransko), obojestransko letvanje, kot sledi: |  |  |  | -
| a/ | površina okna skupaj z okvirjem (zunanja mera) | m2 |  | 35 | 0
|  | OPOMBA: upoštevati tudi nabavo materiala |  |  |  | -
-
2 |  | DVOKRILNO PVC OKNO - v obsegu: |  |  |  | -
| * | demontaža obstoječega okna skupaj z letvami, okovjem, montažnim materialom, senčili (roleta, žaluzija), itd. |  |  |  | -
| * | dobava in montaža novega okna, skupaj okvir + oba krila, vgrajeno okovje, nasadila, eno krilo okna se odpira levo, drugo desno, eno od kril se odpira ventus; barva bela + bela, montažni material, montaža (vstavitev pritrditev z vijaki zapolnitev s PU peno), silikoniziranje - max. špranja do 5mm (enostransko), obojestransko letvanje, kot sledi: |  |  |  | -
| a/ | površina okna skupaj z okvirjem (zunanja mera) | m2 |  | 5 | 0
|  | OPOMBA: upoštevati tudi nabavo materiala |  |  |  | -
-
3 |  | FIKSNA ZASTEKLITEV "PVC OKNO" - v obsegu: | m2 |  | 5 | 0
| * | demontaža obstoječega okna - fiksna zasteklitev skupaj z letvami, okovjem, montažnim materialom, senčili (roleta, žaluzija), itd. |  |  |  | -
| * | dobava in montaža novega okna - fiksna zasteklitev, skupaj okvir z steklom, barva bela + bela, montažni material, montaža (vstavitev pritrditev z vijaki zapolnitev s PU peno), silikoniziranje - max. špranja do 5mm (enostransko), obojestransko letvanje, itd. |  |  |  | -
|  | OPOMBA: upoštevati tudi nabavo materiala |  |  |  | -
-
4 |  | ENOKRILNA PVC VRATA - v obsegu: |  |  |  | -
| * | demontaža obstoječih enokrilnih vrat skupaj z letvami, okovjem, montažnim materialom, senčili (roleta, žaluzija), itd. |  |  |  | -
| * | dobava in montaža novih vrat, skupaj okvir + krilo, vgrajeno okovje, nasadila, krilo se odpira levo ali desno (glede na dogovor) + ventus odpiranje; barva bela + bela, montažni material, montaža (vstavitev pritrditev z vijaki zapolnitev s PU peno), silikoniziranje - max. špranja do 5mm (enostransko), obojestransko letvanje, itd. |  |  |  | -
| a/ | površina vrat skupaj z okvirjem (zunanja mera) | m2 |  | 2 | 0
|  | OPOMBA: upoštevati tudi nabavo materiala |  |  |  | -
-
5 |  | DVOKRILNA PVC VRATA - v obsegu: |  |  |  | -
| * | demontaža obstoječih dvokrilnih vrat skupaj z letvami, okovjem, montažnim materialom, senčili (roleta, žaluzija), itd. |  |  |  | -
| * | dobava in montaža novih vrat, skupaj okvir + oba krila, vgrajeno okovje, nasadila, eno krilo vrat se odpira levo, drugo desno, eno od kril se odpira ventus; barva bela + bela, montažni material, montaža (vstavitev pritrditev z vijaki zapolnitev s PU peno), silikoniziranje - max. špranja do 5mm (enostransko), obojestransko letvanje, itd. |  |  |  | -
| a/ | površina vrat skupaj z okvirjem (zunanja mera) | m2 |  | 2 | 0
|  | OPOMBA: upoštevati tudi nabavo materiala |  |  |  | -
-
6 |  | ZUNANJA OKENSKA POLICA - demontaža obstoječe okenske police, dobava in montaža nove okenske police, širina police do 40 cm, | m1 |  | 40 | 0
|  | ostali podatki: |  |  |  | -
| * | material - vlečen eluksiran Al |  |  |  | -
| * | barva - kot obstoječa ali kot okno |  |  |  | -
| * | upoštevati odkapni rob in Alu kompaktni zaključek |  |  |  | -
| * | upoštevati mero za vgradnjo v zid |  |  |  | -
| * | obdelava spoja med polico in zidom, spoj se obdela z odgovarajočim kitom, večje odprtine z malto, do faze belenja |  |  |  | -
|  | OPOMBA: upoštevati tudi nabavo materiala |  |  |  | -
-
7 |  | NOTRANJA OKENSKA POLICA - demontaža obstoječe okenske police, dobava in montaža nove okenske police, širina police do 25 cm, deb. police 2-3 cm, ostali podatki: | m1 |  | 10 | 0
| * | material : PVC, kot npr. Topalit ali podobno |  |  |  | -
| * | barva - bela, svetli marmor - imitacija |  |  |  | -
| * | upoštevati mero za vgradnjo v zid |  |  |  | -
| * | obdelava spoja med polico in zidom, spoj se obdela z odgovarajočim kitom, večje odprtine z malto, do faze belenja |  |  |  | -
|  | OPOMBA: upoštevati tudi nabavo materiala |  |  |  | -
-
8 |  | NOTRANJA ŽALUZIJA |  |  |  | -
| a/ | demontaža obstoječe, dobava in montaža nove PVC lamelne žaluzije, regulacija z vrvico, pokončna vodila za lamele, dimenzija posamezne lamele - širina 25 mm, barva svetlo zelena oziroma po dogovoru, regulacija lamel (odpiranje, zapiranje), montažni material | m2 |  | 320 | 0
|  | OPOMBA: upoštevati tudi nabavo materiala |  |  |  | -
-
9 |  | Dobava in montaža razširitvenega PVC prekladnega profila - uporaba pri zapolnitvi diletacij ob vgradnji oken, višina profila do 10 cm, profil ustrezno vgraditi z montažnimi vijaki in zapolniti odprtine z kitom. | m1 |  | 55 | 0
|  | OPOMBA: upoštevati tudi nabavo materiala |  |  |  | -
| * | Izvedba izjemoma ob potrditvi naročnika in sicer ob zapolnitvi diletacij med oknom in odprtino okna. |  |  |  | -
-
10 |  | Enostranski dekor profila oken (zunanja stran profila) - doplačilo | m2 |  | 10 | 0
X |  | Skupaj fVrednost PVC - okna, vrata, police, senčila: |  |  |  | 0
C. |  | INSTALATERSKA DELA | EM | EUR/EM | faktor | fVrednost
I |  | VODOVODNO INSTALACIJSKA DELA
|  | OPOMBA: |  |  |  | -
| * | Vsa sanitarna keramika je v beli barvi. |  |  |  | -
| * | V ponujenih cenah mora biti upoštevano tudi odpiranje - zapiranje glavnih in pomožnih ventilov za dotok vode v objektu ali kompleksu |  |  |  | -
-
| * | Naročnik bo pred vgadnjo, izbral material v vrednosti, do navedene vrednosti materiala posamezne postavke iz popisa del (kopalniška oprema, sanitarije). |  |  |  | -
-
1.0 |  | KOPALNIŠKA OPREMA |  |  |  | -
1.1 |  | Demontaža obstoječe mešalne baterije kpl z vso armaturo (priključki, tesnila, pritrdilni material, itd.) ter dobava in montaža nove mešalne baterije z vsemi (priključki, tesnila, pritrdilni material, rozete, itd.), elementi kromirani, upoštevati tudi eventualno predelava priključkov za mešalno baterijo: |  |  |  | -
| a/ | enoročne mešalne baterije za umivalnik | kpl |  | 20 | 0
|  | Upoštevajte ceno nabave do 90 EUR/kos |  |  |  | -
| b/ | enoročne mešalne baterije za tuš kabino z ročnim tušem (pršilo ročke min fi 10 cm) in konzolo | kpl |  | 10 | 0
|  | Upoštevajte ceno nabave do 120 EUR/kos |  |  |  | -
| c/ | enoročne mešalne baterije za trokadero | kpl |  | 5 | 0
|  | Upoštevajte ceno nabave do 120 EUR/kos |  |  |  | -
| d/ | enoročne mešalne baterije s podaljšano ročko v skladu s sistemom HACCP | kpl |  | 5 | 0
|  | Upoštevajte ceno nabave do 140 EUR/kos |  |  |  | -
-
|  | * mešalna baterija kot npr. Unitas, Hansgrohe, Hansa ali enakovredno |  |  |  | -
-
| e/ | pipe za pralni ali pomivalni stroj; kpl z vso armaturo (priključki, tesnila, pritrdilni material, itd.); dim. 1/2" - 3/4" | kos |  | 5 | 0
|  | * pipa kot npr. Unitas, Hansgrohe ali enakovredno |  |  |  | -
|  | Upoštevajte ceno nabave do 20 EUR/kos |  |  |  | -
-
|  | OPOMBA: za vse postavke upoštevati tudi nabavo materiala |  |  |  | -
-
1.2 |  | Demontaža obstoječe kopalniške opreme komplet z vsem veznim, tesnilnim in pritrdilnim materialom ter dobava in montaža nove kopalniške opreme, komplet z vsem veznim, tesnilnim in pritrdilnim materialom, vsi izdelki kovinski - kromirani: |  |  |  | -
| a/ | ogledala cca. (V x Š) 60 x 40 cm | kos |  | 5 | 0
| b/ | steklene etažere dolžine cca 60 cm, kromirani nosilci | kos |  | 5 | 0
|  | nekateri možni dobavitelji, kot npr. ali enakovredno: Kolpasan, Gorenje. Itd. |  |  |  | -
|  | OPOMBA: za vse postavke upoštevati tudi nabavo materiala |  |  |  | -
-
1.3 |  | Demontaža obstoječega umivalnika kpl z vso armaturo ter dobava in montaža novega keramičnega umivalnika, kpl z vso armaturo (priključki, tesnila, pritrdilni material, itd.), barva bela |  |  |  | -
| * | Nekateri možni dobavitelji - pri izboru upoštevati dobavitelje, kot npr.: |  |  |  | -
|  | Hatria, Dolomite, Inker ali enakovredno |  |  |  | -
| a/ | umivalnika L = 40 cm, upoštevati tudi PVC sifon | kpl |  | 5 | 0
| b/ | umivalnika L = 60 cm, upoštevati tudi PVC sifon | kpl |  | 10 | 0
|  | OPOMBA: za vse postavke upoštevati tudi nabavo materiala |  |  |  | -
-
-
1.4 |  | Demontaža, dobava in montaža novega sifona z vsem tesnilnim materialom, objemkami, kitanjem: |  |  |  | -
| a/ | sifon za umivalnik, kovinski, kromiran, pokončna cev z rozeto, z revizijskim čepom za čiščenje | kpl |  | 20 | 0
| b/ | sifon za tuš kabino | kpl |  | 5 | 0
| c/ | sifon za trokadero | kpl |  | 5 | 0
|  | OPOMBA: za vse postavke upoštevati tudi nabavo materiala |  |  |  | -
-
1.5 |  | Kopalniška oprema - demontaža in ponovna fina montaža že obstoječe kopalniške opreme, komplet z vsem tesnilnim in pritrdilnim materialom: |  |  |  | -
|  | dela se izvaja, ko ni predvidena celovita prenova sanitarij, kopalnic, itd. |  |  |  | -
| a/ | umivalnika L = 40 - 70 cm; kpl z vso armaturo (priključki, sifon, tesnila, pritrdilni material, itd.) | kos |  | 38 | 0
| b/ | ogledala cca. (V x Š) 60 x 40 cm | kos |  | 5 | 0
| c/ | enoročne mešalne baterije za umivalnik | kos |  | 10 | 0
| d/ | enoročne mešalne baterije za tuš kabino z ročnim tušem in konzolo | kos |  | 5 | 0
| e/ | pipe za pralni ali pomivalni stroj | kos |  | 5 | 0
| f/ | etažere | kos |  | 5 | 0
| g/ | držal (za brisače, milo, itd.) | kos |  | 5 | 0
| h/ | tuš kabine - stekleni del, dim do 100 x 100 cm | kos |  | 5 | 0
| i/ | tuš kabine - kad, dim do 100 x 100 cm | kos |  | 5 | 0
| j/ | bojlerja - različne velikosti in izvedbe (montaža na zidu ali stropu) z veznimi gibljivimi cevkami in varnostnim ventilom | kpl |  | 5 | 0
| k/ | enoročne mešalne baterije s podaljšano ročko v skladu s sistemom HACCP | kpl |  | 5 | 0
| l/ | PVC ali kovinskega sifona, upoštevati tudi čiščenje | kpl |  | 5 | 0
| m/ | enoročne mešalne baterije za trokadero | kos |  | 3 | 0
| n/ | trokadere KPL s priključki | kos |  | 2 | 0
|  | OPOMBA: za vse postavke ponuditi samo delo, komplet z vsem tesnilnim in pritrdilnim materialom |  |  |  | -
-
-
2.0 |  | SANITARIJE |  |  |  | -
2.1 |  | Demontaža obstoječega WC kotlička (nizek ali visoki), kpl z vsemi elementi ter dobava in montaža novega WC kotlička - nizek, z dvostopenjskim izplakovalnikom; kpl z pritrdilnim materialom, Itd. | kpl |  | 65 | 0
|  | * WC kotliček kot npr. Laguna Liv Postojna, Geberit ali enakovredno |  |  |  | -
|  | Upoštevajte ceno nabave do 37 EUR/kos |  |  |  | -
-
2.2 |  | Demontaža obstoječe WC školjke, kpl z vso armaturo ter dobava in montaža nove WC školjke, kpl z vso armaturo (priključki, tesnila - ekscenter, pritrdilni material, itd.), barva bela |  |  |  | -
|  | * WC školjka kot npr. Dolomite, Hatria, Inker ali enakovredno | kpl |  | 20 | 0
|  | Upoštevajte ceno nabave do 65 EUR/kos |  |  |  | -
-
2.3 |  | Demontaža obstoječe WC deske ter dobava in montaža nove WC deske, lesena plastificirana, kpl z pritrdilnim materialom - vijaki, barva bela | kpl |  | 60 | 0
|  | Upoštevajte ceno nabave do 30 EUR/kos |  |  |  | -
-
2,4 |  | Demontaža, dobava in montaža: |  |  |  | -
| a/ | keramičnega pisuarja s sifonom, pritrdilnim materialom, itd. | kpl |  | 5 | 0
| b/ | senzorja za pretok vode, pri čemer upoštevati električno napeljavo; senzor kot npr. ELMER ali enakovredno | kpl |  | 5 | 0
|  | OPOMBA: za vse postavke upoštevati tudi nabavo materiala |  |  |  | -
-
2.5 |  | Obstoječa sanitarna oprema - demontaža in ponovna fina montaža že obstoječe sanitarne opreme, komplet z vsem tesnilnim in pritrdilnim materialom: |  |  |  | -
|  | dela se izvaja, ko ni predvidena celovita prenova sanitarij |  |  |  | -
| a/ | WC kotlička | kpl |  | 10 | 0
| b/ | WC-ja, kompletno s školjko, desko, priključki, tesnili | kpl |  | 18 | 0
| c/ | držala za toaletni papir - lističi, držala za papirne brisače "rola", stenskega dozirnika za tekoče milo | kpl |  | 20 | 0
| d/ | nadometnega, podometnega, kotnega in krogelnega ventila 1/2"; 3/4" | kpl |  | 5 | 0
| e/ | gibljive pletene cevke1/2" z rozeto za vodo - povezava ventil, kotliček | kpl |  | 5 | 0
| f/ | gibljive pletene cevke 3/8" z rozeto za vodo - povezava ventil, kotliček | kpl |  | 5 | 0
| g/ | odtočne PVC cevi (povezava školjka - vertikala) z kolenom fi do 125 mm | kpl |  | 5 | 0
| h/ | odtočne gibljive PVC cevi za WC školjko fi 110 z tesnilom, objemkami, rozeto - stenski izliv | kpl |  | 5 | 0
| i/ | pisuarja z ventili, tesnili, itd. | kpl |  | 10 | 0
|  | OPOMBA: za vse postavke ponuditi samo delo, komplet z vsem tesnilnim in pritrdilnim materialom |  |  |  | -
-
2.6 |  | Ostala oprema - demontaža dobava in montaža: |  |  |  | -
| a/ | mehanizma za splakovanje vode v WC kotličku, upoštevati tudi vsa tesnila in spojne elemente, izdelek kot npr. LIV Postojna ali enekovredno | kpl |  | 20 | 0
| b/ | držala za toaletni papir - lističi | kpl |  | 50 | 0
| c/ | držala za papirne brisače v "roli" | kpl |  | 50 | 0
| d/ | stenskega dozirnika za tekoče milo | kpl |  | 50 | 0
|  | OPOMBA: za vse postavke upoštevati tudi nabavo materiala |  |  |  | -
-
3.0 |  | Dobava in montaža vodovodnih cevi |  |  |  | -
| a/ | pocinkana 1/2" - vodovodna cev, upoštevati tudi 2 fazonska kosa na "m1" ter izolacijo | m1 |  | 10 | 0
| b/ | pocinkana 3/4" - vodovodna cev, upoštevati tudi 2 fazonska kosa na "m1" ter izolacijo | m1 |  | 5 | 0
| c/ | pocinkana 1" - vodovodna cev, upoštevati tudi 2 fazonska kosa na "m1" ter izolacijo | m1 |  | 5 | 0
| d/ | PE-X-AL-PE-X - vodovodna cev 1/2"; upoštevati tudi 2 fazonska kosa na "m1" ter izolacijo | m1 |  | 450 | 0
| e/ | PE-X-AL-PE-X - vodovodna cev 3/4"; upoštevati tudi 2 fazonska kosa na "m1" ter izolacijo | m1 |  | 400 | 0
| f/ | PE-X-AL-PE-X - vodovodna cev 1"; upoštevati tudi 2 fazonska kosa na "m1" ter izolacijo | m1 |  | 300 | 0
|  | OPOMBA: za vse postavke upoštevati tudi nabavo materiala |  |  |  | -
-
4.0 |  | Demontaža, dobava in montaža PVC odtočne cevi in ostalih elementov: |  |  |  | -
| a/ | cev fi 110; upoštevati tudi 2 fazonska kosa na "m1", 2x tesnilo | m1 |  | 60 | 0
| b/ | cev fi 50; upoštevati tudi 2 fazonska kosa na "m1", 2x tesnilo | m1 |  | 140 | 0
| c/ | odtočne gibljive PVC cevi za WC školjko - stenski izliv, fi 110, L = 1,0 m, z tesnilom in objemkami | m1 |  | 10 | 0
| d/ | čistilnega kosa za PVC odtoke do fi 110, z vgradnjo PVC vratc v zidu (dostop do čistilnega kosa) | kpl |  | 10 | 0
| e/ | PVC čep do fi 50 mm za zamašitev zidnih odtokov v steni (npr. kuhinja - pomivalno korito, kopalnica - pralni stroj, umivalnik, slepi kanalizacijski vodi, itd.) | kos |  | 10 | 0
|  | OPOMBA: za vse postavke upoštevati tudi nabavo materiala |  |  |  | -
-
5.0 |  | Demontaža, dobava in montaža ventilov in ostalih elementov kpl z vsemi pomožnimi deli: |  |  |  | -
| a/ | kroglični ventil (od 3/8" do 1/2") z metuljčkom | kos |  | 80 | 0
| b/ | kroglični ventil (od 3/4" do 1") z ročko | kos |  | 15 | 0
| c/ | krogelni kotni ventil (od 1/2" do 3/4"), kovinska kroglica | kos |  | 60 | 0
| d/ | podometni ventil (od 3/4" do 1/2") | kos |  | 60 | 0
| e/ | nadometni ventil (od 1/2" do 3/4") | kos |  | 60 | 0
| f/ | varnostni ventil za bojler | kos |  | 5 | 0
| g/ | čepa za zapiranje vode - 1/2", brez rozete, pri čemer upoštevati tudi zaprtje vode pred montažo | kos |  | 10 | 0
| h/ | čepa za zapiranje vode - 3/4", brez rozete, pri čemer upoštevati tudi zaprtje vode pred montažo | kos |  | 5 | 0
| i/ | reducirnega ventila 1/2" za zmanjšanje pritiska vode | kos |  | 1 | 0
| j/ | reducirnega ventila 3/4" za zmanjšanje pritiska vode | kos |  | 1 | 0
| k/ | gibljive pletene cevke1/2" z rozeto za vodo - povezava ventil, kotliček, bojler, itd.; do L = 60 cm | kpl |  | 10 | 0
| l/ | gibljive pletene cevke 3/8" z rozeto za vodo - povezava ventil, kotliček, bojler, itd.; do L = 60 cm | kpl |  | 20 | 0
| m/ | gibljive cevi z rožo (fi 10cm) za tuširanje, 1/2" (kromirana) | kpl |  | 10 | 0
|  | OPOMBA: upoštevati tudi nabavo materiala |  |  |  | -
-
6.0 |  | Demontaža obstoječega ter dobava in montaža novega talnega sifona z INOX pohodno rešetko; dim do 15 x 15 cm | kpl |  | 10 | 0
|  | OPOMBA: upoštevati tudi nabavo materiala |  |  |  | -
-
7.0 |  | Demontaža obstoječih, dobava in montaža novih PVC vratic - barva bela; |  |  |  | -
|  | dim. do 30 x 30 cm | kpl |  | 5 | 0
|  | OPOMBA: upoštevati tudi nabavo materiala |  |  |  | -
-
8.0 |  | DOBAVA IN MONTAŽA GRELNIKA VODE (BOJLER) |  |  |  | -
|  | Upoštevati sledeče tehnične in splošne pogoje: |  |  |  | -
| * | Okolju prijazni - grelniki morajo biti ekološko neoporečni in jih je možno popolnoma reciklirati. |  |  |  | -
| * | Temeljito preizkušeni - pri grelnikih mora biti preverjena zanesljivost in kontrola kakovosti, ki vključuje: tlačni preizkus, kontrolo ustreznosti protikorozijske zaščite, preizkus tesnenja, preizkus električne varnosti, preizkus delovanja, vse 100%. |  |  |  | -
| * | Za vso vgrajeno opremo, materiale je izvajalec del dolžan dostaviti naročniku veljavno A - testno dokumentacijo ob primopredaji izvedenih del. |  |  |  | -
| * | Izdelek mora biti izdelan v območju Evropske skupnosti |  |  |  | -
| * | Pred pričetkom del se izvede strokoven ogled, določi točne izmere in izvajalec seznani naročnika z načinom vgradnje, tehničnimi karakteristikami in izgledom po vgradnji. |  |  |  | -
| * | Izvajalec del mora dela opravljati po pravilih stroke z upoštevanjem vseh standardov in normativov. |  |  |  | -
-
| * | Energijski razred grelnika B ali več. |  |  |  | -
-
|  | Nekateri možni dobavitelji |  |  |  | -
| * | Pri izboru upoštevati dobavitelje, kot npr.: GORENJE d.d. (grelniki serije OGM SMART) ali enakovredno; |  |  |  | -
-
|  | Električni grelniki vode (bojler) v obsegu: |  |  |  | -
|  | Demontaža obstoječega grelnika vode z vso armaturo (varnostni ventil, vezne cevke, odklop od električne energije, itd.), dobava in montaža novega grelnika vode; montaža na steno (pokončna) ali strop (z ustreznimi nosilci), upoštevati montažni material, varnostni ventil, pritrditev bojlerja, vezne cevke; priklop na električno energijo in vodovodno omrežje s testiranjem |  |  |  | -
| a/ | Grelnik vode, kapaciteta do 10 l | kpl |  | 20 | 0
| b/ | Grelnik vode, kapaciteta 50 l | kpl |  | 5 | 0
| c/ | Grelnik vode, kapaciteta 80 l | kpl |  | 5 | 0
|  | OPOMBA: za vse postavke upoštevati tudi nabavo materiala |  |  |  | -
-
-
9.0 |  | DOBAVA IN MONTAŽA KOPALNIŠKE OPREME |  |  |  | -
-
|  | Splošni pogoji: |  |  |  | -
| * | Za vso vgrajeno opremo, materiale in konstrukcije je izvajalec del dolžan dostaviti naročniku veljavno A -testno dokumentacijo po primopredaji izvedenih del. |  |  |  | -
| * | Izdelek mora biti izdelan v območju Evropske skupnosti |  |  |  | -
| * | Izvajalec del mora dela opravljati po pravilih stroke z upoštevanjem vseh standardov in normativov. |  |  |  | -
| * | Pred pričetkom del se izvede strokoven ogled, določi točne izmere in izvajalec seznani naročnika z načinom vgradnje, tehničnimi karakteristikami in izgledom po vgradnji. |  |  |  | -
-
|  | Nekateri možni dobavitelji: |  |  |  | -
| * | Pri izboru upoštevati dobavitelje, kot npr.: Kolpasan, Hafro, Reflex, Duschlux ali enakovredno |  |  |  | -
-
9.1 |  | Demontaža obstoječe tuš kadi z vsemi priključki, dobava in monataža nove tuš kadi s priključkom na odtok brez podzidave (samostojna z podstavkom), z vsemi priključki: kpl sifon (povezava kad - odtok), rozeto v kadi, tesnila, silikonski protikislinski kit (brezbarvni ali barvni) - zatesnitev, itd. |  |  |  | -
|  | Kad se montira na predhodno obdelano podlago. Vgradnja po navodilu proizvajalca, upoštevati ves montažni material. |  |  |  | -
|  | material: keramika |  |  |  | -
| a/ | dimenzij 90 x 90 x h max do 25 cm - klasična pravokotna izvedba | kpl |  | 5 | 0
| b/ | dimenzij 80 x 100 x h max do 25 cm - klasična pravokotna izvedba | kpl |  | 5 | 0
| c/ | dimenzij 90 x 90 x h max do 25 cm - klasična enostranska radialna izvedba | kpl |  | 5 | 0
| d/ | dimenzij 80 x 100 x h max do 25 cm - klasična enostranska radialna izvedba | kpl |  | 5 | 0
|  | OPOMBA: upoštevati tudi nabavo materiala |  |  |  | -
-
9.2 |  | Demontaža obstoječe steklene nadgradnje kadi, dobava in montaža nove steklene nadgradnja nad tuš kadjo (tuš kabina), H min = 190 cm |  |  |  | -
|  | Odpiranje steklenih vrat kabine je lahko enostransko ali obojestransko, navzven ali drsno. Drsna izvedba odpiranja vrat mora omogočati enostavno snemanje vrat za čiščenje kabine. Steklena nadgradnja iz kaljenega prozornega stekla min. debeline 6 mm, profili kabine aluminijasti z visokopolirano srebrno galvansko prevleko. Kabina naj ima prozorna tesnila z vgrajenim magnetnim profilom. steklena nadgradnja se vgradi po navodilu proizvajalca glede na tip tuš kabine, upoštevati ves montažni material. Vgradnja po navodilu proizvajalca; vse prilagojeno za tuš kadi: |  |  |  | -
|  | navedeno velja, kadar se zamenja celotna steklena nadgradnja nad tuš kadjo - vrata + celotni stekleni okvir |  |  |  | -
| a/ | dimenzij 90 x 90 - klasična pravokotna izvedba | kpl |  | 5 | 0
| b/ | dimenzij 80 x 100 - klasična pravokotna izvedba | kpl |  | 5 | 0
| c/ | dimenzij 90 x 90 - klasična enostranska radialna izvedba | kpl |  | 5 | 0
| d/ | dimenzij 80 x 100 - klasična enostranska radialna izvedba | kpl |  | 5 | 0
|  | OPOMBA: upoštevati tudi nabavo materiala |  |  |  | -
-
9.3 |  | Steklena vrata - demontaža, dobava in montaža novih premičnnih steklenih vrat |  |  |  | -
|  | navedeno velja, kadar se zamenja ali vgradi samo vrata nad tuš kadjo - ostali stekleni del se ne menja, npr. vrata se vgradi v že obstoječo zidno, stekleno ali drugačno že izvedeno konstrukcijo |  |  |  | -
|  | Vrata steklena, steklo kaljeno prozorno, min. debeline 6 mm. profili vrat aluminijasti z visokopolirano srebrno galvansko prevleko, pritrditev v obstoječi okvir z nerjavečimi vijaki. Premična vrata se montira na že obstoječo tuš kad ali že urejeno steno prostora za tuširanje. Vrata naj imajo prozorna tesnila z vgrajenim magnetnim profilom. Vgradnja po navodilu proizvajalca, upoštevati ves montažni material. |  |  |  | -
| a/ | dimenzij 80 x h max 190 cm, material - kaljeno proz. steklo | kpl |  | 5 | 0
| b/ | dimenzij 90 x h max 190 cm, material - kaljeno proz. steklo | kpl |  | 5 | 0
| c/ | dimenzij 100 x h max 190 cm, material - kaljeno proz. steklo | kpl |  | 5 | 0
|  | OPOMBA: upoštevati tudi nabavo materiala |  |  |  | -
-
10.0 |  | Izvedba kitanja obrob že postavljenih tuš kabin ali kadi in sicer okoli steklenih površin in kadi s predhodnim čiščenjem in odstranjevanjem starega kita, razmaščevanjem: |  |  |  | -
|  | silikonski protikislinski kit, brezbarvni ali barvni v skladu z namenom | m1 |  | 20 | 0
|  | OPOMBA: upoštevati tudi nabavo materiala |  |  |  | -
-
11.0 |  | Preverjanje in ugotavljanje vzroka zamakanja - vodotesnosti in pretočnosti vodovodnih in kanalizacijskih cevi, talnega sifona, itd., zaradi zamakanja v spodnje prostore. Navedena dela se izvaja praviloma pri vseh intervencijah katerih posledica je zamakanje, po predhodnem dogovoru z predstavnikom naročnika - skrbnika pogodbe (praviloma največ do 2 ure na pregled ali intervencijo, ne glede na število udeležencev pri pregledu) | ur |  | 300 | 0
-
12.0 |  | Popravilo toplotne izolacija cevovodov izvedena iz steklenih vlaken ali vlaken kamene volne, debelina izolacije do 60 mm, oplaščeno z Al pločevino deb. 0,6 mm. | m1 |  | 20 | 0
|  | OPOMBA: upoštevati tudi nabavo materiala |  |  |  | -
-
13.0 |  | Čiščenje - odmaševanje odtokov: |  |  |  | -
| a/ | umivalnik (različnih dimenzij); upoštevati tudi demontažo in ponovno montažo z čiščenjem - sifona in odtočne cevi do dolžine 1,0 m1 | kpl |  | 50 | 0
| b/ | WC školjka, trokadera, itd., upoštevati tudi demontažo in ponovno montažo odtočnih cevi z čiščenjem cevi | kpl |  | 50 | 0
| c/ | pisuar, upoštevati tudi demontažo in ponovno montažo odtočnih cevi z čiščenjem cevi dolžine do 1 m1 | kpl |  | 50 | 0
|  | OPOMBA: upoštevati tudi nabavo čistilnega materiala |  |  |  | -
I |  | Skupaj fVrednost vodovodna instalacijska dela: |  |  |  | 0
II |  | CENTRALNA KURJAVA
|  | OPOMBA: |  |  |  | -
|  | Pri vseh demontažah, razen kjer je to posebej navedeno, upoštevati iznos materiala na gradbiščno deponijo ob gradbišču in kasneje odvoz na komunalno deponijo s plačilom vseh komunalnih pristojbin |  |  |  | -
-
1 |  | Demontaža in ponovna montaža obstoječih radiatorjev za centralno kurjavo / cena na enoto 1 radiator; upoštevati tudi ves tesnilni in montažni material | kpl |  | 60 | 0
-
2.1 |  | Demontaža obstoječega starega radiatorja z vsemi priključki in podporami - konzolami; dobava in montaža novega Fe pločevinastega radiatorja, kot npr. TIP 22, vključno z eventualno predelavo radiatorskih cevi za priključitev; |  |  |  | -
| * | upoštevati vse rozete, konzole zidne ali talne, pritrdilni material; radiatorji bele barve |  |  |  | -
| * | radiatorji kot npr.: Korado, Varis, Vogel & Noot ali enakovredno; |  |  |  | -
| a/ | dimenzija l x h = 30 x 90 cm | kpl |  | 5 | 0
| b/ | dimenzija l x h = 60 x 60 cm | kpl |  | 5 | 0
| c/ | dimenzija l x h = 80 x 60 cm | kpl |  | 10 | 0
| d/ | dimenzija l x h = 100 x 60 cm | kpl |  | 20 | 0
| e/ | dimenzija l x h = 120 x 60 cm | kpl |  | 20 | 0
| f/ | dimenzija l x h = 140 x 60 cm | kpl |  | 50 | 0
| g/ | dimenzija l x h = 160 x 60 cm | kpl |  | 30 | 0
| h/ | dimenzija l x h = 40 x 120 cm | kpl |  | 3 | 0
| i/ | dimenzija l x h = 80 x 120 cm | kpl |  | 5 | 0
| j/ | dimenzija l x h = 100 x 40 cm | kpl |  | 5 | 0
| k/ | dimenzija l x h = 120 x 40 cm | kpl |  | 5 | 0
| l/ | dimenzija l x h = 140 x 40 cm | kpl |  | 5 | 0
| m/ | dimenzija l x h = 160 x 40 cm | kpl |  | 5 | 0
|  | OPOMBA: upoštevati tudi nabavo materiala |  |  |  | -
-
[6 empty] | - | -
2.2 |  | Demontaža obstoječega starega radiatorja z vsemi priključki in podporami - konzolami; dobava in montaža novega ALU členastega radiatorja, kot npr. TIP Clasic M (ali CLASSIC T), vključno z eventualno predelavo radiatorskih cevi za priključitev; |  |  |  | -
| * | upoštevati vse rozete, konzole zidne ali talne, pritrdilni material; radiatorji bele barve |  |  |  | -
| * | radiatorji kot npr.: AKLIMAT ali enakovredno; |  |  |  | -
| a/ | na posamezni člen do višine 550mm | člen |  | 100 | 0
| b/ | na posamezni člen od vključno višine 550mm do 750mm | člen |  | 100 | 0
| c/ | na posamezni člen od višine vključno 750mm do 1100mm | člen |  | 200 | 0
| d/ | na posamezni člen od višine vključno 1100mm do 1500mm | člen |  | 200 | 0
| e/ | na posamezni člen od višine vključno 1500mm do 2100mm | člen |  | 200 | 0
| f/ | komplet za zaključevanje in vgradni ventil (različne izvedbe - glede na obstoječ sistem ogrevanja) | kpl |  | 200 | 0
|  | OPOMBA: upoštevati tudi nabavo materiala |  |  |  | -
3 |  | Demontaža obstoječih ventilov, dobava in montaža novih radiatorskih ventilov, kot npr. Danfoss, Herz, Aklimat ali enakovredno |  |  |  | -
| a/ | ventil navadni - zgornji | kos |  | 10 | 0
| b/ | ventil termostatski - zgornji | kos |  | 140 | 0
| c/ | termostatska glava | kos |  | 140 | 0
| d/ | zaporni ventil - spodnji | kos |  | 6 | 0
| e/ | ventil za enocevni sistem | kos |  | 5 | 0
| f/ | povezava (bypass) termostatski ventil za enocevni sistem | kos |  | 5 | 0
-
|  | OPOMBA: upoštevati tudi nabavo materiala |  |  |  | -
|  | OPOMBA: upoštevati izvedbo na različne priključne cevi |  |  |  | -
-
4 |  | Zamrznitev priključkov za radiator, za potrebe predelave priključkov (dovod, odvod) ali demontažo in montažo radiatorja / cena na enoto 1 radiator | kpl |  | 60 | 0
-
5 |  | Dobava in montaža Cu cevi za razvod ogrevanja, skupaj z prehodnimi kosi do 2 kom/m1, pritrdilnim in tesnilnim materialom; Cu cev do fi 20 mm, upoštevati tudi rozete za cevi - zid ali tla | m1 |  | 145 | 0
|  | OPOMBA: upoštevati tudi nabavo materiala |  |  |  | -
-
6 |  | Demontaža obstoječega, dobava in montaža novega sobnega termostata za vklop/izklop regulacijo časa ter temperature ogrevanja; digitalna izvedba, nočno/dnevno, tedenski režim; povezava z regukacijo toplotne postaje ali ogrevnega topovodnega bojlerja, dolži | kpl |  | 5 | 0
|  | OPOMBA: upoštevati tudi nabavo materiala |  |  |  | -
-
7 |  | Dobava in zamenjava cevovodov iz jeklenih brezšivnih cevi, spajanje z varjenjem, upoštevati 2x koleno ali prehodni kos/m1, montažni material, itd., dim. : |  |  |  | -
| a/ | do 26,9 mm | m1 |  | 20 | 0
| b/ | od 33,7 do 57 mm | m1 |  | 15 | 0
| c/ | od 60,3 do 88,9 mm | m1 |  | 15 | 0
|  | OPOMBA: upoštevati tudi nabavo materiala |  |  |  | -
-
8 |  | Demontaža obstoječega, dobava in montaža novega dušilca vibracij in šumov, izdelanega iz gume, mehasti, s prirobnicami, PN 10 , delovna temperatura do 90 °C, maksimalno do 120°C, |  |  |  | -
| a/ | od DN 50 do DN 65 | kpl |  | 5 | 0
| b/ | od DN 80 do DN 100 | kpl |  | 5 | 0
|  | OPOMBA: upoštevati tudi nabavo materiala |  |  |  | -
-
9 |  | Demontaža obstoječega, dobava in montaža novega zapornega regulacijskega ventila, kot regulatorja diferenčnega tlaka v dvižnih vodih s priključki za merjenje pretoka in tlaka, okrov iz medi, z navojnim priključkom. Predvidena dim ventilov: |  |  |  | -
| a/ | PN 10, DN 15 (R 1/2") | kos |  | 5 | 0
| b/ | DN 20 (R 3/4") | kos |  | 7 | 0
| c/ | DN 25 (R 1") | kos |  | 5 | 0
| d/ | DN 32 (R 1 1/4") | kos |  | 5 | 0
| e/ | DN 40 (R 1 1/2") | kos |  | 5 | 0
| f/ | DN 50 (R 2") | kos |  | 5 | 0
|  | OPOMBA: upoštevati tudi nabavo materiala |  |  |  | -
| * | Zaporni regulacijski ventili proizvajalcev, kot npr. Danfoss, Sauter, Hertz ali enakovredno; |  |  |  | -
-
10 |  | Demontaža obstoječe ter dobava in montaža - popravilo nove izolacije cevovodov |  |  |  | -
| a/ | armaflex od DN 15 do DN 50 | m1 |  | 780 | 0
| b/ | armaflex od DN 60 do DN 100 | m1 |  | 50 | 0
| c/ | toplotna izolacija cevovodov izvedena iz steklenih vlaken ali vlaken kamene volne , debelina izolacije do 100 mm, oplaščeno z Al pločevino db. 0,8mm. | m1 |  | 20 | 0
|  | OPOMBA: upoštevati tudi nabavo materiala |  |  |  | -
-
11 |  | Dobava in montaža spojne matice z konusom do fi 18 mm za razdelilec ogrevalnih vej | kpl |  | 10 | 0
|  | OPOMBA: upoštevati tudi nabavo materiala |  |  |  | -
-
12 |  | Nastavitev regulacije sistema ogrevanja in avtomatike | kpl |  | 15 | 0
-
13 |  | Delno popravilo in ponovna nastavitev dozirne in mehčalne naprave | kpl |  | 5 | 0
|  | OPOMBA: upoštevati tudi nabavo materiala |  |  |  | -
-
14 |  | Demontaža obstoječega plinskega bojlerja ali peči z vsemi: priključki, instrumenti, pritrdilnim materialom, umestitve v dimnik, prehodni kos med dimnikom in plinskim bojlerjem - pečjo, itd.; z zapiranjem dimniške tuljave v zidu (kovinski pokrov - rozeta) | kpl |  | 2 | 0
-
15 |  | Dobava mehčalne raztopine za pripravo sanitarne vode (Exadus zeleni ali enakovredno) - enota litri | L |  | 50 | 0
II |  | Skupaj fVrednost centralna kurjava: |  |  |  | 0
III |  | ELEKTRO INSTALACIJSKA DELA
1 |  | Demontaža obstoječih kablov, dobava in montaža novih kablov (razvod nove elektroinstalacije): |  |  |  | -
| a/ | PGP 3 x 1,5 mm2 | m1 |  | 1100 | 0
| b/ | PGP 4 x 1,5 mm2 | m1 |  | 25 | 0
| c/ | PGP 5 x 1,5 mm2 | m1 |  | 20 | 0
| d/ | PGP 3 x 2,5 mm2 | m1 |  | 400 | 0
| e/ | PP/Y 5 x 6 mm2 | m1 |  | 2 | 0
| f/ | PP 2 x 4 mm2 | m1 |  | 50 | 0
| g/ | PP 2 x 6 mm2 | m1 |  | 20 | 0
| h/ | PP 6 mm2 | m1 |  | 150 | 0
| i/ | telefonski kabel | m1 |  | 35 | 0
|  | OPOMBA: upoštevati tudi nabavo materiala |  |  |  | -
-
|  | OPOMBA: upoštevati tudi nabavo materiala; vsi elementi morajo imeti ateste za področje SLO in EU |  |  |  | -
-
2 |  | Demontaža obstoječih, dobava in montaža novih elektro elementov, kpl z vsem veznim in pritrdilnim materialom: |  |  |  | -
| a/ | doza za izenačevanje potenciala | kos |  | 15 | 0
| b/ | ozemljitveni spoj | kos |  | 20 | 0
| c/ | ventilator - zidni (WC, kopalnica, itd.) | kos |  | 2 | 0
| d/ | stikalo enopolno | kos |  | 15 | 0
| e/ | stikalo serijsko | kos |  | 40 | 0
| f/ | stikalo križno | kos |  | 3 | 0
| g/ | stikalo - tipka za zvonec | kos |  | 5 | 0
| h/ | šuko vtičnica | kos |  | 50 | 0
| i/ | šuko vtičnica s pokrovom | kos |  | 10 | 0
| j/ | fiksni priključek | kos |  | 5 | 0
| k/ | tv vtičnica | kos |  | 5 | 0
| l/ | telefonska vtičnica | kos |  | 5 | 0
| m/ | zvonec z veznimi kabli | kos |  | 5 | 0
| n/ | indikator 3 polni (kopalniški, itd.) | kos |  | 5 | 0
| o/ | indikator 4 polni (kopalniški, itd.) | kos |  | 5 | 0
| p/ | avtomatska varovalka 10 - 16 A | kos |  | 5 | 0
| r/ | avtomatska varovalka 20 - 25 A | kos |  | 5 | 0
| s/ | bimetalni rele | kos |  | 5 | 0
| š/ | senzor za svetlobno stikalo | kos |  | 5 | 0
| t/ | stopniščni avtomat | kos |  | 10 | 0
| u/ | sirena navadna, zidna | kos |  | 3 | 0
| v/ | domofon z veznimi kabli | kos |  | 2 | 0
| z/ | elektro vtičnica za parapetni kanal | kos |  | 20 | 0
| ž/ | telefonska vtičnica za parapetni kanal | kos |  | 20 | 0
|  | OPOMBA: upoštevati tudi nabavo materiala; vsi elementi morajo imeti ateste za področje SLO in EU |  |  |  | -
-
3 |  | Demontaža obstoječe, dobava in montaža na zid, strop, les, itd. nove: |  |  |  | -
| a/ | plafonjere (steklo mat) do fi 40 cm, z LED sijalko 2700 do 3000 K | kpl |  | 15 | 0
| b/ | fluo svetilke kpl z ohišjem, l = 60 cm, 1x varčna sijalka do 40W; npr. montaža nad ogledalom v kopalnici | kpl |  | 10 | 0
| c/ | fluo svetilke kpl z ohišjem, l = 80 - 120 cm, 2x varčna sijalka do 40W; npr. montaža hodniki, kleti, itd. | kpl |  | 40 | 0
| d/ | fluo podometne svetilke kpl z ohišjem 60 x 60 cm, žarnica l = 60 cm, 2 x varčna sijalka do 40W; npr. montaža v armstrong strop | kpl |  | 165 | 0
| e/ | fluo podometne svetilke kpl z ohišjem 60 x 60 cm, žarnica l = 60 cm, 4 x varčna sijalka do 40W; npr. montaža v armstrong strop | kpl |  | 200 | 0
| f/ | sijalka LED panel vgradna fi 170 mm / 14 W; montaža v armstrong spuščeni strop | kpl |  | 100 | 0
| g/ | sijalka LED nadometna fi 170 mm / 14 W; montaža na zid, strop, itd. | kpl |  | 50 | 0
|  | OPOMBA: upoštevati tudi nabavo materiala; vsi elementi morajo imeti ateste za področje SLO in EU |  |  |  | -
-
4 |  | Demontaža obstoječega, dobava in montaža novega zidnega kanala (PVC), različnih dolžin z pritrdilnim materialom: |  |  |  | -
| a/ | parapetni kanal višine do 15 cm | m1 |  | 5 | 0
| b/ | parapetni kanal višine do 25 cm | m1 |  | 3 | 0
| c/ | NIK kanal do širine 25 mm, montaža izjemoma na višini do 3,5 m | m1 |  | 80 | 0
| d/ | NIK kanal širine od 30 do 50 mm; montaža izjemoma na višini do 3,5 m | m1 |  | 100 | 0
|  | OPOMBA: upoštevati tudi nabavo materiala |  |  |  | -
-
5 |  | Dobava in montaža zaščitne plastične gibljive (PVC) rebraste cevi za beton (oranžna) ali samougasna (siva Tuboflex ali enakovredno); cev pritrditi v zid ali prebojih skozi zid z ustreznim materialom (gips, lepilo, itd.). |  |  |  | -
| a/ | od fi 13,5 do fi 16 mm | m1 |  | 275 | 0
| b/ | od fi 23 do fi 36 mm | m1 |  | 30 | 0
|  | OPOMBA: upoštevati tudi nabavo materiala |  |  |  | -
-
6 |  | Zunanja razsvetljava - demontaža obstoječe ter dobava in montaža nove žarnice, z demontažo in ponovno montažo pokrovov, pregleda instalacije, čiščenje, eventualne zamenjave grla žarnice, itd.; na drogovih, komplet z vsem veznim materialom, montaža do višine 10 m |  |  |  | -
| a/ | žarnica 125 W | kpl |  | 15 | 0
| b/ | žarnica 250 W | kpl |  | 30 | 0
-
7 |  | Notranja razsvetljava - demontaža obstoječe ter dobava in montaža nove žarnice, z demontažo in ponovno montažo pokrovov, pregleda instalacije, čiščenje, eventualne zamenjave grla žarnice, itd.; komplet z vsem veznim materialom, montaža do višine 5 m |  |  |  | -
| a/ | varčna fluo žarnica do 40 W; L = do 60 cm | kpl |  | 550 | 0
| b/ | varčna fluo žarnica do 40 W; L = 80 - 120 cm | kpl |  | 550 | 0
| c/ | varčna žarnica 40 W (grlo) | kpl |  | 50 | 0
| d/ | varčna žarnica 60 W (grlo) | kpl |  | 20 | 0
| e/ | varčna žarnica 75 W (grlo) | kpl |  | 20 | 0
|  | OPOMBA: upoštevati tudi nabavo materiala |  |  |  | -
-
8 |  | Iskanje napake zaradi nedelovanja električne napeljave, praviloma do 2 uri / na pregled ali intervencijo, ne glede na število udeležencev pri pregledu - po predhodnem dogovoru z naročnikom. Navedena dela se izvaja praviloma pri vseh intervencijah, katerih posledica je nedelovanje električne napeljave (npr. kratki stik v električni napeljavi - varovalke, FIT, elementi v elektro omarici, kabli, itd) ter samo na instalacijah in elektro porabnikih, ki so infrastruktura, kot sestavni del objekta. | ur |  | 200 | 0
III |  | Skupaj fVrednost elektro instalacijska dela: |  |  |  | 0