## Rekapitulacija
Objekt: Cukrarna - Faza H
Vsebina: POPIS GO DEL – FAZA PZI
Projektant: Scapelab d.o.o.
Odgovorni vodja projekta: Marko Studen, u.d.i.a., M.Sc.; A-1226
Datum: Ljubljana, November 2017
REKAPITULACIJA
1.0. |  | GRADBENA DELA |  | 0
1.0. | 2. | Zemeljska dela | 0
1.0. | 3. | Pilotiranje jet-grouting (teh del v tej fazi ni)
1.0. | 4. | Rušitvena dela | 0
1.0. | 5. | Sanacijska dela – injektiranje (teh del v tej fazi ni)
1.0. | 6. | Opaži in odri | 0
1.0. | 7. | Armirano betonska dela | 0
1.0. | 8. | Zidarska dela | 0
1.0. | 9. | Jeklene konstrukcije | 0
1.0. | 10. | Ravne strehe in kleparska dela | 0
1.0. |  | OBRTNIŠKA DELA |  | 0
1.0. | 13. | Stavbno pohištvo | 0
3.2. |  | ZUNANJA UREDITEV |  | 0
3.2. | 1. | Preddela | 0
3.2. | 2. | Zemeljska dela | 0
3.2. | 3. | Zgornji ustroj | 0
3.2. | 4. | Odvodnjavanje | 0
3.2. | 5. | Povezave za hladilni medij | 0
3.2. | 6. | Gradbeno-obrtniška dela | 0
3.2. | 7. | Ključavničarska dela | 0
3.2. | 8. | Urbana oprema | 0
3.2. | 9. | Zasaditev | 0
3.2. | 10. | Prometna oprema | 0
3.3. |  | ELEKTROKABELSKA KANALIZACIJA |  | 0
3.3. | 1. | Gradbena dela | 0
3.5. |  | JAVNI VODOVOD |  | 0
3.5. | 1. | Pripravljalna dela | 0
3.5. | 2. | Zemeljska dela | 0
3.5. | 3. | Montažna dela | 0
3.5. | 4. | Vodovodni material | 0
3.5. |  | INTERNI VODOVOD |  | 0
3.5. | 1. | Pripravljalna dela | 0
3.5. | 2. | Zemeljska dela | 0
3.5. | 3. | Montažna dela | 0
3.5. | 4. | Vodovodni material | 0
4.1. |  | ELEKTRIČNE INSTALACIJE IN OPREMA |  | 0
4.1. | 1. | Strelovodna naprava | 0
5.2. |  | PRIKLJUČNI VROČEVOD |  | 0
5.2. | 1. | Gradbena dela | 0
5.2. | 2. | Strojna dela | 0
6.0. |  | TELEKOMUNIKACIJSKI PRIKLJUČEK |  | 0
6.0. | 1. | Gradbena dela | 0
6.0. | 2. | Kabelsko-montažna dela | 0
6.0. | 3. | Druga dela | 0
|  | Vsa dela skupaj brez DDV: |  | 0
|  | Nepredvidena dela (5%): |  | 0
|  | Vsa dela, z nepredvidenimi deli, brez DDV |  | 0
|  | DDV (22%) |  | 0
|  | Skupno, z DDV |  | 0

## Splošni opisi
Za potrebe popisa se za udeležence pri graditvi objekta uporabljajo naslednje okrajšave:
OVP: odgovorni vodja projekta
ON: odgovorni nadzornik
OPA: odgovorni projektant arhitekture
OPGK: odgovorni projektant gradbenih konstrukcij
OP: odgovorni projektant
Vsi projekti z načrti in vsemi grafičnimi prilogami, kot tudi ves tekstovni del, vsa poročila in vsi opisi ter sheme so sestavni del tega popisa del in jih mora ponudnik obvezno upoštevati pri sami izdelavi ponudbe. Navedene načrte, grafične priloge, ves tekstualni del, vsa poročila, vsa poročila in vsi opisi ter sheme mora ponudnik upoštevati tudi če se besedilo popisa ne sklicuje na konkretne sheme.
Celotna projektna dokumentacija, ki obsega vključno, a ne omejeno na skice, načrte, popise del, je kot arhitekturno delo varovano avtorsko delo skladno s 5. členom zakona o avtorski in sorodnih pravicah ( ur. l. rs 21-958/1995 s spremembami, ZASP). Nosilec materialnih in drugih pravic na projektni dokumentaciji je družba Scapelab d.o.o. izvajalec del ima pravico do enkratne in namenske uporabe projektne dokumentacije za izvedbo del skladno s to dokumentacijo. V izogib nesporazumom, ne naročnik ne izvajalec del nima pravice do predelave projektne dokumentacije. Vsaka sprememba, priredba ali predelava celotne projektne dokumentacije ali kateregakoli njenega posameznega dela brez predhodnega soglasja družbe Scapelab d.o.o. je prepovedana. V primeru kršitve ima družba Scapelab d.o.o. pravico zahtevati, da se odstrani stanje, ki je nastalo s kršitvijo in po potrebi porušijo zgrajeni ali drugače izvedeni deli v nasprotju s projektno dokumentacijo, kršitelj pa je za svoje ravnanje tudi odškodninsko odgovoren.
Skladno s 84. členom ZGO mora izvajalec pred začetkom in med izvajanjem posameznih del opraviti pregled projekta za izvedbo in opozoriti investitorja, projektanta in revidenta ter nadzornika na morebitne ugotovljene pomanjkljivosti.
V vsaki ceni po enoti je potrebno zajeti vse za gotove montirane in finalno obdelane izdelke - kot kompleten izdelek v skladu s projektom, brez dodatnih del za izvedbo posamezne postavke, kompletno z izdelavo vse potrebne izvedbene delavniške in montažne tehnične dokumentacije ter detajlov izvedbe. Vse rešitve je potrebno uskladiti s OVP oziroma pridobiti potrditev s strani OVP. V ceni vseh postavk je potrebno zajeti še vse ostalo iz splošnih razpisnih pogojev za izbor izvajalca, kar s tem popisom ni zajeto.
Pred pričetkom izvajanja del ter vgrajevanja proizvodov mora izvajalec obvezno pridobiti pisno potrditev delavniških načrtov, skic in detajlov s strani OVP. V kolikor zaradi izbrane vrste gradbenega proizvoda ali odstopanj v delavniški dokumentaciji izvajalec ne more zagotoviti izvedbo skladno s projektom je obvezan izdelati vzorec na gradbišču, ki ga potrdita potrdita OVP ter ON z vpisom v dnevnik.
Vse izmere je potrebno preveriti po posameznih projektih, in na objektu samem. V primeru nejasnosti kontaktirati OVP.
V popisu navedena komercialna imena so navedena zaradi določanja zahtevane kvalitete materialov in nikakor ne prejudicirajo točnega dobavitelja. Dobavljeni produkti in materiali morajo ustrezati navedenim „tehničnim zahtevam.”
Pri oddaji ponudbe naročniku je izvajalec je dolžan sam preveriti zmnožke in seštevke ter prenose le teh v rekapitulacijo.
V ceni posameznih postavk je zajeti vse elemente, ki so navedene v opisu, ne glede na različnost zahtevanih obrtniških (gradbenih) del , razen kjer je eksplicitno navedeno, da so določeni elementi zajeti v drugi postavki oz. pri drugih delih.
Vsi standardi, ki so navedeni pri posameznih delih se upoštevajo v primeru, da je določen material ali storitev v posameznih opisnih postavkah zajet, v nasprotnem primeru so brezpredmetni. Če pa je v posamezni postavki naveden drugačen standard kot pri splošnih opisih, potem je potrebno upoštevati standard, ki je naveden v posamezni postavki popisa oz. standard, ki predpisuje višjo kvaliteto. Nekateri standardi, ki so opisani v splošnih tekstih pri posameznih delih, se nanašajo lahko tudi še na opise pri nekaterih drugih delih.
S tem popisom so zajeta gradbeno obrtniška dela za fazo H.
Podlaga za izvedbo so delavniški načrti, izdelani iz strani izvajalca in potrjeni iz strani OVP, OPA. Podlaga za izvedbo delavniških načrtov so sheme iz posamičnih načrtov.
Za zamude pri izdelavi detajlov, ki jih izvajalec ustvari zaradi izvedbenih načrtov, ki ne ustrezajo projektni dokumentaciji ali zaradi zavlačevanja z izdelavo delavniških načrtov, izvajalec ne more zahtevati podaljšanje roka za dokončanje del. Obveza izvajalca je, da potrebne potrditvene liste in delavniško dokumentacijo pravočasno predloži v kontrolo in potrditev predstavniku investitorja, ON in OVP, izroči vsem trem navedenim osebam dokončno potrjene načrte, ter potrebni čas za izdelavo in potrditev upošteva v terminskem planu. Minimalni čas za potrditev potrditvenih listov ali delavniških risb je 10 delovnih dni.
V primeru nejasnosti je izvajalec del oz. ponudnik, že v času izdelovanja ponudbe dolžan postaviti OVP zahtevo po pojasnitvi na način, ki je v skladu z izvajanjem javnega razpisa.
V popisu niso posebej navedena ročno in strojno izvedena dela izvajalec doplačilo za izvedbo ročno izvedenih del sam upošteva v ceni posameznih postavk – glede na tehnologijo izvedbe del, pri čemer mora upoštevati navodila v projektu arhitekture, gradbenih konstrukcij in dane pogoje na objektu.
V ceni je zajeti tudi sprotno dnevno čiščenje in finalno končno čiščenje po končanju vseh del.
Izmere so izvedene skladno z GN normami v kolikor pri posamezni postavki ni navedeno drugače.
Pri izvedbi del je potrebno upoštevati FAZNOST IZVEDBE:
Izkop in izvedba kleti: izkop gradbene jame in izvedba kleti se zaradi zagotavljanja ustreznega razpiranja jet grouting kolov in temeljne grede izvaja v več kampadah po dolžini objekta. Po izkopu se izvede izravnava (klesanje in torkretiranje) jet-grouting stene. Sledi izvedba utrjenega nasutja pod temeljno ploščo kleti in polaganje izolacijskih slojev. Po izvedbi temeljne plošče in obodnih kletnih sten sledi še montaža prednapetih TT plošč. V osrednjem delu objekta ob komunikacijskem jedru se namesto TT plošč izvede monolitna AB plošča.
Izvedba prebojev v AB stene in jekleno konstrukcijo in izvedba poglobitev plošč:
Montaža jeklene konstrukcije: sledi montaža obešenih medetažnih nosilcev in etažnih horizontalnih razpor. Preko jeklenih primarnih in sekundarnih nosilcev se izvede sovprežni Hi-bond strop debeline 12,0 cm
Demontaža začasnega varovanja: po končani montaži jeklene konstrukcije se lahko odstrani začasna varovalna konstrukcija obodnih sten.
Izvedba in dokončanje zunanje ureditve: izvedba vseh priključkov na komunalno infrastrukturo - kanalizacija, vodovod, elektrika, telekomunikacije, javno razsvetljavo, vročevod. Izvedba zunanje in prometne ureditve v celoti.
V ceno na enoto mere je zajeti tudi sodelovanje in usklajevanje z ZVKDS, in sicer: 1. Vodenje, koordinacija in usklajevanje - Vodenje postopka pridobivanja soglasij ZVKDS na vse elemente fasade, vključno s pripravo potrditvenih listov in specifikacijo ponujenih materialov - Zagotavljanje prisotnosti predstavnikov ZVKDS na gradbišču - Koordinacija priprave vzorcev, komunikacija , in pridobivanje potrditev s strani ZVKDS 2. Priprava in izdelava vzorcev kot osnova za potrditev Vsaka postavka mora vsebovati priprav vzorcev za različne granulacije, teksture, barvne odtenke in stikovanja posameznih elementov. V vsaki postavki je potrebno zajeti do 5 vzorcev, velikost vsaj 1x1m, izvedenih na dejanski podlagi (steni) objekta, t.j. in-situ, z naknadno odstranitvijo vzorca, vkolikor je to potrebno. Pridobivanje potrditve ZVKDS za ustrezen vzorec in in način izvedbe fasade je predpogoj za pričetek del na fasadi ali stavbnem pohištvu. Ponudnik mora navedeno upoštevati v ceni na enoto mere, terminskem planu in postopku priprave GOI del.
Kjer je v popisu specificiran "sijaj in struktura po izboru arhitekta" je potrebno upoštevati fino strukturo barve (teksturiran nanos, ne gladek) ter mat sijaj (nereflektiven nanos). Končen sijaj in struktura se potrdita na vzorcu. Potrebno je zajeti tehnološko zahtevnejši postopek obdelave.

## 1.0 Gradbeno obrtniška dela
Zap. št. |  |  | Opis postavke | Enota | Količina | cena/enoto | Znesek (EUR)
GRADBENA DELA
| 2. |  | Zemeljska dela
Dela je treba izvajati po določilih veljavnih tehničnih predpisov in skladno z obveznimi standardi.
V ceni posameznih postavk za zemeljska dela je upoštevati še:
dela in ukrepe po določilih veljavnih predpisov varstva pri delu;
pregled bočnih strani izkopa vsak dan pred pričetkom dela zlasti pa po dež. vremenu, mrazu ali miniranju;
čiščenje temeljnih izkopov neposredno pred pričetkom betoniranja.
V ceni za enoto je treba upoštevati vsa dela, ki so opisana v posamezni postavki ter vsa dela in ukrepe iz zgornje točke tega splošnega opisa.
Pri izvedbi izkopov je potrebno obvezno upoštevati navodila in mnenje geomehanika. Po opravljenem izkopu in kontroli geomehanik poda svoje mnenje, ki je merodajno za nadaljevanje dela.
Ponudnik mora vkalkulirati strošek izvedbe začasne deponije za material za ponovni zasip in sicer v odvisnosti od možnosti ali deponija ob objektu ali pa na začasni deponiji izven lokacije gradnje, zajeti v ceni izkopov.
V ceni na enoto je potrebno upoštevati vse prenose, transporte, pomožne dela, začasna podpiranja, premične odre in čiščenje po zaključku del, vso potrebno zaščito pred uničenjem oz. poškodovanjem, vsa nakladanja in prevoz odvečnega materiala oz. izkopa na začasno in stalno deponijo s plačilom takse za deponijo.
Brežine izkopov je potrebno kopati pod naklonom, glede na trdnost kopane zemlje. Če se koplje v večjo globino je treba kopati v obliki stopnic, oziroma izvesti ustrezno opiranje bočnih sten, kar je zajeti že v fazi oddaje ponudbe v ceni posamezne postavke za izkope.
Izpodkopavanje zemlje je prepovedano.
Količine vseh izkopov, zasipov kot tudi odvozov so podane v raščenem stanju.
Standardi, ki se nanašajo zemeljska dela, oziroma materiale, ki se uporabljajo pri zemeljskih delih.
Geotekstilije in geotekstilijam sorodni izdelki – Značilnosti, ki se zahtevajo pri nasipih, temeljih in trdnih strukturah
SIST EN 13251:2001
SIST EN 13251:2001/ A1:2005
Geotekstilije in geotekstilijam sorodni izdelki – Značilnosti, ki se zahtevajo pri drenažnih sistemih
SIST EN 13252:2001
SIST EN 13252:2001/ A1:2005
OP: Montažni piloti zajeti pri ab montažnih delih!
Geosintetične ovire-Zahtevane karakteristike pri gradnji rezervarjev in nasipov
SIST EN 13361:2004
SIST EN 13361:2004/A1:2007
PODATKI O ZEMLJINI:
Izkopani material nosi klasifikacijsko številko odpadka 17 05 04 (Zemljina in kamenje, ki nista navedena pod 17 05 03)
Sestava tal po geološko-geotehničnem elaboratu (Geoinženiring d.o.o., april 2013, št. projekta 2013-04):
do globine 2,6m umetni nasip sestavljen iz glinenih prodov s kosi opeke in organskimi ostanki (les).
Pod umetnim nasipom je zaslediti sloj savskega proda v srednje gostem gostotnem stanju.
do globine 10-15m sledi menjavanje konglomerata in zaglinjenega proda.
Sledi sloj zameljenega proda v srednje gostem gostotnem stanju.
Na globini 18-24m je zaslediti hribinsko osnovo, ki jo gradijo permokarbonski skrilavci in peščenjaki. Hribinska podlaga blago pada v smeri proti Roški cesti. Permokarbonski skrilavci so tektonsko pretrti, močno prepereli, srednje visoko penetrabilni.
Količine so izračunane glede na znane podatke in predvideno tehnologijo izvedbe del.
POZOR: DELA SE IZVAJAJO NA ARHEOLOŠKO OBČUTLJIVEM OBMOČJU. ČE SE NA OBMOČJU ALI PREDMETU POSEGA NAJDE ARHEOLOŠKA OSTALINA, MORA ODGOVORNI VODJA DEL POSKRBETI, DA LE-TA OSTANE NEPOŠKODOVANA TER NA MESTU IN V POLOŽAJU, KOT JE BILA ODKRITA, O NAJDBI PA MORA NAJKASNEJE NASLEDNJI DELOVNI DAN OBVESTITI PREDSTAVNIKA ZVKDS, INVESTITORJA, ON, IN OVP
1.0 | 2. | 1. | Izkop v notranjosti objekta izkop se izvaja po celotni površini objekta za izvedbo nove kleti. Del izkopa (ob obodnih stenah) je izveden že v prejšnji fazi.
1.0 | 2. | 1.a. | Izkop v globini cca. 6,8m, do kote -7,12 | m3 | 8626.44 |  | 0
1.0 | 2. | 1.b. | Izkopi za izvedbo poglobitev – jaškov pod nivojem temeljne plošče. Izkopi v v globini do 2,3m, oziroma do kote cca. -9,06. | m3 | 122.44 |  | 0
1.0 | 2. | 2. | Izkop za ODT jašek v globini 2,5cm, do kote cca. -3,05 | m3 | 106.45 |  | 0
1.0 | 2. | 3. | Izkop za požarno stopnišče ob letnem vrtu, v globini cca. 8,3m, do kote cca. -7,05 | m3 | 870 |  | 0
1.0 | 2. | 3.a. | Izkop poglobitve za jašek v globini 105cm, do kote cca. -8,26 | m3 | 8 |  | 0
1.0 | 2. | 4. | Izkop za letni bar
1.0 | 2. | 4.a. | Široki odkop v globini do 80cm | m3 | 84 |  | 0
1.0 | 2. | 4.b. | Izkop za pasovne temelji v globini do 80cm | m3 | 54.69 |  | 0
1.0 | 2. | 5. | Široki odkop za temeljno ploščo požarnega stopnišča med osjo 13 in 14, v globini do 120cm. | m3 | 35.88 |  | 0
1.0 | 2. | 6. | Planiranje dna izkopov z utrjevanje in pripravo za izvedbo AB temeljne grede. | m2 | 1814 |  | 0
1.0 | 2. | 7. | Dobava in vgradnja gramoznega tampona v debelini 50cm, granulacija od 0-31mm zmrzlinsko odporen material, z utrjevanjem po navodilu geomehanika. | m3 | 907.01 |  | 0
1.0 | 2. | 8. | Zasipanje za temeljnimi konstrukcijami in vkopanimi stenami. Zasipanje se izvede z izkopanim materialom deponiranim na gradbišču. Zasipanje se izvaja v kampadah po 50-60cm in z utrjevanjem min. 60MPa, po potrditvi geomehanika. Maksimalna zrna zasipnega materiala 150mm.
1.0 | 2. | 8.a. | Zasipanje ODT jaška v globini do 200cm | m3 | 80.33 |  | 0
1.0 | 2. | 8.b. | Zasipanje hodnika in požarnega stopnišča v globini do 750cm | m3 | 568.51 |  | 0
1.0 | 2. | 8.c. | Zasipanje za pasovnimi temelji letnega bara v globini do 50cm | m3 | 31.25 |  | 0
1.0 | 2. | 9. | Nalaganje in odvoz odvečnega izkopanega materiala na stalno deponijo oddaljeno do 30km, s plačilom vseh potrebnih taks. | m3 | 9227.81 |  | 0
1.0 | 2. | 10. | Dobava in vgradnja filtrskega sloja (preprečevanje zamuljenja) pred vgradnjo gramoza. Polipropilenski (PP) filc 300g/m2.
1.0 | 2. | 10.a. | Tlak smetarnice po sestavi P3 | m2 | 25 |  | 0
1.0 | 2. | 11. | Geomehanski nadzor | kpl | 1 |  | 0
Potrebno zagotoviti prisotnost geomehanika ob izkopih, ter po potrebi na koordinacijah in usklajevalnih sestankih z ON in posameznimi OP.
|  |  | ZEMELJSKA DELA SKUPAJ: |  |  |  | 0
| 4. |  | Rušitvena dela
V ceni vseh postavk zajeti vsa pomožna dela, vsa zavarovanja rušitev, ves osnovni in pomožni material ter vse prenose in odvoze na stalno deponijo s plačilom taks. Vse rušitve je izvajati po navodilu statika.
V ceni posameznih postavk je poleg rušenja upoštevati tudi sortiranje in ločevanje odpadkov na gradbišču, nakladanje in odvoz na trajno deponijo ali v predelavo in plačilo vseh komunalnih taks in drugih stroškov z deponiranjem.
Rušitev nevarnih gradbenih odpadkov je izvajati z ustreznimi zaščitnimi sredstvi. V skladu z navodili koordinatorja za varstvo pri delu.
Odstranitev elementov instalacij zajete v popisih instalacij.
V ceni postavk je potrebno zajeti vse potrebne delovne odre, podpiranja, zaščite,...v skladu s projekti in pravili stroke.
Izvajalec je dolžan po koncu gradnje izdelati poročilo (NGGO) in podati pojasnila v primeru odstopanja posameznih količin glede na NAČRT GOSPODARJENJA Z GRADBENIMI ODPADKI.
Povzetek zahtev in priporočil s tehničnega poročila načrta gradbenih konstrukcij (navodila je potrebno upoštevati tako, pri izvedbi kot tudi pri pripravi ponudbe, vse naštete postopke je potrebno vklakulirati v cenah posameznih postavk):
Vsa rušitvena dela na objektu se izvajajo po principu od zgoraj navzdol.
Najprej se odstranijo obstoječi predelni in nosilnih zidov v najvišjem nadstropju. Sledi odstranjevanje medetažnih konstrukcij v najvišjem nadstropju. Naprej se odstranijo obstoječe lesene medetažne konstrukcije in nato še AB plošče. Postopek odstranjevanja predelnih in nosilnih sten ter medetažnih konstrukcij se ponavlja po nadstropjih od zgoraj navzdol vse do pritličja.
Na delih kjer se še vedno nahajajo lesene medetažne konstrukcije naj se predelne stene odstranjujejo sočasno z rušitvijo nosilnih sten in slopov.
Odstranjevanje AB medetažnih konstrukcij naj se izvaja v pasovih širine ca 2,0 m vzporednih z nosilno smerjo plošče. Del plošče, ki se ne odstranjuje naj se začasno podpira z jeklenimi ali lesenimi stojkami v rastru caa 2,0/2,0 m po vseh etažah do pritličja.
Pri lesenih medetažnih konstrukcijah se najprej odstranijo lesene talne in stropne obloge in morebitno nasutje med stropniki šele nato se odstranijo stropni tramovi.
Stik med obstoječimi fasadnimi stenami in ostalimi konstrukcijami, ki se odstranjujejo, naj se obdela z rezanjem s krožno žago in z minimalno uporabo pnevmatskih kladiv.
Porušeni material konstrukcij se ne sme kopičiti na nižje ležeče medetažne konstrukcije, ampak se mora sproti odvažati iz objekta na deponijo.
Odstranjevanje predelnih in nosilnih sten naj se izvaja segmentno za vsako steno od zgoraj navzdol. Prevračanje celotne stene na medetažno konstrukcijo ni dovoljeno.
Porušeni material konstrukcij se ne sme kopičiti na nižje ležeče medetažne konstrukcije, ampak se mora sproti odvažati iz objekta na deponijo.
Splošne opombe:
Dela na objektu mora izvajati oz. nadzorovati strokovno usposobljena oseba ali podjetje, ki je registrirano in pooblaščeno za opravljanje take dejavnosti in ima na razpolago ustrezno mehanizacijo za varno delo.
Rušenje objekta smejo izvajati le delavci, ki so usposobljeni za to delo in so prejeli pisna navodila. Delo se lahko izvaja samo pod neposrednim in stalnim nadzorom vodje del. Pri delu je obvezna uporaba osebne varovalne opreme za varovanje dihal in druge ustrezne osebne varovalne opreme.
Pri rušenju ali demontaži objekta ali njegovega dela mora biti ne glede na način rušenja prej izdelan program del in varnostni načrt. V njem mora biti izrecno naveden način ugotavljanja prisotnosti zaostalih nevarnih plinov, tekočin ali drugih nevarnih snovi v prostorih, vdolbinah, rezervoarjih, jaških, napeljavah, opremi in konstrukciji objekta ter ukrepi za preprečitev nevarnosti v zvezi s tem.
Ročno rušenje objekta je treba izvajati postopno od zgoraj navzdol. Rušenje med nadstropne oziroma stropne konstrukcije se sme začeti šele, ko so porušeni in odstranjeni vsi deli nad njeno ravnijo. Ročno rušenje prosto stoječe stene (predelna stena, ograja ipd.) je dovoljeno le z ustreznimi delovnimi odri. Rušenje sten s spodkopavanjem ni dovoljeno. Pri rušenju večnadstropnih objektov ni dovoljeno zbiranje porušenega materiala na posameznih nadstropjih.
Vsi elementi, ki so predvideni za demontiranje, morajo biti pred demontažo zanesljivo podprti ali obešeni tako, da po sprostitvi zvez ne morejo ogrožati varnosti delavcev. Demontirane grede, nosilce in druge težke ali velike konstrukcijske dele je dovoljeno odstranjevati z objekta le z ustrezno delovno opremo. Prosto spuščanje oziroma odmetavanje elementov in materiala z objekta je prepovedano.
Sipek in prašen material je dovoljeno odstranjevati z objekta le po popolnoma pokritih koritih ali ceveh ali na drug način tako, da je preprečeno širjenje prahu. Omenjeni materiali se po potrebi pri rušenju polivajo z vodo.
V primeru strojnega rušenja (s traktorjem goseničarjem in podobnim), mora biti stroj oddaljen najmanj za 1,5-krat večjo razdaljo, kot znaša višina objekta oziroma dela, ki se ruši. Natezna trdnost jeklene vrvi, s katero se prenaša vlečna sila, ki je potrebna za rušenje objekta, mora biti najmanj trikrat večja od vlečne sile stroja. Vlečno silo stroja je treba prenašati na površino objekta oziroma njegovega dela, ki se ruši (stena, steber in drugo), enakomerno s podloženimi deskami, gredami in podobnim.
Zasute betonske stebre, jeklene nosilce in druge dele objekta ni dovoljeno vleči iz ruševin s stroji, ne da bi bile pred tem ruševine odstranjene. Rušenje ali vlačenje težkih delov iz gradbenega objekta ni dovoljeno s traktorji na kolesa.
Pred izvedbo rušenja je izvajalec (investitor) dolžan izvajati zaščitne ukrepe za varovanje in zaščito komunalnih vodov. Predhodno je potrebno izvesti zakoličbo obstoječih komunalnih vodov pod nadzorom upravljalcev. Odkopi v bližini komunalnih vodov naj potekajo ročno in pod nadzorom upravljalcev ter hkrati skladno z načrtom komunalne infrastrukture ter projektnimi pogoji posameznih upravljalcev komunalnih vodov.
Pred samim začetkom del je potrebno strokovno odklopiti vse instalacije (elektrika, voda, kanalizacija, plin, telekomunikacijske napeljave,…) ter določiti mesto odlaganja materialov in način ter mesto odvoza ruševin.
Gradbišče je treba organizirati v skladu s Pravilnikom o gradbiščih (Ur. list RS št. 55/2008), kar pomeni ustrezno označitev, varovanje (ograditev) in načrt organizacije gradbišča. Pri delu je treba upoštevati Uredbo o zagotavljanju varnosti in zdravja pri delu na začasnih in premičnih gradbiščih (Ur. list RS št. 83/2005), splošni del in tudi dodatne zahteve za rušitvena dela in demontaže (priloga k uredbi).
Upoštevati je treba tudi Uredbo o preprečevanju in zmanjševanju emisije delcev iz gradbišč (Ur. list RS št. 21/2011); njen 6. člen (zahteve za postopke mehanske obdelave na gradbišču), se nanaša tudi na odstranitev objekta, navaja, da je rušenje ali razgradnjo objektov treba izvesti, če je tehnično možno, v velikih kosih, prah pa je treba vezati na gradbeni material,ki ga močimo. Zaradi zmanjševanja prašenja je treba uporabljati pokrove in zaporne stene. Transportni trakovi morajo biti popolnoma pokriti ali zaprti, gradbene odpadke pa je treba zbirati in prevažati v zaprtih ali pokritih posodah ali zabojnikih ...
Večina rušitev še izvaja ročno kar je upoštevati pri izdelavi ponudbe.
Količine so podane v raščenem ali vgrajenem stanju. Izvajalec mora pri izdelavi ponudbe upoštevati faktorje razrahljanosti.
DODATNO: Les, ki je dobro ohranjen in ki ni gnil ne glede na profil razrezati na kose dolžine od 1 do 4m in primerno skladiščiti ter ponovno uporabiti. Predhodno je les potrebno očistiti, skrtačiti, odstraniti vse kovinske elemente (žeblje, spone, pripire). Les se v kasnejših fazah uporabi za izdelavo notranje opreme.
Opečne zidove previdno rušiti, opeko očistiti in zložiti ter shraniti in po preizkusu tlačne trdnosti opeke ponovno uporabiti. Opeka se ponovno uporabi za predvidene pozidave v objektu.
Izvajalec mora pred pričetkom rušenja izdelati tudi rušitveni načrt v katerem prikaže potek in tehnologijo rušenje. Načrt morata potrditi OPGK in OVP.
1.0. | 4. | 1. | Rušenje trafo postaje
1.0. | 4. | 1.a. | Rušenje strehe
V ceni je zajeti rušenje kompletne strehe: kritine, celotno leseno ostrešje, vse kleparske elemente (obrobe, žlebove, odtočne cevi), strešna okna, strelovode, antene
1.0. | 4. | 1.a.1. | kritina (podana je dejanska površina strehe) | m2 | 58.66 |  | 0
1.0. | 4. | 1.a.2. | leseno ostrešje (podana je tlorisna površina strehe) predvidena količina lesa 0,06m3/m2 | m2 | 29.33 |  | 0
1.0. | 4. | 1.b. | Rušenje zidanih opečnih polnih zidov debeline od 60 do 90cm. | m3 | 133.56 |  | 0
1.0. | 4. | 1.c. | Rušenje horizontalnih konstrukcij – plošč.
1.0. | 4. | 1.c.1. | Plošča nad pritličjem | m2 | 28 |  | 0
1.0. | 4. | 1.c.2. | Tlak pritličja betonski tlak v debelini 15cm | m2 | 28 |  | 0
1.0. | 4. | 1.d. | Rušenje temeljev | m3 | 31 |  | 0
1.0. | 4. | 1.e. | Rušenje armirano betonski temeljnih konstrukcij, ki so bile kot podbetoniranje trafo postaje izvedene v fazi F. | m3 | 30 |  | 0
1.0. | 4. | 2. | Rušenje betonskega tlaka pritličja objekta. | m2 | 504.15 |  | 0
V fazi G se izvede rušenje tlaka samo po obodu za izvedbo temeljne grede.
Betonski tlak v predvideni debelini 15cm
1.0. | 4. | 3. | Rušenje temeljev notranjih steni in stebrov, ki se porušijo v fazi G | m3 | 397.89 |  | 0
Deloma kamnite deloma opečne konstrukcije.
1.0. | 4. | 4. | Rušenje, klesanje – frezanje jet-grouting pilotov pred izvedbo brizganega betona. | m2 | 1189.81 |  | 0
1.0. | 4. | 5. | Odstranitev ometa z obstoječih zidanih sten. Večina ometa se odstrani že v fazi G. | m2 | 150 |  | 0
1.0. | 4. | 6. | Izvedba prebojev v jet-grouting pilotih.
1.0. | 4. | 6.a. | Manjši preboji skozi pilote fi 60cm, preboji dim cca. 70/50cm | Kos | 2 |  | 0
1.0. | 4. | 6.b. | Preboj dim. 180/250cm, preboj v kleti v zahodni prizidek. | Kos | 1 |  | 0
1.0. | 4. | 6.c. | Preboj dim. 220/250cm, preboj v kleti v južni prizidek. | Kos | 1 |  | 0
1.0. | 4. | 6.d. | Izvedba preboja v jet-grouting pilotih za dostop gradbenih strojev v kletno etažo. Dim preboja 550/450cm. Predvidena debelina pilotov je 150cm. Preboj se izvede po navodilih in pod nadzorom odgovornega statika. Preboj se izvede z rezanjem in klesanjem. | Kos | 1 |  | 0
Zgornja Ab temeljna greda služi kot preklada. V kolikor se izkaže, da je potrebno porušiti tudi gredo in se izvede nova AB konstrukcija – po potrditvi OPGK.
1.0. | 4. | 7. | Demontaža vseh elementov varovalne jelene konstrukcije vključno s temelji.
V ceni je zajeti tudi vse potrebne transporte, prenose, začasna podpiranja
1.0. | 4. | 7.a. | Demontaža jeklene varovalne konstrukcije | kg | 124817.3 |  | 0
1.0. | 4. | 7.b. | Demontaža armirano betonskih balastnih blokov dim. betonskih blokov 150/100/70cm | Kos | 368 |  | 0
1.0. | 4. | 7.c. | Rušenje armirano betonskih temeljev varovalne jeklene konstrukcije | m3 | 77 |  | 0
1.0. | 4. | 7.d. | Rušenje jet-grouting pilotov | m3 | 13 |  | 0
|  |  | RUŠITVENA DELA SKUPAJ: |  |  |  | 0
| 6. |  | Opaži in odri
Vsa opažarska dela je potrebno izvajati v skladu z določili veljavnih tehničnih predpisov in skladno z obveznimi standardi.
Opažni material mora po kvaliteti ustrezati določilom veljavnih tehničnih predpisov in obveznim standardom.
Opaži morajo biti izdelani točno po projektirani obliki in merah oz. kotah betonske konstrukcije z vsemi potrebnimi podporami, oporami, horizontalno in vertikalno povezavo, tako, da so stabilni in sposobni za prevzem obtežbe betona in tehnologijo dela. Notranje površine opažev morajo biti ravne. Opaži morajo biti izdelani tako, da se razopažanje opravi lahko, brez pretresov in poškodovanja betonske konstrukcije.
Cena po enoti za posamezne postavke za tesarska dela vsebujejo, poleg izdelave same, ki je opisana v posamezni postavki, še vsa potrebna pomožna dela in ukrepe:
izdelavo in odstranitev opažev;
podpiranje, zavetrovanje in vezavo opažev;
ruvanje žičnikov, čiščenje opažev, sortiranje lesa in opažnih elementov;
vzdrževanje materiala in elementov opažev;
vzdrževanje naprav in premičnih odrov;
dela in ukrepe varstva pri delu.
kontrolirati, da so vsa sidra, škatle, vložki, doze, cevi in podobno, na predvidenih mestih.
Vsa betonska in tesarska dela se bodo izvajala skladno s slovenskim standardom za izvajanje betonskih konstrukcij, SIST EN 206-1, SIST EN 1026, SIST EN 13670, nacionalnim dodatkom SIST EN 13670:2010/A101 in SIST EN 10080.
V enotnih cenah je upoštevana tudi izvedba delovnih stikov in dilatacij. Izvedba delovnih stikov mora biti prilagojena projektu konstrukcij in potrjena s strani projektanta konstrukcij in projektanta arhitekture.
Vidni betoni sovprežne betonske stene morajo biti izvedeni kot razred vidne površine VB 2, kot je podano v standardu SIST EN 13670:2010/A101:2010 preglednica N7 in N8 in SIST-TP CEN/TR 15739.
Vsi betoni se izvajajo z ostrimi robovi, brez robnih trikotnih letvic.
V ponudbi je potrebno upoštevati razrede izpostavljenosti betonov glede na vplive okolja in glede na zahteve. Za točne specifikacije glej načrt gradbenih konstrukcij. Obvezna je uporaba emulzij - ločilnih sredstev za opaže, ki so skladne z zahtevami posamezne vrste betona, recepturo betona in vrsto opažnih plošč.
V ceni za enoto je treba poleg del, ki so opisana v posamezni postavki upoštevati še:
dobavo lesa in opažnih elementov, pritrdilnega, veznega in pomožnega materiala, z vsemi transporti in manipulativnimi stroški;
vse notranje transporte.
Odri:
Za vse odre je izdelati statični izračun izdelan s strani izvajalca, z upoštevanjem standarda SIST EN 12811. Odre je izdelati, pregledovati in voditi dokumentacijo v skladu s predpisi. Upoštevati je SIST HD 1000 za sistemske delovne odre.
Vsi odri na zgradbi morajo biti napravljeni, premeščeni in odstranjeni z delavci predpisane kvalifikacije in pod nadzorstvom odgovorne strokovne osebe gradbišča.
Ves material za napravo odrov mora biti kvaliteten in ustreznih dimenzij, kar je treba pred vgraditvijo preveriti.
Pred uporabo ter vsaj enkrat tedensko med uporabo in pred ponovno uporabo po daljši prekinitvi del, mora vse odre pregledati odgovorna strokovna oseba s strani izvajalca.
V primeru, da posamezne postavke v popisu ne zajemajo celotnega opisa potrebnega za funkcionalno dokončanje dela, mora ponudnik izvedbo le tega vključiti v ceno na enoto!
Pred izvedbo opažev je preveriti in upoštevati vsa navodila in opombe, ki so navedene pri AB delih.
Eventuelne distančne cevke je potrebno po odstranitvi opaža odstraniti in zatesniti z ustreznim materialom, kjer je potrebno, mora polnilo zagotavljati vodotesnost. Tesnilni material mora biti enakega izgleda, strukture in barve, površina pa mora imeti enako teksturo kot osnovna betonirana površina betonskega elementa, ki se tesni.
Opomba: V ceno zajeti izvedbo senčnih fug z letvicami 2x2 cm na vseh delovnih stikih betonov, kot so definirani v načrtih gradbenih konstrukcij!
Pri izvedbi opažev je obvezno upoštevati PZI arhitekture in gradbenih konstrukcij. Izvajalec izdela načrt sestavljanja opažev, ki ga potrdi OVP in OPGK
Opaži za vidne betone
Vsi opaži vidnih betonov so kot npr. DOKA ali enakovredno, velikoformatni. Za opažne plošče se uporabi gladke nevpojne materiale, ki ne puščajo odtisov ali sledov materiala oziroma ločilnih sredstev. Potrebno je uporabiti ustrezne opažne voske, ki so kompatibilni z opažnim ploščami in ne povzročajo dodatne zabarvanosti. Sistem mora biti usklajen tudi s projektom betona. Predlagani opažni sistemi morajo poleg ustreznega sistema podpiranja, vezanja, in primerne kalitete opažnih plošč vsebovati tudi ustrezen in dovršen sistem tesnenja. Ta mora biti rešen sistemsko, za vse možne primere izvajanja. Vsi robovi sten in okenskih špalet se izvedejo ostro, brez trikotnikih letvic.
Opažni načrt
Izvajalec bo za izdelavo opažnega načrta angažiral tehnologa opaža priporočenega s strani dobavitelja opaža, ki bo pripravil opažne načrte s kosovnicami in vsem veznim in pomožnim materialom. Izdelava opažnega načrta je del enotnih cen. V okviru načrta opaža se določi tudi faze betoniranja in časovne takte, kar bo izvajalec v celoti upošteval pri izdelavi terminskih načrtov. Tehnolog opaža bo sodeloval s projektantom statikom pri izdelavi ali korekciji armaturnih načrtov v smislu podajanja usmeritev pri oblikovanju armature vezano na tehnološke zahteve opaženja.
V opažnem načrtu se med drugim določi tudi način razporeditev opažnih plošč glede na zahtevano vidnost, predvidi sistemske rešitve tesnenja, vezav, podpiranja, itd.
Opažni načrt mora biti izdelan pred kakršnimkoli izvajanjem betonskih del in pravočasno poslan nadzoru in arhitektu v potrditev. Pogoj za začetek tesarskih in betonskih del je potrjen projekt betona in opaža.
Z oznako nevidni betoni so označeni opaži betonskih konstrukcij, ki so dejansko nevidni – so obloženi z oblogami, toplotno izolacijo, ometani ali pa so vidni vendar na pozicijah, kjer ni posebne zahteve za izgled in kvaliteto. Za tovrstne konstrukcije mora izvajalec kljub temu, da so to nevidne konstrukcije uporabiti dovolj kvaliteten opaž za kvalitetno izvedbo oblog.
Z oznako vidni betoni so označeni opaži betonskih konstrukcij za katere so predpisane zahteve ( splošne tekste opažarskih in AB del). To so konstrukcije, ki so dodatno obdelane z brušenjem in peskanjem ali pa so samo vidne brez obdelave.
1.0. | 6. | 1. | Opaž podložnega betona višine 10cm - nevidne konstrukcije. | m1 | 172.85 |  | 0
1.0. | 6. | 2. | Opaž robu temeljnih plošč in plošč brez podpiranja
1.0. | 6. | 2.a. | Opaž robu temeljne plošče ODT jaška višine 20cm – nevidne konstrukcije | m1 | 23.15 |  | 0
|  | 2.b. | Opaž robu temeljnih plošč objekta in odprtin (poglobitev) v temeljni plošči, višina roba 40cm – nevidne konstrukcije | m1 | 33 |  | 0
1.0. | 6. | 2.c. | Opaž robu temeljne plošče požarnega samostojnega stopnišča, višina roba 40cm – nevidne konstrukcije | m1 | 18.5 |  | 0
1.0. | 6. | 2.d. | Opaž robu temeljne plošče požarnega stopnišča ob letnem vrtu, višina roba 40cm – nevidne konstrukcije | m1 | 32.68 |  | 0
1.0. | 6. | 2.e. | Opaž robu plošč izvedenih na jeklene nosilce na podstrehi, višina opaža 20cm – nevidne konstrukcije | m1 | 66.3 |  | 0
1.0. | 6. | 2.f. | Opaž poglobitev temeljne plošče (dvigalni in drugi jaški) opaž sten debeline 20cm višine do 140cm. | m2 | 68 |  | 0
1.0. | 6. | 3.A | Opaž pasovnih temeljev letnega bara, temeljev višine 80cm - nevidne konstrukcije. | m2 | 78.15 |  | 0
1.0. | 6. | 3.B | Opaž temeljnih plošč za temelj hladilnega agregata in DEA, temeljna plošča višine do 80cm - nevidne konstrukcije, s stranskim podpiranjem na zemljino | m2 | 65 |  | 0
1.0. | 6. | 4. | Enostranski opaž obodnih sten kleti debeline od 30 do 80cm, višine do 5,5m – nevidne konstrukcije | m2 | 1189.81 |  | 0
1.0. | 6. | 4.a. | Dvostranski opaž na mestu preboja za transport v klet. Višina stene cca. 450cm – nevidna konstrukcija. | m2 | 49.5 |  | 0
1.0. | 6. | 4.b. | Opaž odprtin v stenah, zgornji opaž s podpiranjem do 3m – vidne konstrukcije | m2 | 19.5 |  | 0
1.0. | 6. | 5. | Opaž sten debeline 20cm – nevidne konstrukcije.
1.0. | 6. | 5.a. | Stene ODT jaška, višine 1,4m | m2 | 36.35 |  | 0
1.0. | 6. | 5.b. | Stene hodnika in požarnega stopnišča proti letnemu baru, višina sten do 3,8m – vidne konstrukcije. | m2 | 219.21 |  | 0
1.0. | 6. | 5.c. | Stene letnega bara višine do 3m | m2 | 132.73 |  | 0
1.0. | 6. | 5.d. | Venec strehe letnega bara višine 0,6m | m2 | 22 |  | 0
1.0. | 6. | 6. | Opaž sten debeline 20Cm – vidne konstrukcije
1.0. | 6. | 6.a. | Stene ODT jaška, višine 1,4m | m2 | 36.35 |  | 0
1.0. | 6. | 6.b. | Stene požarnega stopnišča ( v osi 14) višine do 0,5m | m2 | 14 |  | 0
1.0. | 6. | 6.c. | Stene hodnika in požarnega stopnišča proti letnemu vrtu, višina sten do 3,8m. | m2 | 204.73 |  | 0
1.0. | 6. | 6.d. | Stene letnega bara višine do 3m. | m2 | 168.73 |  | 0
1.0. | 6. | 6.e. | Venec strehe letnega vrta višine 0,6m. | m2 | 38.44 |  | 0
1.0. | 6. | 7. | Opaž vertikalnih konstrukcij komunikacijskega jedra v kleti
1.0. | 6. | 7.a. | Opaž sten debeline 40cm, višine 5,6m – vidne konstrukcije | m2 | 396.65 |  | 0
1.0. | 6. | 7.b. | Opaž sten debeline 30cm, višine 5,6m – vidne konstrukcije | m2 | 77.62 |  | 0
1.0. | 6. | 7.c. | Opaž vertikalnih vezi v zidanih stenah vezi preseka dim. 20/20. | m2 | 8.32 |  | 0
1.0. | 6. | 8. | Opaž plošč s podpiranjem, debeline plošče 20cm – vidne konstrukcije
1.0. | 6. | 8.a. | Plošča nad ODT jaškom, s podpiranjem do 1,5m | m2 | 12.55 |  | 0
1.0. | 6. | 8.b. | Plošča nad hodnikom in požarnim stopniščem proti letnem vrtu, višina podpiranje do 7m. | m2 | 11.85 |  | 0
1.0. | 6. | 8.c. | Plošča – streha letnega bara, s podpiranjem do 3m. | m2 | 88.45 |  | 0
1.0. | 6. | 8.d. | Med etažna plošča v kleti, s podpiranjem do 2,5m. | m2 | 52.05 |  | 0
1.0. | 6. | 8.e. | Plošča nad sanitarno tehničnimi prostori v kleti, s podpiranjem do 2,5m. | m2 | 23.72 |  | 0
1.0. | 6. | 8.f. | Plošče izvedene na jeklene nosilce na podstrehi, s podpiranjem do 6m. V ceni je upoštevati, da se opaž izvaja med jeklene nosilce. Podpiranje se izvede na nižje ležečo jekleno podkonstrukcijo. V ceni je vkalkulirati tudi dobavo in vgradnjo PE folije za preprečevanje odtekanja cementnega mleka po nižje ležeči jekleni konstrukciji. | m2 | 122.5 |  | 0
1.0. | 6. | 9. | Opaž robov plošč in odprtin v ploščah s podpiranjem, deb. plošč 20cm -višina opaža 20cm.
1.0. | 6. | 9.a. | Plošča nad ODT jaškom, s podpiranjem do 1,5m - nevidne konstrukcija.. | m1 | 21.93 |  | 0
1.0. | 6. | 9.b. | Plošča nad hodnikom in požarnim stopniščem proti letnemu vrtu, višina podpiranje do 7m – vidna konstrukcija. | m1 | 17.97 |  | 0
1.0. | 6. | 9.c. | Plošča – streha letnega bara, s podpiranjem do 3m – vidna konstrukcija. | m1 | 49.9 |  | 0
1.0. | 6. | 9.d. | Medetažna plošča v kleti, s podpiranjem do 2,5m – vidna konstrukcija. | m1 | 11.44 |  | 0
1.0. | 6. | 9.e. | Plošča nad sanitarno tehničnimi prostori v kleti, s podpiranjem do 2,5m – nevidna konstrukcija. | m1 | 20.25 |  | 0
1.0. | 6. | 10. | Opaž plošče nad kletjo – vidne konstrukcije
1.0. | 6. | 10.a. | Opaž plošče debeline 30cm, plošča s podpiranjem do 5,6m – nevidne konstrukcije. | m2 | 454.14 |  | 0
1.0. | 6. | 10.b. | Opaž nosilcev preseka 40/70cm s podpiranjem do 5m- vidne konstrukcije. | m2 | 39.6 |  | 0
1.0. | 6. | 10.c. | Opaž robu plošče in odprtin v plošči, rob plošče višine 30cm – vidne konstrukcije. | m1 | 126.76 |  | 0
1.0. | 6. | 11. | Opaž prebojev, utorov in niš v AB konstrukcijah. V cen je zajeti tudi zametavanje in obdelavo po izvedbi instalacijskih del. Opaž nevidne konstrukcije.
1.0. | 6. | 11.a. | Opaž prebojev v AB stenah različnih debelin (dimenzijo glej v izmeri preboja):
1.0. | 6. | 11.a.1. | Preboj dim. 120X60x40 cm ali 120x165x30 cm | kos | 4 |  | 0
1.0. | 6. | 11.a.2. | Preboj dim . 100X10x40 cm | kos | 3 |  | 0
1.0. | 6. | 11.a.3. | Preboj dim. 50X10x40 cm | kos | 3 |  | 0
1.0. | 6. | 12.a.4. | Preboj dim. 140X70x40 cm | kos | 1 |  | 0
1.0. | 6. | 13.a.5. | Preboj dim. 30X20x40 cm | kos | 1 |  | 0
1.0. | 6. | 11.a.6. | Preboj dim. 160X140x40 cm | kos | 1 |  | 0
1.0. | 6. | 11.a.7. | Preboj dim. 20X60x40 cm | kos | 2 |  | 0
1.0. | 6. | 11.a.8. | Preboj dim. 210X20x40 cm | kos | 1 |  | 0
1.0. | 6. | 11.a.9. | Preboj dim. 110x170x140 cm | kos | 1 |  | 0
1.0. | 6. | 11.a.10. | Preboj dim. 122X62,5x40 cm | kos | 3 |  | 0
1.0. | 6. | 11.a.11. | Preboj dim. 25X15x40 cm | kos | 1 |  | 0
1.0. | 6. | 11.a.12. | Preboj dim. 100X90x40 cm | kos | 1 |  | 0
1.0. | 6. | 11.a.13. | Preboj dim. 135X120x155 cm | kos | 2 |  | 0
1.0. | 6. | 11.a.14. | Preboj dim. 80X15x155 cm | kos | 1 |  | 0
1.0. | 6. | 11.a.15. | Preboj dim. 96X24x155 cm | kos | 1 |  | 0
1.0. | 6. | 11.a.16. | Preboj fi 15 cmx155 cm | kos | 1 |  | 0
1.0. | 6. | 11.a.17. | Preboj dim. 102X24x155 cm | kos | 1 |  | 0
1.0. | 6. | 11.a.18. | Preboj dim. 30x15x155 cm | kos | 1 |  | 0
1.0. | 6. | 11.a.19. | Preboj dim. 20X10x22 cm | kos | 1 |  | 0
1.0. | 6. | 11.a.20. | Preboj dim. 80X120x80 cm | kos | 1 |  | 0
1.0. | 6. | 11.a.21. | Preboj fi 20 cm 40 cm ali fi 18x40 cm | kos | 1 |  | 0
1.0. | 6. | 11.a.22. | Preboj fi 25 cm x40cm | kos | 1 |  | 0
1.0. | 6. | 11.a.23. | Preboj dim. 130X45x40 cm | kos | 1 |  | 0
1.0. | 6. | 11.a.24. | Preboj fi 33x155cm | kos | 1 |  | 0
1.0. | 6. | 11.a.25. | Preboj fi 60x155 cm | kos | 1 |  | 0
1.0. | 6. | 11.a.26. | Preboj 135x110x40 cm | kos | 1 |  | 0
1.0. | 6. | 11.a.27. | Preboj fi 30x22 cm | kos | 1 |  | 0
1.0. | 6. | 11.a.28. | preboj fi 55x22 cm | kos | 1 |  | 0
1.0. | 6. | 11.a.29. | Preboj dim. 80X120x80 cm | kos | 1 |  | 0
1.0. | 6. | 11.b. | Opaž prebojev v AB ploščah debeline po opisu:
1.0. | 6. | 11.b.1. | Preboj dim. 156X172x40 cm | kos | 2 |  | 0
1.0. | 6. | 11.b.2. | Preboj dim. 100X100x40 cm | kos | 1 |  | 0
1.0. | 6. | 11.c. | Opaž utorov v AB stenah
1.0. | 6. | 11.c.1. | utor dim. 20X12 cm | m1 | 7.2 |  | 0
1.0. | 6. | 11.c.2. | utor dim. 45X93 cm | m1 | 2.8 |  | 0
1.0. | 6. | 11.c.3. | utor dim. 35X22 cm | m1 | 5.6 |  | 0
1.0. | 6. | 11.c.4. | utor dim. 15X15 cm | m1 | 12.1 |  | 0
1.0. | 6. | 11.c.5. | utor dim. 96X25 cm | m1 | 3.5 |  | 0
1.0. | 6. | 11.c.6. | utor dim. 102X25 cm | m1 | 3.5 |  | 0
1.0. | 6. | 11.c.7. | utor dim. 62X130 cm | m1 | 11.8 |  | 0
1.0. | 6. | 11.c.8. | utor dim. 25X15 cm | m1 | 29.6 |  | 0
1.0. | 6. | 11.d. | Opaž niš v AB stenah
1.0. | 6. | 11.d.1. | niše dim. 80X22x15 cm | kos | 1 |  | 0
1.0. | 6. | 11.d.2. | niše dim. 30X30x20 cm | kos | 1 |  | 0
1.0. | 6. | 11.d.3. | niše dim. 20X20x15 cm | kos | 4 |  | 0
1.0. | 6. | 11.e. | Opaž utorov v AB temeljni plošči
1.0. | 6. | 11.e.1. | Opaž utora dim. 60/18cm | m1 | 19 |  | 0
1.0. | 6. | 11.e.2. | Opaž utora dim. 60/20cm | m1 | 27.5 |  | 0
1.0. | 6. |  | Vsi potrebni odri, dvigala, košare za izvedbo vseh del predvidenih v fazi H. | kpl | 1 |  | 0
Izvajalec oceni postavko glede na pregled projektov in dejanskega stanja na objektu in upošteva tudi tehnologijo izvedbe del.
V ceni je upoštevati vse potrebno za dobavo (najem) postavitev, demontažo, odrov, kot tudi vse potrebne vmesne prestavitve, preglede in statične izračune za netipske odre. V kolikor izvajalec ocenjuje, da posamezna dela ne bo mogoče izvesti s pomočjo odrov, mora v tej postavki obračunati dvigala, dvižne košare oziroma ostale transportne in dvižne naprave za ves čas gradnje (faze H). Upoštevati je potrebno vse potrebne odre za vsa rušitvena, gradbena, obrtniška in instalacijska dela.
Neto tlorisna površina : 6.790,87m2
Neto tlorisna prostornina: 24.090,91m3
Površina ovoja stavbe: 9.794,11m2
|  |  | OPAŽI IN ODRI SKUPAJ: |  |  |  | 0
| 7. |  | Armiranobetonska dela
Vsa betonska in tesarska dela se bodo izvajala skladno s slovenskim standardom za izvajanje betonskih konstrukcij, SIST EN 206-1, SIST EN 1026, SIST EN 13670, nacionalnim dodatkom SIST EN 13670:2010/A101 in SIST EN 10080.
V enotnih cenah je upoštevana tudi izvedba delovnih stikov in dilatacij. Izvedba delovnih stikov mora biti prilagojena projektu konstrukcij in potrjena s strani projektanta konstrukcij in projektanta arhitekture.
Vidni betoni sovprežne betonske stene morajo biti izvedeni kot razred vidne površine VB 2, kot je podano v standardu SIST EN 13670:2010/A101:2010 preglednica N7 in N8 in SIST-TP CEN/TR 15739.
Vsi betoni se izvajajo z ostrimi robovi, brez robnih trikotnih letvic.
V ponudbi je potrebno upoštevati razrede izpostavljenosti betonov glede na vplive okolja in glede na zahteve. Za točne specifikacijo glej načrt gradbenih konstrukcij. Obvezna je uporaba emulzij - ločilnih sredstev za opaže, ki so skladne z zahtevami posamezne vrste betona, recepturo betona in vrsto opažnih plošč.
Dela je treba izvajati po določilih veljavnih tehničnih predpisov in normativov in skladno z obveznimi standardi.
Vgrajeni materiali za ta dela morajo po kvaliteti ustrezati določilom veljavnih tehničnih predpisov in veljavnim standardom.
V ceni posameznih postavk za betonska dela je zajeti poleg izdelave dobave materiala in vgradnje po opisu še:
dela in ukrepe po določilih veljavnih predpisov varstva pri delu;
čiščenje in vlaženje opažev neposredno pred pričetkom betoniranja;
manjša popravila opažev med betoniranjem;
vgrajevanje betona v opaže ter premeščanje lijaka ali transportne cevi med betoniranjem;
zgoščevanje betona
nega betona: močenje, zaščita pred mrazom, vetrom, tresljaji, soncem itd;
čiščenje betonskega železa od blata, rje, ki se lušči, maščobe; postavljanje podložk in začasno vezanje
kontrolirati, da so vsa sidra, škatle, vložki, doze, cevi in podobno, na predvidenih mestih.
V ceni za enoto mora biti upoštevano poleg del, opisanih v posamezni postavki še:
dobava vsega potrebnega materiala z vsemi transporti in manipulativnimi stroški ter ustreznim skladiščenjem in transporti do mesta mešanja;
izdelava betona;
vsi transporti materiala, polizdelkov in izdelkov do mesta vgrajevanja ter vsi potrebni delovni odri
Za obliko in mesto morebitne delovne rege oz. prekinitve betoniranja se je potrebno obvezno predhodno potrdita OVP in OPGK.
Betonska armatura mora biti obdelana v skladu z veljavnimi predpisi in točno po armaturnih načrtih; pritrjena mora biti tako, da ostane med betoniranjem na svojem mestu in v zahtevanem položaju.
Za izvajalca del so merodajne zahtevane trdnosti betonov, ki so navedene v posamezni postavki popisa oziroma v statičnem računu in armaturnih načrtih. V primeru neskladnosti velja tolmačenje statika.
V primeru da posamezne postavke v popisu ne zajemajo celotnega opisa potrebnega za funkcionalno dokončanje dela, mora ponudnik izvedbo le tega vključiti v ceno na enoto!
Betonska dela splošno: Konstrukcije iz betona morajo biti ravne, izdelane po opažnem načrtu, brez votlih mest in brez iztekanj cementnega gela na stikih opažev. Nega betona vsebuje zaščito vgrajenega betona do polne trdnosti pred prevelikim izhlapevanjem vode iz betona, kakor tudi zaščito pred nizkimi temperaturami. Izvajalec mora pustiti v vseh betonskih konstrukcijah odprtine za montažo instalacij.
Pred izvedbo AB del je preveriti in upoštevati vsa navodila in opombe, ki so navedene pri opažih.
Pri izvajanju betonskih del je nujno upoštevati vsa navodila statika, ki so podana v njegovem tehničnem poročilu. Vse po detajlih projekta PZI.
Pri vseh zaščitnih plasteh betona je upoštevati PZI gradbene konstrukcije in požarne zahteve.
Pred izvedbo betonskih del izvajalec pripravi projekt izvajanja betonskih konstrukcij, ki ga potrdi OVP in OPGK
Standardi, ki se nanašajo na AB oziroma materiale, ki se uporabljajo pri AB delih.
Cement – 1. del: Sestava, zahteve in merila skladnosti za običajne cemente
SIST EN 197-1:2011
Cement:-Sestave,zahteve in merila skladnosti za posebne cemente z zelo nizko toplotno hidratacijo
SIST EN 14216:2004
Kalcijev aluminatni cement-Sestava, zahteve in merila skladnosti
SIST EN 14647:2005
SIST EN 14647.2005/AC:2007
Supersulfatni cement-sestava, zahteve in merila skladnosti za običajne cemente
SIST EN 15743:2010
Agregati za beton
SIST EN 12620:2002+A1:2008
Lahki agregati – 1. del: Lahki agregati za beton, malto in injekcijsko malto
SIST EN 13055-1:2002
SIST EN 13055-1:2002/AC:2004
Beton - 1.del - Specifikacija, lastnosti, proizvodnja in skladnost
SIST EN 206-1:2003
SIST EN 206-1:2003/A1:2004
SIST EN 206-1:2003/A2:2005
SIST EN 1026 (OP: Uporablja se zadnja veljavna izdaja standarda z vsemi dopolnili in popravki)
Armatura
slovensko tehnično soglasje STS-05/007
STS-05/012 za armaturne mreže
STS-06/042 za rezano in krivljeno armaturo
Vlakna za beton-1.del:Jeklena vlakna-definicije, specifikacije in skladnost
SIST EN 14889-1:2006
Vlakna za beton-2.del: Polimerna vlakna-definicije, specifikacije in skladnost
SIST EN 14889-2:2006
Konstrukcijska ležišča- 5.del:Lončna ležišča
SIST EN 1337-5:2005
Konstrukcijska ležišča- 6.del:Linijska in točkovna zasučna ležišča
SIST EN 1337-6:2004
Konstrukcijska ležišča- 7.del:Sferična in cilindrična PTFE ležišča
SIST EN 1337-7:2004
Konstrukcijska ležišča- 8.del:Vodila za ležišča in pritrjene konstrukcije
SIST EN 1337-8:2008
Betonarna ki proizvede beton o kontroli proizvodnje
Certifikat kontrole proizvodnje s strani certifikacijskega organa
Kemijski dodatki za beton, malto in injekcijsko maso – 2.del: Kemijski dodatki za beton – Definicije, zahteve, skladnost, označevanje in etiketiranje
SIST EN 934-2:2009+A1:2012
Kemijski dodatki za beton, malto in injekcijsko maso – 5.del: Kemijski dodatki za brizgan beton – Definicije, zahteve, skladnost, označevanje in obeleževanje
SIST EN 934-5:2008
Proizvodi in sistemi za zaščito in popravilo betonskih konstrukcij – Definicije, zahteve, kontrola kakovosti in ovrednotenje skladnosti – 2.del: Sistemi za zaščito površine betona
SIST EN 1504-2:2004
Proizvodi in sistemi za zaščito in popravilo betonskih konstrukcij – Definicije, zahteve, kontrola kakovosti in ovrednotenje skladnosti – 3.del: Konstrukcijska in nekonstrukcijska popravila
SIST EN 1504-3:2006
Proizvodi in sistemi za zaščito in popravilo betonskih konstrukcij – Definicije, zahteve, kontrola kakovosti in ovrednotenje skladnosti – 4.del: Konstrukcijsko povezovanje
SIST EN 1504-4:2005
Proizvodi in sistemi za zaščito in popravilo betonskih konstrukcij – Definicije, zahteve, kontrola kakovosti in ovrednotenje skladnosti – 5.del: Injektiranje betona
SIST EN 1504-5:2005
Proizvodi in sistemi za zaščito in popravilo betonskih konstrukcij – Definicije, zahteve, kontrola kakovosti in ovrednotenje skladnosti – 6. del: Sidranje armaturne palice
SIST EN 1504-6:2006
Proizvodi in sistemi za zaščito in popravilo betonskih konstrukcij – Definicije, zahteve, kontrola kakovosti in ovrednotenje skladnosti – 7.del: Zaščita armature proti koroziji
SIST EN 1504-7:2006
Mikro silika za beton – 1.del: Definicije, zahteve in merila skladnosti
SIST EN 13263-1:2005+A1:2009
Montažni betonski izdelki – Stopnice
SIST EN 14843:2007
Testna polja in vzorci
V ceni je potrebno upoštevati izdelavo testnih polj za vse sestave vidnih betonov in verifikacijo sestave. Testna polja morajo biti zadosti velika (proizvodnja vsaj 1m3 betona) in izdelana po enaki tehnologiji (proizvodnja betona, vgrajevanje, zgoščevanje, nega,...) in z enakimi materiali (osnovni materiali, sestava betonske mešanice, tip opažev, ločevalno sredstvo…) kot vidni element na objektu. Ob izvedbi testnega polja se opravi tudi verifikacijo sestave z odvzemom vzorcev za dokazovanje projektiranih lastnosti (tlačna trdnost, odpornost proti prodoru vode). Predhodno pred izdelavo testnih polj arhitekt in nadzor potrdita sestavo betonskih mešanic za vidne betone na podlagi predloženih vzorcev in receptur.
Kvaliteta in izgled betona
Za doseganje ustrezne kvalitete betona in izgleda je treba tekom celotne gradnje zagotavljati enakomerno kvaliteto osnovnega materiala (cement, agregat, dodatki armatura, distančniki,…) in opažev (opažne plošče, pomožni material), kakor tudi postopkov (način vgrajevanja, čas za razopaženje, nega betona, zaščita vgrajenih elementov). V primeru izrabe ali neustrezne kvalitete opažnih plošč je potrebno le-te zamenjati. Tekom gradnje ni dovoljeno spreminjanje
osnovnih materialov. Še posebej pomembno je zagotoviti dobave in ustrezne količine cementa za vidne betone. Betonske sestave je potrebno prilagoditi uporabi belega cementa glede na trdnostni razred in hitrost vezanja. Prav tako je potrebno preveriti ustreznost kemijskih dodatkov.
Razume se, da so v enotnih cenah zajeti vsi potrebni dodatki (receptura) za zagotavljanje zahtevanih kvalitet in lastnosti betonov, tako v smislu vgradnje kot v smislu doseganja ustreznih končnih kvalitet in izgleda betona, kot je to določeno s popisom in projektom.
Izpostavljene vidne betonske površine se po izvedbi zaščitijo z ustreznimi brezbarvnimi zaščitnimi sredstvi.
Kvaliteta in izgled betona
Pri opažih je potrebno uporabljati tesnilne materiale za vidne betone, ki preprečujejo uhajanje cementnega mleka (iztekanja, gnezda, zabarvanja niso dovoljena). Na plastične konuse (vezave) je potrebno vsakič znova namestiti tesnilne podložke. Po razopaženju je potrebno v luknje od vezav vstaviti betonske čepe (oziroma se dogovoriti o drugačni zapolnitvi - zapolnitev z betonsko maso), skladno z izbranim vzorcem projektanta. Na vertikalnih delovnih stikih je potrebno uporabljati tesnilni trak skupaj s samolepilnim trakom. Na horizontalnih delovnih stikih je potrebno uporabljati tesnilno vrvico. Izvajalec bo v celoti upošteval navodila proizvajalca opaža in uporabljal izključno sistemske rešitve proizvajalca opaža. Uporabiti je dovoljeno samo nepoškodovane opažne plošče, ki ne puščajo sledi. V primeru izrab ali poškodb plošč se le te zamenjajo.
Zaščita izvedenih betonov pred poškodbami
Po razopaženju vidnih delov je potrebno beton ustrezno zaščititi pred zunanjimi vplivi in poškodbami. Vsi ostri robovi na betonskih elementih s klasificirano kakovostjo VB2 se za ves čas gradnje zavarujejo pred mehanskimi poškodbami z ustreznimi zaščitami, kar je sestavni del cene po enoti. Način zaščite potrdi ON.
Sanacija morebitnih napak
Pri morebitnih napakah (zamiki, gnezda, itd.) se izvajalec pred kakršnokoli sanacijo o načinu le-te dogovori z arhitektom in nadzorom. Načelen način sanacije manjših napak je sistem obdelave z brušenjem-kitanjem-brušenjem v izgledu teracco. V primeru zabarvanja ali odtisov na stropnih ploščah so sanacijo izvede z brušenjem ali poliranjem. Vse sanacije le po potrditvi s strani OP in nadzora. Neustrezno izvedene konstrukcije se odstranijo in ponovno izvedejo.
Strošek sanacije bremeni izvajalca!
Pred vgradnjo obvezno preveriti kvalitete in marke betonov iz projekta konstrukcij ter obvezno še enkrat preveriti zahteve izpostavljenosti betonov glede na vplive okolja, za konkretne izvedbe konstrukcij.
V kolikor ni v projektni dokumentaciji, razpisu in s temi zahtevami drugače določeno se bodo vsa betonerska in tesarska dela izvajala skladno s slovenskim standardom za izvajanje betonskih konstrukcij SIST EN 206-1, SIST EN 1026, SIST EN 13670, nacionalnim dodatkom SIST EN 13670:2010/A101 in SIST EN 1008. Vse zgoraj opisane stvari so vključene v enotne cene postavk.
Razredi izpostavljenosti betonov
V ponudbi je potrebno upoštevati razrede izpostavljenosti betonov glede na vplive okolja, skladno z načrtom gradbenih konstrukcij.
OPIS NOTRANJE SOVPREŽNE STENE – VIDNEGA BETONA
Notranja stran vertikalne sovprežne stene je zaključena v vidnem betonu. Za doseganje tega je potrebno predvideti usklajen sistem izvajanja betonov in opažev.
V enotni ceni je potrebno upoštevati izdelavo projekta betona in projekta opaža, ki ju potrdita OVP in ON. V projektu betona in opaža se določi vse pomembne aspekte za vgradnjo betona v zahtevanih kvalitetah.
Vsi betoni se izvajajo z ostrimi robovi, brez robnih trikotnih letvic.
Za konstrukcije sovprežne stene se uporabi beton bele barve. Za njegovo pripravo se bo uporabljal beli cement izbrane vrste in izvora. Predlaga se beli cement proizvajalca kot npr.:KEMA Puconci. Vse ostale komponente in njihove količine se bodo določile v okviru laboratorijskih preskusov, pri čemer se bo upošteval njihov vpliv na: - barvo betona in na zahteve za vidni beton, - obdelovalnost svežega betona (samo-zgoščevalni beton) in - lastnosti strjenega betona (tlačno trdnost, geološko obnašanje).
Zahtevani razred vidnega betona je VB2 po standardu SIST EN 13670:2010/A101:2010. Izvleček zahtev iz standarda:
“Brez segregacije, krušenja robov ali izcedkov. Izvedena poravnava z letvijo, zaribana oz. zaglajena zgornja – odprta ploskev. brez večjih zračnih luknjic (premera nad 3 mm in globine 2 mm), največ 2 % na celotno površino. Koncentracija por v skupinah na 5 % od celotne površine. Opazovalec je najmanj na 5 m od površine betona.”
V spodnjem delu stene so vgrajeni registri hladilnega sistema, ki jih na notranjo armaturo montira izvajalec strojnih instalacij.
1.0. | 7. | 1. | Dobava in vgradnja podložnega betona C12/15 v debelini 10cm.
1.0. | 7. | 1.a. | Dobava in vgradnja podložnega betona pod pasovni temelji letnega bara. | m3 | 4.5 |  | 0
1.0. | 7. | 1.b. | Dobava in vgradnja podložnega betona pod temeljno ploščo objekta. | m3 | 163.28 |  | 0
1.0. | 7. | 1.c. | Dobava in vgradnja podložnega betona pod temeljnimi ploščami zunaj objekta. | m3 | 7.3 |  | 0
1.0. | 7. | 1.d. | Dobava in vgradnja podložnega betona pod podlogami tlaka letnega bara. | m3 | 5.8 |  | 0
1.0. | 7. | 1.d. | Dobava in vgradnja podložnega betona pod temelji hladilnega agregata in DEA ter po temeljem tipske transformatorske postaje. | m3 | 25 |  | 0
1.0. | 7. | 2.a | Dobava in vgradnja betona C30/37, XC3, PVI v kletne stene debeline od 30cm do 80cm (podbetoniranje temeljnih gred). | m3 | 544.98 |  | 0
1.0. | 7. | 2.b | Dobava in vgradnja betona C30/37, XC4, PVI, v temeljne plošče hladilnega agregata in diesel električnega agregata | m3 | 22 |  | 0
1.0. | 7. | 3. | Dobava in vgradnja betona C30/3, XC3, PVI v temeljne plošče debeline 40cm.
1.0. | 7. | 3.a. | Temeljna plošča objekta z ojačitvami in poglobitvami (jaški). Temeljna pod stopniščnim glavnim jedrom odebeljena na 60cm. | m3 | 568.96 |  | 0
1.0. | 7. | 3.b. | Temeljna plošča prizidka od osi 8 do osi 13 | m3 | 129.31 |  | 0
1.0. | 7. | 3.c. | Temeljna plošča prizidka od osi 1 do osi 4 | m3 | 33.77 |  | 0
1.0. | 7. | 4. | Dobava in vgradnja betona C25/30, XC1, v steno debeline 20cm v kleti od osi B do G. | m3 | 13.58 |  | 0
1.0. | 7. | 5. | Dobava in vgradnja betona C25/30, XC1, v ploščo debeline 20cm, medetažna plošča v kleti. | m3 | 10.41 |  | 0
1.0. | 7. | 6. | Dobava in vgradnja betona C25/30, XC1, v stene komunikacijskega jedra v kleti
1.0. | 7. | 6.a. | Stene debeline 40cm | m3 | 79.33 |  | 0
1.0. | 7. | 6.b. | Stene debeline 30cm | m3 | 11.64 |  | 0
1.0. | 7. | 7. | Dobava in vgradnja betona C25/30, XC1, v vertikalne vezi zidanih sanitarnih prostorov v kleti. Vezi preseka 20/20cm. | m3 | 0.9 |  | 0
1.0. | 7. | 8. | Dobava in vgradnja betona C25/30, XC1, v ploščo debeline 15cm, plošča nad sanitarnimi tehničnimi prostori v kleti. | m3 | 3.56 |  | 0
1.0. | 7. | 9. | Dobava in vgradnja betona C25/30, XC1, v ploščo debeline 30cm, plošča nad kletjo. | m3 | 145.29 |  | 0
1.0. | 7. | 10. | Dobava in vgradnja betona v armirano betonske konstrukcije ODT jaška.
1.0. | 7. | 10.a. | Dobava in vgradna betona C25/30, CX2, PVI v temeljno ploščo debeline 20cm. | m3 | 3.5 |  | 0
1.0. | 7. | 10.b. | Dobava in vgradna betona C25/30, CX2, PVI v stene debeline 20cm. | m3 | 7.5 |  | 0
1.0. | 7. | 10.c. | Dobava in vgradna betona C25/30, CX2, PVI v zgornjo ploščo debeline 20cm. | m3 | 2.8 |  | 0
1.0. | 7. | 11. | Dobava in vgradnja betona v armirano betonske konstrukcije samostojnega požarnega stopnišča.
1.0. | 7. | 11.a. | Dobava in vgradna betona C30/37, CX3, PVI v temeljno ploščo požarnega stopnišča debeline 40cm. | m3 | 8 |  | 0
1.0. | 7. | 11.b. | Dobava in vgradna betonaC30/37, CX3, PVI v obodne stene požarnega stopnišča debeline 20cm. | m3 | 1.5 |  | 0
1.0. | 7. | 12. | Dobava in vgradnja betona v armirano betonske konstrukcije stopnišča in hodnika pri letnem vrtu.
1.0. | 7. | 12.a. | Dobava in vgradna betona C30/37, CX3, PVI v temeljno ploščo debeline 40cm. | m3 | 15.04 |  | 0
1.0. | 7. | 12.b. | Dobava in vgradna betona C25/30, CX2, PVI v stene debeline 20cm. | m3 | 43.85 |  | 0
1.0. | 7. | 12.c. | Dobava in vgradna betona C25/30, CX2, PVI v zgornjo ploščo debeline 20cm. | m3 | 2.37 |  | 0
1.0. | 7. | 13. | Dobava in vgradnja betona v armirano betonske konstrukcije letnega bara.
1.0. | 7. | 13.a. | Dobava in vgradna betona C30/37, CX3, PVI v pasovne temelje preseka 60/80cm. | m3 | 25.5 |  | 0
1.0. | 7. | 13.b. | Dobava in vgradna betona C25/30, CX2, PVI v stene debeline 20cm in 22cm. | m3 | 33.75 |  | 0
1.0. | 7. | 13.c. | Dobava in vgradna betona C25/30, CX2, PVI v zgornjo ploščo deb. 20cm. | m3 | 6.5 |  | 0
1.0. | 7. | 13.d. | Dobava in vgradna betona C25/30, CX2, PVI v venec ravne strehe debeline 22cm. | m3 | 6.5 |  | 0
1.0. | 7. | 14. | Dobava in vgradnja TT plošč izvedenih iz betona C40/50, XC1 V ceni je potrebno zajeti ves potreben material (opaže, betone armaturo), preboje za izvedbo instalacij, vse za finalno izvedbo in montažo plošč. Prefabricirane plošče širine 205cm, debelina plošč 7cm, z dvemi rebri (nosilci) širine cca. 18cm in višine cca. 72cm. Obremenitev, ki jo morajo plošče prenesti: Stalna obtežba min. 2,8 kN/m2 Koristna obtežba min. 5 kN/m2 Skupna površina plošč cca. 889m2. Zajet tudi izvedbo moznikov za tlačni sloj betona. Količina in raster moznikov sta odvisna od izbranega dobavitelja - potrebno je izdelati delavniški načrt in ga predati OPGK in OVP v potrditev.
OP.:Točne dimenzije so odvisne od posameznega proizvajalca. Izvajalec mora zagotoviti, da zgornja kota tlačne plošče ostane na projektirani višini ne glede na debelino TT in tlačne plošče.
Manipulacija s ploščami v objektu je prostorsko omejena.
1.0. | 7. | 14.a. | Plošče dim. cca. 17,25/2,05m, osni razmik med rebri 127cm | Kos | 15 |  | 0
1.0. | 7. | 14.b. | Plošče dim. cca. 11,10/2,05m, osni razmik med rebri 127cm | Kos | 16 |  | 0
1.0. | 7. | 14.c. | Dobava in vgradnja podloge med TT ploščami in ležišči, strešna lepenka pas v širini cca. 20cm. | m1 | 183.16 |  | 0
1.0. | 7. | 15. | Dobava in vgradnja betona C25/30, XC1 tlačne plošče nad TT ploščami, debelina plošče 6cm . | m3 | 53.35 |  | 0
OP.:Debelina tlačne plošče je odvisna od dimenzij TT plošč, oziroma posameznega proizvajalca. Izvajalec mora zagotoviti, da zgornja kota tlačne plošče ostane na projektirani višini ne glede na debelino TT in tlačne plošče.
1.0. | 7. | 16. | Dobava in vgradnja brizganega betona kot izravnava jet-grouting pilotov v debeline od 10 d0 25cm. Brizgani beton je potrebno armirati z armaturno mrežo Q157 – kar je zajeti v ceni postavke. Predhodno je potrebno zapolniti večje luknje (prostor med piloti). | m2 | 1189.81 |  | 0
1.0. | 7. | 17. | Dobava in vgradnja betona C25/30, XC1, v tlačne plošče izvedene na trapezno (HI bond pločevino) | m3 | 192.6 |  | 0
1.0. | 7. | 19. | Dobava in vgradnja betona C25/30, XC1, v plošče izvedene na jeklene nosilce na podstrehi na mestih pod AB podstavki klimatov (kjer ni trapezne pločevine) Plošče debeline 20cm. | m3 | 26.5 |  | 0
1.0. | 7. | 20. | Dobava in vgradna betona C30/3, XC3, PVI v steno, kot zapora odprtine za dostop (transport) v klet. | m3 | 12.5 |  | 0
1.0. | 7. | 21. | Dobava in vgradnja pustega betona za razne nepredvidene obbetonaže in zalivanja. | m3 | 10 |  | 0
1.0. | 7. | 22. | Nabava, rezanje, krivljenje, dobava in polaganje armature po projektu gradbenih konstrukcij in armaturnem načrtu. Upoštevane so dejansko vgrajene količine brez odpadkov! Za oceno odpadka naj ponudnik pregleda armaturne načrte.
1.0. | 7. | 22.a. | Armatura RA, B500
1.0. | 7. | 22.a.1. | Armatura do fi12mm vključno z 12mm | kg | 43670 |  | 0
1.0. | 7. | 22.a.2. | Armatura nad fi12mm | kg | 94087 |  | 0
1.0. | 7. | 22.b. | Armaturne mreže | kg | 101561 |  | 0
1.0. | 7. | 23. | Izdelava, dobava in montaža predfabricirane transformatorske postaje, za potrebe namestitve transformatorja in stikalnega bloka, z vsemi pripadajočimi kleparskimi in krovskimi izdelki, postaja je nameščena v nadkritem prostoru pod mostom. Postaja kot naprimer "IGM Sava 3" ali enakovreden tip z ustrezno razporeditvijo in površino (odstopanje +/- 15%, oz. skladno s predvideno nameščeno elektroopremo). V primeru izdelave objekta na licu mesta je potrebno zajeti vse armiranobetonske elemente, opaže, rešetke, kleparske izdelke, vrata in zaključke za doseganje enake funkcionalnosti kot pri tipskem elementu. | kom | 1 |  | 0
1.0. | 7. | 24. | Izdelava projekta betonov in betonskih konstrukcij, z določanjem način vgradnje, nege, ter recpeture betona za doseganje kvalitete izvedbe | kpl | 1 |  | 0
1.0. | 7. | 25. | Delavniški načrt za temelje hladilnega agregata in diesel agragata - skladno s karakteristikami dobavljene opreme za hladilni agregat in DEA. Zajeti statični izračun in dimenzioniranje, opažni načrt, armaturni načrt, pripadajoče jaške in pokrove (v kolikor so potrebni). Za obračun se uporabijo obstoječe postavke v popisu. | kpl | 1 |  | 0
|  |  | ARMIRANOBETONSKA DELA SKUPAJ: |  |  |  | 0
| 8. |  | Zidarska dela
Dela je potrebno izvajati po določilih veljavnih tehničnih predpisov in normativov in skladno z obveznimi standardi. Tudi vsi vgrajeni materiali morajo ustrezati določilom veljavnih tehničnih predpisov in veljavnim standardom.
Vsa dela morajo biti izvršena tako, da je zagotovljena funkcionalnost, stabilnost, varnost, natančnost in življenjska doba posameznih elementov.
Vsa dela je izvajati v skladu s projektno dokumentacijo.
V ceni za enoto mora biti upoštevano, poleg del in ukrepov, opisanih pri posameznih vrstah del opisanih v posamezni postavki predračuna še:
dobava vsega osnovnega in pomožnega materiala z vsemi transporti in manipulativnimi stroški;
priprava malt;
vsi notranji transporti materiala, polizdelkov in izdelkov;
V primeru da posamezne postavke v popisu ne zajemajo celotnega opisa potrebnega za funkcionalno dokončanje dela, mora ponudnik izvedbo le tega vključiti v ceno na enoto!
Vsi standardi ki so navedeni za splošnimi teksti jih je upoštevati samo v primeru, da pri posamezni postavki opisa del ni naveden drug zahtevnejši standard, ker v tem primeru je upoštevati le tega. V primeru, da so drugi standardi navedeni v posameznih načrtih ali tehničnih poročilih je upoštevati le te oz. tiste standarde, ki zahtevajo višjo kvaliteto.
ZIDANJE
Cene po enoti za posamezne postavke za zidarska dela vsebujejo poleg izdelave, opisane v posamezni postavki, še vsa pomožna dela in ukrepe:
vsa dela in ukrepe po določilih veljavnih predpisov varstva pri delu;
vsa potrebna merjenja z določanjem točk, smeri, višin in ravnin, nameščanje in zaščito oznak, vodil itd;
zaščito izdelkov pred mrazom, vročino, dežjem in fizičnimi poškodbami., kar še posebej velja za vidne zidove;
premeščanje zidarskih odrov;
čiščenje prostorov, izdelkov in delovnih priprav med delom in po končanem delu.
fuge morajo biti polne
odvečno malto je potrebno odstraniti iz stikov, dokler je še sveža.
VZIDAVE
Cena po enoti za posamezne postavke za vzidave in zidarske obdelave zajemajo, poleg del opisanih v posamezni postavki, še:
merjenje in označevanje lege vzidave elementa;
dolbljenje oz. drug način priprave ležišča pred zalivanjem;
nameščanje, sidranje, opiranje, podpiranje in vezanje elementa za vzidavo.
Dobava elementov načeloma ni upoštevana pri vzidavi temveč v obrtniških delih; upoštevati jo je treba samo, če je to v posamezni postavki za vzidave posebej navedeno, v nasprotnem primeru se le ta upošteva pri dobavi posameznih obrtniških elementov.
OMETI
Cene po enoti za posamezne postavke za izvedbo ometov vsebujejo, poleg izdelave, opisane v posamezni postavki, še vsa pomožna dela in ukrepe:
dela in ukrepe po določilih veljavnih predpisov varstva pri delu;
vsa potrebna merjenja z določanjem točk, smeri, višin in ravnin, nameščanje in zaščito oznak, vodil itd;
potrebno predhodno čiščenje reg in podlog ter vlaženje podlog;
izdelava faz, zaključkov in špalet;
zaščito izdelkov pred mrazom, vročino, vetrom in fizičnimi poškodbami;
krpanje poškodovanih podlog.
odvečno malto je potrebno odstraniti, dokler je še sveža.
Standardi, ki se nanašajo zidarska dela, oziroma materiale, ki se uporabljajo pri zidarskih delih.
Zidarski cement – 1. del: Sestava, zahteve in merila skladnosti
SIST EN 413-1:2011
Gradbeno apno – 1. del: Definicije, zahteve in merila skladnosti
SIST EN 459-1:2010
Specifikacija za zidake – 1. del: Opečni zidaki
Specifikacija za zidake – 3. del: Betonski zidaki (kompaktni in lahki agregati)
SIST EN 771-6:2011
Montažni betonski izdelki-Normalni in lahki betonski bloki-Značilnosti in obnašanje izdelkov
SIST EN 15435:2008
Montažni betonski bloki-Betonski bloki iz lesenih drobcev-Lastnosti in obnašanje izdelkov
SIST EN 15498:2008
Specifikacija za dodatne komponente zidovine – 1. del: Vezna stremena, sidrni trakovi, obešala in konzole
SIST EN 845-1:2013
Specifikacija za dodatne komponente zidovine – 2. del: Preklade
SIST EN 845-2:2013
Specifikacija za dodatne komponente zidovine – 3. del: Jeklene mreže za armiranje naležnih reg
SIST EN 845-3:2013
Specifikacija malt za zidanje – 1. del: Zunanji in notranji ometi
SIST EN 998-1:2010
Specifikacija malt za zidanje – 2. del: Malta za zidanje
SIST EN 998-2:2010
Agregati za malte
SIST EN 13139:2002
SIST EN 13139:2002/AC:2004
Lahki agregati -1.del:Lahki agregati za beton, malto in injekcijsko malto
SIST EN 13055-1:2002
SIST EN 13055-1:2002/AC:2004
Specifikacija za zunanje in notranje omete na osnovi organskih veziv
SIST EN 15824:2009
Vlakna za beton – 1. del: Jeklena vlakna – Definicije, specifikacije in skladnost
SIST EN 14889-1:2006
Vlakna za beton – 2. del: Polimerna vlakna – Definicije, specifikacije in skladnost
SIST EN 14889-2:2006
Kemijski dodatki za beton, malto in injekcijsko maso – 3.del: Kemijski dodatki za malto za zidanje – Definicije, zahteve, skladnost, označevanje in etiketiranje
SIST EN 934-3:2009+A1:2012
Pigmenti za obarvanje gradbenih materialov na osnovi cementa in/ali apna – Specifikacije in metode preskušanja
SIST EN 12878:2005
SIST EN 12878:2005/ AC:2006
Mavčna veziva in mavčni notranji ometi – 1. del: Definicije in zahteve
SIST EN 13279-1:2008
Veziva, sestavljena veziva in industrijsko pripravljene mešanice za estrihe na osnovi kalcijevega sulfata – 1. del: Definicije in zahteve
SIST EN 13454-1:2004
Veziva za magnezitne estrihe – Akustični magnezit in magnezijev klorid – 1. del: Definicije in zahteve
SIST EN 14016-1:2004
Veziva za magnezitne estrihe – Kaustični magnezit in magnezijev klorid – 1.del: definicije in zahteve
SIST EN 14016-1:2004
Estrihi – Materiali za estrihe- Lastnosti in zahteve
SIST EN 13813:2003
Kovinski profili-Definicije, zahteve in preskusne metode – 1.del: Notranji omet
SIST EN 13658-1:2005
Kovinski profili-Definicije, zahteve in preskusne metode – 2.del: Zunanji omet
SIST EN 13658-2:2005
Polimerni materiali-Profili iz nemehčanega polivinilklorida (PVC-U) za uporabo v gradbeništvu – 2.del: Profili PVC-U in PVC-UE za notranje in zunanje obloge zidov in stropov
SIST EN 13245-2:2008
SIST EN 13245-2:2008/AC:2010
Mavčni bloki -Definicije, zahteve in metode preizkušanja
SIST EN 12859:2011
Lepila na osnovi mavca za bloke iz mavca-Definicije, zahteve in metode preizkušanja
SIST EN 12860:2002
SIST EN 12860:2002/AC:2004
Steklo v gradbeništvu-Stekleni zidaki in stekleni tlakovci-2.del: Ovrednotenje skladnosti, standard za izdelek
SIST EN 1051-2:2008
1.0. | 8. | 1. | Dobava materiala in pozidava novih opečnih sten s polno opeko s klasično cementno apneno malto 10 Mpa.
Pozidave se izvedejo s polno opeko.
V kolikor obstoječa opeka ni primerna za nove pozidave se dobavi novo.
1.0. | 8. | 1.a. | Čiščenje obstoječe opeke in hranjenje na gradbiščni deponiji. | m3 | 5.5 |  | 0
1.0. | 8. | 1.b. | Pozidava in dopolnitev obstoječih zidov na mestih poškodb, porušenih notranjih sten, izvedb odprtin. Zidanje s polno obstoječo opeko. | m3 | 5.5 |  | 0
1.0. | 8. | 1.c. | Dobava materiala in pozidava z novo polno opeko. Postavka je navedena samo za določitev cene v primeru, da obstoječa opeka ni primerna za pozidavo. Postavka v primeru, da se pozidave izvedejo z obstoječo opeko odpade. | m3 | 5.5 |  | 0
1.0. | 8. | 2. | Dobava in izvedba opečnih samonosnih notranjih zidov v debelini 19cm višine do 3m, z betonskimi bloki zidani z apneno cementno malto 1:3:9. | m3 | 12.76 |  | 0
Opečen stene jedra v kleti.
1.0. | 8. | 3. | Dobava material in izvedba ometa na novo pozidane stene. | m2 | 126.61 |  | 0
z apneno cementno malto 1:3:9., s predhodno izvedbo cementnega obrizga 1:3 in finalno obdelavo z finozaglajenim finim ometom.
1.0. | 8. | 4. | Obdelava obstoječih vidnih zidanih opečnih sten v osi D.
1.0. | 8. | 4.A | Čiščenje opeke, fug in ostankov injektiranja. | m2 | 385.5 |  | 0
1.0. | 8. | 4.B | Lokalna zamenjave in pozidave z obstoječo polno opeko in obdelava fug. | m2 | 385.5 |  | 0
1.0. | 8. | 5. | Dobava materiala in izvedba izravnave izdelane na brizgan beton, s cementnim ometom v debelini do 3cm.(brizgan beton zajet ločeno) | m2 | 1189.8 |  | 0
1.0. | 8. | 6. | Dobava in vgradnja naklonskega betona za doseganje naklona hidroizoliranih horizontalnih površin temeljnih konstrukcij. | m2 | 18.4 |  | 0
Podložni beton C8/10 v debelini od 1cm do 5cm, fino zaglajen.
Glej detajl D21, D28.
1.0. | 8. | 7. | Dobava in izvedba hidroizolacijskega premaza na mestih delovnih stikov temeljev in betonskih sten, ter vkopane dele sten, na cementni osnovi, kot npr.: Mapei Planiseal 88 ali enakovredno, dvoslojno v skupni debeline 2mm. | m2 | 84.5 |  | 0
Glej detajl D27, D28,
Dobava materiala in naprava horizontalnih hidroizolacij, skupaj z zaščito le teh, z izvedbo vseh potrebnih dilatacij, zaključkov, potrebnih zaokrožnic, vse za gotove izvedene HI po tehničnih opisih in pravilih stroke. Glej tudi sestave v projektu arhitekture!
Naprava vertikalne HI
Dobava materiala in naprava vertikalnih hidroizolacij, skupaj z zaščito le teh, z izvedbo vseh potrebnih dilatacij, zaključkov, potrebnih zaokrožnic, vse za gotove izvedene HI po tehničnih opisih in pravilih stroke. Glej tudi sestave v projektu arhitekture!
1.0. | 8. | 8.a. | Dobava materiala in izvedba vertikalne hidroizolacije po sestavi Z1.
V ceni je upoštevati ves potreben material, pripravo podlage in izvedbo po navodilih proizvajalca. Podane so površine hidroizolacije brez upoštevanja preklopov.
1.0. | 8. | 8.a.1. | Sintetična folija na bazi HDPE 1mm s slojem za sprijemljivost s svežim betonom, vgrajenim na zgornji strani folije, kot npr.: PREPRUFE 160R ali enakovredno, | m2 | 996.44 |  | 0
Hidroizolacija se izvede do 50cm pod spodnjim robom temeljne grede. Izolacija vgrajena na predhodno izravnano podlago in izvedeno zaščito s filcem
1.0. | 8. | 8.a.3. | Dobava in vgradnja zaščite hidroizolacije filc PP 600g/m2. | m2 | 1107.12 |  | 0
1.0. | 8. | 8.b. | Z1/a Kletna stena v širokem odkopu zunanje požarno stopnišče
1.0. | 8. | 8.b.1. | 0.2 cm vertikalna hidroizolacija: samolepilna folija na bazi HDPE, s slojem iz pur-bitumenske lepilne mase, npr.: BITUTHENE 4000 ali enakovredno, vgrajena po tehničnih specifikacijah proizvajalca na predhodni hladni bitumenski premaz kot npr: Grace Primer B2 ali enakovredno | m2 | 225.5 |  | 0
1.0. | 8. | 8.b.2. | 6 cm mehanska zaščita hidroizolacije: ekstrudirani polistiren, SIST EN 13164 [λD = max.0.038 W/(m.K)] gladke plošče s stopničastim preklopom plošče točkovno zalepljene na 0.3 cm hidroizolacijo s PUR lepilom | m2 | 225.5 |  | 0
1.0. | 8. | 8.c. | Z1/a Kletna stena v širokem odkopu ODT jašek
1.0. | 8. | 8.c.1. | 0.2 cm vertikalna hidroizolacija: samolepilna folija na bazi HDPE, s slojem iz pur-bitumenske lepilne mase, npr.: BITUTHENE 4000 ali enakovredno, vgrajena po tehničnih specifikacijah proizvajalca na predhodni hladni bitumenski premaz kot npr.: Grace Primer B2 ali enakovredno | m2 | 30.8 |  | 0
1.0. | 8. | 8.c.2. | 6 cm mehanska zaščita hidroizolacije: ekstrudirani polistiren, SIST EN 13164 [λD = max.0.038 W/(m.K)] gladke plošče s stopničastim preklopom plošče točkovno zalepljene na 0.3 cm hidroizolacijo s PUR lepilom | m2 | 30.8 |  | 0
1.0. | 8. | 8.d. | Z1/b Kletna stena v širokem odkopu /letni bar/
1.0. | 8. | 8.d.1. | Hidroizolacija | m2 | 54.72 |  | 0
hladni bitumenski premaz 0.3kg/m2, podlaga AB stena
0.5 cm vertikalna hidroizolacija: Polimer-bitumenska,enoslojna(aPP), po zahtevah SIST DIN 18195(del 4), npr.: GM Orion FC 180 4mm ali enakovredno
1.0. | 8. | 8.d.2. | 6 cm mehanska zaščita hidroizolacije: Ekstrudirani polistiren, SIST EN 13164 [λD = max.0.038 W/(m.K)] gladke plošče s stopničastim preklopom plošče točkovno zalepljene na 0.3 cm hidroizolacijo s PUR lepilom | m2 | 54.72 |  | 0
1.0. | 8. | 8.d.3. | 6 cm XPS izolacija položena med podložnim betonom in pasovnim temeljem ekstrudirani polistiren, SIST EN 13164 [λD = max.0.038 W/(m.K)] gladke plošče s stopničastim preklopom plošče točkovno zalepljene na 0.3 cm hidroizolacijo s PUR lepilom, pasovi v širini cca. 20cm. | m2 | 10.36 |  | 0
1.0. | 8. | 8.e. | Hidroizolacija na zunanji strani objekta. Izvedena na temeljno gredo in fasadne stene. Glej detajl D20.
1.0. | 8. | 8.e.1. | Hidroizolacija | m2 | 314.5 |  | 0
hladni bitumenski premaz 0.3kg/m2, podlaga AB stena
0.5 cm vertikalna hidroizolacija: Polimer-bitumenska, enoslojna(aPP), po zahtevah SIST DIN 18195(del 4), npr.: GM Orion FC 4mm ali enakovredno
1.0. | 8. | 8.e.2. | 3cm mehanska zaščita hidroizolacije: Ekstrudirani polistiren, SIST EN 13164 [λD = max.0.038 W/(m.K)] gladke plošče s stopničastim preklopom plošče točkovno zalepljene na 0.3 cm hidroizolacijo s PUR lepilom | m2 | 242 |  | 0
1.0. | 8. | 8.f. | Dobava in izvedba hidroizolacijskega premaza na temeljnih gredah na cementni osnovi, kot npr.: Mapei Planiseal 88 ali enakovredno, dvoslojno v skupni debelini 2mm. | m2 | 693 |  | 0
Glej detajl D20
1.0. | 8. | 9. | Dobava materiala in naprava horizontalnih hidroizolacij, skupaj z zaščito le teh, z izvedbo vseh potrebnih dilatacij, zaključkov, potrebnih zaokrožnic, vse za gotove izvedene HI po tehničnih opisih in pravilih stroke. Glej tudi sestave v projektu arhitekture! Podane so površine hidroizolacije brez upoštevanja preklopov.
Naprava horizontalne HI
1.0. | 8. | 9.a. | Po sestavah K1,K2,K2/a,K3,K4,K5,K7.
Hidroizolacija: Sintetična folija na bazi HDPE, debeline1 mm, s slojem za sprimnost s svežim betonom, vgrajenim na zgornji strani folije, npr.: PREPRUFE 300 R ali enakovredno, (folija je vgrajena po tehničnih specifikacijah proizvajalca in detajlih v PZI, opis vgraditve: glej študijo hidrozaščite v tehničnem poročilu arhitekture. Hidroizolacija izvedena pod temeljno ploščo in na robovih temeljnih plošč. Vse delovne stike hidroizolacije se tesni z tesnilnim prekrivnim trakom kot npr: GRACE Preprufe Tape LT ali enakovredno, kar je zajeti v ceni postavke.
1.0. | 8. | 9.a.1. | Hidroizolacija v objektu. Glej detajl D17. Upoštevana tudi HI izvedena na stene poglobitev. | m2 | 1830.71 |  | 0
1.0. | 8. | 9.a.2. | Hidroizolacija požarnega stopnišča proti letnem baru. Glej detajl D21. | m2 | 53.94 |  | 0
1.0. | 8. | 9.a.3. | Hidroizolacija ODT jaška. | m2 | 20.5 |  | 0
1.0. | 8. | 9.a.4. | 6cm ekstrudirani polistiren XPS-EN 13164-T1-CS(10\Y)300-DS(TH) plošče s stopničastimi preklopi, [λD = 0.035 W/mK] prosto položene na podlago npr.: FIBRANxps 300-L ali enakovredno, plošče točkovno zalepljene na podl.beton, s cement-akrilatnim lepilom. Izolacija vgrajena na podložni beton pred polaganjem HI in na robovih temeljnih plošč.
1.0. | 8. | 9.a.4.1. | Toplotna izolacija v objektu. Glej detajl D17. | m2 | 1765.77 |  | 0
1.0. | 8. | 9.a.4.2. | Toplotna izolacija požarnega stopnišča proti letnemu vrtu. Glej detajl D21. | m2 | 53.94 |  | 0
1.0. | 8. | 9.a.4.3. | Toplotna izolacija ODT jaška. | m2 | 20.5 |  | 0
1.0. | 8. | 9.b. | Hidroizolacija letnega bara po sestavi P4 | m2 | 62.5 |  | 0
0.5 cm hidroizolacija: Polimer-bitumenska, enoslojna(aPP), po zahtevah SIST DIN 18195(del 4), npr.: GM Orion FC 180 4mm ali enakovredno
0.3kg/m2 hladni bitumenski premaz izveden na podložni beton (podložni beton zajet ločeno)
Hidroizolacija zavihana tudi na obodne AB stene. Glej detajl D27.
1.0. | 8. | 9.c. | Izvedba premaza fasadnih betonskih sten letnega bara s trajnim hidrofobnim premazom, kot npr.: Crete Defender P2 ali enakovredno. Po detajlu D29. | m2 | 95 |  | 0
1.0. | 8. | 10. | Naprava kompletnih sestav podlog tlakov, po sestavah po projektu. V ceni je potrebno zajeti ves osnovni in pomožni material za gotove izvedene sestave.
Finalni tlaki in epoksidni premazi izvedeni na mikroarmiran beton so zajeti v tlakarskih delih.
V ceni je zajeti tudi izvedbo, polja max. velikosti 30m2, vrezovanje dilatacij min. 1/3 globine estriha. Rege se zapolnijo s poliuretansko maso s trdoto po Shoru 40A. Širina dilatacijske rege 5mm.
V ceni je zajeti tudi robne trakove v višini mikroarmiranega betona, ekspandirani polistiren (EPS) v debelini 1cm oziroma 2cm, ter zrakotesno lepljenje PE folije na stene pri sestavah, ki zahtevajo zrakotesno izvedbo.
1.0. | 8. | 10.a. | P3 Smetarnica | m2 | 21.75 |  | 0
8 cm tlak: Mikroarmiran beton C 20/25, hidrofobiran, metličen, mikroarmatura: PP vlakna,vsebnost 0,95kg/m3 npr.: FIBRILs 120 F ali enakovredno, propelersko zaglajen!
vezni sloj: Polimer-cementni pačok
7do 10cm podložni beton C8/10 v naklonu 1,2%
1.0. | 8. | 10.b. | P4 Letni bar /neogrevano/ | m2 | 53 |  | 0
7.5 cm tlak: mikroarmirani beton C25/30 propelersko fino zaglajen do ravnosti: 5 mm/5m'– površina betona brušena in impregnirana s sredstvom iz natrijevega silikata oz. tekočega stekla, kot npr.: Ashford Formula ali enakovredno. Impregnacija z mat izgledom, tlak je dilatiran v polja max. 30 m² z vrezovanjem do min. 1/3 globine tlaka, rege se zapolnejo s poliuretansko maso s trdoto po Shoru 40A, mikroarmatura: jeklena vlakna tipa JV 16, vsebnost min. 20 kg/m3. IZVEDBA TLAKA PO PREDHODNO IZDELANEM IN POTRJENEM VZORCU !
2 mm ločilni sloj: PE folija
5 cm polnilo in zaščita hidroizolacije: Ekstrudirani polistiren XPS-EN 13164-T1-CS(10\Y)300-DS(TH) plošče s stopničastimi preklopi, [λD = 0.035 W/mK] prosto položene na podlago npr.: FIBRANxps 300-L ali enakovredno. Hidroizolacija zajeta ločeno.
|  |  | ZIDARSKA DELA SKUPAJ: |  |  |  | 0
| 9. |  | Jeklene konstrukcije
Vsi zvari morajo biti estetsko oblikovani in polno zapolnjeni
Dela je treba izvajati po določilih začasnih tehničnih predpisov in skladno z obveznimi standardi.
Material za ta dela mora po kvaliteti ustrezati določilom veljavnih normativov in standardov.
Za izvedbo so merodajni detajli iz arhitektonskega načrta in načrti konstrukcije ter tolmačenja glavnega projektanta in statika.
V ceni za enoto je potrebno upoštevati, poleg del, opisanih v posamezni postavki še:
- snemanje potrebnih izmer na objektu;
- pregled pripravljenih podlog in fino čiščenje le teh pred pričetkom dela;
- dobavo vsega osnovnega, pritrdilnega, spojnega in pomožnega materiala ter pri oknih in vratih tudi okovja in kljuk; z vsemi transportnimi in manipulativnimi stroški;
- delo v delavnici in na objektu, z vsemi dajatvami;
- čiščenje železnih izdelkov in 2x miniziranje, če ni v posamezni postavki drugače zahtevano;
- prevoz izdelkov na objekt, z nakladanjem, razkladanjem, skladiščenjem in prenosi do mesta vgraditve oz. montaže;
- čiščenje izdelkov in prostorov po izvršeni montaži ter zavarovanje do predaje naročniku;
- vsa dela in ukrepe po določilih veljavnih predpisov varstva pri delu;
- vse tesnitve pri oknih in vratih;
- dobavo in vgrajevanje stekla po opisih.
- vsa vmesna podpiranja v času montaže
Druge pripombe:
- v cenah na enoto je potrebno predvideti tudi strošek delavniških načrtov, katere potrdi odgovorni projektant gradbenih konstrukcij in arhitekture.
- v cenah na enoto je potrebno predvideti tudi strošek nadzora in pridobitve potrdila o ustreznosti izvedbe kovinskih konstrukcij
- vse materiale mora pred vgradnjo potrditi odgovorni projektant
- mere je potrebno preveriti na objektu
- vsa jeklena konstrukcija mora biti ustrezno protipožarno zaščitena skladno z študijo požarne varnosti
V primeru da posamezne postavke v popisu ne zajemajo celotnega opisa potrebnega za funkcionalno dokončanje dela, mora ponudnik izvedbo le tega vključiti v ceno na enoto!
Izvajalec mora izdelati in dati v pisno potrditev delavniške in montažne načrte za vse elemente in vzorce finalnih obdelav OPGK, OVP in ON.
Standardi, ki se nanašajo na ključavničarska dela, oziroma materiale, ki se uporabljajo pri ključavničarskih delih.
Vroče valjani izdelki iz konstrukcijskih jekel – 1. del: Splošni tehnični dobavni pogoji
SIST EN 10025-1:2004
Dodajni materiali za varjenje – Splošni produktni standard za dodajne materiala in praška za talilno varjenje kovinskih materialov
SIST EN 13479:2005
Visokotrdnostne vijačne zveze za prednapetje-1.del:Splošne zahteve
SIST EN 14399-1:2005
Lepila za splošne namene montaže v gradbeništvu – zahteve in preskusne metode
SIST EN 15274:2009
Izvedba jeklenih konstrukcij in aluminijastih konstrukcij – 1.del: Zahteve za ugotavljanje skladnosti sestavnih delov konstrukcij
SIST EN 1090-1:2009
SIST EN 1090-1:2009/AC:2011
Vijačni sestavi brez predhodne strukturne obremenitve – 1.del: Splošne zahteve
SIST EN 15048-1:2007
Konstrukcijska lepila -karakterizacija anaerobnih lepil za koaksialne metalne konstrukcije v zgradbah in objektih
SIST EN 15275:2009
SIST EN 15275:2009/AC:20010
Nerjavna jekla-4.del:Tehnični dobavni pogoji za tanko in debelo pločevino in trakove iz nerjavnih konstrukcijskih jekel
SIST EN 10088-4:2009
Nerjavna jekla-5.del:Tehnični dobavni pogoji za drogove, palice, žico, profile in svetle izdelke iz nerjavnih konstrukcijskih jekel
SIST EN 10088-5:2009
Vroče valjani votli profili iz nelegiranih in drobnozrnatih konstrukcijskih jekel – 1. del: Tehnični dobavni pogoji
SIST EN 10210-1:2006
Hladno oblikovani varjeni votli konstrukcijski profili iz nelegiranih in drobnozrnatih jekel-1.del:Tehnični dobavni pogoji
SIST EN 10219-1:2006
Nelegirane jeklene cevi za varjenje in vrezovanje navojev – Tehnični dobavni pogoji
SIST EN 10255:2004+A1:2007
Jekleni ulitki za uporabo v gradbeništvu
SIST EN 10340:2007
SIST EN 10340:2007/AC:2008
Konstrukcijska jekla za kaljenje in popuščanje – Tehnični dobavni pogoji
SIST EN 10343:2009
Visokotrdnostne vijačne zveze za prednapetje-1.del:Splošne zahteve
SIST EN 14399-1:2005
OPOMBE OPGK:
Splošno:
Tako materiali kot izvedba del morajo biti v skladu z veljavnimi standardi. Konstrukcijsko jeklo mora biti v skladu s standardom SIST EN 10025.
Pri izvedbi del je treba upoštevati vse predpise o varstvu pri delu.
Izdelava in montaža jeklenih elementov
Pri izdelavi in montaži jeklenih konstrukcij se mora upoštevati standard SIST EN 1090-1 in SIST EN 1090-2.
Tako osnovni kot dodatni material morata biti dobavljena z veljavnimi tehničnimi soglasji in dokazili o lastnostih.
Elementi morajo imeti dokazilo o kontroli materiala.
Varjenje lahko opravljajo le varilci z atesti za izvajanje tovrstnih konstrukcij in za zahtevane položaje varjenja, upoštevati standard SIST EN 287-1.
Izdelava in montaža konstrukcije morata biti preverjena s strani nadzornega organa nevtralne pooblaščene organizacije.
Vsi elementi morajo biti v delavnici po pregledu kvalitete izdelave in kontroli izmer zapisniško prevzeti.
Pred montažo je treba preveriti položaj sidrnih plošč ter sidrnih vijakov.
Na mestih, kjer je predvideno podlivanje se predhodno odstrani jekleno ploščo šablone.
Podlivanje se izvede s finozrnatim betonom C30/37 z dodatkom proti krčenju ter dodatkom za boljši razlez.
Pred razrezom jeklenih profilov je potrebno kontrolirati skladnost projekta gr. konstrukcij s projektom arhitekture. Vsa neskladja med posameznimi načrti je potrebno uskladiti z odgovornimi projektanti posameznih načrtov.
Debelina zvarov:
Praviloma se izvajajo obojestranski zvari. Enostranski zvari se izvajajo na mestih, kjer ni mogoče izvesti dvostranskega zvara. Enostranski zvari so praviloma odbelani zvari.
Vsi zvari v vseh čelnih spojih so polno nosilni in so izvedeni obojestransko v deb. a=2x0.55t, razen na nedostopnih mestih kjer se lahko izvede le enostranski zvar (npr.: cevnih profilih). V tem primerih se zaradi nedostopnosti izvajajo obdelani zvari v deb. a=1xt ( t= debelina pločevine, ki se vari).
Vsi ostali zvari se izvajajo obojestransko v deb. a=2x0.4t, oziroma V-zvari debeline a=0.8t kjer ni izvedljiv obojestranski zvar.
Minimalna debelina zvarov, ki se še uporablja je 3mm. Obojestranski kotni zvari minimalne debeline 3mm se lahko uporabljajo za varjenje pločevin do maksimalne debeline 6mm, Enostranski zvari minimalne debeline 3mm se lahko uporabljajo za varjenje pločevin do maksimalne debeline 4mm. Minimalne zvare se lahko uporablja tudi za neskončne zvare med stojino in pasnico elementa, kjer je debelina stikovane lamele maksimalno 12mm.
Protikorozijska zaščita jeklenih nosilnih konstrukcij.
Protikorozijska zaščita jeklenih delov se izvede v skladu s standardom SIST EN ISO 12944
Čiščenje in razmastitev konstrukcije (vsi profili, plošče, sidra) se izvede v skladu s standardoma SIST EN ISO 12944 in SIST En ISO 8501.
Peskanje konstrukcije do sijaja Sa 2.5
2x osnovni prekrivni premaz 2x30µ
2x prekrivni premaz 2x30µ
Sidra in sidrne plošče, ki so vgrajene in zalite z betonom se ne barva s osnovnim in prekrivnim premazom.
Za premaze se uporabi kvalitetne barve na osnovi epoksidnih smol.
Pred izvedbo izvajalec izdela delavniški načrt jeklene konstrukcije.
Pred Izdelavo delavniških načrtov, dejanske dimenzije preveriti na objektu.
Delavniško dokumentacijo poslati v pregled in potrditev projektantu gradbenih konstrukcij.
1.0 | 9. | 1. | Dobava, izdelava, montaža jeklene nosilne konstrukcije jedra. V ceni je zajeti tudi vse potrebne transporte, prenose, začasna podpiranja, ves pomožni in pritrdilni material, kot tudi antikorozijsko obdelavo jekla po navodilih v projektih. Protipožarni premaz je zajet ločeno.
kvaliteta jekla vseh elementov S355JR. Skupna površina vseh elementov je 4139m2.
1.0 | 9. | 1.a. | HEA 140 | kg | 18456 |  | 0
1.0 | 9. | 1.b. | HEA 650 | kg | 8697 |  | 0
1.0 | 9. | 1.c. | HEB 300 | kg | 49122 |  | 0
1.0 | 9. | 1.c. | HEB 200 | kg | 614 |  | 0
1.0 | 9. | 1.č. | IPE 200 | kg | 749 |  | 0
1.0 | 9. | 1.d. | IPE 300 | kg | 33178 |  | 0
1.0 | 9. | 1.e. | PL 10 | kg | 135 |  | 0
1.0 | 9. | 1.f. | RD 16 | kg | 48 |  | 0
1.0 | 9. | 1.f. | RD 22 | kg | 1229 |  | 0
1.0 | 9. | 1.f. | RD 30 | kg | 4444 |  | 0
1.0 | 9. | 1.g. | RHS100X40X5 | kg | 3693 |  | 0
1.0 | 9. | 1.g. | RHS120X60X6 | kg | 3370 |  | 0
1.0 | 9. | 1.i. | RHS140X8 | kg | 9489 |  | 0
1.0 | 9. | 1.j. | RHS150X4 | kg | 240 |  | 0
1.0 | 9. | 1.k. | RHS220X140X8 | kg | 15377 |  | 0
1.0 | 9. | 1.l. | RO152.420 (mannesmann) | kg | 21825 |  | 0
1.0 | 9. | 1.m. | UPN 200 | kg | 122 |  | 0
1.0 | 9. | 1.n. | UPN 220 | kg | 656 |  | 0
1.0 | 9. | 1.o. | PL5 | kg | 69 |  | 0
1.0 | 9. | 1.p. | PL6 | kg | 169 |  | 0
1.0 | 9. | 1.r. | PL8 | kg | 402 |  | 0
1.0 | 9. | 1.s. | PL10 | kg | 3982 |  | 0
1.0 | 9. | 1.š. | PL12 | kg | 699 |  | 0
1.0 | 9. | 1.t. | PL15 | kg | 4091 |  | 0
1.0 | 9. | 1.u. | PL18 | kg | 293 |  | 0
1.0 | 9. | 1.v. | PL20 | kg | 539 |  | 0
1.0 | 9. | 1.z. | PL22 | kg | 33 |  | 0
1.0 | 9. | 1.ž. | PL25 | kg | 7191 |  | 0
1.0 | 9. | 1.a' | PL30 | kg | 16928 |  | 0
1.0 | 9. | 1.b' | PL35 | kg | 1717 |  | 0
1.0 | 9. | 1.c' | PL60 | kg | 2459 |  | 0
1.0 | 9. | 1.d' | Napenjalka M30 – DIN1478
1.0 | 9. | 1.e' | Pritrdilni material | kg | 2721 |  | 0
Za točne količine posameznih elementov glej kosovnico v projektu gradbenih konstrukcij!
Izdelava delavniške dokumentacije jeklene strešne konstrukcije. Dokumentacijo morata potrditi OVP in OPGK.
1.0 | 9. | 2. | Dobava, izdelava, montaža jeklene nosilne konstrukcije strehe. V ceni je zajeti tudi vse potrebne transporte, prenose, začasna podpiranja, ves pomožni in pritrdilni material, kot tudi antikorozijsko obdelavo jekla po navodilih v projektih. Protipožarni premaz je zajet ločeno.
kvaliteta jekla vseh elementov S355JR. Skupna površina vseh elementov je 632m2.
1.0 | 9. | 2.a. | HEA 140 | kg | 10066 |  | 0
1.0 | 9. | 2.b. | HEA 650 | kg | 988 |  | 0
1.0 | 9. | 2.c. | HEB 500 | kg | 12025 |  | 0
1.0 | 9. | 2.č. | IPE 300 | kg | 1710 |  | 0
1.0 | 9. | 2.d. | RD 20 | kg | 49 |  | 0
1.0 | 9. | 2.e. | RD 30 | kg | 2137 |  | 0
1.0 | 9. | 2.f. | PL10 | kg | 664 |  | 0
1.0 | 9. | 2.g. | PL15 | kg | 2327 |  | 0
1.0 | 9. | 2.g. | PL20 | kg | 188 |  | 0
1.0 | 9. | 2.i. | PL25 | kg | 546 |  | 0
1.0 | 9. | 2.j. | PL30 | kg | 79 |  | 0
1.0 | 9. | 2.k. | Pritrdilni elementi – vijaki. | kg | 610 |  | 0
Seznam pritrdilnih elementov: M20 NaW 60 15048 8.8 M20 Na2W 95 14399-4 10.9 M20 na2W 50 933/ISO 4017 8.8 M30 Na2W 90 931/ISO 4014 8.8 M30 Na2W 80 931/ISO 4014 8.8 M16 NaW 140 HST 5.8 M20 NaW 200 HST 5.8 Napenjalka M30 -DIN 1478
1.0 | 9. | 3. | Dobava, izdelava, montaža jeklene nosilne konstrukcije stopnišč. V ceni je zajeti tudi vse potrebne transporte, prenose, začasna podpiranja, ves pomožni in pritrdilni material, kot tudi antikorozijsko obdelavo jekla po navodilih v projektih. Protipožarni premaz je zajet ločeno.
1.0 | 9. | a. | GLAVNO STOPNIŠČE
1.0 | 9. | a.1. | Nosilci NPU 180 | kg | 11660 |  | 0
1.0 | 9. | a.2. | Stebri HEA 140 | kg | 2860 |  | 0
1.0 | 9. | a.3. | vešalke | kg | 170 |  | 0
1.0 | 9. | a.4. | dodatek za zvare in vijake 5% | kg | 740 |  | 0
1.0 | 9. | b. | NOTRANJE STOPNIŠČE os 1-4
1.0 | 9. | b.1. | Nosilci NPU 180 | kg | 8500 |  | 0
1.0 | 9. | b.2. | Stebri HEA 140 | kg | 12700 |  | 0
1.0 | 9. | b.3. | dodatek za zvare in vijake 3% | kg | 600 |  | 0
1.0 | 9. | c. | ZAHODNO POŽARNO STOPNIŠČE
1.0 | 9. | c.1. | Nosilci HEA 180 | kg | 9500 |  | 0
1.0 | 9. | c.2. | Stebri NPU 180 | kg | 2170 |  | 0
1.0 | 9. | c.3. | napenjalke | kg | 300 |  | 0
1.0 | 9. | c.4. | dodatek za zvare in vijake 20% | kg | 2400 |  | 0
1.0 | 9. | c.5. | rešetke | kg | 2050 |  | 0
1.0 | 9. | d. | VZHODNO POŽARNO STOPNIŠČE
1.0 | 9. | d.1. | Nosilci HEA 180 | kg | 13700 |  | 0
1.0 | 9. | d.2. | Stebri NPU 180 | kg | 3050 |  | 0
1.0 | 9. | d.3. | napenjalke | kg | 380 |  | 0
1.0 | 9. | d.4. | dodatek za zvare in vijake 20% | kg | 3300 |  | 0
1.0 | 9. | d.5. | rešetke | kg | 3050 |  | 0
1.0 | 9. | 4. | Dobava in izvedba protiporažnega premaza na jeklene konstrukcije. | m2 | 6524 |  | 0
Pred izvedbo premaza mora biti jeklo ustrezno očiščeno, kar je potrebno zajeti v ceni postavke.
Premaz mora biti izveden estetsko in v beli barvi, po potrditvi OPA.
Premaz mora zagotavljati požarno odpornost R60 (60minut).
S protipožarnim premazom je potrebno zaščititi konstrukcije: - strehe - nosilne konstrukcije notranjih volumnov - požarna stopnišča
1.0 | 9. | 5.A | Dobava in vgradnja trapezne pločevine (HI bond pločevina). V ceni je zajeti tudi ves pritrdilni material, zaključne pločevine, zapiranje odprtin v pločevini z PUR peno, finalno obdelavo in podpiranje same pločevine, podpiranje obrobnih vertikalnih pločevin in opaženje na mestih kjer ni vertikalnih zapor in bi lahko beton iztekal. | m2 | 2082.5 |  | 0
Glej detajle B4 in A7 v projektu gradbenih konstrukcij.
debelina pločevine 0,9mm iz konstrukcijskega jekla kvalitete S250 J0 H, korozijska zaščita z vročim cinkanjem, finalna barva po izboru projektanta.
karakteristike pločevine: masa pločevine g=12,5kg valjana tankostenska trapezna pločevina, debeline t=0,8mm konstrukcijsko jeklo kvalitete S 250 višina valja h=55mm raster med vali e=150mm presek na m'A>15.5cm2/m elastična odpornost moment na m'Wy>28cm3/m upogibni vztrajnostni moment na m'Iy>76cm4/m
trapezna pločevina kot npr.: Trimoval 55 t=0,8 mm ali Haircol 56S t=0,88 mm ali enakovredno
Pogoji za izvedbo HI-bond medetažnih konstrukcij
Trapezna pločevina služi kot opaž. Upogibno nosilnost zagotavljamo z upogibno gladko armaturo. Ker pločevina ne sodeluje pri nosilnosti, čepov za sovprežje ni potrebno variti skozi pločevino. Hi-bond plošča se podpira s sovprežnimi jeklenimi sekundarnimi nosilci.
Zahteve za montažo trapezne pločevine
Vsi prečni montažni stiki trapezne pločevine morajo biti na mestih podpor.
Zagotovljena morajo biti minimalna ležišča za vsako pločevino posebej (vzdolžno-nosilna smer min 100 mm, prečno min 60 mm).
Po postavitvi trapezne pločevine na nosilce je potrebno trapezno pločevino pritrditi na nosilce z žičniki. Prečno pritrjevanje z žičniki za trapezno pločevino, kot npr. "HILTI ENP 2-21-L15 MX + kartuše 6,8/18m rdeče" ali enakovredno, pritrjevanje v vsak drugi val.
Vse vzdolžne spoje pločevin je potrebno medsebojno vijačiti ali kovičiti na vsake 600 mm (Vijak kot naprimer "SFS SL2 4.8 x 20" ali enakovredno, na 0.6 m).
Na vseh koncih je potrebno Hi-bond zaključiti tako, da v fazi betoniranja ne bo prihajalo do iztekanja betona.
Začasno podpiranje trapezne pločevine v času betoniranja plošče
Začasno podpiranje trapezne pločevine, v času betoniranja plošče, ni potrebno v kolikor je zagotovljena širina ležišča min 120 mm ter polaganje pločevine kontinuirano preko treh polj z maksimalnim razponom polja do 2,60 m V kolikor pogoji niso izpolnjeni, je potrebno pločevino, podpirati 1x v polju, tako, da je dosežen maksimalni razpon do 2,60 m v nosilni smeri pločevine.
1.0 | 9. | 5.B | Dobava in vgradnja strižnih čepov v trapezno pločevino (kot npr. "nelson" ali enakovredno), fi16-100 | kom | 9388 |  | 0
1.0 | 9. | 5.C | Dobava in vgradnja strižnih čepov v trapezno pločevino (kot npr. "nelson" ali enakovredno), fi22-100 | kom | 4798 |  | 0
1.0. | 9. | 6. | Dobava in vgradnja jeklenih pocinkanih rešetk na fasadnih stenah letnega vrta. Po detajlu D29. | m2 | 95 |  | 0
Jeklena pocinkana rešetke raster oken 60/60mm, širina pločevine 30mm, debelina pločevine 2mm, izvedena po delavniškem načrtu.
1.0. | 9. | 6. a. | Obloga izvedena na vratna krila. Dobava in vgradnja vrat je zajeta v sklopu stavbnega pohištva.
1.0. | 9. | 6. a. 1. | VK1.1A enokrilna vrata svetlih dimenzij 120/213cm | Kos | 1 |  | 0
1.0. | 9. | 6. a. 2. | VK1.3. dvokrilna vrata svetle dim. 135/213cm | Kos | 1 |  | 0
1.0. | 9. | 7. | Dobava materiala in izvedba inox maske na mestu vgradnje elektro omarice v letnem baru. | Kos | 1 |  | 0
Dimenzije pločevinaste obloge 95/100cm. V ceni je zajeti tudi ves pritrdilni in tesnilni material.
1.0. | 9. | 8. | Izdelava delavniškega načrta jeklenih konstrukcij za vse jeklene konstrukcije, komplet. | Kos | 1 |  | 0
|  |  | JEKLENE KONSTRUKCIJE SKUPAJ: |  |  |  | 0
| 10. |  | Ravne strehe in kleparska dela
Dela je potrebno izvajati v skladu z tehničnimi predpisi, normativi in standardi.
Material za ta dela mora po kvaliteti ustrezati določilom veljavnih normativov in standardov.
Pri izvedbi je potrebno upoštevati tudi navodila, pogoje in podatke proizvajalca krovnega materiala.
V ceni za enoto je potrebno upoštevati, poleg del, opisanih v posamezni postavki še:
snemanje potrebnih izmer na objektu;
pregled pripravljenih podlog in fino čiščenje pred pričetkom dela;
dobavo in polaganje enega sloja strešne lepenke pod pločevinastimi oblogami na opeki, malti in betonu;
dobavo osnovnega, pritrdilnega in pomožnega materiala, z vsemi transportnimi in manipulativnimi stroški;
delo v delavnici in na objektu, z vsemi dajatvami;
prevoz izdelkov in materiala na objekt, z nakladanjem, razkladanjem, skladiščenjem in prenosi do mesta vgraditve;
montažo vseh slojev po opisu v skladu s pravili stroke
čiščenje izdelkov po končanem delu in podobno;
vsa dela in ukrepe po določilih zakona o varstvu pri delu.
V primeru da posamezne postavke v popisu ne zajemajo celotnega opisa potrebnega za funkcionalno dokončanje dela oz. posamezne postavke del, mora ponudnik izvedbo le tega vključiti v ceno na enoto!
kleparska
Povsem podprta pločevina in trakovi za pokrivanje streh ter zunanje in notranje obloge – Specifikacija za izdelek in zahteve
SIST EN 14783:2006
Samonosilna pločevina za pokrivanje streh ter zunanje in notranje obloge – Specifikacija proizvoda in zahteve
SIST EN 14782:2006
OP: Glej še standarde pri ključavničarskih delih in pri pasarskih delih!
ravne strehe
Hidroizolacijski trakovi – Ojačeni bitumenski trakovi za tesnjenje streh – Definicije in lastnosti
SIST EN 13707:2005+A2:2009
Hidroizolacijski trakovi – Definicije in lastnosti podložnih folij – 1. del: Podložne folije za strehe
SIST EN 13859-1:2010
Hidroizolacijski trakovi – Definicije in lastnosti podložnih folij – 2. del: Podložne folije za stene
SIST EN 13859-2:2010
Hidroizolacijski trakovi – Polimerni in elastomerni trakovi za tesnjenje streh – Definicije in lastnosti
SIST EN 13956:2013
Lepila za splošne namene montaže v gradbeništvu – zahteve in preskusne metode
SIST EN 15274:2009
Pri vgrajevanju materialov oz. proizvodov, ki so projektirani kot osnovni elementi toplotne, hidro in zvočne zaščite je potrebno dosledno upoštevanje zahtevanih tehničnih karakteristik, ki so navedene v tehničnih opisih obodnih in etažnih konstrukcij.
Proizvodi, ki so predvideni za hidro, zvočno in toplotno zaščito so v tehnični soodvisnosti, zato je potrebno, da izvajalec pred vgradnjo enakovrednih ali boljših proizvodov, kot so navedeni v popisu, predhodno pridobi mnenje OVP glede fizikalnih, kemijskih ter drugih relevantnih kompatibilnosti. Izvajalec mora v celoti upoštevati vsa navodila OVP, ki so navedena v tehničnem poročilu celotnega objekta kot tudi tehnologijo samega dela.
Izvajalec mora za vse vidne pločevinaste obrobe in kape pripraviti delavniške načrte in jih dati v potrditev OVP. Strošek izdelave delavniških načrtov izvajalec upošteva v postavkah popisa.
Na strehi se izvede tudi strelovod in gretje žlebov. Material in delo za ta dela je zajet v popisu elektro del. V popisu gradbeno obrtniških del je potrebno upoštevati vse preboje in obdelave na mestih prebojev.
1.0. | 10. | 1. | Naprava kompletnih sestav ravnih streh in teras, po sestavah v projektu, z vsemi potrebnimi vertikalnimi zaključki in oblogami – stikovanji z venci streh in preboji streh.
1.0. | 10. | 1.a. | S2 Ravna streha nad letnim barom in prostorom za smeti | m2 | 79.5 |  | 0
sistem polintenzivne zazelenitve, za trato, trajnice in nizke grmovnice, npr.: sistem Diadem 350 ali enakovredno
podrobnejši opis sistema: 3 cm zasaditev in zastirka, borovo lubje 30 cm sloji za polintenzivno ozelenitev: Rastni substrat, ρmax=1200 kg/m³ max. kapaciteta akum.vode =65 vol.% filtrski sloj: PP filc 150 g/m² npr.: Diadem VLF-150 ali enakovredno akumulacijsko drenažni sloj: 4 cm PS profilirane drenažne plošče, kapaciteta akumulacije: 1,73 kg/m² npr.: plošče Diadrain 40 ali enakovredno filtrski sloj: PP filc 300 g/m² npr.: Diadem VLU-300 ali enakovredno
protikoreninski sloj: PE folija tipa WFS(Wurzelschutzfolie), preklopi folije min.30 cm
1 cm hidroizolacija: Polimer-bitumenska, dvoslojna(aPP+APAO), po zahtevah SIST DIN 52133 in posebnih nadstandardnih zahtevah(glej tehn.poročilo) npr.: FUTURA RS 4, 2x ali tehn.enakovredno
5 cm toplotna izolacija: Ekspandirani polistiren, SIST EN 13163, [λD = max.0.037 W/(m.K),σ= 100kN/m²] plošče kaširane z bit.trakom, npr.: FRAGMAT EPS 100 ali tehn.enakovredno
naklonski beton C12/15, 1 % min. 2 do max. 7.0 cm
1.0. | 10. | 1.a.1. | Sloji ravne strehe izvedeni na venec atike v višini 35cm. Glej detajl D29. | m2 | 16.8 |  | 0
protikoreninski sloj: PE folija tipa WFS(Wurzelschutzfolie), preklopi folije min.30 cm
1 cm hidroizolacija: Polimer-bitumenska, dvoslojna(aPP+APAO), po zahtevah SIST DIN 52133 in posebnih nadstandardnih zahtevah(glej tehn.poročilo) npr.: FUTURA RS 4, 2x ali tehn.enakovredno
1.0. | 10. | 1.a.2. | Izvedba drenažnega sloja strehe. Glej detajl D29. | m2 | 48 |  | 0
Pas prodca v širini 15cm, frakcije 8-16cm
PP filc 200g/m2 v rš 60cm
Pran prodec v širini 20cm frakcije 16-32mm.
1.0. | 10. | 1.b. | Streha – tlak jaška za odvod dima po detajlu D25 | m2 | 6.5 |  | 0
hladni bitumenski premaz 0,3kg/m2
hidroizolacija 5mm polimer-bitumenska (aPP) npr.:PHOENIX 4 ali enakovredno. Hidroizolacija zavihana tudi na obodne stene v višini cca. 20cm.
ločilni sloj: PE folija 0,15mm
mikroarmiran beton C20/25cm, v deb 5-6,5cm v naklonu proti odtočniku, zmrzlinsko odporen finozaglajen, mikroarmatura PP vlakna z vsebnostjo 0,95kg/m3, npr: FINRILs 120 ali enakovredno.
1.0. | 10. | 2. | Izvedba zaključnih pločevin po detajlu D29 in D26. V ceni je poleg dobave in vgradnje obrob vkalkulirati tudi ves pritrdilni in tesnilni material skladno z detajli.
1.0. | 10. | 2.a. | Pocinkana barvana pločevina kot zaključek hidroizolacije izvedene na atiko ravne strehe, pocinkana barvana pločevina debeline 1mm rš. 20cm | m1 | 48 |  | 0
1.0. | 10. | 2.b. | Pocinkana barvana pločevina deb. 1mm, rš. 30cm kot zaključek vertikalne hidroizolacije vkopanih sten. | m1 | 34.5 |  | 0
1.0. | 10. | 3. | Izvedba zaključnih pločevin po detajlu D25. V ceni je poleg dobave in vgradnje obrob vkalkulirati tudi ves pritrdilni in tesnilni material skladno z detajli.
1.0. | 10. | 3.a. | Inox pločevina debeline 0,6mm kot zaključek hidroizolacije izvedene v jašku za odvod dima, rš. 25cm, vijačena v AB. stene | m1 | 10 |  | 0
|  |  | RAVNE STREHE IN KLEPARSKA DELA SKUPAJ: |  |  |  | 0
| 13. |  | Stavbno pohištvo
Dela je treba izvajati po določilih začasnih tehničnih predpisov in skladno z obveznimi standardi.
Material za ta dela mora po kvaliteti ustrezati določilom veljavnih normativov in standardi.
Za izvedbo so merodajni delavniški načrti, ki jih izdela izvajalec, na podlagi načrta arhitekture, potrdi jih pa OVP in OPGK.
V ceni za enoto je potrebno upoštevati, poleg del, opisanih v posamezni postavki še:
snemanje potrebnih izmer na objektu;
pregled pripravljenih podlog in fino čiščenje le teh pred pričetkom dela;
dobavo vsega osnovnega, pritrdilnega, spojnega in pomožnega materiala ter pri oknih in vratih tudi okovja in kljuk; z vsemi transportnimi in manipulativnimi stroški;
delo v delavnici in na objektu, z vsemi dajatvami;
prevoz izdelkov na objekt, z nakladanjem, razkladanjem, skladiščenjem in prenosi do mesta vgraditve oz. montaže;
čiščenje izdelkov in prostorov po izvršeni montaži ter zavarovanje do predaje naročniku;
vsa dela in ukrepe po določilih veljavnih predpisov varstva pri delu;
vse tesnitve pri oknih in vratih;
dobavo in vgrajevanje stekla po opisih kvalitete.
vse zaključne in obrobne tesnilne elemente
Izvajalec izdela delavniško dokumentacijo, ki jo potrdi OPA. Vse mere preveriti na mestu po izvršenih gradbenih delih.
Za izdelavo ponudbe kot tudi izdelavo delavniških načrtov vrat, se mora izvajalec seznaniti s celotno problematiko posameznih vrat in mora poleg načrta arhitekture uporabljati in upoštevati še načrt tehničnega varovanja (ključavnice, kontrola pristopa), načrt elektro instalacij (napajanje), načrt prezračevanja (v vrata vgrajene rešetke) in požarni elaborat (požarne lastnosti)
Oznaka vrat je enaka oznaki sheme
Za vsa stekla izdela izvajalec, ponudnik pred izvedbo detajlni izračun potrebne debeline stekel, upoštevajoč celotno PZI projektno dokumentacijo
V primeru nejasnosti je izvajalec del oz. ponudnik, že v času izdelovanja ponudbe dolžan postaviti OVP zahtevo po pojasnitvi na način, ki je v skladu z izvajanjem javnega razpisa.
Druge pripombe:
stavbno pohištvo se izdeluje po delavniških načrtih, ki so potrjeni iz strani OPA, in izdelani na osnovi shem iz načrta arhitekture
mere je potrebno preveriti na objektu
vso stavbno pohištvo mora imeti ustrezne izjave o lastnostih
vse materiale mora pred vgradnjo potrditi OVP
V primeru, da posamezne postavke v popisu ne zajemajo celotnega opisa potrebnega za funkcionalno dokončanje dela, mora ponudnik izvedbo le tega vključiti v ceno na enoto.
Pri vseh delih je upoštevati sorazmerje stroškov organizacije in čiščenja po končanju vseh del.
Glej še splošne tekste mizarskih del
Standardi, ki se nanašajo na okovja, stavbno pohištvo, stekla:
okna in vrata
Okna in vrata – Standard za proizvod, zahtevane lastnosti – 1. del: Okna in vrata brez določenih lastnosti požarne odpornosti in dimotesnosti, vendar z vključeno odpornostjo strešnih oken proti požaru z zunanje strani
SIST EN 14351-1:2006+A1:2010
panic kljuke
Stavbno okovje – Naprave za zasilne izhode z vzvodno ročico ali pritisnim pedalom za evakuacijske poti – Zahteve in preskusne metode
SIST EN 179:2008
požarna vrata okovje
Ključavnice in stavbno okovje – Zapore z vodoravnim potisnim drogom za izhod ob paniki – Zahteve in preskusne metode
SIST EN 1125:2008
Stavbno okovje – Naprave za samodejno zapiranje vrat – Zahteve in preskusne metode
SIST EN 1154:2000
SIST EN 1154:2000/ A1:2003
SIST EN 1154:2000/ A1:2003/AC:2006
Stavbno okovje – Električne naprave za nadzor zapiranja vrat –Zahteve in preskusne metode
SIST EN 1155:2000
SIST EN 1155:2000/ A1:2003
SIST EN 1155:2000/ A1:2003/AC:2006
Stavbno okovje – Naprave za usklajeno zapiranje vrat –Zahteve in preskusne metode
SIST EN 1158:2000
SIST EN 1158:2000/ A1:2003
SIST EN 1158:2000/ A1:2003/AC:2006
okovje
Stavbno okovje – Ključavnice in zapahi – Mehanske ključavnice,zapahi in prijemniki – Zahteve in preskusne metode
SIST EN 12209:2004
SIST EN 12209:2004/ AC:2006
Stavbno okovje – Enoosni tečaji – Zahteve in klasifikacija
SIST EN 1935:2002
SIST EN 1935:2002/ AC:2004
Stavbno okovje-ključavnice in zapahi-Elektromehanske ključavnice in zaporne plošče-Zahteve in preskusne metode
SIST EN 14846:2009
industrijska vrata
Vrata v industrijske in javne prostore ter garažna vrata – Standard za proizvod – 1. del: Proizvodi brez določenih lastnosti požarne odpornosti in dimotesnosti
SIST EN 13241-1:2003+A1:2011
senčila
Zunanja senčila – Zahtevane lastnosti, vključno z varnostjo
SIST EN 13561:2004+A1:2009
Polkna – Zahtevane lastnosti, vključno z varnostjo
SIST EN 13659:2004+A1:2009
stekla
Steklo v stavbah – Posebni osnovni izdelki – Boro silikatno steklo – 1-2. del: Ovrednotenje skladnosti/standard za izdelke
SIST EN 1748-1-2:2005
Steklo v stavbah – Posebni osnovni izdelki – 2-2.del: Steklena keramika – Ovrednotenje skladnosti/standard za izdelek
SIST EN 1748-2-:2005
Steklo v stavbah – Toplotno utrjeno natrij-kalcijevo silikatno steklo – 2.del: ovrednotenje skladnosti/standard za izdelek
SIST EN 1863-2:2005
Steklo v stavbah – Toplotno kaljeno boro silikatno varnostno steklo – 2.del: Ovrednotenje skladnosti/standard za izdelek
SIST EN 13024-2:2005
Steklo v stavbah – Steklo z nanosi – 4. del: Ovrednotenje skladnosti/standard za izdelek
SIST EN 1096-4:2005
Steklo v stavbah – Toplotno kaljeno natrij-kalcijevo silikatno varnostno steklo – 2. del: Ovrednotenje skladnosti/standard za izdelek
SIST EN 12150-2:2005
Steklo v gradbeništvu – Toplotno kaljeno natrij-kalcijevo silikatno utorjeno varnostno steklo – 2. del: Ovrednotenje skladnosti/standard za izdelek
SIST EN 15683-2:2014
Steklo v stavbah Kemično utrjeno natrij-kalcijevo silikatno steklo – 2. del: Ovrednotenje skladnosti/standard za izdelek
SIST EN 12337-2:2005
Steklo v stavbah – Osnovni izdelki iz zemljo alkalijskega silikatnega stekla – 2. del: Ovrednotenje skladnosti/standard za izdelek
SIST EN 14178-2:2005
Steklo v stavbah – Osnovni izdelki iz natrij-kalcijevega silikatnega stekla – 9. del: Ovrednotenje skladnosti/standard za izdelek
SIST EN 572-9:2005
Steklo v gradbeništvu – HS-preskus kaljenega natrijevega kalcijevega- silikatnega varnostnega stekla – 2. del:Ovrednotenje skladnosti/standard za izdelek
SIST EN 14179-2:2005
Steklo v gradbeništvu – Kaljeno zemljo alkalijsko silikatno varnostno steklo – 2. del: Ocena skladnosti/standard za izdelek
SIST EN 14321-2:2006
Steklo v gradbeništvu -HS – preskus kaljenega zemljo alkalijsko silikatnega varnostnega stekla – 2. del: Vrednotenje skladnosti/standard za izdelek
SIST EN 15682-2:2013
Steklo v gradbeništvu – Lepljeno steklo in lepljeno varnostno steklo – Ovrednotenje skladnosti/standard za izdelek
SIST EN 14449:2005
SIST EN 14449:2005 /AC:2006
Steklo v gradbeništvu – Izolacijsko steklo – 5. del: Ovrednotenje skladnosti
SIST EN 1279-5:2005+A2:2010
Tesnilne mase za nekonstrukcijske stike v stavbah in na sprehajalnih površinah – 2.del: Tesnilne mase za zasteklitev
SIST EN 15651-2:2013
izdelki iz stekla
Steklo v gradbeništvu- Ogledala iz stekla s srebrno prevleko za uporabo v notranjosti stavb -2.del: Ovrednotenje skladnosti/standard za izdelek
SIST EN 1036-2:2008
Steklo v gradbeništvu-Stekleni zidaki in stekleni tlakovci-2.del: Ovrednostenje skladnosti, standard za izdelek
SIST EN 1051-2:2008
svetlobniki in kupole
Strešne kritine – zvezni plastični svetlobniki z razmikom ali brez njega – Klasifikacija,zahteve in preskusne metode
SIST EN 14963:2007
Montažna oprema za prekrivanje streh – Plastične svetlobne kupole – Specifikacija za izdelek in preskusne metode
SIST EN 1873:2006
Lepila za splošne namene montaže v gradbeništvu – zahteve in preskusne metode
SIST EN 15274:2009
Stavbno pohištvo, ki je izpostavljeno atmosferskim padavinam, mora biti ob upoštevanju lokalnih podnebnih razmer grajeno tako, da stavbo v skladu s 3. členom Pravilnika o zaščiti stavb pred vlago, ščiti pred atmosferskimi padavinami.
Stavbno pohištvo iz prejšnjega odstavka mora po standardu SIST EN 12208 izpolnjevati naslednje zahteve glede vodotesnosti:
okna ter vhodna in balkonska vrata, vgrajena v pritličje ali prvo nadstropje stavbe, morajo ustrezati razredu 4A,
okna ter vhodna in balkonska vrata, vgrajena v drugo ali tretje nadstropje stavbe, morajo ustrezati razredu 7A,
okna ter vhodna in balkonska vrata, vgrajena v četrto ali višje nadstropje stavbe, morajo ustrezati razredu 9A.
Vodotesnost stavbnega pohištva iz prejšnjega odstavka mora biti izmerjena po standardu SIST EN 1027
Stavbno pohištvo, ki je izpostavljeno atmosferskim padavinam, mora biti ob upoštevanju lokalnih podnebnih razmer grajeno tako, da stavbo v skladu s 3. členom Pravilnika o zaščiti stavb pred vlago, ščiti pred atmosferskimi padavinami.
Stavbno pohištvo iz prejšnjega odstavka mora po standardu SIST EN 12208 izpolnjevati naslednje zahteve glede vodotesnosti:
okna ter vhodna in balkonska vrata, vgrajena v pritličje ali prvo nadstropje stavbe, morajo ustrezati razredu 4A,
okna ter vhodna in balkonska vrata, vgrajena v drugo ali tretje nadstropje stavbe, morajo ustrezati razredu 7A,
okna ter vhodna in balkonska vrata, vgrajena v četrto ali višje nadstropje stavbe, morajo ustrezati razredu 9A.
1.0. | 13. | 1. | Kovinska in zastekljena vrata.
Izdelava, dobava in montaža kovinskih ali zastekljenih vrat. Oprema stavbnega pohištva (vsa okovja, vodila, kljuke, samozapirala, talni oz. stenski odbojniki ipd.) po izboru projektanta.
Vrata na evakuacijskih izhodih imajo elektromagnetno pridržalo in kontrolo odprtosti; v vratih so zato dodani magnetni kontakti (po normi VDS; razred D) in so skladna s standardom SIST EN-179; kjer je potrebno, pa tudi s standardom SIST EN 1125 (predvidene panične kljuke).
Vrata so opremljena s cilindričnim vložkom po sistemu generalnega ključa. Ključ in cilinder mora imeti veljaven certifikat 10 let. Sistem ključavnic ima 10 nivojev odpiranja. Montira se začasne ključavnice, ki se jih ob tehničnem prevzemu in uskladitvi z naročnikom, nadomesti.
Izvajalec pripravi projekt zaklepanja, po navodilih naročnika.
Zasnova vrat skladna z elaboratom požarne študije. Izdelava, dobava in montaža požarnoodpornih vrat skladna z zahtevami požarnega elaborata.
Vsa požarna vrata morajo imeti STS (slovensko tehnično soglasje).
Vsa samozapirala so po izboru projektanta, delovanje po CAM tehnologiji. Vsa samozapirala so vgrajena v podboj ali v vrata ter v primeru, da se zapirala ne more vgraditi, se namesti vratno zapiralo na notranjo stran objekta. Vsa vratna zapirala morajo ustrezati normi SIST EN 1154, kot npr. AA DC 840 ali enakovredno. Vratna zapirala so SKRITA.
Podrobnejši popisi in opisi v načrtih! Izvajalec izdela delavniško dokumentacijo, ki jo potrdi projektant. Vse mere preveriti na mestu po izvršenih gradbenih delih!
Vse zasteklitve brez parapeta z označbenimi folijami na steklu, po grafični podlogi projektanta.
Korozijska zaščita
Vso zunanje stavbno pohištvo mora biti prašno barvano z barvo na osnovi poliestra namenjeni zunanji (fasadni) uporabi. Izbrana barva mora ustrezati standardom "QualiCoat", razred 2, in "GSB". Elektrostatsko nanašanje. Debelina nanosa 60-90 mikronov. Temperatura zapekanja 180-200 stopinj Celzija. Predobdelava: razmaščevanje, luženje, brezkromatna predobdelava s premazom kot npr. NABUTAN 31 ali enakovredno. Barvane površine morajo zadostiti standardu ISO 6270-1 glede obstojnosti na vlago (Tropentest) za obdobje 1000 ur - podrjavenje na križnem rezu max. 1mm in standardu ISO 9227 Test slane komore 1000 ur - podrjavenje na križnem rezu max. 1mm. Končen odtenek, struktura in sijaj se določi na podlagi vzorca.
1.0. | 13. | 1.a. | VK – EKSTERNA KOVINSKA VRATA NA EVAKUACIJSKI POTI, Ud=1,7 W/m²K
- vratno krilo: kovinsko, prašno barvano z vodoodporno barvo RAL 8019
- 3 tečaji na vratno krilo
- vratni podboj: kovinski s prekinjenim toplotnim mostom, prašno barvan z vodoodporno barvo RAL 8019; podboj 5.8 cm
- prag: ni praga; vgrajena giljotina
- v smeri potega bunka (brušen RF, kot. npr. FSB 0844)
- v smeri potiska panična kljuka skladno s standardom SIST EN 179 (brušen RF, kot. npr. FSB 7980)
- elektromagnetno pridržalo
- samozapiralo za zagotavljanje zapiranja požarno ločilnega elementa; skrito; skladno z normo SIST EN 1154
- vrata so vezana na požarno centralo
- v primeru požara se vrata deblokirajo
Del sten z vrati s 360°IR senzorjem – zajeto v sklopu elektro instalacij
1.0. | 13. | 1.a.1. | VK1.1 | kos | 1 |  | 0
enokrilna vrata svetlih dimenzij 120/213cm
1.0. | 13. | 1.a.2. | VK1.1A | kos | 1 |  | 0
enokrilna vrata svetlih dimenzij 120/213cm
OP.: Vrata so obložena z rešetko iz pocinkane rešetke - obloga zajeta ločeno.
1.0. | 13. | 1.b. | VK1.3. | kos | 1 |  | 0
dvokrilna vrata svetle dim. 135/213cm
- vratno krilo: kovinsko, prašno barvano z vodoodporno barvo RAL 8019
- 3 tečaji na vratno krilo
- vratni podboj: kovinski s prekinjenim toplotnim mostom, prašno barvan z vodoodporno barvo RAL 8019; podboj 5.8 cm
- prag: ni praga; vgrajena giljotina
- talni odbojnik
oprema:
- v smeri potiska kljuka (brušen RF, kot. npr. FSB 1144)
- cilindrična ključavnica (sistemski ključ s sistemom 10 nivojev odpiranja določi investitor)
OP.: Vrata so obložena z rešetko iz pocinkane rešetke - obloga zajeta ločeno.
|  |  | STAVBNO POHIŠTVO SKUPAJ: |  |  |  | 0

## 3.2 Zunanja ureditev
Zap. št. |  |  | Opis postavke | Enota | Količina | cena/enoto | Znesek (EUR)
| 1. |  | PREDDELA
| 1. |  | Geodetska dela
3.2. | 1. | 1. | Obnovitev in zavarovanje zakoličbene trase ostale javne ceste v ravninskem delu. | km | 0.27 |  | 0
3.2. | 1. | 2. | Obnova in zavarovanje zakoličbe trase komunalnih vodov v ravninskem terenu. | km | 2 |  | 0
3.2. | 1. | 3. | Postavitev in zavarovanje prečnega profila ostale javne ceste v ravninskem terenu. | kos | 6 |  | 0
3.2. | 1. | 4. | Postavitev in zavarovanje prečnega profila za komunalne vode v ravninskem delu. | kos | 6 |  | 0
|  |  | Geodetska dela skupaj: |  |  |  | 0
| 1. |  | PREDDELA SKUPAJ: |  |  |  | 0
| 2. |  | ZEMELJSKA DELA
| 2. |  | Izkopi
3.2. | 2. | 1. | Izkopi za temelje, kanalske rove, prepuste, jaške in drenaže, širine dna do 1,0 m in globine do 2,0 m, v mehki kamnini. | m3 | 843 |  | 0
3.2. | 2. | 2. | Široki izkop mehke kamnine z direktnim nakladanjem. Pozor: Upoštevati podatke o sestavi tal iz zemeljskih del načrta arhitekture! | m3 | 283.5 |  | 0
|  |  | Izkopi skupaj: |  |  |  | 0
Planum temeljnih tal
3.2. | 2. | 3. | Priprava temeljnih tal z grobim planiranjem točnosti do 3,0 cm in komprimiranjem do Ev=40 MN/m2. | m2 | 570 |  | 0
|  |  | Planum temeljnih tal skupaj: |  |  |  | 0
Nasipi in posteljice
3.2. | 2. | 4. | Zasipavanje kanalizacije iz naravno pridobljene težke zemljine ali mehke kamnine, z razprostiranjem in uvaljanjem do Ev= 80 MN/m2. Debeline slojev 30 cm. | m3 | 306 |  | 0
3.2. | 2. | 5. | Zasipavanje ponikalnice z enozrnatim prodcem frakcije 32-64 mm. | m3 | 412.43 |  | 0
|  |  | Nasipi in posteljice skupaj: |  |  |  | 0
Brežine in zelenice
3.2. | 2. | 6. | Humusiranje brežin in zelenic v debelini 15 do 30 cm, z dobavo in posejanjem travnega semena in dodatka gnojila. | m2 | 570 |  | 0
|  |  | Brežine in zelenice skupaj: |  |  |  | 0
Razprostiranje materiala
3.2. | 2. | 7. | Nakladanje in odvoz odvišnega izkopanega materiala na stalno deponijo v oddaljenosti do 15 km, z upoštevanjem plačila pristojbine. | m3 | 2320.12 |  | 0
|  |  | Razprostiranje materiala skupaj: |  |  |  | 0
| 2. |  | ZEMELJSKA DELA SKUPAJ: |  |  |  | 0
| 3. |  | ZGORNJI USTROJ
Nosilne plasti
3.2. | 3. | 1. | Izvedba nevezane nosilne plasti enakomerno zrnatega drobljenca iz težke kamnine z razgrinjanjem in komprimiranjem do Ev= 120 MN/m2 in planiranjem točnosti do + - 1 cm. Debelina sloja 20 cm. | m3 | 1499.62 |  | 0
|  |  | Nenosilne nevezane plasti skupaj: |  |  |  | 0
Obrabne plasti
3.2. | 3. | 1. | Izdelava tlaka iz granitnih kock na pripralvjeno podlogo iz betona C 8/10 - stiki zaliti z elastično epoksi maso. Velikost kock 10/10/10 cm. | m2 | 108 |  | 0
3.2. | 3. | 2. | Izdelava obrabne zaporne plasti parkirišča iz armiranobetonske plošče debeline 20 cm. Vgrajevanje mešanice ojačanega betona betonska plošča C30/37, XC4, XF5, priprava in postavitev armature, izdelava in postavitev opažev. Diletiranje in obdelava površine po predlogi arhitekta. Vgradnja v 1,5% naklonu. Komplet z vsemi potrebnimi deli in drobnim materialom. Upoštevati končno obdelavo s peskanjem! | m2 | 945 |  | 0
3.2. | 3. | 3. | Izdelava obrabne zaporne plasti dvorišča in Poljanskega nasipa iz armiranobetonske plošče debeline 20 cm. Vgrajevanje mešanice ojačanega betona C 30/37, priprava in postavitev armature, izdelava in postavitev opažev. Diletiranje in obdelava površine po predlogi arhitekta. Vgradnja v 1% naklonu. Komplet z vsemi potrebnimi deli in drobnim materialom. Upoštevati končno obdelavo s peskanjem! | m2 | 1915 |  | 0
3.2. | 3. | 4. | Izdelava bankine s posipanjem in uvaljanjem dolomitnega peska debeline 10 cm. Širina bankine 0,50 m. | m2 | 29 |  | 0
3.2. | 3. | 5. | Izdelava obrabne zaporne plasti asfaltbetona zmesi zrn 0/8 na kolesarski stezi AB 8 v debelini 4 cm. AC 08 surf B70/100 A5 | m2 | 100 |  | 0
3.2. | 3. | 6. | Izdelava obrabno zaporne plasti asfaltbetona zmesi zrn 0/11 na vozišču Živinozdravske ulice AB 11 v debelini 4 cm. AC 11 surf B70/100 A4 | m2 | 545 |  | 0
3.2. | 3. | 7. | Obnova obrabno zaporne plasti asfaltbetona zmesi zrn 0/11 na vozišču pod mostom AB 11 v debelini 4 cm. AC 11 surf B70/100 A4 | m2 | 1235 |  | 0
3.2. | 3. | 8. | Izdelava nosilne vezne plasti Živinozdravske ulice iz bituminiziranega drobljenca BD 22 v debelini 6 cm. AC 22 base B70/100 A4 | m2 | 545 |  | 0
3.2. | 3. | 9. | Izdelava nosilne vezne plasti vozišča pod mostom iz bituminiziranega drobljenca BD 22 v debelini 6 cm. AC 22 base B70/100 A4 | m2 | 1235 |  | 0
|  |  | Obrabne plasti skupaj: |  |  |  | 0
Robni elementi
3.2. | 3. | 10. | Vgraditev betonskih cestnih robnikov v betonski temelj C8/10, na Živinozdravski ulici. Stiki zaliti s cementno malto. Dimenzija robnika 15/25/100 cm. | m1 | 88 |  | 0
3.2. | 3. | 11. | Dobava in vgraditev prefabriciranih betonskih elementov stopnic terase v betonsko podložno plast C16/20, deb. 10 cm. Stiki zaliti s cementno malto. Predfabricirane stopnice, dimenzij cca. d=200cm, v=15cm, gl=50cm, previs nastopne ploskve 2cm, zgornja površina v 1-2% naklonu, 35 kom, od tega 2x spodnja višja stopnica h=30cm , beton C30/37 XD3/XF4/XM2, končna obdelava peskanje. Po detajlu arhitekta. | m3 | 4.9 |  | 0
3.2. | 3. | 12. | Dobava in vgraditev prefabriciranih betonskih elementov terase v betonsko podložno plast C16/20, deb. 10 cm. Stiki zaliti s cementno malto. Predfabricirane terase za sedenje, dimenzij cca. d=600cm, v=47cm, gl=125cm, develina cca. 26 cm, zgornja površina v 1-2% naklonu, rob brušen na 45˙; 72kom, z odprtinami za svetila na pozicijah označenih v načrtu javne razsvetljave skladno z dobavljenimi elementi razsvetljave, beton C30/37 XD3/XF4/XM2, končna obdelava peskanje. Po detajlu arhitekta. | m3 | 107.4 |  | 0
|  |  | Robni elementi skupaj: |  |  |  | 0
| 3. |  | ZGORNJI USTROJ SKUPAJ: |  |  |  | 0
| 4. |  | ODVODNJAVANJE
Globinsko odvodnjavanje - kanalizacija
3.2. | 4. | 1. | Izdelava meteorne kanalizacije iz cevi plastičnih mas PVC vgrajenih na pripravljeno betonsko posteljico in po potrebi polno obbetoniranih z betonom C 16/20. Kvaliteta cevi SN 8. Po končani izgradnji sistema se preveri njegova vodotesnost. PVC-dimenzije fi 70. | m1 | 13 |  | 0
3.2. | 4. | 2. | Izdelava meteorne kanalizacije iz cevi plastičnih mas PVC vgrajenih na pripravljeno betonsko posteljico in po potrebi polno obbetoniranih z betonom C 16/20. Kvaliteta cevi SN 8. Po končani izgradnji sistema se preveri njegova vodotesnost. PVC-dimenzije fi 160. | m1 | 92 |  | 0
3.2. | 4. | 3. | Izdelava meteorne kanalizacije iz cevi plastičnih mas PVC vgrajenih na pripravljeno betonsko posteljico in po potrebi polno obbetoniranih z betonom C 16/20. Kvaliteta cevi SN 8. Po končani izgradnji sistema se preveri njegova vodotesnost. PVC-dimenzije fi 200. | m1 | 19 |  | 0
3.2. | 4. | 4. | Izdelava meteorne kanalizacije iz cevi plastičnih mas PVC vgrajenih na pripravljeno betonsko posteljico in po potrebi polno obbetoniranih z betonom C 16/20. Kvaliteta cevi SN 8. Po končani izgradnji sistema se preveri njegova vodotesnost. PVC-dimenzije fi 250. | m1 | 44 |  | 0
3.2. | 4. | 5. | Izdelava drenaže podpornega zidu iz plastičnih mas Stidren vgrajenih na pripravljeno betonsko posteljico. Po končani izgradnji sistema se preveri njegova vodotesnost. PVC-dimenzije fi 100. | m1 | 97 |  | 0
3.2. | 4. | 6. | Izdelava kontradrenaže ponikalnega sistema iz perforiranih cevi BC400. | m1 | 19 |  | 0
3.2. | 4. | 7. | Izdelava fekalnega tlačnega voda od črpališča v objektu do fekalne kanalizacije zunaj objekta. Tlačni vod PEHD, DN100 (odvisno od črpalke, uskladiti z dobaviteljem), PE100, skladno z EN12666 in EN 13244, GRIS 110, vključno s fazonskimi kosi in varjenimi stiki | m1 | 22 |  | 0
3.2. | 4. | 8. | 90-stopinjska kolena za tlačni vod fekalne kanalizacije, PEHD, DN100 (odvisno od črpalke, uskladiti z dobaviteljem), PE100, skladno z EN12666 in EN 13244, GRIS 110, vključno s fazonskimi kosi in varjenimi stiki | kom | 2 |  | 0
3.2. | 4. | 9. | Izdelava fekalne kanalizacije iz cevi plastičnih mas PVC vgrajenih na pripravljeno betonsko posteljico in po potrebi polno obbetoniranih z betonom C 16/20. Kvaliteta cevi SN 8. Po končani izgradnji sistema se preveri njegova vodotesnost. PVC-dimenzije fi 160. | m1 | 42 |  | 0
|  |  | Globinsko odvodnjavanje skupaj: |  |  |  | 0
Vtočni in revizijski jaški
3.2. | 4. | 7. | Dobava in montaža revizijskega PE jaška meteorne kanalizacije, z oblikovano muldo, prehodnimi kosi, tesnili, vencem in vsem potrebnim drobnim materialom. Polaganje na pripravljeno posteljico iz pustega betona C 12/15. Zasipavanje jaška z okroglozrnatim materialom frakcije 0-32 oz. drobljencem 0-16. Jašek fi 800, globine 0,8 do 1,5 m. | kos | 5 |  | 0
3.2. | 4. | 8. | Dobava in montaža revizijskega PE jaška drenažnega sistema za podpornim zidom, z oblikovano muldo, prehodnimi kosi, tesnili, vencem in vsem potrebnim drobnim materialom. Polaganje na pripravljeno posteljico iz pustega betona C 12/15. Zasipavanje jaška z okroglozrnatim materialom frakcije 0-32 oz. drobljencem 0-16. Jašek fi 600. Pokrov B125, po EN124. | kos | 2 |  | 0
3.2. | 4. | 9. | Montaža pokrova 600x600 iz nerjavečega jekla, z možnostjo polnitve s tlakom okoliškega terena, na pripravljen venec revizijskega jaška. Nosilnost B125, po EN 124. | kos | 5 |  | 0
3.2. | 4. | 10. | Montaža pokrova 600x600 iz nerjavečega jekla, z možnostjo polnitve s tlakom okoliškega terena, na pripravljen venec revizijskega jaška. Nosilnost D400, po EN 124. | kos | 17 |  | 0
3.2. | 4. | 11. | Montaža povoznega pokrova peskolova, dim. 400x400 mm iz inoxa, z možnostjo polnitve s tlakom okoliške ureditve, na pripravljen venec revizijskega jaška. Nosilnost D400, po EN 124. | kos | 19 |  | 0
3.2. | 4. | 12. | Izdelava vpadnih jaškov iz cevi fi250 na glavni kanalizacijski vod z zasekanjem cevi, obetoniranjem in montažo betonskega pokrova. | kos | 1 |  | 0
3.2. | 4. | 13. | Dobava in montaža tipskega peskolova meteorne kanalizacije, fi400, globine cca. 1,75 m, s prehodnimi kosi, tesnili, vencem in vsem potrebnim drobnim materialom. Polaganje na pripravljeno posteljico iz pustega betona C 12/15. Zasipavanje jaška z okroglozrnatim materialom frakcije 0-32 oz. drobljencem 0-16. | kos | 7 |  | 0
3.2. | 4. | 14. | Dobava in montaža izločevalca kuhinjskih maščob, iz umetne mase PE-HD, s prehodnimi kosi, tesnili, vencem in vsem potrebnim drobnim materialom, z usedalnikom, po normi SIST EN 1825, s prilagoditvijo dotočne globine glede na dejansko izvedbo, dno na globini cca. 1m, nosilnost pokrova D400 po EN124, polaganje v posteljico iz pustega betona C 12/15, zasipavanje jaška z okroglozrnatim materialom frakcije 0-32 oz. drobljencem 0-16. | kos | 2 |  | 0
3.2. | 4. | 15. | Dobava in izdelava betonskega zunanjega jaška za odzračevanje prostorov UPS, jašek iz betonske cevi fi 50cm, globine 100 cm, z izdelavo luknje za vstop cevi za odzračevanje do fi 20cm, s tesnili, s pokrovom iz okrogle vroče cinkane pohodne rešetke 33x33mm, nosilni trak 30/2mm, v okroglem jeklenem okvirju, pod jaškom se izvede izkop do globine -1,5m pod terenom, nasip z drenažnom okroglozrnatim materialom frakcije 0-32 oz. drobljencem 0-16, do dna jaška, dno jaška v betonu C12/15, z odvodom vode iz dna jaška v drenažni sloj. | kos | 1 |  | 0
|  |  | Vtočni in revizijski jaški skupaj: |  |  |  | 0
Ponikovanje
3.2. | 4. | 16. | Izdelava ponikovalnice H1 iz perforiranih betonskih cevi fi 2500 globine od vtoka vsaj 4,0 m. Zasutje dela z kroglami in montažo betonskega venca z LTŽ pokrovom fi600, B125, EN124. Po potrebi izvedba kontra drenaž iz perforiranih betonskih cevi fi 400 in zasutje jarkov z enozrnatim prodcem. Preveritev ustreznosti in ponikalne sposobnosti zemljine s strani geomehanika. Velikost prispevne površine strehe je 1369 m2 (-10 m3 zadrževalnik). | kos | 1 |  | 0
3.2. | 4. | 17. | Izdelava ponikovalnice H2 iz perforiranih betonskih cevi fi 2500 globine od vtoka vsaj 4,5 m. Zasutje dela z kroglami in montažo betonskega venca z LTŽ pokrovom fi600, B125, EN124. Po potrebi izvedba kontra drenaž iz perforiranih betonskih cevi fi 400 in zasutje jarkov z enozrnatim prodcem. Preveritev ustreznosti in ponikalne sposobnosti zemljine s strani geomehanika. Velikost prispevne površine strehe je 957 m2. | kos | 1 |  | 0
3.2. | 4. | 18. | Izdelava ponikovalnice H2 iz perforiranih betonskih cevi. Prestavitev obsoječe pozicije ponikalnega polja pod mostom in izvedba ekvivalentnega sistema ponikanja. Zasutje dela z kroglami in montažo betonskega venca z LTŽ pokrovom fi600, B125, EN124. Po potrebi izvedba kontra drenaž iz perforiranih betonskih cevi fi 400 in zasutje jarkov z enozrnatim prodcem. Preveritev ustreznosti in ponikalne sposobnosti zemljine s strani geomehanika. | kos | 1 |  | 0
3.2. | 4. | 19. | Dobava in montaža gravitacijskega lovilca olj, z vgrajenim usedalnikom in obvodnico. Pretok min. 25 l/s. Ustrezati mora predpisom EN 858-1 in 858-2. Čistost na iztoku < 5 mg/l vsebnosti oglikovodikov z odtokom v ponikanje ali 10 mg/l z odtokom v kanalizacijo po DIN 38409. Vključno z vsemi potrebnimi elementi in deli. Pokrov B125, po EN124. | kos | 1 |  | 0
3.2. | 4. | 20. | Dobava in montaža zbiralnika meteorne vode z vgrajenim sistemom za zalivanje zelenice. Prostornina 10 m3, pokončne izvedbe, dim. fi2000 mm. V ključno z vsemi potrebnimi elementi in deli (temeljenje, fazonski kosi, pokrovi, lestve,ipd.) | kos | 1 |  | 0
|  |  | Ponikanje skupaj: |  |  |  | 0
| 4. |  | ODVODNJAVANJE SKUPAJ: |  |  |  | 0
| 5. |  | Povezave za hladilni medij
Ravna predizolirana cev
Za transport hladilne vode 5°C, izolacija serije 0, izdelana po CEN/TC107/EN 253, z žico za detekcijo vlage, komplet z varilnim in ostalim montažnim materialom.
3.2. | 5. | 1 | DN125 | m | 186 |  | 0
Predizolirani loki 90°
Enakokrake izvedbe za transport hladilne vode 5°C, izdelani po standardu EN 448 za predizolirane fazonske kose, z žico za detekcijo vlage, komplet z varilnim in ostalim montažnim materialom. Material enak kot za ravne predizolirane cevi.
3.2. | 5. | 2 | DN125 | kos | 8 |  | 0
Spojka za predizolirano cev
Za zalivanje s poliuretansko peno, iz križno zamreženega polietilena
3.2. | 5. | 3 | DN125 | kos | 26 |  | 0
Začasni zaključek
predizoliranega cevovoda, po SIST EN 489
3.2. | 5. | 4 | DN125 | kos | 4 |  | 0
Zidno tesnilo
Labirintno zidno tesnilo za vgradnjo v zid pri prehodu predizolirane cevi skozi zid, izdelano iz profilirane neoprenske gume.
3.2. | 5. | 5 | DN125/250/400 | kos | 2 |  | 0
Povezava za vzdrževanje hladilnega agragata - alcaten 3/4'' cev, ki bo tekla od strojnice objekta do prostorov pod mostom. Cev se zaključi v toplotni postaji z ventilom in enako v jašku pri hladilnem agregatu, z dvema krogličnima ventiloma in reducirnimi kosi za priklop na vrtno cev 1/2''. Padec je, enako kot za hladilne cevi, 0,5% proti toplotni postaji.
3.2. | 5. | 6. | Alcaten 3/4'' cev, z zaščito proti predrtju (oblogo za polaganje v prosto zemljino) | m | 200 |  | 0
3.2. | 5. | 7. | Kroglični ventil z reducirnim kosom na 1/2'' vrtno cev | kos | 2 |  | 0
| 5. |  | POVEZAVE ZA HLADILNI MEDIJ IN VZDRŽEVANJE SKUPAJ: |  |  |  | 0
| 6. |  | GRADBENO OBRTNIŠKA DELA
Izvedba zidu parkirišča (ocena)
3.2. | 6. | 1. | Izdelava opažev za ravne zidove, zidove jaškov, točkovnih temeljev in temeljev objektov. (ocena) | m2 | 900 |  | 0
3.2. | 6. | 2. | Priprava in postavitev armaturnih mrež iz jeklene žice. (ocena) | kg | 15650 |  | 0
3.2. | 6. | 3. | Priprava in vgrajevanje mešanice navadnega betona C 8/10 v podložno plast. Debelina plasti 10 cm. | m3 | 23.5 |  | 0
3.2. | 6. | 4. | Priprava in vgrajevanje mešanice ojačanega betona C 25/30 prereza do 0,5 m3/m2-m1. Po detajlu arhitekta. | m3 | 156.5 |  | 0
3.2. | 6. | 5. | Izdelava in priprava za vgraditev nosilne konstrukcije zaščitne ograje na podpornem zidu po detajlu arhitekta. | m1 | 94 |  | 0
|  |  | Izvedba zidu parkirišča skupaj: |  |  |  | 0
| 7. |  | Ključavničarska dela
3.2. | 7. | 1. | Rešetka nad jaškom za zajem zraka za PODT, nosilnost 10kN osne obremenitve (nosilnost za intervencijska vozila), oz. 16,7 kN /m2 (maksimalna nosilnost za tovorni promet) – (po detajlu zunanje ureditve načrta arhitekture 1.0). | kos | 1 |  | 0
3.2. | 7. | 2. | Dobava in montaža rešetke 200x200cm, litoželezne, po tipskem katalogu MOL, debelina min. 25mm, vključno z nosilno podkonstrukcijo iz zvarjenih škatlastih inox profilov 40x40mm vijačenih v ploščo, ter robnim inox L-profilom, vgrajenim v beton ob obodu (vstavljen in vijačen v ploščo) za naleganje rešetke, s kitanjem fug med L-profilom in betonom, po detajlih zunanje ureditve na risbi 1.5.2.2 načrta arhitekture 1.0. | kos | 10 |  | 0
3.2. | 7. | 3. | Dobava, krivljenje, vgradnja v beton in montaža ogrodja za ograjo proti reki, plastificirana kovinska ograja, plastična prevleka zelene barve, potrditev vzorca s strani projektanta, notranja kovinska žica debeline min. 3mm, raster kvadraten 50x50mm, razvita širina ograje 180cm, krivljena v U obliko, vsajena v AB temelj iz pustega betona, vključno s temeljem iz pustega betona (2x!), po detajlih zunanje ureditve na risbi 1.5.2.2 načrta arhitekture 1.0. | m | 90 |  | 0
|  |  | Ključavničarska dela skupaj: |  |  |  | 0
| 8. |  | Urbana oprema
3.2. | 8. | 1. | Izdelava, dobava in vgradnja betonske klopi na nabrežju Ljubljanice, betonska klop po enaki recepturi in obdelavi kot zunanji tlak, dimenzij 2.2m x 1.4m x 0.65m, izdelana v opažu po meri (obvezno glej detajl na risbi 1.5.2.2 načrta 1.0), narejena na vibracijski mizi, z utorom in predinštalacijo za zunanjo razsvetljavo (uskladiti z dobaviteljem razsvetljave), vključno s pustim betonom za vgradnjo, po detajlih zunanje ureditve na risbi 1.5.2.2 načrta arhitekture 1.0. | kos | 9 |  | 0
3.2. | 8. | 2. | Dobava in vgradnja kolesarskih stojal, tipskih po katalogu MOL, končne dimenzije 110x80cm, iz krivljene inox cevi fi 50mm, dve prečki, s sidranjem v beton (vijačeno v podložni beton in zalito s talno ploščo, ne vijačenje v končano površino!), vključno s podložnim betonom za vgradnjo, po detajlih zunanje ureditve načrta arhitekture | kos | 38 |  | 0
|  |  | Urbana oprema skupaj: |  |  |  | 0
| 9. |  | Zasaditev
3.2. | 9. | 1. | Sadilna jama po detajlu saditve drevesa v tlak, risba 1.5.2.2., vključno s sistemom za preprečevanje posedanja zemljine, kot npr. Citygreen Stratacell ali enakovredno, polnjenje s kvalitetnim humusom najboljše kvalitete, cca. 12m3 humusa na sadilno jamo, po detajlih zunanje ureditve na risbi 1.5.2.2 načrta arhitekture 1.0. | kos | 10 |  | 0
3.2. | 9. | 2. | Dobava in zasaditev sadike platane (Platanus x Hispanica), min. obseg debla na višini 1m od tal 35 cm, min. višina 7m, dobaljeno iz drevesnice v radiju max. 300 km od kraja saditve, vključno s sidranjem bale v teren z RF jeklenico in RF klinom, 4 sidra na sadiko, ter dovodnim kanalom za zalivanje, vključno s perforacijo, saditev uskladiti z navodili dobavitelja celičnega sistema za preprečevanje posedanja zemljine, po detajlih zunanje ureditve načrta arhitekture 1.0. | kos | 14 |  | 0
3.2. | 9. | 3. | Dobava in saditev sadik za zazelenitev ograje proti reki, sadike divje trte, vključno s kvalitetnim humusom za saditev, 0,25 m3 humusa na posamezno sadiko, vključno z izkopom obstoječe zemljine, nasipanjem humusa, saditvijo, in napeljavo na ograjo, po detajlih zunanje ureditve načrta arhitekture 1.0. | kos | 90 |  | 0
3.2. | 9. | 4. | Dobava in saditev sadik na strehi letnega bara, sadike kitajskega trstikovca, (Mischanthus sinensis "Variegatus"), vključno s pripravo podlage in saditvijo na ravno streho, po detajlih zunanje ureditve načrta arhitekture 1.0. | kos | 150 |  | 0
|  |  | Zasaditev skupaj: |  |  |  | 0
| 10. |  | Prometna oprema
Horizontalna signalizacija
3.2. | 10. | 1. | Izdelava tankoslojne vzdolžne označbe na vozišču z enokomponentno belo barvo, vključno 250 g/m2 posipa z drobci / kroglicami stekla, strojno, debelina plasti suhe snovi 200 mm, širina črte 10 cm - kolesarska steza | m | 185 |  | 0
3.2. | 10. | 2. | Izdelava tankoslojne prečne in ostalih označb na vozišču z enokomponentno belo barvo, vključno 250 g/m2 posipa z drobci / kroglicami stekla, strojno, debelina plasti suhe snovi 400 mm, površina označbe do 0,5 m2 | m2 | 2 |  | 0
3.2. | 10. | 3. | Izdelava tankoslojne vzdolžne označbe na vozišču z enokomponentno belo barvo, vključno 250 g/m2 posipa z drobci / kroglicami stekla, strojno, debelina plasti suhe snovi 200 mm, širina črte 10 cm - parkirna mesta | m | 264 |  | 0
|  |  | Horizontalna signalizacija skupaj: |  |  |  | 0
Vertikalna signalizacija
3.2. | 10. | 4. | Izdelava temelja iz cementnega betona C 12/15, globine 80 cm, premera 30 cm | kos | 9 |  | 0
3.2. | 10. | 5. | Dobava in vgraditev stebrička za prometni znak iz vroče cinkane jeklene cevi s premerom 64 mm, dolge 2200 mm | kos | 1 |  | 0
3.2. | 10. | 6. | Dobava in vgraditev stebrička za prometni znak iz vroče cinkane jeklene cevi s premerom 64 mm, dolge 2950 mm | kos | 8 |  | 0
3.2. | 10. | 7. | Dobava in pritrditev trikotnega prometnega znaka, ohišje iz ojačenega poliestra, osvetlitev od znotraj, dolžina stranice a = 900 mm | kos | 1 |  | 0
3.2. | 10. | 8. | Dobava in pritrditev prometnega znaka, ohišje iz vroče cinkane jeklene pločevine, velikost 600 x 600 mm | kos | 4 |  | 0
3.2. | 10. | 9. | Dobava in pritrditev okroglega prometnega znaka, ohišje iz vroče cinkane jeklene pločevine, premer 600 mm | kos | 4 |  | 0
3.2. | 10. | 10. | Dobava in pritrditev prometnega znaka, ohišje iz vroče cinkane jeklene pločevine, velikost 600x300 mm | kos | 2 |  | 0
|  |  | Vertikalna signalizacija skupaj: |  |  |  | 0
| G |  | PROMETNA OPREMA SKUPAJ |  |  |  | 0

## 3.3 Elektrokabelska kan.
| 1 |  | GRADBENA DELA
Zap.št. |  |  | Opis postavke | Enota | Količina | cena/enoto | Znesek (EUR)
3.3 | 1 | 1 | Trasiranje nove trase kabelske kanalizacije z uporabo obstoječih načrtov | m | 350 |  | 0
3.3 | 1 | 2 | Geodetska zakoličba kabelske trase | m | 350 |  | 0
3.3 | 1 | 3 | Stroški zakoličbe ostalih podzemnih, komunalnih vodov - vodovod, plinovod … | kpl | 1 |  | 0
3.3 | 1 | 4 | Obojestransko strojno rezanje asfalta debeline do 10cm | m | 8 |  | 0
3.3 | 1 | 5 | Odstranjevanje cestnih robnikov položenih na betonsko podlago in prenos robnikov v stalno deponijo | m | 4 |  | 0
3.3 | 1 | 6 | Frezanje obstoječega asfaltnega vozišča debeline 3cm, dodatno obžagovanje stikov v kolikor je to potrebno, pobrizg z emulzijo in preplastitev z asfaltbetonom v debelini 3cm | m2 | 8 |  | 0
3.3 | 1 | 7 | Odstranjevanje in nakladanje ruševin pri odstranjevanju asfalta, podložnega betona pod asfaltom ali pod robniki, ploščami ipd | m3 | 2 |  | 0
3.3 | 1 | 8 | Dobava materiala in izdelava cevne kabelske kanalizacije preseka 2x2 iz PVC trde cevi 160mm + 2x PE cevi 50mm, dobava in polaganje PVC opozorilnega traku, izkop v zem. III. - IV. Ktg., v povozni površini, presek KK tip C, širina kanala 0,63m, globina kanala 1,25m, zaščita cevi z betonom, zasip kanala z tamponom, nakladanje viška materiala in odvoz na stalno deponijo je obračunan ločeno, čiščenje trase | m | 9 |  | 0
količine za m1
|  |  | izkop strojni | m3 | 1.358
|  |  | izkop ročni | m3 | 0.34
|  |  | beton za obbetoniranje cevi C16/20 (MB20) | m3 | 0.227
|  |  | zasip z izkopaniom materialom, globina KK ≥ 1m | m3 | 0.91
|  |  | tamponski zasip z utrditvijo | m3 | 0.189
|  |  | beton za zaščito cevi C16/20 (MB20) | m3 | 0.189
|  |  | cev Ø160 mm | m1 | 4
|  |  | cev PE02_2xØ50 mm | m1 | 1
|  |  | ozemljitveni valjanec | m1 | 1
|  |  | PVC distančnik | kos | 2
|  |  | PVC opozorilni trak | m1 | 2
3.3 | 1 | 9 | Dobava materiala in izdelava cevne kabelske kanalizacije preseka 2x4 iz PVC trde cevi 110mm, dobava in polaganje PVC opozorilnega traku, izkop v zem. III. - IV. Ktg., v povozni površini, presek KK tip C, širina kanala 0,76m, globina kanala 1,70m, zaščita cevi z betonom, zasip kanala z tamponom, nakladanje viška materiala in odvoz na stalno deponijo je obračunan ločeno, čiščenje trase | m | 15 |  | 0
količine za m1
|  |  | izkop strojni | m3 | 2.024
|  |  | izkop ročni | m3 | 0.506
|  |  | beton za obbetoniranje cevi C16/20 (MB20) | m3 | 0.222
|  |  | zasip z izkopanim materialom, globina KK ≥ 1m | m3 | 1.237
|  |  | tamponski zasip z utrditvijo | m3 | 0.874
|  |  | cev Ø110 mm | m1 | 8
|  |  | ozemljitveni valjanec | m1 | 1
|  |  | PVC distančnik | kos | 4
|  |  | PVC opozorilni trak | m1 | 2
3.3 | 1 | 10 | Dobava materiala in izdelava cevne kabelske kanalizacije preseka 2x4 iz PVC trde cevi 110mm, dobava in polaganje PVC opozorilnega traku, izkop v zem. III. - IV. Ktg., v povozni površini, presek KK tip C, širina kanala 0,76m, globina kanala 1,60m, zaščita cevi z betonom, zasip kanala z tamponom, nakladanje viška materiala in odvoz na stalno deponijo je obračunan ločeno, čiščenje trase | m | 13 |  | 0
količine za m1
|  |  | izkop strojni | m3 | 1.905
|  |  | izkop ročni | m3 | 0.476
|  |  | beton za obbetoniranje cevi C16/20 (MB20) | m3 | 0.222
|  |  | zasip z izkopanim materialom, globina KK ≥ 1m | m3 | 1.165
|  |  | tamponski zasip z utrditvijo | m3 | 0.798
|  |  | cev Ø110 mm | m1 | 8
|  |  | ozemljitveni valjanec | m1 | 1
|  |  | PVC distančnik | kos | 4
|  |  | PVC opozorilni trak | m1 | 2
3.3 | 1 | 11 | Dobava materiala in izdelava cevne kabelske kanalizacije preseka 2x4 iz PVC trde cevi 110mm, dobava in polaganje PVC opozorilnega traku, izkop v zem. III. - IV. Ktg., v povozni površini, presek KK tip C, širina kanala 0,76m, globina kanala 1,15m, zaščita cevi z betonom, zasip kanala z tamponom, nakladanje viška materiala in odvoz na stalno deponijo je obračunan ločeno, čiščenje trase | m | 30 |  | 0
količine za m1
|  |  | izkop strojni | m3 | 1.369
|  |  | izkop ročni | m3 | 0.342
|  |  | beton za obbetoniranje cevi C16/20 (MB20) | m3 | 0.222
|  |  | zasip z izkopanim materialom, globina KK ≥ 1m | m3 | 0.837
|  |  | tamponski zasip z utrditvijo | m3 | 0.456
|  |  | cev Ø110 mm | m1 | 8
|  |  | ozemljitveni valjanec | m1 | 1
|  |  | PVC distančnik | kos | 4
|  |  | PVC opozorilni trak | m1 | 2
3.3 | 1 | 12 | Dobava materiala in izdelava cevne kabelske kanalizacije preseka 2x4 iz PVC trde cevi 110mm, dobava in polaganje PVC opozorilnega traku, izkop v zem. III. - IV. Ktg., v povozni površini, presek KK tip C, širina kanala 0,76m, globina kanala 1m, zaščita cevi z betonom, zasip kanala z tamponom, nakladanje viška materiala in odvoz na stalno deponijo je obračunan ločeno, čiščenje trase | m | 13 |  | 0
količine za m1
|  |  | izkop strojni | m3 | 1.19
|  |  | izkop ročni | m3 | 0.298
|  |  | beton za obbetoniranje cevi C16/20 (MB20) | m3 | 0.222
|  |  | zasip z izkopanim materialom, globina KK ≥ 1m | m3 | 0.728
|  |  | tamponski zasip z utrditvijo | m3 | 0.342
|  |  | cev Ø110 mm | m1 | 8
|  |  | ozemljitveni valjanec | m1 | 1
|  |  | PVC distančnik | kos | 4
|  |  | PVC opozorilni trak | m1 | 2
3.3 | 1 | 13 | Dobava materiala in izdelava cevne kabelske kanalizacije preseka 1x5 iz PVC trde cevi 110mm, dobava in polaganje PVC opozorilnega traku, izkop v zem. III. - IV. Ktg., v povozni površini, presek KK tip C, širina kanala 0,87m, globina kanala 1,01m, zaščita cevi z betonom, zasip kanala z tamponom, nakladanje viška materiala in odvoz na stalno deponijo je obračunan ločeno, čiščenje trase | m | 8 |  | 0
količine za m1
|  |  | izkop strojni | m3 | 1.291
|  |  | izkop ročni | m3 | 0.323
|  |  | beton za obbetoniranje cevi C16/20 (MB20) | m3 | 0.195
|  |  | zasip z izkopanim materialom, globina KK ≥ 1m | m3 | 0.735
|  |  | tamponski zasip z utrditvijo | m3 | 0.522
|  |  | cev Ø110 mm | m1 | 5
|  |  | ozemljitveni valjanec | m1 | 1
|  |  | PVC distančnik | kos | 4
|  |  | PVC opozorilni trak | m1 | 2
3.3 | 1 | 14 | Dobava materiala in izdelava cevne kabelske kanalizacije preseka 1x2 iz PVC trde cevi 110mm, dobava in polaganje PVC opozorilnega traku, izkop v zem. III. - IV. Ktg., v povozni površini, presek KK tip C, širina kanala 0,45m, globina kanala 1,01m, zaščita cevi z betonom, zasip kanala z tamponom, nakladanje viška materiala in odvoz na stalno deponijo je obračunan ločeno, čiščenje trase | m | 21 |  | 0
količine za m1
|  |  | izkop strojni | m3 | 0.952
|  |  | izkop ročni | m3 | 0.238
|  |  | beton za obbetoniranje cevi C16/20 (MB20) | m3 | 0.11
|  |  | zasip z izkopanim materialom, globina KK ≥ 1m | m3 | 0.735
|  |  | tamponski zasip z utrditvijo | m3 | 0.27
|  |  | cev Ø110 mm | m1 | 2
|  |  | ozemljitveni valjanec | m1 | 1
|  |  | PVC distančnik | kos | 1
|  |  | PVC opozorilni trak | m1 | 1
3.3 | 1 | 15 | Dobava materiala in izdelava cevne kabelske kanalizacije preseka 1x iz PVC trde cevi 110mm, dobava in polaganje PVC opozorilnega traku, izkop v zem. III. - IV. Ktg., v povozni površini, presek KK tip C, širina kanala 0,31m, globina kanala 1,01m, zaščita cevi z betonom, zasip kanala z tamponom, nakladanje viška materiala in odvoz na stalno deponijo je obračunan ločeno, čiščenje trase | m | 5 |  | 0
količine za m1
|  |  | izkop strojni | m3 | 0.839
|  |  | izkop ročni | m3 | 0.21
|  |  | beton za obbetoniranje cevi C16/20 (MB20) | m3 | 0.081
|  |  | zasip z izkopanim materialom, globina KK ≥ 1m | m3 | 0.735
|  |  | tamponski zasip z utrditvijo | m3 | 0.186
|  |  | cev Ø110 mm | m1 | 1
|  |  | ozemljitveni valjanec | m1 | 1
|  |  | PVC distančnik | kos | 0
|  |  | PVC opozorilni trak | m1 | 1
3.3 | 1 | 16 | Dobava materiala in izdelava cevne kabelske kanalizacije preseka 1x iz PVC trde cevi 50mm, izkop v zem. III. - IV. Ktg., presek KK tip C, širina kanala 0,25m, globina kanala 1m, zasip kanala z tamponom, nakladanje viška materiala in odvoz na stalno deponijo je obračunan ločeno, čiščenje trase | m | 10 |  | 0
količine za m1
|  |  | izkop strojni | m3 | 0.782
|  |  | izkop ročni | m3 | 0.196
|  |  | zasip z izkopanim materialom, globina KK ≥ 1m | m3 | 0.728
|  |  | tamponski zasip z utrditvijo | m3 | 0.215
|  |  | cev Ø50 mm | m1 | 1
3.3 | 1 | 17 | Dobava materiala in izdelava cevne kabelske kanalizacije preseka 1x iz PVC trde cevi 50mm, izkop v zem. III. - IV. Ktg., presek KK tip C, širina kanala 0,25m, globina kanala 0,95m, zasip kanala z tamponom, nakladanje viška materiala in odvoz na stalno deponijo je obračunan ločeno, čiščenje trase | m | 5 |  | 0
količine za m1
|  |  | izkop strojni | m3 | 0.743
|  |  | izkop ročni | m3 | 0.186
|  |  | zasip z izkopanim materialom, globina KK ≥ 1m | m3 | 0.692
|  |  | tamponski zasip z utrditvijo | m3 | 0.203
|  |  | cev Ø50 mm | m1 | 1
3.3 | A | 18 | Dobava materiala in izdelava cevne kabelske kanalizacije preseka 1x iz PVC trde cevi 50mm, izkop v zem. III. - IV. Ktg., presek KK tip C, širina kanala 0,25m, globina kanala 0,8m, zasip kanala z tamponom, nakladanje viška materiala in odvoz na stalno deponijo je obračunan ločeno, čiščenje trase | m | 12 |  | 0
količine za m1
|  |  | izkop strojni | m3 | 0.626
|  |  | izkop ročni | m3 | 0.156
|  |  | zasip z izkopanim materialom, globina KK ≥ 1m | m3 | 0.582
|  |  | tamponski zasip z utrditvijo | m3 | 0.165
|  |  | cev Ø50 mm | m1 | 1
3.3 | 1 | 19 | Dobava materiala in namestitev cevi 1x Stigmaflex gibljiva cev 75/64mm v prazen opaž | m | 5 |  | 0
3.3 | 1 | 20 | Dobava materiala in namestitev cevi 1x gibljiva cev 16mm v prazen opaž | m | 202 |  | 0
3.3 | 1 | 21 | Dobava materiala in izdelava kabelskega jaška notranjih dim. 1,60x1,60x1,80m, izkop v zem. III. - IV. ktg., v povozni površini, v skladu z grafično prilogo in specifikacijo materiala, nakladanje viška materiala in odvoz na stalno deponijo je obračunan ločeno, čiščenje terena | kos | 2 |  | 0
količine za kos
|  |  | izkop strojni | m3 | 15.262
|  |  | izkop ročni | m3 | 3.815
|  |  | podložni beton C16/20 (MB20) pod jaškom | m3 | 0.68
|  |  | opaževanje - talna plošča | m1 | 12.8
|  |  | opaževanje, dvostransko - stene | m2 | 29.12
|  |  | opaževanje - zgornja plošča, podpiranje | m2 | 2.56
|  |  | opaževanje - podnožje pokrova | m2 | 1.22
|  |  | armatura - palice | kg | 257.9
|  |  | armatura - mreže | kg | 188.8
|  |  | beton C20/30 (MB30) - talna plošča | m3 | 0.68
|  |  | beton C20/30 (MB30) - stene | m3 | 2.73
|  |  | beton C20/30 (MB30) - zgornja plošča | m3 | 0.68
|  |  | beton C20/30 (MB30) - podnožje pokrova | m3 | 0.4
|  |  | 122x60 dvojni pookrov 400kN, ER4S, povozno | kos | 1
|  |  | tamponski zasip z utrditvijo | m3 | 14.469
3.3 | 1 | 22 | Dobava in polaganje FeZn ozemljitvenega valjanca 25x4 mm, komplet z vsemi potrebnimi čepnimi podporami, sponkami, vijačenjem na pokrove jaškov, varjenjem na armaturo in povezavami z vodniki P/F 35mm2, komplet za kabelski jašek | kos | 2 |  | 0
3.3 | 1 | 23 | Izdelava 1-cevnega uvoda (1x50mm) v obstoječi objekt z obdelavo odprtine, dim. 15x15cm | kos | 1 |  | 0
3.3 | 1 | 24 | Izdelava 1-cevnega uvoda (1x110mm) v obstoječi objekt z obdelavo odprtine, dim. 21x21cm | kos | 1 |  | 0
3.3 | 1 | 25 | Izdelava 4-cevnega uvoda (4x160mm + dvojček 2x 50mm) v obstoječi kabelski jašek z obdelavo odprtine, dim. 45x53cm | kos | 1 |  | 0
3.3 | 1 | 26 | Izdelava 5-cevnega uvoda (5x110mm) v obstoječi kabelski jašek z obdelavo odprtine, dim. 21x77cm | kos | 1 |  | 0
3.3 | 1 | 27 | Izdelava 8-cevnega uvoda (8x110mm) v obstoječi objekt z obdelavo odprtine, dim. 35x63cm | kos | 1 |  | 0
3.3 | 1 | 28 | Zatesnitev cevi 50mm s čepom | kos | 1 |  | 0
3.3 | 1 | 29 | Stroški za dodatni ročni izkop jarka v zemljišču III-IV. pri križanju z obstoječimi / predvidenimi komunalnimi vodi, izvedba križanja po pogojih upravljavcev | kos | 3 |  | 0
3.3 | 1 | 30 | Namestitev odstranjenih (pridobljenih) robnikov na betonsko podlago iz betona C16/20 in zalitje stikov s cementno malto | m | 4 |  | 0
3.3 | 1 | 31 | Asfaltiranje poškodovanih površin, v dogovoru z upravljalcem asfaltiranih površin, predvideno | m2 | 16 |  | 0
3.3 | 1 | 32 | Prevozi in transporti odvečnega materiala na stalno deponijo, ter plačilo takse | m3 | 37 |  | 0
3.3 | 1 | 33 | Čiščenje gradbišča in vzpostavitev gradbišča in okolice v prvotno stanje - predvideno | kpl | 1 |  | 0
3.3 | 1 | 34 | Stroški izdelave elaborata zapore ceste | kpl | 1 |  | 0
3.3 | 1 | 35 | Postavitev cestnih zapor in prometne signalizacije - | kpl | 1 |  | 0
3.3 | 1 | 36 | Stroški nadzora podjetja Elektro Ljubljana - predvideno | kpl | 1 |  | 0
3.3 | 1 | 37 | Priprava in zavarovanje gradbišča - predvideno | kpl | 1 |  | 0
|  |  | SKUPAJ (brez DDV) |  |  |  | 0

## 3.5 Javni vodovod
Zap. št. |  |  | Opis postavke | Enota | Količina | Cena | Znesek
GRADBENA DELA
| 1. |  | Pripravljalna dela na gradbišču
3.5 | 1. | 1. | Zakoličba osi | m | 80 |  | 0
Zakoličba osi projektiranega cevovoda z zavarovanjem osi, oznako horizontalnih in vertikalnih lomov, oznako vozlišč, odcepov in zakoličba mesta prevezave na obstoječi cevovod
3.5 | 1. | 2. | Priprava gradbišča | ocena | 1 |  | 0
Priprava gradbišča, odstranitev eventuelnih ovir in ureditev delovnega platoja. Po končanih delh se gradbišče pospravi in vzpostavi prvotno stanje.
|  |  | PRIPRAVLJALNA DELA SKUPAJ: |  |  |  | 0
| 2. |  | Zemeljska dela
3.5 | 2. | 1. | Strojni in delno ročni izkop
Strojni in delno ročni izkop jarka globine do 2,00 m, z nakladanjem na kamion, odvozom in odlaganjem izkopanega materiala. Brežine so po potrebi zavarovane z opažem.
3.5 | 2. | 1.a. | Strojni izkop v terenu III-IV kategorije | m3 | 5.52 |  | 0
3.5 | 2. | 1.b. | Ročni izkop v terenu III-IV kategorije | m3 | 0.48 |  | 0
3.5 | 2. | 2. | Črpanje vode iz vodovodnega jarka v času gradnje. | ur | 2 |  | 0
3.5 | 2. | 3. | Nabava in transport materiala | m3 | 1.66 |  | 0
Nabava in transport materiala za izdelavo nasipa nad položeno cevjo. Na nasip za izravnavo dna jarka se izvede 3-5 cm debel nasip za poravnavo tal v katerega si cev izdela ležišče. Obsip cevi se izvaja v slojih po 15-20 cm istočasno na obeh straneh cevi. Obsip je treba skrbno utrditi, da bo preprečeno poznejše posedanje terena nad izkopom. Zasipi vodovodnih cevi morajo biti sproti vibracijsko utrjevani v slojih debeline 30-40 cm. Debelina utrjevanja nikakor ne sme biti večja od 50 cm. Paziti je potrebno da se cev ne premakne iz ležišča. Obsip in nasip se utrjujeta po standardnem "Proktorjevem" postopku do 90% trdosti. Obsipni material je 2x sejani pesek brez frakcij večjih od 5 mm.
3.5 | 2. | 4. | Odvoz odkopanega materiala | m3 | 4.34 |  | 0
Odvoz odkopanega materiala s kamionom kiperjem iz začasne gradbiščne deponije na trajno gradbeno deponijo z plačilom deponije na razdalji do 5 km, z nakladanjem, razkladanjem, planiranjem in utrjevanjem v slojih po 50 cm. Upoštevan je raztres materiala in sicer povečanje volumna za 5%.
3.5 | 2. | 5.a. | podbetoniranje vodov. arm. | m3 | 4 |  | 0
3.5 | 2. | 5.b. | montažne podloške | kos | 4 |  | 0
3.5 | 2. | 6. | Odrez asfaltnega cestišča | m | 8 |  | 0
3.5 | 2. | 7. | Rušenje asfaltnega cestišča (lokalna cesta) | m2 | 8 |  | 0
3.5 | 2. | 8. | Strojni izkop obstoječega tamponskega sloja | m3 | 2.4 |  | 0
3.5 | 2. | 9. | Nakladanje in odvoz izkopanega tamponskega materiala | m3 | 2.4 |  | 0
3.5 | 2. | 10. | Nabava materiala, transport in izdelava tamponskega sloja | m3 | 2.4 |  | 0
3.5 | 2. | 11. | Asfaltiranje cestišča | m2 | 8 |  | 0
3.5 | 2. | 12. | Postavitev cestnih kap na končno niveleto terena (cestišča, pločnika). | kos | 4 |  | 0
3.5 | 2. | 13. | Čiščenje terena po končani gradnji ter ureditev okolice. | m2 | 5 |  | 0
|  |  | ZEMELJSKA DELA SKUPAJ: |  |  |  | 0
OBRTNIŠKA DELA
| 3. |  | MONTAŽNA DELA
3.5 | 3. | 1. | Prevoz in prenos vodovodnega materiala iz deponije do mesta vgradnje. V % od vrednosti vodovodnega materiala. | kos | 1 |  | 0
3.5 | 3. | 2. | Prenos spuščanje in polaganje fazonskih kosov in armatur,v pripravljen jarek, ter poravnanje v vertikalni in horizontalni smeri | kos | 5 |  | 0
3.5 | 3. | 3. | Montaža fazonskih kosov po priloženih montažnih shemah ter dokončna obdelava in zaščita spojev. | kos | 5 |  | 0
3.5 | 3. | 4. | Montaža zasuna (Euro 20; tip 23) s tesnili vijaki ter vgradno garnituro in cestno kapo. | kos | 2 |  | 0
3.5 | 3. | 5. | Montaža podtalnega hidranta-blatnika s podbetoniranjem telesa hidranta in izdelavo drenažnega zasipa. | kos | 2 |  | 0
3.5 | 3. | 6. | Obdelava prereza NLDN100 | kos | 2 |  | 0
3.5 | 3. | 7. | Dobava in montaža tablic za označevanje hidrantov in zasunov na ustrezne drogove. | kos | 1 |  | 0
3.5 | 3. | 8. | Dobava in montaža drogov za montažo tablic | kos | 1 |  | 0
3.5 | 3. | 9. | Tlačni preizkus položenega cevovoda po standardu SIST EN 805, vključno z pridobitvijo ustreznega zapisnika. | kos | 1 |  | 0
3.5 | 3. | 10. | Dezifekcija položenega cevovoda | kos | 1 |  | 0
|  |  | MONTAŽNA DELA SKUPAJ: |  |  |  | 0
| 4. |  | VODOVODNI MATERIAL
3.5 | 4. | 1. | X100 | kos | 2 |  | 0
3.5 | 4. | 2. | UNI 100 | kos | 2 |  | 0
3.5 | 4. | 3. | F100(1000) | kos | 1 |  | 0
3.5 | 4. | 4. | FF100 | kos | 1 |  | 0
3.5 | 4. | 5. | Stroški meritve pretokov vode na hidrantih vključno s pridobitvijo potrdila. | kos | 1 |  | 0
|  |  | VODOVODNI MATERIAL SKUPAJ: |  |  |  | 0

## 3.6 Interni vodovod
Zap. št. |  |  | Opis postavke | Enota | Količina | cena/enoto | Znesek (EUR)
GRADBENA DELA
| 1. |  | Pripravljalna dela na gradbišču
3.6 | 1. | 1. | Zakoličba osi | m | 4.9 |  | 0
Zakoličba osi projektiranega cevovoda z zavarovanjem osi, oznako horizontalnih in vertikalnih lomov, oznako vozlišč, odcepov in zakoličba mesta prevezave na obstoječi cevovod
3.6 | 1. | 2. | Priprava gradbišča | kpl | 1 |  | 0
Priprava gradbišča, odstranitev eventuelnih ovir in ureditev delovnega platoja. Po končanih delh se gradbišče pospravi in vzpostavi prvotno stanje.
|  |  | PRIPRAVLJALNA DELA SKUPAJ: |  |  |  | 0
| 2. |  | Zemeljska dela
3.6 | 2. | 1. | Strojni in delno ročni izkop
Strojni in delno ročni izkop jarka globine do 2,00 m, z nakladanjem na kamion, odvozom in odlaganjem izkopanega materiala. Brežine so po potrebi zavarovane z opažem.
3.6 | 2. | 1.a. | Strojni izkop v terenu III-IV kategorije | m3 | 8.31 |  | 0
3.6 | 2. | 1.b. | Ročni izkop v terenu III-IV kategorije | m3 | 0.92 |  | 0
3.6 | 2. | 2. | Črpanje vode iz vodovodnega jarka v času gradnje. | ur | 2 |  | 0
3.6 | 2. | 3. | Nabava in transport materiala | m3 | 1.31 |  | 0
Nabava in transport materiala za izdelavo nasipa nad položeno cevjo. Na nasip za izravnavo dna jarka se izvede 3-5 cm debel nasip za poravnavo tal v katerega si cev izdela ležišče. Obsip cevi se izvaja v slojih po 15-20 cm istočasno na obeh straneh cevi. Obsip je treba skrbno utrditi, da bo preprečeno poznejše posedanje terena nad izkopom. Zasipi vodovodnih cevi morajo biti sproti vibracijsko utrjevani v slojih debeline 30-40 cm. Debelina utrjevanja nikakor ne sme biti večja od 50 cm. Paziti je potrebno da se cev ne premakne iz ležišča. Obsip in nasip se utrjujeta po standardnem "Proktorjevem" postopku do 90% trdosti. Obsipni material je 2x sejani pesek brez frakcij večjih od 5 mm.
3.6 | 2. | 4. | Odvoz odkopanega materiala | m3 | 1.59 |  | 0
Odvoz odkopanega materiala s kamionom kiperjem iz začasne gradbiščne deponije na trajno gradbeno deponijo z plačilom deponije na razdalji do 5 km, z nakladanjem, razkladanjem, planiranjem in utrjevanjem v slojih po 50 cm. Upoštevan je raztres materiala in sicer povečanje volumna za 5%.
3.6 | 2. | 5.a. | podbetoniranje vodov. arm. | m3 | 1 |  | 0
3.6 | 2. | 5.b. | montažne podloške | kos | 1 |  | 0
3.6 | 2. | 6. | Izdelava peščenega nasipa za izravnavo dna jarka debeline cca 10 cm, z 2 sejanim peskom. Obračun se izvede po dejanskih stroških. | m3 | 0.27 |  | 0
3.6 | 2. | 7. | Zasipavanje vodovodnega jarka z izkopanim materialom s komprimiranjem zemljine v slojih po 20 cm. Obračun za 1m3 izvedenega nasipa. | m3 | 7.65 |  | 0
3.6 | 2. | 8. | Nabava materiala, izdelava opaža, polaganje armature, betoniranje ter izdelava podložnega betona zunanjega vodomernega jaška po detajlu | kos | 1 |  | 0
3.6 | 2. | 9. | Postavitev cestnih kap na končno niveleto terena (cestišča, pločnika). | kos | 1 |  | 0
3.6 | 2. | 10. | Čiščenje terena po končani gradnji ter ureditev okolice. | m2 | 15 |  | 0
|  |  | ZEMELJSKA DELA SKUPAJ: |  |  |  | 0
OBRTNIŠKA DELA
| 3. |  | MONTAŽNA DELA
3.6 | 3. | 1. | Prevoz in prenos vodovodnega materiala iz deponije do mesta vgradnje. V % od vrednosti vodovodnega materiala. | kos | 1 |  | 0
3.6 | 3. | 2. | Prenos spuščanje in polaganje fazonskih kosov in armatur,v pripravljen jarek, ter poravnanje v vertikalni in horizontalni smeri | kos | 1 |  | 0
3.6 | 3. | 3. | Montaža fazonskih kosov po priloženih montažnih shemah ter dokončna obdelava in zaščita spojev. | kos | 1 |  | 0
3.6 | 3. | 4. | Montaža vodovodnih cevi na položeno in utrjeno peščeno posteljico debeline 10 cm. | m | 4.9 |  | 0
3.6 | 3. | 5. | Montaža zasunov z vgradbeno garnituro in cestno kapo ter montažo betonskih podložnih plošč. | kos | 1 |  | 0
3.6 | 3. | 6. | Montaža vodovodne armature in fitingov v zunanjem vodomernem jašku po specifikaciji materiala | kos | 1 |  | 0
3.6 | 3. | 7. | Nabava in polaganje signalnega in opozorilnega traku nad vodovodnimi cevmi | kos | 4.9 |  | 0
3.6 | 3. | 8. | Tlačni preizkus položenega cevovoda po standardu SIST EN 805, vključno z pridobitvijo ustreznega zapisnika. | kos | 4.9 |  | 0
3.6 | 3. | 9. | Dezifekcija položenega cevovoda | kos | 4.9 |  | 0
|  |  | MOTAŽNA DELA SKUPAJ: |  |  |  | 0
| 4. |  | VODOVODNI MATERIAL
3.6 | 4. | 1. | Cevi PE100d50, PN 16 priključna cev d 50/16 | m | 4.9 |  | 0
3.6 | 4. | 2. | Cevi PE80d90, PN 10, zaščitna cev d = 90/10 | m | 4.8 |  | 0
3.6 | 4. | 3. | Navrtni zasun z vgradno garnituro in cestno kapo ter betonskim podstavkom | kos | 1 |  | 0
3.6 | 4. | 4. | pipa krogelna R6/4'' | kos | 1 |  | 0
3.6 | 4. | 5. | pipa krogelna R6/4'' z izpustom | kos | 1 |  | 0
3.6 | 4. | 6. | zmanjševalni kos R6/4''-1'' | kos | 2 |  | 0
3.6 | 4. | 7. | spojka ravna za PE cevi R6/4'' | kos | 1 |  | 0
3.6 | 4. | 8. | konzola za vodomer | kos | 1 |  | 0
3.6 | 4. | 9. | betonski podstavek 40x40 cm | kos | 1 |  | 0
3.6 | 4. | 10. | nastavljiva spojnica R1'' | kos | 2 |  | 0
3.6 | 4. | 11. | Vodomer DN25 | kos | 1 |  | 0
|  |  | VODOVODNI MATERIAL SKUPAJ: |  |  |  | 0

## 4.1 Električne instalacije
Zap. št. |  |  | Opis postavke | Enota | Količina | Cena | Znesek (EUR)
| 1. |  | STRELOVODNA NAPRAVA
4.3 | 1. | 1. | Rf trak P30x3,5 mm, položen v temeljih objekta, komplet. | m | 320 |  | 0
4.3 | 1. | 2. | Rf trak P30x3,5 mm, položen v steni kleti in v plošči kleti, komplet. | m | 210 |  | 0
4.3 | 1. | 3. | Rf trak P30x3,5 mm, položen v temeljih letnega vrta, komplet. | m | 50 |  | 0
4.3 | 1. | 4. | Rf trak P30x3,5 mm, položen kot krožno ozemljilo okoli letnega vrta, komplet. |  | 70 |  | 0
4.3 | 1. | 5. | Povozna talna doza za merilni stik, s pokrovom iz litega železa, nosilnost 5t, komplet. | kos | 2 |  | 0
4.3 | 1. | 6. | Merilni stik izveden z objemko trak-žica, iz nerjavečega jekla, komplet. | kos | 2 |  | 0
4.3 | 1. | 7. | Križna spona trak-trak, Rf, za spoje v zemlji, komplet. | kos | 17 |  | 0
4.3 | 1. | 8. | Križna spona trak-trak, Rf, za spoje v betonu, komplet. | kos | 57 |  | 0
4.3 | 1. | 9. | Križna spona trak-žica Rf, za spoje v betonu, komplet. | kos | 24 |  | 0
4.3 | 1. | 10. | Izdelava ozemljitvenega spoja na pilot z varjenjem in protikorozijskim premazom, komplet. | kos | 86 |  | 0
|  |  | STRELOVODNA NAPRAVA SKUPAJ: |  |  |  | 0

## 5.2 Priključni vročevod
Zap.št. |  |  | Opis postavke | Enota | Količina | cena/enoto | Znesek (EUR)
5.2 | 1 | 1 | Zakoličba
Zakoličba trase, zavarovanje zakoličbe in izdelava zakoličbenega načrta.
|  |  |  | m1 | 86 |  | 0
5.2 | 1 | 2 | Demontaža in ponovna montaža
okrasne maske izdelane iz jeklene pločevine v podmostju na mestu priključitve novega vročevoda na začasno zaključen vročevod. Izvedba izreza v maski za prehod dveh cevi skozi masko. Maska velikosti cca. 2,3 x 4 m.
|  |  |  | kpl | 1 |  | 0
5.2 | 1 | 3 | Asfalt na vozišču - rezanje in rušenje
Rezanje, rušenje in odstranitev asfalta na vozišču, z vsemi manipulacijami, z odvozom na stalno deponijo in vključno s pristojbino.
|  |  |  | m2 | 140 |  | 0
5.2 | 1 | 4 | Betonski robniki
Rušenje obrobe iz betonskih robnikov vseh vrst, s čiščenjem, odlaganjem na deponijo ob gradbišču in ponovna vgradnja obstoječih robnikov na betonsko podlago MB15 (0,05m3/m).
|  |  |  | m1 | 5 |  | 0
5.2 | 1 | 5 | Površinski odkop humusa
Površinski odkop humusa debeline do 30 cm, z vsemi manipulacijami, z odvozom na začasno deponijo, dovozom, razstiranjem, planiranjem, posejanjem travnatega semena in negovanjem do vzklitja.
|  |  |  | m2 | 35 |  | 0
5.2 | 1 | 6 | Kombinirani izkop
Kombinirani izkop jarka za cevovod v terenu III kategorije, globine do 2,0 m.
|  |  | a) strojni izkop | m3 | 162 |  | 0
|  |  | b) ročni izkop | m3 | 42 |  | 0
5.2 | 1 | 7 | Izkop ročni - poglobitev jarka
|  |  | Ročni izkop jarka za cevovod v območju varjenja cevovoda, v terenu III kategorije, z odmetom na rob jarka (0,2 m3/varjeni spoj). | m3 | 5 |  | 0
5.2 | 1 | 8 | Zidni preboj - kamniti zid
Izdelava zidnega preboja za prehod cevi v kamnitem zunanjem ali notranjem zidu, odvoz odpadnega materiala na stalno deponijo. Po montaži cevi zazidava preboja, vključno z ometom, izolacijskim materialom - Izotekt T4 in zaščito izolacije. Dimenzija preboja:
|  |  | Š/V/G=0,7 / 0,4 / 0,8 m | kos | 2 |  | 0
5.2 | 1 | 9 | Izvrtina - AB ali opečni zid
Izdelava izvrtine za prehod cevi v armiranobetonskem ali opečnem zunanjem ali notranjem zidu, odvoz odpadnega materiala na stalno deponijo. Po montaži cevi prekritje izvrtine z izolacijskim materialom - Izotekt T4 in zaščito izolacije. Izvrtina podana:
|  |  | D/G=0,12/0,4 m | kos | 4 |  | 0
5.2 | 1 | 10 | Kanalizacijske zveze
|  |  | Odstranitev obstoječih kanalizacijskih zvez premera 20 - 30 cm za odvodnjavanje meteorne ali odpadne vode z vsemi preddeli, ter izdelava novih zvez. | m1 | 10 |  | 0
5.2 | 1 | 11 | Kanalete
Odstranitev kanalet za odvod padavinskih voda, dolžine ccaa. 3 m,
|  |  |  | kos | 1 |  | 0
5.2 | 1 | 12 | Planiranje dna jarka
Planiranje dna jarka z natančnostjo +,- 3 cm.
|  |  |  | m2 | 82 |  | 0
5.2 | 1 | 13 | Vreča s peskom
Dobava in polaganje vreče s peskom, dimenzije 80 x 40 x 10 cm, na razdalji 3 m, kot pomoč pri montaži cevi.
|  |  |  | kos | 29 |  | 0
5.2 | 1 | 14 | Odvoz in dovoz materiala
Odvoz in dovoz izkopanega materiala, z vsemi manipulacijami na oz. iz začasn deponije.
|  |  |  | m3 | 80 |  | 0
5.2 | 1 | 15 | Odvoz materiala
Odvoz odvečnega izkopanega materiala, z vsemi manipulacijami na stalno deponijo, vključno s pristojbino.
|  |  |  | m3 | 86 |  | 0
5.2 | 1 | 16 | Zasip - posteljica / vročevodi
Izdelava posteljice in ročni obsip cevi z dopeljanim peskom zrnatosti od 0..4 mm (po detajlu iz projekta), ter ročno nabijanje v slojih do potrebne zbitosti.
|  |  |  | m3 | 35 |  | 0
5.2 | 1 | 17 | Opozorilni trak
Dobava in polaganje opozorilnega PVC traku.
|  |  |  | m1 | 174 |  | 0
5.2 | 1 | 18 | Zasip - obstoječi izkopani material
Zasip jarka z obstoječim materialom, s komprimiranjem po slojih do predpisane zbitosti. Zasipanje jarka je dovoljeno po predhodnem soglasju nadzornika investitorja.
|  |  |  | m3 | 64 |  | 0
5.2 | 1 | 19 | Zasip - tamponski material
Zasip jarka tamponskim materialom, zrnatosti od 0 do 60 mm, s komprimiranjem po slojih do predpisane zbitosti. Zasipanje jarka je dovoljeno po predhodnem soglasju nadzornika investitorja.
|  |  |  | m3 | 34 |  | 0
5.2 | 1 | 20 | Geodetski posnetek
Geodetski posnetki s kartiranjem.
|  |  |  | m1 | 104 |  | 0
5.2 | 1 | 21 | Zavarovanje in nadzor podzemnih instalacij
Zakoličba in nadzor upravljalca podzemnih instalacij (vodovod, kanalizacija, plin, vročevod, elektro, javna razsvetljava, informacijski vodi), ki prečkajo ali kako drugače segajo v profil izkopa (glede na obsežnost objekta in po računu upravljalca).
|  |  |  | ocena | 0.04 |  | 0
|  |  | SKUPAJ: |  |  |  | 0
Opomba: V popisu so zajeti izkopi gradbene jame ter zasutje jarka do -40 cm pod nivojem končne ureditve. Zunanja končna ureditev je zajeta v ločenem načrtu.
| 2 |  | STROJNA DELA
Zap.št. |  |  | Opis postavke | Enota | Količina |  | Znesek (EUR)
5.2 | 2 | 1 | Predizolirana cev
Predizolirana cev za transport vroče vode do 1300C, izdelana po standardu SIST EN 253 za daljinsko ogrevanje, z vgrajenima žicama za kontrolo vlažnosti in lokacijo napake na cevovodu.
SERIJA 2
Cev za prenos medija: Jeklena visokofrekvenčno varjena cev iz St.37.0 BW, dobavljena po DIN 1626, dimenzije in teže po DIN 2458 ali ustrezne.
Izolacijski material: Poliuretanska trdna pena (PUR) izdelana iz poliola in isocianata, primerna za povečano delovno temperaturo do 1300C. Pena je homogena s povprečno velikostjo celic do max. 0,5 mm.
gostota > 60 kg/m3 toplotna prevodnost pri 500C < 0,03 W/mK
Zaščitna cev: Cev iz polietilena visoke gostote PEHD, material po DIN 8075, popolnoma nepropustna za vodo, notranjost cevi posebno obdelana za doseganje trdne povezave z izolacijo.
gostota > 940 kg/m3 toplotna prevodnost < 0,43 W/mK
Dobavljena v palicah dolžine 6 ali 12 m.
Dobava - montaža
|  |  | DN 50 (60,3 x 2,9 mm) / 140 | m1 | 64 |  | 0
|  |  | DN 80 (88,9 x 3,2 mm) / 180 | m1 | 78 |  | 0
5.2 | 2 | 2 | Predizolirani cevni lok 90°-enakokrak
Predizoliran cevni lok 900 - enakokrak za transport vroče vode do 1300C, izdelan po standardu SIST EN 448 za predizolirane fazonske kose za daljinsko ogrevanje, z vgrajenima žicama za kontrolo vlažnosti in lokacijo napake na cevovodu.
SERIJA 2
Sestav materiala enak kot za ravne cevi.
Dobava - montaža
|  |  | DN 50 (60,3 x 2,9 mm) / 140 - 900 | kos | 10 |  | 0
|  |  | DN 80 (88,9 x 3,2 mm) / 180 - 900 | kos | 12 |  | 0
5.2 | 2 | 3 | Predizoliran reducirni kos
Predizoliran reducirni kos za transport vroče vode do 1300C, izdelana po standardu SIST EN 448 za predizolirane fazonske kose za daljinsko ogrevanje, z vgrajenima žicama za kontrolo vlažnosti in lokacijo napake na cevovodu.
SERIJA 2
Sestav materiala enak kot za ravne cevi.
Dobava - montaža
|  |  | DN 80 / DN 50 | kos | 2 |  | 0
5.2 | 2 | 4 | Zaključna kapa
Zaključna kapa za predizolirano cev za transport vroče vode do 130 st. C, izdelane po standardu SIST EN489 za predizolirane cevne spojke za daljinsko ogrevanje.
Dobava - montaža
|  |  | DN 50 / 140 | kos | 2 |  | 0
|  |  | DN 80 / 180 | kos | 2 |  | 0
5.2 | 2 | 5 | Labirintno zidno tesnilo
Labirintno zidno tesnilo za vgradnjo v zid pri prehodu predizolirane cevi skozi zid, izdelano iz profilirane neoprenske gume.
Dobava - montaža
|  |  | DN 50 / 140 | kos | 2 |  | 0
|  |  | DN 80 / 180 | kos | 2 |  | 0
5.2 | 2 | 6 | Elastična blazina
Elastična blazina, izdelana iz polietilenske mehke pene, odporne na kemikalije, za prevzemanje raztezkov predizoliranih cevi.
Dobava - montaža
|  |  | debeline S=40mm | m2 | 55 |  | 0
5.2 | 2 | 7 | Spojka
Termostezna spojka za izolacijo in tesnenje varjenih spojev, za zalivanje s PU peno, izdelana po standardu SIST EN489 za spoje predizoliranih cevi za daljinsko
ogrevanje. Dodatno tesnenje polnilne izvrtine s tipsko preizkušeno zaplato ali termostezno manšeto.
Dobava - montaža
|  |  | DN 50 / 140 | kos | 22 |  | 0
|  |  | DN 80 / 180 | kos | 28 |  | 0
5.2 | 2 | 8 | Merilna doza
Merilna doza za povezavo žic za kontrolo vlage, vključno s silikonskim kablom. (ocenjena dolžina kabla je 10m)
Dobava in montaža
|  |  | Doza | kos | 1 |  | 0
5.2 | 2 | 9 | Izdelava zapisnika
a) o meritvi upornosti žic po posameznih odsekih trase b) o lokaciji in dolžini cevi z vgrajenimi
drugačnimi žicami (različne upornosti žic na dolžinski meter) c) o meritvah vlažnosti v izolaciji cevovoda
|  |  | Meritev upornosti | kos | 1 |  | 0
5.2 | 2 | 10 | Jeklena cev iz celega
Jeklena cev iz celega, izdelana iz materiala St 37.0, dobavljena po DIN 1629/84, dimenzije in teže po DIN 2448, vključno z varilnim materialom.
Dobava - montaža
|  |  | DN 15 (21,3 x 2,0 mm) | m1 | 1 |  | 0
|  |  | DN 20 (26,9 x 2,3 mm) | m1 | 4 |  | 0
|  |  | DN 50 (60,3 x 2,9 mm) | m1 | 42 |  | 0
|  |  | DN 80 (88,9 x 3,2 mm) | m1 | 9 |  | 0
5.2 | 2 | 11 | Jeklena cev iz celega
Jeklena cev iz celega, izdelana iz materiala St 37.0, dobavljena po DIN 1629/84, dimenzije in teže po DIN 2448, vključno z varilnim materialom.
Dobava - montaža ( delo na višini )
|  |  | DN 80 (88,9 x 3,2 mm) | m1 | 9 |  | 0
5.2 | 2 | 12 | Jekleni lok iz celega, 90°
Gladko krivljeni lok po DIN 1629, izdelan iz jeklene cevi iz celega, iz materiala St. 37.0, dimenzije in teže po DIN 2605, oblika 5, vključno z varilnim materialom.
Dobava in montaža
|  |  | DN 50 | kos | 10 |  | 0
|  |  | DN 80 | kos | 4 |  | 0
5.2 | 2 | 13 | Umirjevalne cevi
Umirjevalne cevi, izdelane iz jeklene cevi iz celega po DIN 2448, material St 37.0, skupno z odzračevalno in izpustno cevjo, dvema bombiranima pokrovoma in varilnim materialom.
Dobava in montaža
|  |  | DN 80 (88,9 x 3,2 mm) , H = cca. 2 m | kos | 2 |  | 0
( točno višino določiti pri montaži)
5.2 | 2 | 14 | Reducirni kos
Reducirni kos po DIN 2616, izdelan iz jeklene cevi iz celega, vključno z varilnim materialom.
Dobava in montaža
|  |  | R DN 150/DN 80 | kos | 2 |  | 0
|  |  | R DN 80/DN 50 | kos | 2 |  | 0
5.2 | 2 | 15 | Nepomične podpore
Nepomične podpore, izdelane po priloženih risbah iz predpisanih materialov.
Dobava in montaža
|  |  | DN 80 - 3150 | kos | 2 |  | 0
5.2 | 2 | 16 | Obešalo
Obešalo, izdelano po priloženih risbah iz predpisanih materialov.
Dobava in montaža
|  |  | DN 50 - 1440 | kos | 6 |  | 0
5.2 | 2 | 17 | Drsna podpora
Drsna podpora, izdelana po priloženih risbah iz predpisanih materialov.
Dobava in montaža
|  |  | DN 80 - 3071 | kos | 1 |  | 0
5.2 | 2 | 18 | Vzmetna drsna podpora
izdelana po priloženih risbah iz predpisanih materialov.
Dobava in montaža
|  |  | DN 80 - 3310 | kos | 1 |  | 0
5.2 | 2 | 19 | Zaporni ventil
Ravni zaporni ventil za vročo vodo temp. 130 st. C, vključno s protiprirobnicami, tesnili in vijaki, za nazivni tlak PN 16.
Dobava in montaža
Ustreza: npr. KLINGER tip KVN
|  |  | DN50 | kos | 2 |  | 0
5.2 | 2 | 20 | Zaporna pipa
Zaporna krogelna pipa za vročo vodo temperature 130 st.C in nazivni tlak PN 16, s priključki za uvaritev, vključno z varilnim materialom.
Dobava in montaža
|  |  | DN15 | kos | 1 |  | 0
|  |  | DN20 | kos | 2 |  | 0
5.2 | 2 | 21 | Odtočni lijak
Dobava in montaža odtočnega lijaka dimenzije 300 x 80 mm.
|  |  | Dobava in montaža | kos | 1 |  | 0
5.2 | 2 | 22 | Priklop
|  |  | Priklop na obstoječe vročevodno omrežje. | kos | 1 |  | 0
5.2 | 2 | 23 | Tlačni preizkus
|  |  | Enkratno tlačno preizkušanje in izpiranje cevovoda. | kos | 1 |  | 0
5.2 | 2 | 24 | Radiografija
Radiografska kontrola zvarov (100% - po celotnem obodu).
|  |  | DN 50 | kos | 8 |  | 0
|  |  | DN 80 | kos | 8 |  | 0
5.2 | 2 | 25 | Površinska zaščita cevovodov
|  |  | Dvakratno temeljno barvanje klasičnega dela cevovoda s temeljno barvo, primerno za temperaturo 130 st. C, po predhodnem čiščenju rje. | m2 | 18 |  | 0
5.2 | 2 | 26 | Izolacija
cevnega razvoda z blazinami neomočljivega in negorljivega izolacijskega materiala, ojačanega z Al folijo ustrezne debeline.
Zaščitni ovoj je izdelan iz Al pločevine, pritrjene s pomočjo kniping vijakov.
Dobava - montaža
|  |  | 50 mm | m2 | 22 |  | 0
|  |  | 80 mm | m2 | 13 |  | 0
5.2 | 2 | 27 | Izolacija
cevnega razvoda z blazinami neomočljivega in negorljivega izolacijskega materiala, ojačanega z Al folijo ustrezne debeline.
Zaščitni ovoj je izdelan iz Al pločevine, pritrjene s pomočjo kniping vijakov.
Dobava - montaža
|  |  | 80 mm ( delo na višini ) | m2 | 8 |  | 0
5.2 | 2 | 28 | Demontaža začasnega zaključka
|  |  | Demontaža obstoječega začasnega zaključka vročevoda DN 150 pod mostno konstrukcijo izvedenaga iz bombiranih pokrovov in kratke vezi. | kpl | 1 |  | 0
5.2 | 2 | 29 | Zaustavitev vročevodnega omrežja
|  |  | Zaustavitev, praznjenje in polnjenje vročevodnega omrežja. Izvaja JP Energetika Ljubljana. Ocena. | kpl | 1 |  | 0
5.2 | 2 | 30 | Kvalitativni nadzor
|  |  | Kvalitativni nadzor distributerja pri gradnji vročevodnega omrežja. Izvaja JP Energetika Ljubljana. | kpl | 1 |  | 0
|  |  | Skupaj |  |  |  | 0

## 6.0 Telekomunikacije
1. GRADBENA DELA
Zap.št. |  |  | Opis postavke | Enota | Količina | cena/enoto | Znesek
6.0 | 1 | 1 | Trasiranje nove ali obstoječe trase zemeljskega kabla oz. kabelske kanalizacije z uporabo instrumenta, obstoječih načrtov in iskalca kablov, trasa dolžine do 200m | kpl | 1 |  | 0
6.0 | 1 | 2 | Stroški zakoličbe obstoječega TK voda s strani upravljavca | kpl | 1 |  | 0
6.0 | 1 | 3 | Obojestransko strojno rezanje asfalta debeline do 20cm | m1 | 36 |  | 0
6.0 | 1 | 4 | Odstranjevanje in nakladanje ruševin pri odstranjevanju asfalta, podložnega betona pod asfaltom ali pod robniki, ploščami ipd | m3 | 7.2 |  | 0
6.0 | 1 | 5 | Odstranjevanje cestnih robnikov položenih na betonsko podlago in prenos robnikov v začasno deponijo | m | 10 |  | 0
6.0 | 1 | 6 | Dobava materiala in izdelava cevne kabelske kanalizacije iz 1x2 PVC cevi 110 mm v povozni površini, izkop v zemljišču III-IV. ktg. na globini 1,01m, širina izkopa 0,45cm, polaganje PVC opozorilnega traku, zaščita cevi s peskom v sloju 10 cm okoli cevi, zasip kanala z utrditvijo, čiščenje trase, nakladanje in odvoz odvečnega materiala ter stroški začasne in končne deponije | m | 36 |  | 0
6.0 | 1 | 7 | Izsekavanje betonskega zidu, vgradnja cevi 3x PE 50mm v zid do kabelske omarice, popravilo zidu, odvoz ruševin | m1 | 2 |  | 0
6.0 | 1 | 8 | Dobava in vgrajevanje tampona - gramoza, nakladanje in odvoz viška matreriala na deponijo, stroški začasne in končne deponije, čiščenje trase | m3 | 5.4 |  | 0
6.0 | 1 | 9 | Dobava in ročno vgrajevanje betona C8/10 MB10 v kanal pri zaščiti TK voda | m3 | 4.64 |  | 0
6.0 | 1 | 10 | Stroški za dodatni ročni izkop jarka v zemljišču III-IV. pri križanju z obstoječimi / predvidenimi komunalnimi vodi, izvedba križanja po pogojih upravljavcev | kos | 3 |  | 0
6.0 | 1 | 11 | Dobava materiala in vgradnja betonskega kabelskega jaška dim.BC100 v povozni površini, strojni izkop v zemljišču IV. ktg. jašek opremljen z LŽ pokrovom nosilnosti 12t, detajli izvedbe v skladu z grafično prilogo, nakladanje in odvoz odvečnega materiala ter stroški začasne in končne deponije, ometavanje in finalna obdelava jaška, čiščenje okolice | kos | 1 |  | 0
6.0 | 1 | 12 | Izdelava 2-cevnega uvoda cevi v obstoječ kabelski jašek, dim. odprtine cca 25x25cm, obdelava odprtine, kpl | kos | 1 |  | 0
6.0 | 1 | 13 | Asfaltiranje poškodovanih površin - predvideno | m2 | 36 |  | 0
6.0 | 1 | 14 | Namestitev cestnih robnikov na betonsko podlago, zalitje stikov s fino cementno malto | m | 10 |  | 0
|  |  | SKUPAJ GRADBENA DELA |  |  |  | 0
2. KABELSKO-MONTAŽNA DELA
|  | Z.št. | Opis postavke | Me | Količina | cena/enoto | Znesek
6.0 | 2 | 1 | KABEL TK59 5x4x0,4 M | m | 40 |  | 0
6.0 | 2 | 2 | Uvlačenje predvleke v PVC kabelsko kanalizacijo | m | 40 |  | 0
6.0 | 2 | 3 | Uvlačenje TK kabla kapacitete od 5x4 do 100x4 v PVC kabelsko kanalizacijo. | m | 40 |  | 0
6.0 | 2 | 4 | Uvlačenje TK kabla kapacitete od 250x4 do 500x4 v PVC kabelsko kanalizacijo. | m | 25 |  | 0
6.0 | 2 | 5 | Izdelava razcepne spojke na kablu TK59 premera žil 0,4 mm kapacitete 600x4, vezava 10", v prometu | kos | 1 |  | 0
6.0 | 2 | 6 | Dobava in vgradnja kabelske omarice min. dim.250x600x130 mm, material INOX, opremljena z ozemljitveno zbiralko in kanali za ožičenje, izsekavanje betonskega zidu, popravilo zidu, odvoz ruševin | kos | 1 |  | 0
6.0 | 2 | 7 | Dobava in montaža 10" ločilne letvice LSA-PLUS-2/10 tip kot npr. KRONE ali enakovredno komplet z kovinskim nosilcem T (za 10x2) ranžiranjem in priključitev kabla na letvico, montaža v omarico v zidu | kos | 1 |  | 0
6.0 | 2 | 8 | Dobava in montaža nosilca dvopolnih odvodnikov za 10" tip kot npr. KRONE ali enakovredno z vgrajenimi plinskimi odvodniki 230 V-5A/5kA komplet na že pripravljeno ločilno letvico, montaža v omarico v zidu | kos | 1 |  | 0
6.0 | 2 | 9 | Dobava in samo polaganje ozemljitvenega traku Fe/Zn 25x4 mm v že izkopani kanal. | m | 25 |  | 0
6.0 | 2 | 10 | Montaža ozemljitvene pletenice Cu P/F 16 mm2 dolžine 2m, opremljene z dvema čeveljčkoma KRD-16-8 in 1x križno sponko 60x60 mm - komplet | kos | 1 |  | 0
6.0 | 2 | 11 | Zaključitev novega kabla na opremi v kabelski omarici, kpl | kos | 1 |  | 0
6.0 | 2 | 12 | Označevanje kabla po kabelskih jaških | kos | 2 |  | 0
6.0 | 2 | 13 | Električne meritve kabla na bobnu kapacitete kabla od 5x4 do100x4 | par | 10 |  | 0
6.0 | 2 | 14 | Električne meritve položenih kabelskih dolžin (po polaganju) kapacitete kabla od 5x4 do 100x4 | par | 10 |  | 0
6.0 | 2 | 15 | Končne električne meritve merilne službe z izdelavo merilnih rezultatov, omrežje kabla do 500x4 | kpl | 1 |  | 0
|  |  | SKUPAJ KABELSKO-MONTAŽNA DELA |  |  |  | 0
C. DRUGA DELA
|  | Z.št. | Opis | Me | Količina | cena/enoto | Znesek
6.0 | 3 | 1 | Stroški nadzora upravljavca omrežja - predvideno | kpl | 1 |  | 0
6.0 | 3 | 2 | Stroški projektantskega nadzora - predvideno | kpl | 1 |  | 0
6.0 | 3 | 3 | Izdelava izvršilnega načrta kabelske kanalizacije ki obsega situacijski in shematski načrt, trasa dolžine do 200m | kos | 1 |  | 0
6.0 | 3 | 4 | Izdelava izvršilnega načrta kabelske kanalizacije z vrisom poteka kabla, ki obsega situacijski in shematski načrt, uporabi se svetlobna kopija obstoječega načrta kabelske kanalizacije, , trasa dolžine do 200m | kos | 1 |  | 0
6.0 | 3 | 5 | Izdelava načrta kabelskega jaška s potekom, ki obsega situacijo in plašč jaška - uporabi se obstoječa svetlobna kopija načrta kabelskega jaška | kos | 2 |  | 0
6.0 | 3 | 6 | Izdelava geodetskega posnetka, trasa dolžine do 200m | kos | 1 |  | 0
6.0 | 3 | 7 | Priprava in zavarovanje gradbišča | kpl | 1 |  | 0
|  |  | SKUPAJ DRUGA DELA |  |  |  | 0