## 4. DEL - SPC PREDRAČ - obr. 15
naziv: |  | naslov:
transakcisjki račun: |  | ID za DDV:
Naročnik:
naziv: OBČINA ŠKOFLJICA |  | naslov: | Šmarska cesta 3, 1291 Škofljica
transakcijski račun: SI56 0132 3777 7000 093 – UJP |  | ID za DDV: | SI72177918
KANALIZACIJA PIJAVA GORICA - I. FAZA IN OBNOVA VODOVODA V NASELJU PIJAVA GORICA
SPRCIFIKACIJA PREDRAČUNA
A. | KANALIZACIJA PIJAVA GORICA - I. FAZA
I. | SANITARNA KANALIZACIJA
1. | KANAL O6
Opomba1:
Pri posameznih delih naveden izraz gradbiščna deponija pojmuje deponijo za katero poskrbi izvajalec del sam. Pri tem so zajeti vsi potrebni prevozi, prenosi, nakladanja in razkladanja od gradbišča do gradbiščne deponije.
Opomba2:
Sestavni del projektanskega popisa del je tudi tehnično poročilo in grafične priloge projekta, v katerem so posamezne postavke in dela podrobneje opisana.
vzporedni potek O6, M6
01. | PRIPRAVLJALNA DELA
Pred pričetkom del je potrebno pripraviti gradbišče, odstraniti eventualne ovire, utrditi delovni plato. Zakoličiti je potrebno obstoječe komunalne vode, zagotoviti nadzor pri gradnji kanala ostalih komunalnih vodov. Po končanih delih pospraviti gradbišče ter vzpostaviti v prvotno stanje.
Potrebno zagotoviti geomehanski ter projektantski nadzor.
Potrebno izdelati geodetski posnetek in vris v kataster ter izdelati PID in POV po končanih delih.
zap. | vrsta in opis del | količina | EnM | cena / EnM v EUR | SKUPAJ cena za količino v EUR
št. | 1 | 2 | 3 | 4 | 5 (4x2)
1. | Zakoličenje osi kanalizacije, z zavarovanjem osi, oznako revizijskih jaškov. | 306.5 | m1 |  | 0
2. | Postavitev gradbenih profilov na vzpostavljeno os trase cevovoda, ter določitev nivoja za merjenje globine izkopa in polaganje cevovoda. | 14 | kos |  | 0
3. | Zakoličba obstoječih komunalnih vodov in oznaka križanj. 50% upoštevano pri meteornem kanalu! Obračun po dejanskih stroških. | 1 | kpl |  | 0
4. | Nadzor pri gradnji kanala pristojnih služb ostalih komunalnih vodov na območju: elektro, PTT, plinovod, vodovod, javna razsvetljava. Obračun po dejanskih stroških. 50% upoštevano pri meteornem kanalu! | 1 | kpl |  | 0
5. | Priprava gradbišča v dolžini L=306,50m, odstranitev eventuelnih ovir, prometnih znakov in utrditev delovnega platoja. Po končanih delih gradbišče pospraviti in vzpostaviti v prvotno stanje. 50% upoštevano pri meteornem kanalu! | 1 | kpl |  | 0
priprava gradbišča
čiščenje po končanih delih
6. | Izdelava elaborata za cestno zaporo. | 1 | kos |  | 0
7. | Pridobitev dovoljenja za cestno zaporo ceste z ureditvijo prometnega režima v času gradnje z obvestili, zavarovanje gradbene jame in gradbišča, ter postavitev prometne signalizacije. Po končanih delih prometno signalizacijo odstraniti in prometni režim vzpostaviti v prvotno stanje. 50% upoštevano pri meteornem kanalu! Ocena stroškov. | 1 | kpl |  | 0
8. | Geodetski posnetek, vris v kataster in izdelava geodetskega načrta. En izvod posnetka v Gauss-Krugerjevem sistemu se odda v elektronski obliki. Obračun za 1 m1. | 306.5 | m1 |  | 0
9. | Izdelava varnostnega načrta za celoten projekt. 50% upoštevano pri meteornem kanalu! Ocena stroškov. | 1 | kpl |  | 0
10. | Zagotovljena mora biti stalna prisotnost geomehanika. 50% upoštevano pri meteornem kanalu! Obračun po dejanskih stroških. | 5 | ura |  | 0
11. | Pri gradnji mora biti zagotovljen stalni projektantski nadzor. 50% upoštevano pri meteornem kanalu! Obračun po dejanskih stroških. | 5 | ura |  | 0
| Skupaj vrednost od 1. do 10. |  |  |  | 0
| Ostala dodatna in nepredvidena dela. Obračun po dejanskih stroških porabe časa in materiala po vpisu v gradbeni dnevnik. Ocena stroškov 10% od vrednosti pripravljalnih del. | 10% | % |  | 0
| SKUPAJ VREDNOST 01. PRIPRAVLJALNA DELA |  |  |  | 0
02. | ZEMELJSKA DELA
opažen izkop - celotni trasi
zap. | vrsta in opis del | količina | EnM | cena / EnM v EUR | SKUPAJ cena za količino v EUR
št. | 1 | 2 | 3 | 4 | 5 (4x2)
1. | Rušenje asfaltnega cestišča z rezanjem z motorno rezilko, širine do 2m, debeline 9 cm in odvozom na stalno gradbeno deponijo H=25km z nakladanjem, razkladanjem in planiranjem na deponiji vključno z takso. Obračun za 1 m2. 50% upoštevano pri meteornem kanalu! | 246 | m2 |  | 0
2. | Rušenje AB zidov z nalaganjem na kamion ter odvozom na odpadno deponijo vključno s plačilom takse. | 5 | m3 |  | 0
3. | Začasno betoniranje prekopanega vozišča debeline d= 10cm z betonom C 12/15. Dobava in polaganje PVC folije pri betoniranju prehoda vozišča. | 246 | m2 |  | 0
4. | Rušenje betonskega sloja nad PVC folijo, debeline do 10 cm in odvozom na deponijo izvajalca. | 246 | m2 |  | 0
5. | Izdelava, vzdrževanje med gradnjo in odstranitev začasnih lesenih prehodov za pešce v širini 1.25 m, z zaščitno ograjo na obeh straneh prehoda. | 2 | kos |  | 0
6. | Izdelava, vzdrževanje med gradnjo in odstranitev začasnih lesenih prehodov širine 3.0 za pešce in motorna osebna vozila do nosilnosti 2000 kg, z zaščitno ograjo na obeh straneh prehoda in signalizacijo v skladu z veljavnimi predpisi. Izvajalec mora predložiti ustrezni statični izračun prehoda. | 1 | kos |  | 0
7. | Strojni vertikalni izkop jarka globine 0-3,0 m, v terenu III.-V. kat. z nakladanjem na kamion. Obračun za 1 m3. 50% upoštevano pri meteornem kanalu!
| Izkop v terenu III. - IV. ktg. | 250 | m3 |  | 0
| Izkop v terenu V. ktg. | 250 | m3 |  | 0
8. | Ročni izkop ob obstoječih podzemnih inštalacijah, na mestih prevezav, križanj i približevanj. Izkop v zemljini III.-V. Kategorije z odlaganjem odkopanega materiala na gradbiščno deponijo. 50% upoštevano pri meteornem kanalu!
| Izkop v terenu III. - IV. ktg. | 25 | m3 |  | 0
| Izkop v terenu V. ktg. | 25 | m3 |  | 0
9. | Izdelava varovanja izkopa z lesenim opažem, zapolnjenimi z opažnimi ploščami, ter izdelavo razpiranja z jeklenimi ali lesenimi razporami. Izdelava varovanja se izvede po priloženem detajlu. 50% upoštevano pri meteornem kanalu!
| dvostranski opaž | 620 | m2 |  | 0
10. | Ročno planiranje dna jarka s točnostjo +/- 3 cm po projektiranem padcu.Obračun za 1 m2. | 245.3 | m2 |  | 0
11. | Dobava peska 4-8 mm in izdelava temeljne plasti posteljice deb. 10-30 cm, s planiranjem in strojnim utrjevanjem. Natančnost izdelave posteljice je +/- 1 cm. Obračun za 1 m3. | 24.5 | m3 |  | 0
12. | Dobava peska frakcije 4-8 mm in izdelava nasipa nad položenimi cevmi 30 cm nad temenom. Na peščeno posteljico se izvede 3-5 cm debel nasip, v katerega si cev izdela ležišče. | 119.8 | m3 |  | 0
13. | Zasipavanje jarka, s komprimiranjem v slojih po 20 cm. Obračun za 1 m3 izvedenega zasipa. 50% upoštevano pri meteornem kanalu! | 292.8 | m3 |  | 0
Izkop + 550
Obsip cevi - 119,8
Volumen cevi - 15,1
Peščena posteljica - 24,5
Tampon - 73,8
Volumen revizijskih jaškov, objektov - 24
Material za zasip = 292,80
Geomehanik oceni ali je zemljina dobra za zasip, oz. ali je potrebno za zasip uporabiti drug material.
| 50% z izkopanim materialom (oceni nadzornik) | 146.4 | m3 |  | 0
| 50% nov material | 146.4 | m3 |  | 0
14. | Izvedba tamponskega sloja na voznih površinah iz tamponskega materiala v debelini 20 cm z utrjevanjem do predpisane zbitosti. 50% upoštevano pri meteornem kanalu! | 73.8 | m3 |  | 0
15. | Asfaltiranje prekopanih in rezanih asfaltnih površin cestišča z dvoslojnim asfaltom - nosilna asfaltna plast iz AC 22 base B50/70, A3 v debelini 5cm in obrabna asfaltna plast iz AC 8 surf B70/100, A3 v debelini 3 cm, na predhodno pripravljeno podlago (kamnita posteljica in tamponski drobljenec), s čiščenjem odrezanih robov z izpihovalcem vročega zraka (200 - 600 °C, pritisk 3-9 bar) ter polaganjem in uvaljanjem obeh slojev asfalta. Po položenem in enkrat uvaljanem zadnjem sloju asfalta z vibracijskim valjarjem, ki ima na obodu izboklino, na stiku med staro in novo asfaltno površino vtisnemo dilatacijsko fugo širine 1 cm in globine do 2 cm. Površino asfalta se nato dokončno utrdi z vibracijskim valjarjem, fuga pa se na koncu zalije s trajno elastično maso segreto na 170 °C in zgladi z drsno smučko. V primeru da se takoj zatem sprosti promet, se zalivno maso nad dilatacijo posipa še s PVC drobljencem ali kamnito moko. 50% upoštevano pri meteornem kanalu! | 246 | m2 |  | 0
16. | Črpanje vode iz gradbene jame v času gradnje, vključno z vsemi potrebnimi deli in pripravo črpalnih mest. Gradbena jama mora biti v času gradnje suha.50% upoštevano pri meteornem kanalu! | 20 | ur |  | 0
17. | Nakladanje in odvoz odvečnega materiala od izkopa na trajno gradbeno deponijo, ki jo pridobi izvajalec sam; z nakladanjem, razkladanjem, razgrinjanjem, planiranjem in utrjevanjem v slojih po 50 cm. Skupaj s stroški deponije. Obračun za 1 m3 (upoštevan faktor razrahljivosti izkopanega materiala). 50% upoštevano pri meteornem kanalu! | 257.2 | m3 |  | 0
18. | Izdelava AB parapetnega zidu, h=0.25-0,35 m nad koto terena, š=20cm, temelj š=50cm, h=80cm, beton C20/25 zmrzlinsko obstojen, odporen proti soljenju, komplet izvedba z vsemi deli izkopa, zasipa, odvoza, opaženja, armiranja in betoniranja (armatura, 2*mreža Q225) | 15 | m |  | 0
19. | Čiščenje terena po končani gradnji v širini 3m. 50% upoštevano pri meteornem kanalu! Obračun za 1m1. | 306.5 | m1 |  | 0
| Skupaj vrednost od 1. do 13. |  |  |  | 0
20. | Ostala dodatna in nepredvidena dela. Obračun po dejanskih stroških porabe časa in materiala po vpisu v gradbeni dnevnik. Ocena stroškov 10% od vrednosti zemeljskih del. | 10% | % |  | 0
| SKUPAJ VREDNOST 02. ZEMELJSKA DELA |  |  |  | 0
03. | GRADBENA DELA
zap. | vrsta in opis del | količina | EnM | cena / EnM v EUR | SKUPAJ cena za količino v EUR
št. | 1 | 2 | 3 | 4 | 5 (4x2)
1. | Poliesterski revizijski jašek fi 1000 mm, na kanalu iz poliesterske cevi DN 250 mm, globine do 2,00 m, kompletno z armiranobetonskim reducirnim obročem za okvir in pokrov, ter LTŽ pokrovom z fi 600 mm EN 124 D 400. Pokrov je na zaklep z odprtinami za zračenje in ima prigrajen protihrupni vložek. Debelina stene cevi jaška je 9 mm. Mulda je oblikovana s poliestersko cevjo. Prehod med poliestrom in AB vencem je izveden preko profilne gume. | 5 | kos |  | 0
2. | Poliesterski revizijski jašek fi 1000 mm, na kanalu iz poliesterske cevi DN 250 mm, globine od 2,00-2,50 m, kompletno z armiranobetonskim reducirnim obročem za okvir in pokrov, ter LTŽ pokrovom z fi 600 mm EN 124 D 400. Pokrov je na zaklep z odprtinami za zračenje in ima prigrajen protihrupni vložek. Debelina stene cevi jaška je 9 mm. Mulda je oblikovana s poliestersko cevjo. Prehod med poliestrom in AB vencem je izveden preko profilne gume. | 8 | kos |  | 0
3. | Izvedba priključka na proj. revizijski jašek RJO38, skupaj z obdelavo mulde, z vsemi potrebnimi deli in materiali. | 1 | kos |  | 0
| Skupaj vrednost od 1. do 3. |  |  |  | 0
4. | Ostala dodatna in nepredvidena dela. Obračun po dejanskih stroških porabe časa in materiala po vpisu v gradbeni dnevnik. Ocena stroškov 10% od vrednosti del. | 10% | % |  | 0
| SKUPAJ VREDNOST 03. GRADBENA DELA |  |  |  | 0
04. | KANALIZACIJSKA DELA
zap. | vrsta in opis del | količina | EnM | cena / EnM v EUR | SKUPAJ cena za količino v EUR
št. | 1 | 2 | 3 | 4 | 5 (4x2)
1. | Dobava kanalizacijske cevi nazivnega premera DN 250 mm; nazivne togosti SN 10.000 N/m2 , izdelane iz centrifugiranega poliestra (CC-GRP) po SIST EN 14 364. Cev, dolžine 6 m, ima na eni strani montirano spojko iz poliestra z EPDM tesnilom. Notranji zaščitni sloj cevi iz čistega poliestra, brez polnila in ojačitve, mora imeti minimalno debelino 1,0 mm s ciljem doseganja tesnosti, kemijske in abrazijske obstojnosti in odpornosti na obrus pri visokotlačnem čiščenju. Z vsemi pom. deli in materiali . V ceni zajeti tudi prevoz in prenos cevi. | 306.6 | m1 |  | 0
2. | Preizkus vodotesnosti revizijskih kanalizacijskih jaškov po veljavnem standardu EN1610. | 13 | kos |  | 0
3. | Pregled in čiščenje kanala pred izvedbo tlačnega preizkusa vodotesnosti. | 306.6 | m1 |  | 0
4. | Tlačni preizkus vodotesnosti položenih kanalizacijskih cevi po veljavnem standardu EN1610: | 306.6 | m1 |  | 0
5. | Pregled kanala s TV kamero. | 306.6 | m1 |  | 0
| Skupaj vrednost od 1. do 5. |  |  |  | 0
6. | Ostala dodatna in nepredvidena dela. Obračun po dejanskih stroških porabe časa in materiala po vpisu v gradbeni dnevnik. Ocena stroškov 10% od vrednosti del. | 10% | % |  | 0
| SKUPAJ VREDNOST 04. KANALIZACIJSKA DELA |  |  |  | 0
05. | KRIŽANJE Z OSTALIMI KOMUNALNIMI VODI
zap. | vrsta in opis del | količina | EnM | cena / EnM v EUR | SKUPAJ cena za količino v EUR
št. | 1 | 2 | 3 | 4 | 5 (4x2)
1. | obstoječim PTT kablom | 6 | kos |  | 0
| SKUPAJ VREDNOST 05. KRIŽANJE Z OSTALIMI KOMUNALNIMI VODI |  |  |  | 0
06. | NAVEZAVA NA HIŠNE PRIKLJUČKE
zap. | vrsta in opis del | količina | EnM | cena / EnM v EUR | SKUPAJ cena za količino v EUR
št. | 1 | 2 | 3 | 4 | 5 (4x2)
1. | Izdelava odcepov za hišne priključke na proj. kanal, odcepi iz PVC cevi DN 160, skupaj z izkopom pod kotom 60 stopinj, nabavo in položitvijo PVC cevi, zasipom po končanih delih, vzpostavitvijo v prvotno stanje, ter izdelavo betonskega revizijskega jaška f 80 cm, s poliesterskim vložkom, ter LTŽ pokrovom f 60 cm. Dolžina odcepa cca. 2,50 m (za parcelno mejo). Ostali del priključka obdelan v sklopu projekta hišnega priključka. | 11 | kos |  | 0
2. | Izdelava skupinskega priključka iz PVC cevi DN 250, skupaj z izkopom pod kotom 60 stopinj, nabavo in položitvijo PVC cevi, zasipom po končanih delih, vzpostavitvijo v prvotno stanje, ter izdelavo poliesterskega revizijskega jaška f 80-100 cm, z LTŽ pokrovom f 60 cm. | 265 | m1 |  | 0
| SKUPAJ VREDNOST 06. NAVEZAVA NA HIŠNE PRIKLJUČKE |  |  |  | 0
REKAPITULACIJA 1. KANAL O6
| opis |  |  | vrednost v EUR
01. | PRIPRAVLJALNA DELA |  |  | 0
02. | ZEMELJSKA DELA |  |  | 0
03. | GRADBENA DELA |  |  | 0
04. | KANALIZACIJSKA DELA |  |  | 0
05. | KRIŽANJE Z OSTALIMI KOMUNALNIMI VODI |  |  | 0
06. | NAVEZAVA NA HIŠNE PRIKLJUČKE |  |  | 0
| SKUPAJ VREDNOST 1. KANAL O6 |  |  | 0
2. | KANAL O8
Opomba1:
Pri posameznih delih naveden izraz gradbiščna deponija pojmuje deponijo za katero poskrbi izvajalec del sam. Pri tem so zajeti vsi potrebni prevozi, prenosi, nakladanja in razkladanja od gradbišča do gradbiščne deponije.
Opomba2:
Sestavni del projektanskega popisa del je tudi tehnično poročilo in grafične priloge projekta, v katerem so posamezne postavke in dela podrobneje opisana.
vzporedni potek O8, M8
01. | PRIPRAVLJALNA DELA
Pred pričetkom del je potrebno pripraviti gradbišče, odstraniti eventualne ovire, utrditi delovni plato. Zakoličiti je potrebno obstoječe komunalne vode, zagotoviti nadzor pri gradnji kanala ostalih komunalnih vodov. Po končanih delih pospraviti gradbišče ter vzpostaviti prvotno stanje.
Potrebno zagotoviti geomehanski ter projektantski nadzor.
Potrebno izdelati geodetski posnetek in vris v kataster ter izdelati PID in POV po končanih delih.
zap. | vrsta in opis del | količina | EnM | cena / EnM v EUR | SKUPAJ cena za količino v EUR
št. | 1 | 2 | 3 | 4 | 5 (4x2)
1. | Zakoličenje osi kanalizacije, z zavarovanjem osi, oznako revizijskih jaškov. | 567.3 | m1 |  | 0
2. | Postavitev gradbenih profilov na vzpostavljeno os trase cevovoda, ter določitev nivoja za merjenje globine izkopa in polaganje cevovoda. | 24 | kos |  | 0
3. | Zakoličba obstoječih komunalnih vodov in oznaka križanj. 50% upoštevano pri meteornem kanalu! Obračun po dejanskih stroških. | 1 | kpl |  | 0
4. | Nadzor pri gradnji kanala pristojnih služb ostalih komunalnih vodov na območju: elektro, PTT, plinovod, vodovod, javna razsvetljava. Obračun po dejanskih stroških. 50% upoštevano pri meteornem kanalu! | 1 | kpl |  | 0
5. | Priprava gradbišča v dolžini L=567,30m, odstranitev eventuelnih ovir, prometnih znakov in utrditev delovnega platoja. Po končanih delih gradbišče pospraviti in vzpostaviti v prvotno stanje. 50% upoštevano pri meteornem kanalu! | 1 | kpl |  | 0
priprava gradbišča
čiščenje po končanih delih
6. | Izdelava elaborata za cestno zaporo. | 1 | kos |  | 0
7. | Pridobitev dovoljenja za cestno zaporo ceste z ureditvijo prometnega režima v času gradnje z obvestili, zavarovanje gradbene jame in gradbišča, ter postavitev prometne signalizacije. Po končanih delih prometno signalizacijo odstraniti in prometni režim vzpostaviti v prvotno stanje. 50% upoštevano pri meteornem kanalu! Ocena stroškov. | 1 | kpl |  | 0
8. | Geodetski posnetek, vris v kataster in izdelava geodetskega načrta. En izvod posnetka v Gauss-Krugerjevem sistemu se odda v elektronski obliki. Obračun za 1 m1. | 567.3 | m1 |  | 0
9. | Izdelava varnostnega načrta za celoten projekt. 50% upoštevano pri meteornem kanalu! Ocena stroškov. | 1 | kpl |  | 0
10. | Zagotovljena mora biti stalna prisotnost geomehanika. 50% upoštevano pri meteornem kanalu! Obračun po dejanskih stroških. | 5 | ura |  | 0
11. | Pri gradnji mora biti zagotovljen stalni projektantski nadzor. 50% upoštevano pri meteornem kanalu! Obračun po dejanskih stroških. | 5 | ura |  | 0
| Skupaj vrednost od 1. do 10. |  |  |  | 0
12. | Ostala dodatna in nepredvidena dela. Obračun po dejanskih stroških porabe časa in materiala po vpisu v gradbeni dnevnik. Ocena stroškov 10% od vrednosti pripravljalnih del. | 10% | % |  | 0
| SKUPAJ VREDNOST 01. PRIPRAVLJALNA DELA |  |  |  | 0
02. | ZEMELJSKA DELA
zap. | vrsta in opis del | količina | EnM | cena / EnM v EUR | SKUPAJ cena za količino v EUR
št. | 1 | 2 | 3 | 4 | 5 (4x2)
1. | Rušenje asfaltnega cestišča z rezanjem z motorno rezilko, širine do 2m, debeline 9 cm in odvozom na stalno gradbeno deponijo H=25km z nakladanjem, razkladanjem in planiranjem na deponiji vključno z takso. Obračun za 1 m2. 50% upoštevano pri meteornem kanalu! | 330 | m2 |  | 0
2. | Rušenje AB zidov z nalaganjem na kamion ter odvozom na odpadno deponijo vključno s plačilom takse. | 15 | m3 |  | 0
3. | Demontaža kovane ter lesene ograje z odvozom na odpadno deponijo. | 40 | m |  | 0
4. | Demontaža obstoječe lesene ograje iz oblic ter odovoz na odpadno deponijo. | 20 | m |  | 0
5. | Začasno betoniranje prekopanega vozišča debeline d= 10cm z betonom C 12/15. Dobava in polaganje PVC folije pri betoniranju prehoda vozišča. | 330 | m2 |  | 0
6. | Rušenje betonskega sloja nad PVC folijo, debeline do 10 cm in odvozom na deponijo izvajalca. | 330 | m2 |  | 0
7. | Izdelava, vzdrževanje med gradnjo in odstranitev začasnih lesenih prehodov za pešce v širini 1.25 m, z zaščitno ograjo na obeh straneh prehoda. | 3 | kos |  | 0
8. | Izdelava, vzdrževanje med gradnjo in odstranitev začasnih lesenih prehodov širine 3.0 za pešce in motorna osebna vozila do nosilnosti 2000 kg, z zaščitno ograjo na obeh straneh prehoda in signalizacijo v skladu z veljavnimi predpisi. Izvajalec mora predložiti ustrezni statični izračun prehoda. | 2 | kos |  | 0
9. | Rušenje makadamskega cestišča in odvoz na stalno gradbeno deponijo H=25km z nakladanjem, razkladanjem ter predelavo na deponiji vključno z takso. Obračun za 1.3m2/m1. Pogoj za plačilo potrjen evidenčni list. 50% upoštevano pri meteornem kanalu! | 215 | m2 |  | 0
10. | Odriv zgornjega sloja - humusa, v povprečni debelini 15 cm, do gradbiščne deponije. 50% upoštevano pri meteornem kanalu! | 92 | m3 |  | 0
11. | Strojni vertikalni izkop jarka globine 0-4,0 m, v terenu III.-V. kat. z nakladanjem na kamion. Obračun za 1 m3. 50% upoštevano pri meteornem kanalu!
| Izkop v terenu III. - IV. ktg. | 550 | m3 |  | 0
| Izkop v terenu V. ktg. | 550 | m3 |  | 0
12. | Ročni izkop ob obstoječih podzemnih inštalacijah, na mestih prevezav, križanj i približevanj. Izkop v zemljini III.-V. Kategorije z odlaganjem odkopanega materiala na gradbiščno deponijo. 50% upoštevano pri meteornem kanalu!
| Izkop v terenu III. - IV. ktg. | 60 | m3 |  | 0
| Izkop v terenu V. ktg. | 60 | m3 |  | 0
13. | Izdelava varovanja izkopa z lesenim opažem, zapolnjenimi z opažnimi ploščami, ter izdelavo razpiranja z jeklenimi ali lesenimi razporami. Izdelava varovanja se izvede po priloženem detajlu. 50% upoštevano pri meteornem kanalu!
| dvostranski opaž | 1400 | m2 |  | 0
14. | Ročno planiranje dna jarka s točnostjo +/- 3 cm po projektiranem padcu.Obračun za 1 m2. | 213.8 | m2 |  | 0
15. | Dobava peska 4-8 mm in izdelava temeljne plasti posteljice deb. 10-30 cm, s planiranjem in strojnim utrjevanjem. Natančnost izdelave posteljice je +/- 1 cm. Obračun za 1 m3. | 21.4 | m3 |  | 0
16. | Dobava peska frakcije 4-8 mm in izdelava nasipa nad položenimi cevmi 30 cm nad temenom. Na peščeno posteljico se izvede 3-5 cm debel nasip, v katerega si cev izdela ležišče. | 221.8 | m3 |  | 0
17. | Zasipavanje jarka, s komprimiranjem v slojih po 20 cm. Obračun za 1 m3 izvedenega zasipa. 50% upoštevano pri meteornem kanalu! | 658.4 | m3 |  | 0
Izkop + 1220
Obsip cevi - 221,8
Volumen cevi - 27,9
Peščena posteljica - 21,4
Tampon - asfalt - 99
Makadam - 64,5
Humus - 92
Volumen revizijskih jaškov, objektov - 35
Material za zasip = 658,4
Geomehanik oceni ali je zemljina dobra za zasip, oz. ali je potrebno za zasip uporabiti drug material.
| 50% z izkopanim materialom (oceni nadzornik) | 329.2 | m3 |  | 0
| 50% nov material | 329.2 | m3 |  | 0
18. | Izvedba tamponskega sloja na voznih površinah iz tamponskega materiala v debelini 20 cm z utrjevanjem do predpisane zbitosti. 50% upoštevano pri meteornem kanalu! | 99 | m3 |  | 0
19. | Asfaltiranje prekopanih in rezanih asfaltnih površin cestišča z dvoslojnim asfaltom - nosilna asfaltna plast iz AC 22 base B50/70, A3 v debelini 5cm in obrabna asfaltna plast iz AC 8 surf B70/100, A3 v debelini 3 cm, na predhodno pripravljeno podlago (kamnita posteljica in tamponski drobljenec), s čiščenjem odrezanih robov z izpihovalcem vročega zraka (200 - 600 °C, pritisk 3-9 bar) ter polaganjem in uvaljanjem obeh slojev asfalta. Po položenem in enkrat uvaljanem zadnjem sloju asfalta z vibracijskim valjarjem, ki ima na obodu izboklino, na stiku med staro in novo asfaltno površino vtisnemo dilatacijsko fugo širine 1 cm in globine do 2 cm. Površino asfalta se nato dokončno utrdi z vibracijskim valjarjem, fuga pa se na koncu zalije s trajno elastično maso segreto na 170 °C in zgladi z drsno smučko. V primeru da se takoj zatem sprosti promet, se zalivno maso nad dilatacijo posipa še s PVC drobljencem ali kamnito moko. 50% upoštevano pri meteornem kanalu! | 330 | m2 |  | 0
20. | Nabava in dobava gramoza ter izvedba makadamskega cestišča v deb. 30 cm in zapornega sloja iz dolomitnega lomljenca v debelini 10 cm. 50% upoštevano pri meteornem kanalu! | 64.5 | m3 |  | 0
21. | Utrditev in uvaljanje zaključnega sloja makadamskega cestišča do 95% trdnosti po standardnem Prokterjevem postopku. 50% upoštevano pri meteornem kanalu! | 215 | m2 |  | 0
22. | Fino planiranje terena in humuniziranje s humusom od izkopa, po končanem zasipu jarka, v povprečni debelini 15 cm. Kompletno z odstranitvijo površinskega kamenja in zatravitvijo s travnim semenom. | 460 | m2 |  | 0
23. | Črpanje vode iz gradbene jame v času gradnje, vključno z vsemi potrebnimi deli in pripravo črpalnih mest. Gradbena jama mora biti v času gradnje suha.50% upoštevano pri meteornem kanalu! | 50 | ur |  | 0
24. | Nakladanje in odvoz odvečnega materiala od izkopa na trajno gradbeno deponijo, ki jo pridobi izvajalec sam; z nakladanjem, razkladanjem, razgrinjanjem, planiranjem in utrjevanjem v slojih po 50 cm. Skupaj s stroški deponije. Obračun za 1 m3 (upoštevan faktor razrahljivosti izkopanega materiala). 50% upoštevano pri meteornem kanalu! | 561.6 | m3 |  | 0
25. | Izdelava AB parapetnega zidu, h=0.25-0,35 m nad koto terena, š=20cm, temelj š=50cm, h=80cm, beton C20/25 zmrzlinsko obstojen, odporen proti soljenju, komplet izvedba z vsemi deli izkopa, zasipa, odvoza, opaženja, armiranja in betoniranja (armatura, 2*mreža Q225) | 35 | m |  | 0
26. | Komplet izdelava kovane parapetne ograje, parapet višine 50cm, širine 15 cm, stebri na razdalji 2-2,5m, komplet z vsemi izkopi in nasipi, višine 1,5m . | 20 | m |  | 0
27. | Komplet izdelava lesene parapetne ograje, steber 15/15/50, parapet višine 50cm, širine 15 cm, stebri na razdalji 200 cm, komplet z vsemi izkopi in nasipi, polnilo:2x barvane lesene deske deb. min 20mm, pritjrene na vzdolžno leseno podkonstrukcijo(dve vzdolžni letvi 5/10cm, pritrjeni na stebre) višine 1,0m | 20 | m |  | 0
28. | Ponovna izdelava lesene ograje iz oblic višine do 1,5 m. | 20 | m |  | 0
29. | Čiščenje terena po končani gradnji v širini 3m. 50% upoštevano pri meteornem kanalu! Obračun za 1m1. | 567.3 | m1 |  | 0
| Skupaj vrednost od 1. do 18. |  |  |  | 0
30. | Ostala dodatna in nepredvidena dela. Obračun po dejanskih stroških porabe časa in materiala po vpisu v gradbeni dnevnik. Ocena stroškov 10% od vrednosti zemeljskih del. | 10% | % |  | 0
| SKUPAJ VREDNOST 02. ZEMELJSKA DELA |  |  |  | 0
03. | GRADBENA DELA
zap. | vrsta in opis del | količina | EnM | cena / EnM v EUR | SKUPAJ cena za količino v EUR
št. | 1 | 2 | 3 | 4 | 5 (4x2)
1. | Poliesterski revizijski jašek fi 1000 mm, na kanalu iz poliesterske cevi DN 250 mm, globine do 2,00 m, kompletno z armiranobetonskim reducirnim obročem za okvir in pokrov, ter LTŽ pokrovom z fi 600 mm EN 124 D 400. Pokrov je na zaklep z odprtinami za zračenje in ima prigrajen protihrupni vložek. Debelina stene cevi jaška je 9 mm. Mulda je oblikovana s poliestersko cevjo. Prehod med poliestrom in AB vencem je izveden preko profilne gume. | 5 | kos |  | 0
2. | Poliesterski revizijski jašek fi 1000 mm, na kanalu iz poliesterske cevi DN 250 mm, globine od 2,00-2,50 m, kompletno z armiranobetonskim reducirnim obročem za okvir in pokrov, ter LTŽ pokrovom z fi 600 mm EN 124 D 400. Pokrov je na zaklep z odprtinami za zračenje in ima prigrajen protihrupni vložek. Debelina stene cevi jaška je 9 mm. Mulda je oblikovana s poliestersko cevjo. Prehod med poliestrom in AB vencem je izveden preko profilne gume. | 9 | kos |  | 0
3. | Poliesterski revizijski jašek fi 1000 mm, na kanalu iz poliesterske cevi DN 250 mm, globine od 2,50-3,00 m, kompletno z armiranobetonskim reducirnim obročem za okvir in pokrov, ter LTŽ pokrovom z fi 600 mm EN 124 D 400. Pokrov je na zaklep z odprtinami za zračenje in ima prigrajen protihrupni vložek. Debelina stene cevi jaška je 9 mm. Mulda je oblikovana s poliestersko cevjo. Prehod med poliestrom in AB vencem je izveden preko profilne gume. | 3 | kos |  | 0
4. | Kaskadni poliesterski revizijski jašek fi 1000 mm, na kanalu iz poliesterske cevi DN 250 mm, globine od 2,50-3,00 m, kompletno z armiranobetonskim reducirnim obročem za okvir in pokrov, ter LTŽ pokrovom z fi 600 mm EN 124 D 400. Pokrov je na zaklep z odprtinami za zračenje in ima prigrajen protihrupni vložek. Debelina stene cevi jaška je 9 mm. Mulda je oblikovana s poliestersko cevjo. Prehod med poliestrom in AB vencem je izveden preko profilne gume. | 1 | kos |  | 0
5. | Poliesterski revizijski jašek fi 1000 mm, na kanalu iz poliesterske cevi DN 250 mm, globine od 3,00-3,50 m, kompletno z armiranobetonskim reducirnim obročem za okvir in pokrov, ter LTŽ pokrovom z fi 600 mm EN 124 D 400. Pokrov je na zaklep z odprtinami za zračenje in ima prigrajen protihrupni vložek. Debelina stene cevi jaška je 9 mm. Mulda je oblikovana s poliestersko cevjo. Prehod med poliestrom in AB vencem je izveden preko profilne gume. | 4 | kos |  | 0
6. | Kaskadni poliesterski revizijski jašek fi 1000 mm, na kanalu iz poliesterske cevi DN 250 mm, globine od 4,0-4,50 m, kompletno z armiranobetonskim reducirnim obročem za okvir in pokrov, ter LTŽ pokrovom z fi 600 mm EN 124 D 400. Pokrov je na zaklep z odprtinami za zračenje in ima prigrajen protihrupni vložek. Debelina stene cevi jaška je 9 mm. Mulda je oblikovana s poliestersko cevjo. Prehod med poliestrom in AB vencem je izveden preko profilne gume. | 1 | kos |  | 0
7. | Izvedba priključka na proj. Črpališče Č5, skupaj z obdelavo mulde, z vsemi potrebnimi deli in materiali. | 1 | kos |  | 0
| Skupaj vrednost od 1. do 7. |  |  |  | 0
8. | Ostala dodatna in nepredvidena dela. Obračun po dejanskih stroških porabe časa in materiala po vpisu v gradbeni dnevnik. Ocena stroškov 10% od vrednosti del. | 10% | % |  | 0
| SKUPAJ VREDNOST 03. GRADBENA DELA |  |  |  | 0
04. | KANALIZACIJSKA DELA
zap. | vrsta in opis del | količina | EnM | cena / EnM v EUR | SKUPAJ cena za količino v EUR
št. | 1 | 2 | 3 | 4 | 5 (4x2)
1. | Dobava kanalizacijske cevi nazivnega premera DN 250 mm; nazivne togosti SN 10.000 N/m2 , izdelane iz centrifugiranega poliestra (CC-GRP) po SIST EN 14 364. Cev, dolžine 6 m, ima na eni strani montirano spojko iz poliestra z EPDM tesnilom. Notranji zaščitni sloj cevi iz čistega poliestra, brez polnila in ojačitve, mora imeti minimalno debelino 1,0 mm s ciljem doseganja tesnosti, kemijske in abrazijske obstojnosti in odpornosti na obrus pri visokotlačnem čiščenju. Z vsemi pom. deli in materiali . V ceni zajeti tudi prevoz in prenos cevi. | 567.3 | m1 |  | 0
2. | Preizkus vodotesnosti revizijskih kanalizacijskih jaškov po veljavnem standardu EN1610. | 23 | kos |  | 0
3. | Pregled in čiščenje kanala pred izvedbo tlačnega preizkusa vodotesnosti. | 567.3 | m1 |  | 0
4. | Tlačni preizkus vodotesnosti položenih kanalizacijskih cevi po veljavnem standardu EN1610: | 567.3 | m1 |  | 0
5. | Pregled kanala s TV kamero. | 567.3 | m1 |  | 0
| Skupaj vrednost od 1. do 5. |  |  |  | 0
6. | Ostala dodatna in nepredvidena dela. Obračun po dejanskih stroških porabe časa in materiala po vpisu v gradbeni dnevnik. Ocena stroškov 10% od vrednosti del. | 10% | % |  | 0
| SKUPAJ VREDNOST 04. KANALIZACIJSKA DELA |  |  |  | 0
05. | KRIŽANJE Z OSTALIMI KOMUNALNIMI VODI
zap. | vrsta in opis del | količina | EnM | cena / EnM v EUR | SKUPAJ cena za količino v EUR
št. | 1 | 2 | 3 | 4 | 5 (4x2)
1. | obstoječim PTT kablom | 11 | kos |  | 0
| SKUPAJ VREDNOST 05. KRIŽANJE Z OSTALIMI KOMUNALNIMI VODI |  |  |  | 0
06. | NAVEZAVA NA HIŠNE PRIKLJUČKE
zap. | vrsta in opis del | količina | EnM | cena / EnM v EUR | SKUPAJ cena za količino v EUR
št. | 1 | 2 | 3 | 4 | 5 (4x2)
1. | Izdelava odcepov za hišne priključke na proj. kanal, odcepi iz PVC cevi DN 160, skupaj z izkopom pod kotom 60 stopinj, nabavo in položitvijo PVC cevi, zasipom po končanih delih, vzpostavitvijo v prvotno stanje, ter izdelavo betonskega revizijskega jaška f 80 cm, s poliesterskim vložkom, ter LTŽ pokrovom f 60 cm. Dolžina odcepa cca. 2,50 m (za parcelno mejo). Ostali del priključka obdelan v sklopu projekta hišnega priključka. | 14 | kos |  | 0
2. | Izdelava skupinskega priključka iz PVC cevi DN 250, skupaj z izkopom pod kotom 60 stopinj, nabavo in položitvijo PVC cevi, zasipom po končanih delih, vzpostavitvijo v prvotno stanje, ter izdelavo poliesterskega revizijskega jaška f 80-100 cm, z LTŽ pokrovom f 60 cm. | 70.1 | m1 |  | 0
3. | Izdelava skupinskega priključka iz PVC cevi DN 250, skupaj z izkopom pod kotom 60 stopinj, nabavo in položitvijo PVC cevi, zasipom po končanih delih, vzpostavitvijo v prvotno stanje, ter izdelavo poliesterskega revizijskega jaška f 80-100 cm, z LTŽ pokrovom f 60 cm. | 135.4 | m1 |  | 0
| SKUPAJ VREDNOST 06. NAVEZAVA NA HIŠNE PRIKLJUČKE |  |  |  | 0
REKAPITULACIJA 2. KANAL O8
| opis |  |  | vrednost v EUR
01. | PRIPRAVLJALNA DELA |  |  | 0
02. | ZEMELJSKA DELA |  |  | 0
03. | GRADBENA DELA |  |  | 0
04. | KANALIZACIJSKA DELA |  |  | 0
05. | KRIŽANJE Z OSTALIMI KOMUNALNIMI VODI |  |  | 0
06. | NAVEZAVA NA HIŠNE PRIKLJUČKE |  |  | 0
| SKUPAJ VREDNOST 2. KANAL O8 |  |  | 0
3. | KANAL O9
Opomba1:
Pri posameznih delih naveden izraz gradbiščna deponija pojmuje deponijo za katero poskrbi izvajalec del sam. Pri tem so zajeti vsi potrebni prevozi, prenosi, nakladanja in razkladanja od gradbišča do gradbiščne deponije.
Opomba2:
Sestavni del projektanskega popisa del je tudi tehnično poročilo in grafične priloge projekta, v katerem so posamezne postavke in dela podrobneje opisana.
vzporedni potek O9, M9
01. | PRIPRAVLJALNA DELA
Pred pričetkom del je potrebno pripraviti gradbišče, odstraniti eventualne ovire, utrditi delovni plato. Zakoličiti je potrebno obstoječe komunalne vode, zagotoviti nadzor pri gradnji kanala ostalih komunalnih vodov. Po končanih delih pospraviti gradbišče ter vzpostaviti v prvotno stanje.
Potrebno zagotoviti geomehanski ter projektantski nadzor.
Potrebno izdelati geodetski posnetek in vris v kataster ter izdelati PID in POV po končanih delih.
zap. | vrsta in opis del | količina | EnM | cena / EnM v EUR | SKUPAJ cena za količino v EUR
št. | 1 | 2 | 3 | 4 | 5 (4x2)
1. | Zakoličenje osi kanalizacije, z zavarovanjem osi, oznako revizijskih jaškov. | 197.1 | m1 |  | 0
2. | Postavitev gradbenih profilov na vzpostavljeno os trase cevovoda, ter določitev nivoja za merjenje globine izkopa in polaganje cevovoda. | 8 | kos |  | 0
3. | Zakoličba obstoječih komunalnih vodov in oznaka križanj. 50% upoštevano pri meteornem kanalu! Obračun po dejanskih stroških. | 1 | kpl |  | 0
4. | Nadzor pri gradnji kanala pristojnih služb ostalih komunalnih vodov na območju: elektro, PTT, plinovod, vodovod, javna razsvetljava. Obračun po dejanskih stroških. 50% upoštevano pri meteornem kanalu! | 1 | kpl |  | 0
5. | Priprava gradbišča v dolžini L=197,80m, odstranitev eventuelnih ovir, prometnih znakov in utrditev delovnega platoja. Po končanih delih gradbišče pospraviti in vzpostaviti v prvotno stanje. 50% upoštevano pri meteornem kanalu! | 1 | kpl |  | 0
priprava gradbišča
čiščenje po končanih delih
6. | Izdelava elaborata za cestno zaporo. | 1 | kos |  | 0
7. | Pridobitev dovoljenja za cestno zaporo ceste z ureditvijo prometnega režima v času gradnje z obvestili, zavarovanje gradbene jame in gradbišča, ter postavitev prometne signalizacije. Po končanih delih prometno signalizacijo odstraniti in prometni režim vzpostaviti v prvotno stanje. 50% upoštevano pri meteornem kanalu! | 1 | kpl |  | 0
8. | Geodetski posnetek, vris v kataster in izdelava geodetskega načrta. En izvod posnetka v Gauss-Krugerjevem sistemu se odda v elektronski obliki. Obračun za 1 m1. | 197.8 | m1 |  | 0
9. | Izdelava varnostnega načrta za celoten projekt. 50% upoštevano pri meteornem kanalu! | 1 | kpl |  | 0
10. | Zagotovljena mora biti stalna prisotnost geomehanika. 50% upoštevano pri meteornem kanalu! Obračun po dejanskih stroških. | 5 | ura |  | 0
11. | Pri gradnji mora biti zagotovljen stalni projektantski nadzor. 50% upoštevano pri meteornem kanalu! Obračun po dejanskih stroških. | 5 | ura |  | 0
| Skupaj vrednost od 1. do 10. |  |  |  | 0
11. | Ostala dodatna in nepredvidena dela. Obračun po dejanskih stroških porabe časa in materiala po vpisu v gradbeni dnevnik. Ocena stroškov 10% od vrednosti pripravljalnih del. | 10% | % |  | 0
| SKUPAJ VREDNOST 01. PRIPRAVLJALNA DELA |  |  |  | 0
02. | ZEMELJSKA DELA
opažen izkop - celotni trasi
zap. | vrsta in opis del | količina | EnM | cena / EnM v EUR | SKUPAJ cena za količino v EUR
št. | 1 | 2 | 3 | 4 | 5 (4x2)
1. | Rušenje asfaltnega cestišča z rezanjem z motorno rezilko, širine do 2m, debeline 9 cm in odvozom na stalno gradbeno deponijo H=25km z nakladanjem, razkladanjem in planiranjem na deponiji vključno z takso. Obračun za 1 m2. 50% upoštevano pri meteornem kanalu! | 150 | m2 |  | 0
2. | Rušenje AB zidov z nalaganjem na kamion ter odvozom na odpadno deponijo vključno s plačilom takse. | 5 | m3 |  | 0
3. | Odstranitev betonskih korit za rože, z deponiranjem ob trasi in ponovna postavitev. | 5 | kos |  | 0
4. | Začasno betoniranje prekopanega vozišča debeline d= 10cm z betonom C 12/15. Dobava in polaganje PVC folije pri betoniranju prehoda vozišča. | 150 | m2 |  | 0
5. | Rušenje betonskega sloja nad PVC folijo, debeline do 10 cm in odvozom na deponijo izvajalca. | 150 | m2 |  | 0
6. | Izdelava, vzdrževanje med gradnjo in odstranitev začasnih lesenih prehodov za pešce v širini 1.25 m, z zaščitno ograjo na obeh straneh prehoda. | 2 | kos |  | 0
7. | Izdelava, vzdrževanje med gradnjo in odstranitev začasnih lesenih prehodov širine 3.0 za pešce in motorna osebna vozila do nosilnosti 2000 kg, z zaščitno ograjo na obeh straneh prehoda in signalizacijo v skladu z veljavnimi predpisi. Izvajalec mora predložiti ustrezni statični izračun prehoda. | 1 | kos |  | 0
8. | Odriv zgornjega sloja - humusa, v povprečni debelini 15 cm, do gradbiščne deponije. 50% upoštevano pri meteornem kanalu! | 2.2 | m3 |  | 0
9. | Strojni vertikalni izkop jarka globine 0-3,0 m, v terenu III.-V. kat. z nakladanjem na kamion. Obračun za 1 m3. 50% upoštevano pri meteornem kanalu!
| Izkop v terenu III. - IV. ktg. | 175 | m3 |  | 0
| Izkop v terenu V. ktg. | 175 | m3 |  | 0
10. | Ročni izkop ob obstoječih podzemnih inštalacijah, na mestih prevezav, križanj i približevanj. Izkop v zemljini III.-V. Kategorije z odlaganjem odkopanega materiala na gradbiščno deponijo. 50% upoštevano pri meteornem kanalu! | 35 | m3 |  | 0
| Izkop v terenu III. - IV. ktg. | 17.5 | m3 |  | 0
| Izkop v terenu V. ktg. | 17.5 | m3 |  | 0
11. | Izdelava varovanja izkopa z lesenim opažem, zapolnjenimi z opažnimi ploščami, ter izdelavo razpiranja z jeklenimi ali lesenimi razporami. Izdelava varovanja se izvede po priloženem detajlu. 50% upoštevano pri meteornem kanalu!
| dvostranski opaž | 500 | m2 |  | 0
12. | Ročno planiranje dna jarka s točnostjo +/- 3 cm po projektiranem padcu.Obračun za 1 m2. | 157.7 | m2 |  | 0
13. | Dobava peska 4-8 mm in izdelava temeljne plasti posteljice deb. 10-30 cm, s planiranjem in strojnim utrjevanjem. Natančnost izdelave posteljice je +/- 1 cm. Obračun za 1 m3. | 15.8 | m3 |  | 0
14. | Dobava peska frakcije 4-8 mm in izdelava nasipa nad položenimi cevmi 30 cm nad temenom. Na peščeno posteljico se izvede 3-5 cm debel nasip, v katerega si cev izdela ležišče. | 77.1 | m3 |  | 0
15. | Zasipavanje jarka, s komprimiranjem v slojih po 20 cm. Obračun za 1 m3 izvedenega zasipa. 50% upoštevano pri meteornem kanalu! | 211.22 | m3 |  | 0
Izkop + 385
Obsip cevi - 77,1
Volumen cevi - 9,61
Peščena posteljica - 15,8
Tampon - 45
Humus - 2,2
Volumen revizijskih jaškov, objektov - 24
Material za zasip = 211,22
Geomehanik oceni ali je zemljina dobra za zasip, oz. ali je potrebno za zasip uporabiti drug material.
| 50% z izkopanim materialom (oceni nadzornik) | 105.61 | m3 |  | 0
| 50% nov material | 105.61 | m3 |  | 0
16. | Izvedba tamponskega sloja na voznih površinah iz tamponskega materiala v debelini 20 cm z utrjevanjem do predpisane zbitosti. 50% upoštevano pri meteornem kanalu! | 45 | m3 |  | 0
17. | Asfaltiranje prekopanih in rezanih asfaltnih površin cestišča z dvoslojnim asfaltom - nosilna asfaltna plast iz AC 22 base B50/70, A3 v debelini 5cm in obrabna asfaltna plast iz AC 8 surf B70/100, A3 v debelini 3 cm, na predhodno pripravljeno podlago (kamnita posteljica in tamponski drobljenec), s čiščenjem odrezanih robov z izpihovalcem vročega zraka (200 - 600 °C, pritisk 3-9 bar) ter polaganjem in uvaljanjem obeh slojev asfalta. Po položenem in enkrat uvaljanem zadnjem sloju asfalta z vibracijskim valjarjem, ki ima na obodu izboklino, na stiku med staro in novo asfaltno površino vtisnemo dilatacijsko fugo širine 1 cm in globine do 2 cm. Površino asfalta se nato dokončno utrdi z vibracijskim valjarjem, fuga pa se na koncu zalije s trajno elastično maso segreto na 170 °C in zgladi z drsno smučko. V primeru da se takoj zatem sprosti promet, se zalivno maso nad dilatacijo posipa še s PVC drobljencem ali kamnito moko. 50% upoštevano pri meteornem kanalu! | 150 | m2 |  | 0
18. | Fino planiranje terena in humuniziranje s humusom od izkopa, po končanem zasipu jarka, v povprečni debelini 15 cm. Kompletno z odstranitvijo površinskega kamenja in zatravitvijo s travnim semenom. | 10.9 | m2 |  | 0
19. | Črpanje vode iz gradbene jame v času gradnje, vključno z vsemi potrebnimi deli in pripravo črpalnih mest. Gradbena jama mora biti v času gradnje suha.50% upoštevano pri meteornem kanalu! | 20 | ur |  | 0
20. | Nakladanje in odvoz odvečnega materiala od izkopa na trajno gradbeno deponijo, ki jo pridobi izvajalec sam; z nakladanjem, razkladanjem, razgrinjanjem, planiranjem in utrjevanjem v slojih po 50 cm. Skupaj s stroški deponije. Obračun za 1 m3 (upoštevan faktor razrahljivosti izkopanega materiala). 50% upoštevano pri meteornem kanalu! | 173.78 | m3 |  | 0
21. | Izdelava AB parapetnega zidu, h=0.25-0,35 m nad koto terena, š=20cm, temelj š=50cm, h=80cm, beton C20/25 zmrzlinsko obstojen, odporen proti soljenju, komplet izvedba z vsemi deli izkopa, zasipa, odvoza, opaženja, armiranja in betoniranja (armatura, 2*mreža Q225) | 15 | m |  | 0
22. | Čiščenje terena po končani gradnji v širini 3m. 50% upoštevano pri meteornem kanalu! Obračun za 1m1. | 197.1 | m1 |  | 0
| Skupaj vrednost od 1. do 15. |  |  |  | 0
23. | Ostala dodatna in nepredvidena dela. Obračun po dejanskih stroških porabe časa in materiala po vpisu v gradbeni dnevnik. Ocena stroškov 10% od vrednosti zemeljskih del. | 10% | % |  | 0
| SKUPAJ VREDNOST 02. ZEMELJSKA DELA |  |  |  | 0
03. | GRADBENA DELA
zap. | vrsta in opis del | količina | EnM | cena / EnM v EUR | SKUPAJ cena za količino v EUR
št. | 1 | 2 | 3 | 4 | 5 (4x2)
1. | Poliesterski revizijski jašek fi 1000 mm, na kanalu iz poliesterske cevi DN 250 mm, globine do 2,00 m, kompletno z armiranobetonskim reducirnim obročem za okvir in pokrov, ter LTŽ pokrovom z fi 600 mm EN 124 D 400. Pokrov je na zaklep z odprtinami za zračenje in ima prigrajen protihrupni vložek. Debelina stene cevi jaška je 9 mm. Mulda je oblikovana s poliestersko cevjo. Prehod med poliestrom in AB vencem je izveden preko profilne gume. | 1 | kos |  | 0
2. | Poliesterski revizijski jašek fi 1000 mm, na kanalu iz poliesterske cevi DN 250 mm, globine od 2,00-2,50 m, kompletno z armiranobetonskim reducirnim obročem za okvir in pokrov, ter LTŽ pokrovom z fi 600 mm EN 124 D 400. Pokrov je na zaklep z odprtinami za zračenje in ima prigrajen protihrupni vložek. Debelina stene cevi jaška je 9 mm. Mulda je oblikovana s poliestersko cevjo. Prehod med poliestrom in AB vencem je izveden preko profilne gume. | 3 | kos |  | 0
3. | Poliesterski revizijski jašek fi 1000 mm, na kanalu iz poliesterske cevi DN 250 mm, globine od 2,50-3,00 m, kompletno z armiranobetonskim reducirnim obročem za okvir in pokrov, ter LTŽ pokrovom z fi 600 mm EN 124 D 400. Pokrov je na zaklep z odprtinami za zračenje in ima prigrajen protihrupni vložek. Debelina stene cevi jaška je 9 mm. Mulda je oblikovana s poliestersko cevjo. Prehod med poliestrom in AB vencem je izveden preko profilne gume. | 2 | kos |  | 0
4. | Poliesterski revizijski jašek fi 1000 mm, na kanalu iz poliesterske cevi DN 250 mm, globine od 3,0-3,50 m, kompletno z armiranobetonskim reducirnim obročem za okvir in pokrov, ter LTŽ pokrovom z fi 600 mm EN 124 D 400. Pokrov je na zaklep z odprtinami za zračenje in ima prigrajen protihrupni vložek. Debelina stene cevi jaška je 9 mm. Mulda je oblikovana s poliestersko cevjo. Prehod med poliestrom in AB vencem je izveden preko profilne gume. | 2 | kos |  | 0
5. | Izvedba priključka na proj. revizijski jašek RJO149, skupaj z obdelavo mulde, z vsemi potrebnimi deli in materiali. | 1 | kos |  | 0
| Skupaj vrednost od 1. do 5. |  |  |  | 0
6. | Ostala dodatna in nepredvidena dela. Obračun po dejanskih stroških porabe časa in materiala po vpisu v gradbeni dnevnik. Ocena stroškov 10% od vrednosti del. | 10% | % |  | 0
| SKUPAJ VREDNOST 03. GRADBENA DELA |  |  |  | 0
04. | KANALIZACIJSKA DELA
zap. | vrsta in opis del | količina | EnM | cena / EnM v EUR | SKUPAJ cena za količino v EUR
št. | 1 | 2 | 3 | 4 | 5 (4x2)
1. | Dobava kanalizacijske cevi nazivnega premera DN 250 mm; nazivne togosti SN 10.000 N/m2 , izdelane iz centrifugiranega poliestra (CC-GRP) po SIST EN 14 364. Cev, dolžine 6 m, ima na eni strani montirano spojko iz poliestra z EPDM tesnilom. Notranji zaščitni sloj cevi iz čistega poliestra, brez polnila in ojačitve, mora imeti minimalno debelino 1,0 mm s ciljem doseganja tesnosti, kemijske in abrazijske obstojnosti in odpornosti na obrus pri visokotlačnem čiščenju. Z vsemi pom. deli in materiali . V ceni zajeti tudi prevoz in prenos cevi. | 197.1 | m1 |  | 0
2. | Preizkus vodotesnosti revizijskih kanalizacijskih jaškov po veljavnem standardu EN1610. | 8 | kos |  | 0
3. | Pregled in čiščenje kanala pred izvedbo tlačnega preizkusa vodotesnosti. | 197.1 | m1 |  | 0
4. | Tlačni preizkus vodotesnosti položenih kanalizacijskih cevi po veljavnem standardu EN1610: | 197.1 | m1 |  | 0
5. | Pregled kanala s TV kamero. | 197.1 | m1 |  | 0
| Skupaj vrednost od 1. do 5. |  |  |  | 0
6. | Ostala dodatna in nepredvidena dela. Obračun po dejanskih stroških porabe časa in materiala po vpisu v gradbeni dnevnik. Ocena stroškov 10% od vrednosti del. | 10% | % |  | 0
| SKUPAJ VREDNOST 04. KANALIZACIJSKA DELA |  |  |  | 0
05. | KRIŽANJE Z OSTALIMI KOMUNALNIMI VODI
zap. | vrsta in opis del | količina | EnM | cena / EnM v EUR | SKUPAJ cena za količino v EUR
št. | 1 | 2 | 3 | 4 | 5 (4x2)
1. | obstoječim PTT kablom | 1 | kos |  | 0
| SKUPAJ VREDNOST 05. KRIŽANJE Z OSTALIMI KOMUNALNIMI VODI |  |  |  | 0
06. | NAVEZAVA NA HIŠNE PRILJUČKE
zap. | vrsta in opis del | količina | EnM | cena / EnM v EUR | SKUPAJ cena za količino v EUR
št. | 1 | 2 | 3 | 4 | 5 (4x2)
1. | Izdelava odcepov za hišne priključke na proj. kanal, odcepi iz PVC cevi DN 160, skupaj z izkopom pod kotom 60 stopinj, nabavo in položitvijo PVC cevi, zasipom po končanih delih, vzpostavitvijo v prvotno stanje, ter izdelavo betonskega revizijskega jaška f 80 cm, s poliesterskim vložkom, ter LTŽ pokrovom f 60 cm. Dolžina odcepa cca. 2,50 m (za parcelno mejo). Ostali del priključka obdelan v sklopu projekta hišnega priključka. | 5 | kos |  | 0
| SKUPAJ VREDNOST 06. NAVEZAVA NA HIŠNE PRIKLJUČKE |  |  |  | 0
REKAPITULACIJA 3. KANAL O9
| opis |  |  | vrednost v EUR
01. | PRIPRAVLJALNA DELA |  |  | 0
02. | ZEMELJSKA DELA |  |  | 0
03. | GRADBENA DELA |  |  | 0
04. | KANALIZACIJSKA DELA |  |  | 0
05. | KRIŽANJE Z OSTALIMI KOMUNALNIMI VODI |  |  | 0
06. | NAVEZAVA NA HIŠNE PRIKLJUČKE |  |  | 0
| SKUPAJ VREDNOST 3. KANAL O9 |  |  | 0
REKAPITULACIJA I. SANITARNA KANALIZACIJA
| opis |  |  | vrednost v EUR
1. | KANAL 06 |  |  | 0
2. | KANAL 08 |  |  | 0
3. | KANAL 09 |  |  | 0
| SKUPAJ VREDNOST I. SANITARNA KANALIZACIJA |  |  | 0
II. | METEORNA KANALIZACIJA
1. | KANAL M6
Opomba1:
Pri posameznih delih naveden izraz gradbiščna deponija pojmuje deponijo za katero poskrbi izvajalec del sam. Pri tem so zajeti vsi potrebni prevozi, prenosi, nakladanja in razkladanja od gradbišča do gradbiščne deponije.
Opomba2:
Sestavni del projektanskega popisa del je tudi tehnično poročilo in grafične priloge projekta, v katerem so posamezne postavke in dela podrobneje opisana.
vzporedni potek O6, M6
01. | PRIPRAVLJALNA DELA
Pred pričetkom del je potrebno pripraviti gradbišče, odstraniti eventuelne ovire, utrditi delovni plato. Zakoličiti je potrebno obstoječe komunalne vode, zagotoviti nadzor pri gradnji kanala ostalih komunalnih vodov. Po končanih delih postaviti gradbišče ter vzpostaviti v prvotno stanje.
Potrebno zagotoviti geomehanski ter projektantski nadzor.
Potrebno izdelati geodetski posnetek in vris v kataster ter izdelati PID in POV po končanih delih.
zap. | vrsta in opis del | količina | EnM | cena / EnM v EUR | SKUPAJ cena za količino v EUR
št. | 1 | 2 | 3 | 4 | 5 (4x2)
1. | Zakoličenje osi kanalizacije, z zavarovanjem osi, oznako revizijskih jaškov. | 307.4 | m1 |  | 0
2. | Postavitev gradbenih profilov na vzpostavljeno os trase cevovoda, ter določitev nivoja za merjenje globine izkopa in polaganje cevovoda. | 14 | kos |  | 0
3. | Zakoličba obstoječih komunalnih vodov in oznaka križanj. 50% upoštevano pri sanitarnem kanalu! Obračun po dejanskih stroških. | 1 | kpl |  | 0
4. | Nadzor pri gradnji kanala pristojnih služb ostalih komunalnih vodov na območju: elektro, PTT, plinovod, vodovod, javna razsvetljava. Obračun po dejanskih stroških. 50% upoštevano pri sanitarnem kanalu! | 1 | kpl |  | 0
5. | Priprava gradbišča v dolžini L=304,60m, odstranitev eventuelnih ovir, prometnih znakov in utrditev delovnega platoja. Po končanih delih gradbišče pospraviti in vzpostaviti v prvotno stanje. 50% upoštevano pri sanitarnem kanalu! | 1 | kpl |  | 0
priprava gradbišča
čiščenje po končanih delih
6. | Pridobitev dovoljenja za cestno zaporo ceste z ureditvijo prometnega režima v času gradnje z obvestili, zavarovanje gradbene jame in gradbišča, ter postavitev prometne signalizacije. Po končanih delih prometno signalizacijo odstraniti in prometni režim vzpostaviti v prvotno stanje. 50% upoštevano pri sanitarnem kanalu! | 1 | kpl |  | 0
7. | Geodetski posnetek, vris v kataster in izdelava geodetskega načrta. En izvod posnetka v Gauss-Krugerjevem sistemu se odda v elektronski obliki. Obračun za 1 m1. | 304.6 | m1 |  | 0
8. | Izdelava varnostnega načrta za celoten projekt. 50% upoštevano pri sanitarnem kanalu! | 1 | kpl |  | 0
9. | Zagotovljena mora biti stalna prisotnost geomehanika. 50% upoštevano pri sanitarnem kanalu! Obračun po dejanskih stroških. | 5 | ura |  | 0
10. | Pri gradnji mora biti zagotovljen stalni projektantski nadzor. 50% upoštevano pri sanitarnem kanalu! Obračun po dejanskih stroških. | 5 | ura |  | 0
| Skupaj vrednost od 1. do 10. |  |  |  | 0
11. | Ostala dodatna in nepredvidena dela. Obračun po dejanskih stroških porabe časa in materiala po vpisu v gradbeni dnevnik. Ocena stroškov 10% od vrednosti pripravljalnih del. | 10% | % |  | 0
| SKUPAJ VREDNOST 01. PRIPRAVLJALNA DELA |  |  |  | 0
02. | ZEMELJSKA DELA
opažen izkop - celotni trasi
zap. | vrsta in opis del | količina | EnM | cena / EnM v EUR | SKUPAJ cena za količino v EUR
št. | 1 | 2 | 3 | 4 | 5 (4x2)
1. | Rušenje asfaltnega cestišča z rezanjem z motorno rezilko, širine do 2m, debeline 9 cm in odvozom na stalno gradbeno deponijo H=25km z nakladanjem, razkladanjem in planiranjem na deponiji vključno z takso. Obračun za 1 m2. 50% upoštevano pri sanitarnem kanalu! | 246 | m2 |  | 0
2. | Strojni vertikalni izkop jarka globine 0-3,0 m, v terenu III.-V. kat. z nakladanjem na kamion. Obračun za 1 m3. 50% upoštevano pri sanitarnem kanalu!
| Izkop v terenu III. - IV. ktg. | 250 | m3 |  | 0
| Izkop v terenu V. ktg. | 250 | m3 |  | 0
3. | Ročni izkop ob obstoječih podzemnih inštalacijah, na mestih prevezav, križanj i približevanj. Izkop v zemljini III.-V. Kategorije z odlaganjem odkopanega materiala na gradbiščno deponijo. 50% upoštevano pri sanitarnem kanalu!
| Izkop v terenu III. - IV. ktg. | 25 | m3 |  | 0
| Izkop v terenu V. ktg. | 25 | m3 |  | 0
4. | Izdelava varovanja izkopa z lesenim opažem, zapolnjenimi z opažnimi ploščami, ter izdelavo razpiranja z jeklenimi ali lesenimi razporami. Izdelava varovanja se izvede po priloženem detajlu. 50% upoštevano pri sanitarnem kanalu!
| dvostranski opaž | 620 | m2 |  | 0
5. | Ročno planiranje dna jarka s točnostjo +/- 3 cm po projektiranem padcu.Obračun za 1 m2. | 245.9 | m2 |  | 0
6. | Dobava peska 4-8 mm in izdelava temeljne plasti posteljice deb. 10-30 cm, s planiranjem in strojnim utrjevanjem. Natančnost izdelave posteljice je +/- 1 cm. Obračun za 1 m3. | 24.6 | m3 |  | 0
7. | Dobava peska frakcije 4-8 mm in izdelava nasipa nad položenimi cevmi 30 cm nad temenom. Na peščeno posteljico se izvede 3-5 cm debel nasip, v katerega si cev izdela ležišče. | 128.9 | m3 |  | 0
8. | Zasipavanje jarka, s komprimiranjem v slojih po 20 cm. Obračun za 1 m3 izvedenega zasipa. 50% upoštevano pri sanitarnem kanalu! | 273.4 | m3 |  | 0
Izkop + 550
Obsip cevi - 128,9
Volumen cevi - 30,3
Peščena posteljica - 24,6
Tampon - 73,8
Volumen revizijskih jaškov, objektov - 19
Material za zasip = 273,4
Geomehanik oceni ali je zemljina dobra za zasip, oz. ali je potrebno za zasip uporabiti drug material.
| 50% z izkopanim materialom (oceni nadzornik) | 136.7 | m3 |  | 0
| 50% nov material | 136.7 | m3 |  | 0
9. | Izvedba tamponskega sloja na voznih površinah iz tamponskega materiala v debelini 20 cm z utrjevanjem do predpisane zbitosti. 50% upoštevano pri sanitarnem kanalu! | 73.8 | m3 |  | 0
10. | Asfaltiranje prekopanih in rezanih asfaltnih površin cestišča z dvoslojnim asfaltom - nosilna asfaltna plast iz AC 22 base B50/70, A3 v debelini 5cm in obrabna asfaltna plast iz AC 8 surf B70/100, A3 v debelini 3 cm, na predhodno pripravljeno podlago (kamnita posteljica in tamponski drobljenec), s čiščenjem odrezanih robov z izpihovalcem vročega zraka (200 - 600 °C, pritisk 3-9 bar) ter polaganjem in uvaljanjem obeh slojev asfalta. Po položenem in enkrat uvaljanem zadnjem sloju asfalta z vibracijskim valjarjem, ki ima na obodu izboklino, na stiku med staro in novo asfaltno površino vtisnemo dilatacijsko fugo širine 1 cm in globine do 2 cm. Površino asfalta se nato dokončno utrdi z vibracijskim valjarjem, fuga pa se na koncu zalije s trajno elastično maso segreto na 170 °C in zgladi z drsno smučko. V primeru da se takoj zatem sprosti promet, se zalivno maso nad dilatacijo posipa še s PVC drobljencem ali kamnito moko. 50% upoštevano pri sanitarnem kanalu! | 246 | m2 |  | 0
11. | Črpanje vode iz gradbene jame v času gradnje, vključno z vsemi potrebnimi deli in pripravo črpalnih mest. Gradbena jama mora biti v času gradnje suha.50% upoštevano pri sanitarnem kanalu! | 20 | ur |  | 0
12. | Nakladanje in odvoz odvečnega materiala od izkopa na trajno gradbeno deponijo, ki jo pridobi izvajalec sam; z nakladanjem, razkladanjem, razgrinjanjem, planiranjem in utrjevanjem v slojih po 50 cm. Skupaj s stroški deponije. Obračun za 1 m3 (upoštevan faktor razrahljivosti izkopanega materiala). 50% upoštevano pri sanitarnem kanalu! | 276.6 | m3 |  | 0
13. | Čiščenje terena po končani gradnji v širini 3m. 50% upoštevano pri sanitarnem kanalu! Obračun za 1m1. | 307.4 | m1 |  | 0
| Skupaj vrednost od 1. do 13. |  |  |  | 0
14. | Ostala dodatna in nepredvidena dela. Obračun po dejanskih stroških porabe časa in materiala po vpisu v gradbeni dnevnik. Ocena stroškov 10% od vrednosti zemeljskih del. | 10% | % |  | 0
| SKUPAJ VREDNOST 02. ZEMELJSKA DELA |  |  |  | 0
03. | GRADBENA DELA
zap. | vrsta in opis del | količina | EnM | cena / EnM v EUR | SKUPAJ cena za količino v EUR
št. | 1 | 2 | 3 | 4 | 5 (4x2)
1. | Poliesterski revizijski jašek fi 1000 mm, na kanalu iz poliesterske cevi DN 250-400 mm, globine do 2,00 m, kompletno z armiranobetonskim reducirnim obročem za okvir in pokrov, ter LTŽ pokrovom z fi 600 mm EN 124 D 400. Pokrov je na zaklep z odprtinami za zračenje in ima prigrajen protihrupni vložek. Debelina stene cevi jaška je 9 mm. Mulda je oblikovana s poliestersko cevjo. Prehod med poliestrom in AB vencem je izveden preko profilne gume. | 6 | kos |  | 0
2. | Poliesterski revizijski jašek fi 1000 mm, na kanalu iz poliesterske cevi DN 250-400 mm, globine od 2,00-2,50 m, kompletno z armiranobetonskim reducirnim obročem za okvir in pokrov, ter LTŽ pokrovom z fi 600 mm EN 124 D 400. Pokrov je na zaklep z odprtinami za zračenje in ima prigrajen protihrupni vložek. Debelina stene cevi jaška je 9 mm. Mulda je oblikovana s poliestersko cevjo. Prehod med poliestrom in AB vencem je izveden preko profilne gume. | 5 | kos |  | 0
3. | Poliesterski revizijski jašek fi 1000 mm, na kanalu iz poliesterske cevi DN 250-400 mm, globine od 3,00-3,50 m, kompletno z armiranobetonskim reducirnim obročem za okvir in pokrov, ter LTŽ pokrovom z fi 600 mm EN 124 D 400. Pokrov je na zaklep z odprtinami za zračenje in ima prigrajen protihrupni vložek. Debelina stene cevi jaška je 9 mm. Mulda je oblikovana s poliestersko cevjo. Prehod med poliestrom in AB vencem je izveden preko profilne gume. | 1 | kos |  | 0
4. | Kaskadni poliesterski revizijski jašek fi 1000 mm, na kanalu iz poliesterske cevi DN 250-400 mm, globine od 3,50-4,00 m, kompletno z armiranobetonskim reducirnim obročem za okvir in pokrov, ter LTŽ pokrovom z fi 600 mm EN 124 D 400. Pokrov je na zaklep z odprtinami za zračenje in ima prigrajen protihrupni vložek. Debelina stene cevi jaška je 9 mm. Mulda je oblikovana s poliestersko cevjo. Prehod med poliestrom in AB vencem je izveden preko profilne gume. | 1 | kos |  | 0
5. | Izvedba priključka na proj. revizijski jašek RJM226, skupaj z obdelavo mulde, z vsemi potrebnimi deli in materiali. | 1 | kos |  | 0
| Skupaj vrednost od 1. do 5. |  |  |  | 0
6. | Ostala dodatna in nepredvidena dela. Obračun po dejanskih stroških porabe časa in materiala po vpisu v gradbeni dnevnik. Ocena stroškov 10% od vrednosti del. | 10% | % |  | 0
| SKUPAJ VREDNOST 03. GRADBENA DELA |  |  |  | 0
04. | KANALIZACIJSKA DELA
zap. | vrsta in opis del | količina | EnM | cena / EnM v EUR | SKUPAJ cena za količino v EUR
št. | 1 | 2 | 3 | 4 | 5 (4x2)
1. | Dobava kanalizacijske cevi nazivnega premera DN 250 mm; nazivne togosti SN 10.000 N/m2 , izdelane iz centrifugiranega poliestra (CC-GRP) po SIST EN 14 364. Cev, dolžine 6 m, ima na eni strani montirano spojko iz poliestra z EPDM tesnilom. Notranji zaščitni sloj cevi iz čistega poliestra, brez polnila in ojačitve, mora imeti minimalno debelino 1,0 mm s ciljem doseganja tesnosti, kemijske in abrazijske obstojnosti in odpornosti na obrus pri visokotlačnem čiščenju. Z vsemi pom. deli in materiali . V ceni zajeti tudi prevoz in prenos cevi. | 95 | m1 |  | 0
2. | Dobava kanalizacijske cevi nazivnega premera DN 300 mm; nazivne togosti SN 10.000 N/m2 , izdelane iz centrifugiranega poliestra (CC-GRP) po SIST EN 14 364. Cev, dolžine 6 m, ima na eni strani montirano spojko iz poliestra z EPDM tesnilom. Notranji zaščitni sloj cevi iz čistega poliestra, brez polnila in ojačitve, mora imeti minimalno debelino 1,0 mm s ciljem doseganja tesnosti, kemijske in abrazijske obstojnosti in odpornosti na obrus pri visokotlačnem čiščenju. Z vsemi pom. deli in materiali . V ceni zajeti tudi prevoz in prenos cevi. | 19.1 | m1 |  | 0
3. | Dobava kanalizacijske cevi nazivnega premera DN 400 mm; nazivne togosti SN 10.000 N/m2 , izdelane iz centrifugiranega poliestra (CC-GRP) po SIST EN 14 364. Cev, dolžine 6 m, ima na eni strani montirano spojko iz poliestra z EPDM tesnilom. Notranji zaščitni sloj cevi iz čistega poliestra, brez polnila in ojačitve, mora imeti minimalno debelino 1,0 mm s ciljem doseganja tesnosti, kemijske in abrazijske obstojnosti in odpornosti na obrus pri visokotlačnem čiščenju. Z vsemi pom. deli in materiali . V ceni zajeti tudi prevoz in prenos cevi. | 193.4 | m1 |  | 0
4. | Preizkus vodotesnosti revizijskih kanalizacijskih jaškov po veljavnem standardu EN1610. | 13 | kos |  | 0
5. | Pregled in čiščenje kanala pred izvedbo tlačnega preizkusa vodotesnosti. | 307.4 | m1 |  | 0
6. | Tlačni preizkus vodotesnosti položenih kanalizacijskih cevi po veljavnem standardu EN1610: | 307.4 | m1 |  | 0
7. | Pregled kanala s TV kamero. | 307.4 | m1 |  | 0
| Skupaj vrednost od 1. do 7. |  |  |  | 0
8. | Ostala dodatna in nepredvidena dela. Obračun po dejanskih stroških porabe časa in materiala po vpisu v gradbeni dnevnik. Ocena stroškov 10% od vrednosti del. | 10% | % |  | 0
| SKUPAJ VREDNOST 04. KANALIZACIJSKA DELA |  |  |  | 0
05. | KRIŽANJE Z OSTALIMI KOMUNALNIMI VODI
zap. | vrsta in opis del | količina | EnM | cena / EnM v EUR | SKUPAJ cena za količino v EUR
št. | 1 | 2 | 3 | 4 | 5 (4x2)
1. | obstoječim PTT kablom | 6 | kos |  | 0
| obstoječim kablom el. nn | 4 | kos |  | 0
| obstoječim vodovodom | 1 | kos |  | 0
| SKUPAJ VREDNOST 05. KRIŽANJE Z OSTALIMI KOMUNALNIMI VODI |  |  |  | 0
06. | NAVEZAVA NA HIŠNE PRIKLJUČKE
zap. | vrsta in opis del | količina | EnM | cena / EnM v EUR | SKUPAJ cena za količino v EUR
št. | 1 | 2 | 3 | 4 | 5 (4x2)
1. | Izdelava odcepov za hišne priključke na proj. kanal, odcepi iz PVC cevi DN 160, skupaj z izkopom pod kotom 60 stopinj, nabavo in položitvijo PVC cevi, zasipom po končanih delih, vzpostavitvijo v prvotno stanje, ter izdelavo betonskega revizijskega jaška f 80 cm, s poliesterskim vložkom, ter LTŽ pokrovom f 60 cm. Dolžina odcepa cca. 2,50 m (za parcelno mejo). Ostali del priključka obdelan v sklopu projekta hišnega priključka. | 18 | kos |  | 0
2. | Izdelava vtočnega jaška iz PVC cevi DN200mm, za priklop cestnih požiralnikov na projektiran meteorni kanal. V ceni zajeti vsa pomožna dela, metriale in prenose. | 12 | kos |  | 0
3. | Izdelava skupinskega priključka iz PVC cevi DN 250, skupaj z izkopom pod kotom 60 stopinj, nabavo in položitvijo PVC cevi, zasipom po končanih delih, vzpostavitvijo v prvotno stanje, ter izdelavo poliesterskega revizijskega jaška f 80-100 cm, z LTŽ pokrovom f 60 cm. | 265 | m1 |  | 0
| SKUPAJ VREDNOST 06. NAVEZAVA NA HIŠNE PRIKLJUČKE |  |  |  | 0
REKAPITULACIJA 1. KANAL M6
| opis |  |  | vrednost v EUR
01. | PRIPRAVLJALNA DELA |  |  | 0
02. | ZEMELJSKA DELA |  |  | 0
03. | GRADBENA DELA |  |  | 0
04. | KANALIZACIJSKA DELA |  |  | 0
05. | KRIŽANJE Z OSTALIMI KOMUNALNIMI VODI |  |  | 0
06. | NAVEZAVA NA HIŠNE PRIKLJUČKE |  |  | 0
| SKUPAJ VREDNOST 1. KANAL M6 |  |  | 0
2. | KANAL M8
Opomba1:
Pri posameznih delih naveden izraz gradbiščna deponija pojmuje deponijo za katero poskrbi izvajalec del sam. Pri tem so zajeti vsi potrebni prevozi, prenosi, nakladanja in razkladanja od gradbišča do gradbiščne deponije.
Opomba2:
Sestavni del projektanskega popisa del je tudi tehnično poročilo in grafične priloge projekta, v katerem so posamezne postavke in dela podrobneje opisana.
vzporedni potek O8, M8
01. | PRIPRAVLJALNA DELA
Pred pričetkom del je potrebno pripraviti gradbišče, odstraniti eventualne ovire, utrditi delovni plato. Zakoličiti je potrebno obstoječe komunalne vode, zagotoviti nadzor pri gradnji kanala ostalih komunalnih vodov. Po končanih delih pospraviti gradbišče ter vzpostaviti v prvotno stanje.
Potrebno zagotoviti geomehanski ter projektantski nadzor.
Potrebno izdelati geodetski posnetek in vris v kataster ter izdelati PID in POV po končanih delih.
zap. | vrsta in opis del | količina | EnM | cena / EnM v EUR | SKUPAJ cena za količino v EUR
št. | 1 | 2 | 3 | 4 | 5 (4x2)
1. | Zakoličenje osi kanalizacije, z zavarovanjem osi, oznako revizijskih jaškov. | 550.4 | m1 |  | 0
2. | Postavitev gradbenih profilov na vzpostavljeno os trase cevovoda, ter določitev nivoja za merjenje globine izkopa in polaganje cevovoda. | 24 | kos |  | 0
3. | Zakoličba obstoječih komunalnih vodov in oznaka križanj. 50% upoštevano pri sanitarnem kanalu! Obračun po dejanskih stroških. | 1 | kpl |  | 0
4. | Nadzor pri gradnji kanala pristojnih služb ostalih komunalnih vodov na območju: elektro, PTT, plinovod, vodovod, javna razsvetljava. Obračun po dejanskih stroških. 50% upoštevano pri sanitarnem kanalu! | 1 | kpl |  | 0
5. | Priprava gradbišča v dolžini L=550,40m, odstranitev eventuelnih ovir, prometnih znakov in utrditev delovnega platoja. Po končanih delih gradbišče pospraviti in vzpostaviti v prvotno stanje. 50% upoštevano pri sanitarnem kanalu! | 1 | kpl |  | 0
priprava gradbišča
čiščenje po končanih delih
6. | Pridobitev dovoljenja za cestno zaporo ceste z ureditvijo prometnega režima v času gradnje z obvestili, zavarovanje gradbene jame in gradbišča, ter postavitev prometne signalizacije. Po končanih delih prometno signalizacijo odstraniti in prometni režim vzpostaviti v prvotno stanje. 50% upoštevano pri sanitarnem kanalu! | 1 | kpl |  | 0
7. | Geodetski posnetek, vris v kataster in izdelava geodetskega načrta. En izvod posnetka v Gauss-Krugerjevem sistemu se odda v elektronski obliki. Obračun za 1 m1. | 567.3 | m1 |  | 0
8. | Izdelava varnostnega načrta za celoten projekt. 50% upoštevano pri sanitarnem kanalu! | 1 | kpl |  | 0
9. | Zagotovljena mora biti stalna prisotnost geomehanika. 50% upoštevano pri sanitarnem kanalu! Obračun po dejanskih stroških. | 5 | ura |  | 0
10. | Pri gradnji mora biti zagotovljen stalni projektantski nadzor. 50% upoštevano pri sanitarnem kanalu! Obračun po dejanskih stroških. | 5 | ura |  | 0
| Skupaj vrednost od 1. do 10. |  |  |  | 0
11. | Ostala dodatna in nepredvidena dela. Obračun po dejanskih stroških porabe časa in materiala po vpisu v gradbeni dnevnik. Ocena stroškov 10% od vrednosti pripravljalnih del. | 10% | % |  | 0
| SKUPAJ VREDNOST 01. PRIPRAVLJALNA DELA |  |  |  | 0
02. | ZEMELJSKA DELA
opažen izkop - celotni trasi
zap. | vrsta in opis del | količina | EnM | cena / EnM v EUR | SKUPAJ cena za količino v EUR
št. | 1 | 2 | 3 | 4 | 5 (4x2)
1. | Rušenje asfaltnega cestišča z rezanjem z motorno rezilko, širine do 2m, debeline 9 cm in odvozom na stalno gradbeno deponijo H=25km z nakladanjem, razkladanjem in planiranjem na deponiji vključno z takso. Obračun za 1 m2. 50% upoštevano pri sanitarnem kanalu! | 330 | m2 |  | 0
2. | Rušenje makadamskega cestišča in odvoz na stalno gradbeno deponijo H=25km z nakladanjem, razkladanjem ter predelavo na deponiji vključno z takso. Obračun za 1.3m2/m1. Pogoj za plačilo potrjen evidenčni list. 50% upoštevano pri sanitarnem kanalu! | 215 | m2 |  | 0
3. | Odriv zgornjega sloja - humusa, v povprečni debelini 15 cm, do gradbiščne deponije. 50% upoštevano pri sanitarnem kanalu! | 92 | m3 |  | 0
4. | Strojni vertikalni izkop jarka globine 0-4,0 m, v terenu III.-V. kat. z nakladanjem na kamion. Obračun za 1 m3. 50% upoštevano pri sanitarnem kanalu!
| Izkop v terenu III. - IV. ktg. | 550 | m3 |  | 0
| Izkop v terenu V. ktg. | 550 | m3 |  | 0
5. | Ročni izkop ob obstoječih podzemnih inštalacijah, na mestih prevezav, križanj i približevanj. Izkop v zemljini III.-V. Kategorije z odlaganjem odkopanega materiala na gradbiščno deponijo. 50% upoštevano pri sanitarnemkanalu!
| Izkop v terenu III. - IV. ktg. | 60 | m3 |  | 0
| Izkop v terenu V. ktg. | 60 | m3 |  | 0
6. | Izdelava varovanja izkopa z lesenim opažem, zapolnjenimi z opažnimi ploščami, ter izdelavo razpiranja z jeklenimi ali lesenimi razporami. Izdelava varovanja se izvede po priloženem detajlu. 50% upoštevano pri sanitarnemkanalu!
| dvostranski opaž | 1400 | m2 |  | 0
7. | Ročno planiranje dna jarka s točnostjo +/- 3 cm po projektiranem padcu.Obračun za 1 m2. | 486.5 | m2 |  | 0
8. | Dobava peska 4-8 mm in izdelava temeljne plasti posteljice deb. 10-30 cm, s planiranjem in strojnim utrjevanjem. Natančnost izdelave posteljice je +/- 1 cm. Obračun za 1 m3. | 97.3 | m3 |  | 0
9. | Dobava peska frakcije 4-8 mm in izdelava nasipa nad položenimi cevmi 30 cm nad temenom. Na peščeno posteljico se izvede 3-5 cm debel nasip, v katerega si cev izdela ležišče. | 275.7 | m3 |  | 0
10. | Zasipavanje jarka, s komprimiranjem v slojih po 20 cm. Obračun za 1 m3 izvedenega zasipa. 50% upoštevano pri sanitarnem kanalu! | 484.85 | m3 |  | 0
Izkop + 1220
Obsip cevi - 275,7
Volumen cevi - 75,65
Peščena posteljica - 97,3
Tampon-asfalt - 99
Makadam - 64,3
Humus - 92
Volumen revizijskih jaškov, objektov - 31
Material za zasip = 484,85
Geomehanik oceni ali je zemljina dobra za zasip, oz. ali je potrebno za zasip uporabiti drug material.
| 50% z izkopanim materialom (oceni nadzornik) | 242.43 | m3 |  | 0
| 50% nov material | 242.43 | m3 |  | 0
11. | Izvedba tamponskega sloja na voznih površinah iz tamponskega materiala v debelini 20 cm z utrjevanjem do predpisane zbitosti. 50% upoštevano pri sanitarnem kanalu! | 99 | m3 |  | 0
12. | Asfaltiranje prekopanih in rezanih asfaltnih površin cestišča z dvoslojnim asfaltom - nosilna asfaltna plast iz AC 22 base B50/70, A3 v debelini 5cm in obrabna asfaltna plast iz AC 8 surf B70/100, A3 v debelini 3 cm, na predhodno pripravljeno podlago (kamnita posteljica in tamponski drobljenec), s čiščenjem odrezanih robov z izpihovalcem vročega zraka (200 - 600 °C, pritisk 3-9 bar) ter polaganjem in uvaljanjem obeh slojev asfalta. Po položenem in enkrat uvaljanem zadnjem sloju asfalta z vibracijskim valjarjem, ki ima na obodu izboklino, na stiku med staro in novo asfaltno površino vtisnemo dilatacijsko fugo širine 1 cm in globine do 2 cm. Površino asfalta se nato dokončno utrdi z vibracijskim valjarjem, fuga pa se na koncu zalije s trajno elastično maso segreto na 170 °C in zgladi z drsno smučko. V primeru da se takoj zatem sprosti promet, se zalivno maso nad dilatacijo posipa še s PVC drobljencem ali kamnito moko. 50% upoštevano pri sanitarnem kanalu! | 330 | m2 |  | 0
13. | Nabava in dobava gramoza ter izvedba makadamskega cestišča v deb. 30 cm in zapornega sloja iz dolomitnega lomljenca v debelini 10 cm. 50% upoštevano pri sanitarnem kanalu! | 64.5 | m3 |  | 0
14. | Utrditev in uvaljanje zaključnega sloja makadamskega cestišča do 95% trdnosti po standardnem Prokterjevem postopku. 50% upoštevano pri sanitarnem kanalu! | 215 | m2 |  | 0
15. | Fino planiranje terena in humuniziranje s humusom od izkopa, po končanem zasipu jarka, v povprečni debelini 15 cm. Kompletno z odstranitvijo površinskega kamenja in zatravitvijo s travnim semenom. 50% upoštevano pri sanitarnem kanalu! | 460 | m2 |  | 0
16. | Črpanje vode iz gradbene jame v času gradnje, vključno z vsemi potrebnimi deli in pripravo črpalnih mest. Gradbena jama mora biti v času gradnje suha.50% upoštevano pri sanitarnem kanalu! | 50 | ur |  | 0
17. | Nakladanje in odvoz odvečnega materiala od izkopa na trajno gradbeno deponijo, ki jo pridobi izvajalec sam; z nakladanjem, razkladanjem, razgrinjanjem, planiranjem in utrjevanjem v slojih po 50 cm. Skupaj s stroški deponije. Obračun za 1 m3 (upoštevan faktor razrahljivosti izkopanega materiala). 50% upoštevano pri sanitarnem kanalu! | 735.15 | m3 |  | 0
18. | Čiščenje terena po končani gradnji v širini 3m. 50% upoštevano pri sanitarnem kanalu! Obračun za 1m1. | 550.4 | m1 |  | 0
| Skupaj vrednost od 1. do 18. |  |  |  | 0
19. | Ostala dodatna in nepredvidena dela. Obračun po dejanskih stroških porabe časa in materiala po vpisu v gradbeni dnevnik. Ocena stroškov 10% od vrednosti zemeljskih del. | 10% | % |  | 0
| SKUPAJ VREDNOST 02. ZEMELJSKA DELA |  |  |  | 0
03. | GRADBENA DELA
zap. | vrsta in opis del | količina | EnM | cena / EnM v EUR | SKUPAJ cena za količino v EUR
št. | 1 | 2 | 3 | 4 | 5 (4x2)
1. | Poliesterski revizijski jašek fi 1000 mm, na kanalu iz poliesterske cevi DN 300-600 mm, globine do 2,00 m, kompletno z armiranobetonskim reducirnim obročem za okvir in pokrov, ter LTŽ pokrovom z fi 600 mm EN 124 D 400. Pokrov je na zaklep z odprtinami za zračenje in ima prigrajen protihrupni vložek. Debelina stene cevi jaška je 9 mm. Mulda je oblikovana s poliestersko cevjo. Prehod med poliestrom in AB vencem je izveden preko profilne gume. | 3 | kos |  | 0
2. | Poliesterski revizijski jašek fi 1000 mm, na kanalu iz poliesterske cevi DN 300-600 mm, globine od 2,00-2,50 m, kompletno z armiranobetonskim reducirnim obročem za okvir in pokrov, ter LTŽ pokrovom z fi 600 mm EN 124 D 400. Pokrov je na zaklep z odprtinami za zračenje in ima prigrajen protihrupni vložek. Debelina stene cevi jaška je 9 mm. Mulda je oblikovana s poliestersko cevjo. Prehod med poliestrom in AB vencem je izveden preko profilne gume. | 10 | kos |  | 0
3. | Poliesterski revizijski jašek fi 1000 mm, na kanalu iz poliesterske cevi DN 300-600 mm, globine od 2,50-3,00 m, kompletno z armiranobetonskim reducirnim obročem za okvir in pokrov, ter LTŽ pokrovom z fi 600 mm EN 124 D 400. Pokrov je na zaklep z odprtinami za zračenje in ima prigrajen protihrupni vložek. Debelina stene cevi jaška je 9 mm. Mulda je oblikovana s poliestersko cevjo. Prehod med poliestrom in AB vencem je izveden preko profilne gume. | 2 | kos |  | 0
4. | Kaskadni poliesterski revizijski jašek fi 1000 mm, na kanalu iz poliesterske cevi DN 300-600 mm, globine od 2,50-3,00 m, kompletno z armiranobetonskim reducirnim obročem za okvir in pokrov, ter LTŽ pokrovom z fi 600 mm EN 124 D 400. Pokrov je na zaklep z odprtinami za zračenje in ima prigrajen protihrupni vložek. Debelina stene cevi jaška je 9 mm. Mulda je oblikovana s poliestersko cevjo. Prehod med poliestrom in AB vencem je izveden preko profilne gume. | 2 | kos |  | 0
5. | Poliesterski revizijski jašek fi 1000 mm, na kanalu iz poliesterske cevi DN 300-600 mm, globine od 3,50-4,00 m, kompletno z armiranobetonskim reducirnim obročem za okvir in pokrov, ter LTŽ pokrovom z fi 600 mm EN 124 D 400. Pokrov je na zaklep z odprtinami za zračenje in ima prigrajen protihrupni vložek. Debelina stene cevi jaška je 9 mm. Mulda je oblikovana s poliestersko cevjo. Prehod med poliestrom in AB vencem je izveden preko profilne gume. | 2 | kos |  | 0
6. | Kaskadni poliesterski revizijski jašek fi 1000 mm, na kanalu iz poliesterske cevi DN 300-600 mm, globine od 3,50-4,00 m, kompletno z armiranobetonskim reducirnim obročem za okvir in pokrov, ter LTŽ pokrovom z fi 600 mm EN 124 D 400. Pokrov je na zaklep z odprtinami za zračenje in ima prigrajen protihrupni vložek. Debelina stene cevi jaška je 9 mm. Mulda je oblikovana s poliestersko cevjo. Prehod med poliestrom in AB vencem je izveden preko profilne gume. | 1 | kos |  | 0
7. | Poliesterski revizijski jašek fi 1000 mm, na kanalu iz poliesterske cevi DN 300-600 mm, globine od 4,00-4,50 m, kompletno z armiranobetonskim reducirnim obročem za okvir in pokrov, ter LTŽ pokrovom z fi 600 mm EN 124 D 400. Pokrov je na zaklep z odprtinami za zračenje in ima prigrajen protihrupni vložek. Debelina stene cevi jaška je 9 mm. Mulda je oblikovana s poliestersko cevjo. Prehod med poliestrom in AB vencem je izveden preko profilne gume. | 1 | kos |  | 0
8. | Izvedba priključka na proj. Revizijski jašek RJM83, skupaj z obdelavo mulde, z vsemi potrebnimi deli in materiali. | 1 | kos |  | 0
| Skupaj vrednost od 1. do 8. |  |  |  | 0
9. | Ostala dodatna in nepredvidena dela. Obračun po dejanskih stroških porabe časa in materiala po vpisu v gradbeni dnevnik. Ocena stroškov 10% od vrednosti del. | 10% | % |  | 0
| SKUPAJ VREDNOST 03. GRADBENA DELA |  |  |  | 0
04. | KANALIZACIJSKA DELA
zap. | vrsta in opis del | količina | EnM | cena / EnM v EUR | SKUPAJ cena za količino v EUR
št. | 1 | 2 | 3 | 4 | 5 (4x2)
1. | Dobava kanalizacijske cevi nazivnega premera DN 300 mm; nazivne togosti SN 10.000 N/m2 , izdelane iz centrifugiranega poliestra (CC-GRP) po SIST EN 14 364. Cev, dolžine 6 m, ima na eni strani montirano spojko iz poliestra z EPDM tesnilom. Notranji zaščitni sloj cevi iz čistega poliestra, brez polnila in ojačitve, mora imeti minimalno debelino 1,0 mm s ciljem doseganja tesnosti, kemijske in abrazijske obstojnosti in odpornosti na obrus pri visokotlačnem čiščenju. Z vsemi pom. deli in materiali . V ceni zajeti tudi prevoz in prenos cevi. | 212.4 | m1 |  | 0
2. | Dobava kanalizacijske cevi nazivnega premera DN 400 mm; nazivne togosti SN 10.000 N/m2 , izdelane iz centrifugiranega poliestra (CC-GRP) po SIST EN 14 364. Cev, dolžine 6 m, ima na eni strani montirano spojko iz poliestra z EPDM tesnilom. Notranji zaščitni sloj cevi iz čistega poliestra, brez polnila in ojačitve, mora imeti minimalno debelino 1,0 mm s ciljem doseganja tesnosti, kemijske in abrazijske obstojnosti in odpornosti na obrus pri visokotlačnem čiščenju. Z vsemi pom. deli in materiali . V ceni zajeti tudi prevoz in prenos cevi. | 222.4 | m1 |  | 0
3. | Dobava kanalizacijske cevi nazivnega premera DN 600 mm; nazivne togosti SN 10.000 N/m2 , izdelane iz centrifugiranega poliestra (CC-GRP) po SIST EN 14 364. Cev, dolžine 6 m, ima na eni strani montirano spojko iz poliestra z EPDM tesnilom. Notranji zaščitni sloj cevi iz čistega poliestra, brez polnila in ojačitve, mora imeti minimalno debelino 1,0 mm s ciljem doseganja tesnosti, kemijske in abrazijske obstojnosti in odpornosti na obrus pri visokotlačnem čiščenju. Z vsemi pom. deli in materiali . V ceni zajeti tudi prevoz in prenos cevi. | 115.7 | m1 |  | 0
4. | Preizkus vodotesnosti revizijskih kanalizacijskih jaškov po veljavnem standardu EN1610. | 23 | kos |  | 0
5. | Pregled in čiščenje kanala pred izvedbo tlačnega preizkusa vodotesnosti. | 550.4 | m1 |  | 0
6. | Tlačni preizkus vodotesnosti položenih kanalizacijskih cevi po veljavnem standardu EN1610: | 550.4 | m1 |  | 0
7. | Pregled kanala s TV kamero. | 550.4 | m1 |  | 0
| Skupaj vrednost od 1. do 7. |  |  |  | 0
8. | Ostala dodatna in nepredvidena dela. Obračun po dejanskih stroških porabe časa in materiala po vpisu v gradbeni dnevnik. Ocena stroškov 10% od vrednosti del. | 10% | % |  | 0
| SKUPAJ VREDNOST 04. KANALIZACIJSKA DELA |  |  |  | 0
05. | KRIŽANJE Z OSTALIMI KOMUNALNIMI VODI
zap. | vrsta in opis del | količina | EnM | cena / EnM v EUR | SKUPAJ cena za količino v EUR
št. | 1 | 2 | 3 | 4 | 5 (4x2)
1. | obstoječim PTT kablom | 11 | kos |  | 0
| obstoječim el. nn kablom | 5 | kos |  | 0
| obstoječim vodovodom | 1 | kos |  | 0
| SKUPAJ VREDNOST 05. KRIŽANJE Z OSTALIMI KOMUNALNIMI VODI |  |  |  | 0
06. | NAVEZAVA NA HIŠNE PRIKLJUČKE
zap. | vrsta in opis del | količina | EnM | cena / EnM v EUR | SKUPAJ cena za količino v EUR
št. | 1 | 2 | 3 | 4 | 5 (4x2)
1. | Izdelava odcepov za hišne priključke na proj. kanal, odcepi iz PVC cevi DN 160, skupaj z izkopom pod kotom 60 stopinj, nabavo in položitvijo PVC cevi, zasipom po končanih delih, vzpostavitvijo v prvotno stanje, ter izdelavo betonskega revizijskega jaška f 80 cm, s poliesterskim vložkom, ter LTŽ pokrovom f 60 cm. Dolžina odcepa cca. 2,50 m (za parcelno mejo). Ostali del priključka obdelan v sklopu projekta hišnega priključka. | 18 | kos |  | 0
2. | Izdelava vtočnega jaška iz PVC cevi DN200mm, za priklop cestnih požiralnikov na projektiran meteorni kanal. V ceni zajeti vsa pomožna dela, metriale in prenose. | 15 | kos |  | 0
3. | Izdelava skupinskega priključka iz PVC cevi DN 250, skupaj z izkopom pod kotom 60 stopinj, nabavo in položitvijo PVC cevi, zasipom po končanih delih, vzpostavitvijo v prvotno stanje, ter izdelavo poliesterskega revizijskega jaška f 80-100 cm, z LTŽ pokrovom f 60 cm. | 134.7 | m1 |  | 0
| SKUPAJ VREDNOST 06. NAVEZAVA NA HIŠNE PRIKLJUČKE |  |  |  | 0
REKAPITULACIJA 2. KANAL M8
| opis |  |  | vrednost v EUR
01. | PRIPRAVLJALNA DELA |  |  | 0
02. | ZEMELJSKA DELA |  |  | 0
03. | GRADBENA DELA |  |  | 0
04. | KANALIZACIJSKA DELA |  |  | 0
05. | KRIŽANJE Z OSTALIMI KOMUNALNIMI VODI |  |  | 0
06. | NAVEZAVA NA HIŠNE PRIKLJUČKE |  |  | 0
| SKUPAJ VREDNOST 2. KANAL M8 |  |  | 0
3. | KANAL M9
Opomba1:
Pri posameznih delih naveden izraz gradbiščna deponija pojmuje deponijo za katero poskrbi izvajalec del sam. Pri tem so zajeti vsi potrebni prevozi, prenosi, nakladanja in razkladanja od gradbišča do gradbiščne deponije.
Opomba2:
Sestavni del projektanskega popisa del je tudi tehnično poročilo in grafične priloge projekta, v katerem so posamezne postavke in dela podrobneje opisana.
vzporedni potek O9, M9
01. | PRIPRAVLJALNA DELA
Pred pričetkom del je potrebno pripraviti gradbišče, odstraniti eventualne ovire, utrditi delovni plato. Zakoličiti je potrebno obstoječe komunalne vode, zagotoviti nadzor pri gradnji kanala ostalih komunalnih vodov. Po končanih delih pospraviti gradbišče ter vzpostaviti v prvotno stanje.
Potrebno zagotoviti geomehanski ter projektantski nadzor.
Potrebno izdelati geodetski posnetek in vris v kataster ter izdelati PID in POV po končanih delih.
zap. | vrsta in opis del | količina | EnM | cena / EnM v EUR | SKUPAJ cena za količino v EUR
št. | 1 | 2 | 3 | 4 | 5 (4x2)
1. | Zakoličenje osi kanalizacije, z zavarovanjem osi, oznako revizijskih jaškov. | 198.5 | m1 |  | 0
2. | Postavitev gradbenih profilov na vzpostavljeno os trase cevovoda, ter določitev nivoja za merjenje globine izkopa in polaganje cevovoda. | 9 | kos |  | 0
3. | Zakoličba obstoječih komunalnih vodov in oznaka križanj. 50% upoštevano pri sanitarnem kanalu! Obračun po dejanskih stroških. | 1 | kpl |  | 0
4. | Nadzor pri gradnji kanala pristojnih služb ostalih komunalnih vodov na območju: elektro, PTT, plinovod, vodovod, javna razsvetljava. Obračun po dejanskih stroških. 50% upoštevano pri sanitarnem kanalu! | 1 | kpl |  | 0
5. | Priprava gradbišča v dolžini L=198,50m, odstranitev eventuelnih ovir, prometnih znakov in utrditev delovnega platoja. Po končanih delih gradbišče pospraviti in vzpostaviti v prvotno stanje. 50% upoštevano pri sanitarnem kanalu! | 1 | kpl |  | 0
priprava gradbišča
čiščenje po končanih delih
6. | Pridobitev dovoljenja za cestno zaporo ceste z ureditvijo prometnega režima v času gradnje z obvestili, zavarovanje gradbene jame in gradbišča, ter postavitev prometne signalizacije. Po končanih delih prometno signalizacijo odstraniti in prometni režim vzpostaviti v prvotno stanje. 50% upoštevano pri sanitarnem kanalu! | 1 | kpl |  | 0
7. | Geodetski posnetek, vris v kataster in izdelava geodetskega načrta. En izvod posnetka v Gauss-Krugerjevem sistemu se odda v elektronski obliki. Obračun za 1 m1. | 198.5 | m1 |  | 0
8. | Izdelava varnostnega načrta za celoten projekt. 50% upoštevano pri sanitarnem kanalu! | 1 | kpl |  | 0
9. | Zagotovljena mora biti stalna prisotnost geomehanika. 50% upoštevano pri sanitarnem kanalu! Obračun po dejanskih stroških. | 5 | ura |  | 0
10. | Pri gradnji mora biti zagotovljen stalni projektantski nadzor. 50% upoštevano pri sanitarnem kanalu! Obračun po dejanskih stroških. | 5 | ura |  | 0
| Skupaj vrednost od 1. do 10. |  |  |  | 0
11. | Ostala dodatna in nepredvidena dela. Obračun po dejanskih stroških porabe časa in materiala po vpisu v gradbeni dnevnik. Ocena stroškov 10% od vrednosti pripravljalnih del. | 10% | % |  | 0
| SKUPAJ VREDNOST 01. PRIPRAVLJALNA DELA |  |  |  | 0
02. | ZEMELJSKA DELA
opažen izkop - celotni trasi
zap. | vrsta in opis del | količina | EnM | cena / EnM v EUR | SKUPAJ cena za količino v EUR
št. | 1 | 2 | 3 | 4 | 5 (4x2)
1. | Rušenje asfaltnega cestišča z rezanjem z motorno rezilko, širine do 2m, debeline 9 cm in odvozom na stalno gradbeno deponijo H=25km z nakladanjem, razkladanjem in planiranjem na deponiji vključno z takso. Obračun za 1 m2. 50% upoštevano pri sanitarnem kanalu! | 150 | m2 |  | 0
2. | Odriv zgornjega sloja - humusa, v povprečni debelini 15 cm, do gradbiščne deponije. 50% upoštevano pri sanitarnem kanalu! | 2.2 | m3 |  | 0
3. | Strojni vertikalni izkop jarka globine 0-3,0 m, v terenu III.-V. kat. z nakladanjem na kamion. Obračun za 1 m3. 50% upoštevano pri sanitarnem kanalu!
| Izkop v terenu III. - IV. ktg. | 175 | m3 |  | 0
| Izkop v terenu V. ktg. | 175 | m3 |  | 0
4. | Ročni izkop ob obstoječih podzemnih inštalacijah, na mestih prevezav, križanj i približevanj. Izkop v zemljini III.-V. Kategorije z odlaganjem odkopanega materiala na gradbiščno deponijo. 50% upoštevano pri sanitarnem kanalu!
| Izkop v terenu III. - IV. ktg. | 17.5 | m3 |  | 0
| Izkop v terenu V. ktg. | 17.5 | m3 |  | 0
5. | Izdelava varovanja izkopa z lesenim opažem, zapolnjenimi z opažnimi ploščami, ter izdelavo razpiranja z jeklenimi ali lesenimi razporami. Izdelava varovanja se izvede po priloženem detajlu. 50% upoštevano pri sanitarnem kanalu!
| dvostranski opaž | 500 | m2 |  | 0
6. | Ročno planiranje dna jarka s točnostjo +/- 3 cm po projektiranem padcu.Obračun za 1 m2. | 178.6 | m2 |  | 0
7. | Dobava peska 4-8 mm in izdelava temeljne plasti posteljice deb. 10-30 cm, s planiranjem in strojnim utrjevanjem. Natančnost izdelave posteljice je +/- 1 cm. Obračun za 1 m3. | 17.9 | m3 |  | 0
8. | Dobava peska frakcije 4-8 mm in izdelava nasipa nad položenimi cevmi 30 cm nad temenom. Na peščeno posteljico se izvede 3-5 cm debel nasip, v katerega si cev izdela ležišče. | 82.4 | m3 |  | 0
9. | Zasipavanje jarka, s komprimiranjem v slojih po 20 cm. Obračun za 1 m3 izvedenega zasipa. 50% upoštevano pri sanitarnem kanalu! | 198.9 | m3 |  | 0
Izkop + 385
Obsip cevi - 82,4
Volumen cevi - 16,6
Peščena posteljica - 17,9
Tampon - 45
Humus - 2,2
Volumen revizijskih jaškov, objektov - 22
Material za zasip = 198,9
Geomehanik oceni ali je zemljina dobra za zasip, oz. ali je potrebno za zasip uporabiti drug material.
| 50% z izkopanim materialom (oceni nadzornik) | 99.45 | m3 |  | 0
| 50% nov material | 99.45 | m3 |  | 0
10. | Izvedba tamponskega sloja na voznih površinah iz tamponskega materiala v debelini 20 cm z utrjevanjem do predpisane zbitosti. 50% upoštevano pri sanitarnem kanalu! | 45 | m3 |  | 0
11. | Asfaltiranje prekopanih in rezanih asfaltnih površin cestišča z dvoslojnim asfaltom - nosilna asfaltna plast iz AC 22 base B50/70, A3 v debelini 5cm in obrabna asfaltna plast iz AC 8 surf B70/100, A3 v debelini 3 cm, na predhodno pripravljeno podlago (kamnita posteljica in tamponski drobljenec), s čiščenjem odrezanih robov z izpihovalcem vročega zraka (200 - 600 °C, pritisk 3-9 bar) ter polaganjem in uvaljanjem obeh slojev asfalta. Po položenem in enkrat uvaljanem zadnjem sloju asfalta z vibracijskim valjarjem, ki ima na obodu izboklino, na stiku med staro in novo asfaltno površino vtisnemo dilatacijsko fugo širine 1 cm in globine do 2 cm. Površino asfalta se nato dokončno utrdi z vibracijskim valjarjem, fuga pa se na koncu zalije s trajno elastično maso segreto na 170 °C in zgladi z drsno smučko. V primeru da se takoj zatem sprosti promet, se zalivno maso nad dilatacijo posipa še s PVC drobljencem ali kamnito moko. 50% upoštevano pri sanitarnem kanalu! | 150 | m2 |  | 0
12. | Fino planiranje terena in humuniziranje s humusom od izkopa, po končanem zasipu jarka, v povprečni debelini 15 cm. Kompletno z odstranitvijo površinskega kamenja in zatravitvijo s travnim semenom. | 10.9 | m2 |  | 0
13. | Črpanje vode iz gradbene jame v času gradnje, vključno z vsemi potrebnimi deli in pripravo črpalnih mest. Gradbena jama mora biti v času gradnje suha.50% upoštevano pri sanitarnem kanalu! | 20 | ur |  | 0
14. | Nakladanje in odvoz odvečnega materiala od izkopa na trajno gradbeno deponijo, ki jo pridobi izvajalec sam; z nakladanjem, razkladanjem, razgrinjanjem, planiranjem in utrjevanjem v slojih po 50 cm. Skupaj s stroški deponije. Obračun za 1 m3 (upoštevan faktor razrahljivosti izkopanega materiala). 50% upoštevano pri sanitarnem kanalu! | 186.1 | m3 |  | 0
15. | Čiščenje terena po končani gradnji v širini 3m. 50% upoštevano pri sanitarnem kanalu! Obračun za 1m1. | 198.5 | m1 |  | 0
| Skupaj vrednost od 1. do 15. |  |  |  | 0
16. | Ostala dodatna in nepredvidena dela. Obračun po dejanskih stroških porabe časa in materiala po vpisu v gradbeni dnevnik. Ocena stroškov 10% od vrednosti zemeljskih del. | 10% | % |  | 0
| SKUPAJ VREDNOST 02. ZEMELJSKA DELA |  |  |  | 0
03. | GRADBENA DELA
zap. | vrsta in opis del | količina | EnM | cena / EnM v EUR | SKUPAJ cena za količino v EUR
št. | 1 | 2 | 3 | 4 | 5 (4x2)
1. | Poliesterski revizijski jašek fi 1000 mm, na kanalu iz poliesterske cevi DN 300-400 mm, globine do 2,00 m, kompletno z armiranobetonskim reducirnim obročem za okvir in pokrov, ter LTŽ pokrovom z fi 600 mm EN 124 D 400. Pokrov je na zaklep z odprtinami za zračenje in ima prigrajen protihrupni vložek. Debelina stene cevi jaška je 9 mm. Mulda je oblikovana s poliestersko cevjo. Prehod med poliestrom in AB vencem je izveden preko profilne gume. | 3 | kos |  | 0
2. | Poliesterski revizijski jašek fi 1000 mm, na kanalu iz poliesterske cevi DN 300-400 mm, globine od 2,00-2,50 m, kompletno z armiranobetonskim reducirnim obročem za okvir in pokrov, ter LTŽ pokrovom z fi 600 mm EN 124 D 400. Pokrov je na zaklep z odprtinami za zračenje in ima prigrajen protihrupni vložek. Debelina stene cevi jaška je 9 mm. Mulda je oblikovana s poliestersko cevjo. Prehod med poliestrom in AB vencem je izveden preko profilne gume. | 5 | kos |  | 0
3. | Izvedba priključka na proj. revizijski jašek RJM83, skupaj z obdelavo mulde, z vsemi potrebnimi deli in materiali. | 1 | kos |  | 0
| Skupaj vrednost od 1. do 3. |  |  |  | 0
4. | Ostala dodatna in nepredvidena dela. Obračun po dejanskih stroških porabe časa in materiala po vpisu v gradbeni dnevnik. Ocena stroškov 10% od vrednosti del. | 10% | % |  | 0
| SKUPAJ VREDNOST 03. GRADBENA DELA |  |  |  | 0
04. | KANALIZACIJSKA DELA
zap. | vrsta in opis del | količina | EnM | cena / EnM v EUR | SKUPAJ cena za količino v EUR
št. | 1 | 2 | 3 | 4 | 5 (4x2)
1. | Dobava kanalizacijske cevi nazivnega premera DN 300 mm; nazivne togosti SN 10.000 N/m2 , izdelane iz centrifugiranega poliestra (CC-GRP) po SIST EN 14 364. Cev, dolžine 6 m, ima na eni strani montirano spojko iz poliestra z EPDM tesnilom. Notranji zaščitni sloj cevi iz čistega poliestra, brez polnila in ojačitve, mora imeti minimalno debelino 1,0 mm s ciljem doseganja tesnosti, kemijske in abrazijske obstojnosti in odpornosti na obrus pri visokotlačnem čiščenju. Z vsemi pom. deli in materiali . V ceni zajeti tudi prevoz in prenos cevi. | 152 | m1 |  | 0
2. | Dobava kanalizacijske cevi nazivnega premera DN 400 mm; nazivne togosti SN 10.000 N/m2 , izdelane iz centrifugiranega poliestra (CC-GRP) po SIST EN 14 364. Cev, dolžine 6 m, ima na eni strani montirano spojko iz poliestra z EPDM tesnilom. Notranji zaščitni sloj cevi iz čistega poliestra, brez polnila in ojačitve, mora imeti minimalno debelino 1,0 mm s ciljem doseganja tesnosti, kemijske in abrazijske obstojnosti in odpornosti na obrus pri visokotlačnem čiščenju. Z vsemi pom. deli in materiali . V ceni zajeti tudi prevoz in prenos cevi. | 46.5 | m1 |  | 0
3. | Preizkus vodotesnosti revizijskih kanalizacijskih jaškov po veljavnem standardu EN1610. | 8 | kos |  | 0
4. | Pregled in čiščenje kanala pred izvedbo tlačnega preizkusa vodotesnosti. | 198.5 | m1 |  | 0
5. | Tlačni preizkus vodotesnosti položenih kanalizacijskih cevi po veljavnem standardu EN1610: | 198.5 | m1 |  | 0
6. | Pregled kanala s TV kamero. | 198.5 | m1 |  | 0
| Skupaj vrednost od 1. do 6. |  |  |  | 0
7. | Ostala dodatna in nepredvidena dela. Obračun po dejanskih stroških porabe časa in materiala po vpisu v gradbeni dnevnik. Ocena stroškov 10% od vrednosti del. | 10% | % |  | 0
| SKUPAJ VREDNOST 04. KANALIZACIJSKA DELA |  |  |  | 0
05. | KRIŽANJE Z OSTALIMI KOMUNALNIMI VODI
zap. | vrsta in opis del | količina | EnM | cena / EnM v EUR | SKUPAJ cena za količino v EUR
št. | 1 | 2 | 3 | 4 | 5 (4x2)
1. | obstoječim PTT kablom | 1 | kos |  | 0
| obstoječim kablom javna razsvetljava | 1 | kos |  | 0
| obstoječim el.NN vodom | 3 | kos |  | 0
| SKUPAJ VREDNOST 05. KRIŽANJE Z OSTALIMI KOMUNALNIMI VODI |  |  |  | 0
06. | NAVEZAVA NA HIŠNE PRIKLJUČKE
zap. | vrsta in opis del | količina | EnM | cena / EnM v EUR | SKUPAJ cena za količino v EUR
št. | 1 | 2 | 3 | 4 | 5 (4x2)
1. | Izdelava odcepov za hišne priključke na proj. kanal, odcepi iz PVC cevi DN 160, skupaj z izkopom pod kotom 60 stopinj, nabavo in položitvijo PVC cevi, zasipom po končanih delih, vzpostavitvijo v prvotno stanje, ter izdelavo betonskega revizijskega jaška f 80 cm, s poliesterskim vložkom, ter LTŽ pokrovom f 60 cm. Dolžina odcepa cca. 2,50 m (za parcelno mejo). Ostali del priključka obdelan v sklopu projekta hišnega priključka. | 9 | kos |  | 0
2. | Izdelava vtočnega jaška iz PVC cevi DN200mm, za priklop cestnih požiralnikov na projektiran meteorni kanal. V ceni zajeti vsa pomožna dela, metriale in prenose. | 7 | kos |  | 0
| SKUPAJ VREDNOST 06. NAVEZAVA NA HIŠNE PRIKLJUČKE |  |  |  | 0
REKAPITULACIJA 3. KANAL M9
| opis |  |  | vrednost v EUR
01. | PRIPRAVLJALNA DELA |  |  | 0
02. | ZEMELJSKA DELA |  |  | 0
03. | GRADBENA DELA |  |  | 0
04. | KANALIZACIJSKA DELA |  |  | 0
05. | KRIŽANJE Z OBSTOJEČIMI KOMUNALNIMI VODI |  |  | 0
06. | NAVEZAVA NA HIŠNE PRIKLJUČKE |  |  | 0
| SKUPAJ VREDNOST 3. KANAL M9 |  |  | 0
REKAPITULACIJA II. METEORNA KANALIZACIJA
| opis |  |  | vrednost v EUR
1. | KANAL M6 |  |  | 0
2. | KANAL M8 |  |  | 0
3. | KANAL M9 |  |  | 0
| SKUPAJ VREDNOST II. METEORNA KANALIZACIJA |  |  | 0
SKUPNA REKAPITULACIJA A. KANALIZACIJA PIJAVA GORICA - 1. FAZA
| opis |  |  | vrednost v EUR
I. | SANITARNA KANALIZACIJA |  |  | 0
II. | METEORNA KANALIZACIJA |  |  | 0
| SKUPAJ VREDNOST A. KANALIZACIJA PIJAVA GORICA - I. FAZA |  |  | 0
B. | OBNOVA VODOVODA V NASELJU PIJAVA GORICA
OPOZORILO:
Ponudnik mora obvezno izpolniti tabelo s podatki o ponujenem mateiralu (na drugem listu)
Opomba:
Ponudnik pri postavkah, kjer je količina "0,00" vpiše ceno na enoto!
I. | ODSEK GASILSKA CESTA
CEVOVOD
1. | PRIPRAVLJALNA DELA
zap. | vrsta in opis del | količina | EnM | cena / EnM v EUR | SKUPAJ cena za količino v EUR
št. | 1 | 2 | 3 | 4 | 5 (4x2)
1.1. | Priprava gradbišča, odstranitev eventuelnih ovir in utrditev delovnega platoja. Po končanih delih se gradbišče pospravi in vzpostavi v prvotno stanje.
| priprava 100% | 396.91 | m |  | 0
| vzpostavitev 100% | 396.91 | m |  | 0
1.2. | Zakoličenje osi cevovoda z zavarovanjem osi, oznako horizontalnih in vertikalnih lomov, oznako vozlišč, odcepov in zakoličba mesta prevezave na obstoječi cevovod. | 396.91 | m |  | 0
1.3. | Pridobitev dovoljenja za cestno zaporo za prečni prekop ceste (občinska cesta, dovozna cesta, gozdna cesta), z ureditvijo cest. režima v času gradnje z obvestili, zavarovanjem gradbišča s predpisano prometno signalizacijo, kot so letve, opozorilne vrvice znaki, svetlobna telesa,... Po končanih delih odstranitev le-te. | 1 | kos |  | 0
1.4. | Postavitev gradbenih profilov na vzpostavljeno os trase cevovoda ter določitev nivoja za merjenje globine izkopa in polaganje cevovoda. | 32 | kos |  | 0
| SKUPAJ VREDNOST 1. PRIPRAVLJALNA DELA |  |  |  | 0
2. | GRADBENA DELA
Opomba:
Koeficient razrahljivosti izkopanega materiala je upoštevan v ceni na enoto.
zap. | vrsta in opis del | količina | EnM | cena / EnM v EUR | SKUPAJ cena za količino v EUR
št. | 1 | 2 | 3 | 4 | 5 (4x2)
2.1. | Rušenje asfaltne površine debeline 10 cm, z odvozom odvečnega materiala na trajno deponijo, vključno s stroški deponije. - ZAJETO V KANALU | 0 | m2 |  | 0
2.2. | Stroški vzdrževanja prekopanih javnih površin v času rušitve do vzpostavitve v prvotno stanje z upoštevanjem stroškov dela in materiala. | 12 | m |  | 0
2.3. | Ročni izkop jarka globine do 2.00 m v terenu III. kat. z nakladanjem na kamion. Brežine se izvajajo v naklonu 70°. | 61.6 | m3 |  | 0
2.4. | Strojni izkop jarka globine do 2.00 m v terenu III, IV. kat. z nakladanjem na kamion. Brežine se izvajajo v naklonu 70°. | 554.9 | m3 |  | 0
2.5. | Odvoz odkopanega materiala na trajno gradbeno deponijo do 5 km z nakladanjem na kamion, razkladanjem, razgrinjanjem, planiranjem in utrjevanjem v slojih po 50 cm. | 105.1 | m3 |  | 0
2.6. | Stroški trajne deponije gradbenega materiala z razgrinjanjem, planiranjem in utrjevanjem materiala v slojih deb. 50 cm. | 105.1 | m3 |  | 0
2.7. | Ročno planiranje dna jarka v projektiranem padcu. | 238.2 | m2 |  | 0
2.8. | Nabava in dobava peska gr. 0-4 mm in izdelava nasipa za izravnavo dna jarka debeline 10 cm, s planiranjem in utrjevanjem do 95 % trdnosti po standardnem Proktorjevem postopku. | 23.8 | m3 |  | 0
2.8. | Nabava, dobava in izdelava nasipa 20 cm nad temenom cevi iz peska granulacije 0-4 mm. Na peščeno posteljico se izvede 3-5 cm deb. ležišče cevi. Obsip cevi se izvaja v slojih po 15 cm, istočasno na obeh straneh cevi z utrjevanjem po standardem Proktorjevem postopku. | 81.3 | m3 |  | 0
2.9. | Zasip gradbenega jarka z dobavljenim zemeljskim materialom, z utrjevanjem v plasteh po 20 cm. | 511.5 | m3 |  | 0
2.10. | Strojno razgrinjanje in grobo planiranje humusa v povprečni deb. 20 cm s premetom materiala do 10 m. | 0 | m3 |  | 0
2.11. | Fino ročno planiranje humuziranih površin in ponovna zatravitev. | 0 | m2 |  | 0
2.12. | Nabava in dobava drobljenca frakcije 0/32 mm in izdelava spodnjega ustroja utrjenih površin debeline 30 cm. | 0 | m3 |  | 0
2.13. | Nabava in dobava dolomitnega drobljenca in izdelava zaporne plasti iz dolomitnega drobljenca granulacije 0/22 v deb. 20 cm. | 0 | m3 |  | 0
2.14. | Nabava in dobava dolomitnega drobljenca in izdelava zaščitne plasti iz dolomitnega drobljenca granulacije 0/8 v deb. 2 cm. | 0 | m3 |  | 0
2.15. | Utrditev in uvaljanje zaključnega sloja makadamskega cestišča do 95% trdnosti po standardnem Proktorjevem postopku. | 0 | m2 |  | 0
2.16. | Asfaltiranje cestišča z dvoslojnim asfaltom; - nabava in dobava materiala - polaganje ločilne folije - utrjevanje vozišča z betonom MB 10, do doseženih končnih posedkov - odstranjevanje betona - polaganje asfalta; nosilni sloj (bituminizirani drobljenec v deb. 7 cm, DB 22s) in obrabni sloj (bitumenski beton v deb. 3 cm, BB 8s) Izvedba po zahtevi upravljavca ceste. | 0 | m2 |  | 0
2.17. | Obbetoniranje odcepov, hidrantov, odzračevalnih garnitur, lokov in podbetoniranje NL elementov v jaških, s porabo betona do 0.15-0.40 m3/kos. | 17 | kos |  | 0
2.18. | Zavarovanje nastavkov za zasune, odzračevalne armature in hidrante z betonskimi montažnimi podložkami, ter namestitev cestnih kap na končno niveleto terena ali cestišča. | 17 | kos |  | 0
2.19. | Nabava in obbetoniranje drogov signalnih tablic za oznako hidrantov, odzračevalnih garnitur in zasunov. Stebrički so iz jeklenih cevi d 40 mm, višine 1800 mm. Poraba bet. do 0.25 m3/kos. | 17 | kos |  | 0
2.20. | Obsip hidrantov in odzračevalnih armatur z gramoznim materialom (cca 2 m3/ kos fr. 16-32 mm). | 8 | kos |  | 0
2.21. | Črpanje vode iz gradbene jame v času gradnje. | 50 | ur |  | 0
| SKUPAJ VREDNOST 2. GRADBENA DELA |  |  |  | 0
3. | MONTAŽNA DELA
zap. | vrsta in opis del | količina | EnM | cena / EnM v EUR | SKUPAJ cena za količino v EUR
št. | 1 | 2 | 3 | 4 | 5 (4x2)
3.1. | Priprava gradbišča, določitev deponije vodovodnega materiala in zavarovanje. Po končanih delih se gradbišče pospravi in vzpostavi v prvotno stanje.
| priprava 100% | 1 | kos |  | 0
| vzpostavitev 100% | 1 | kos |  | 0
3.2. | Prenos, spuščanje in polaganje cevi NL DN 100 v jarek in ter poravnanje v horizontalni in vertikalni smeri. | 398.7 | m |  | 0
3.3. | Prenos, spuščanje in polaganje NL elementov teže do 25 kg v jarek ter poravnanje v vertikalni in horizontalni smeri. | 48 | kos |  | 0
3.4. | Prenos, spuščanje in polaganje NL elementov teže do 25-50 kg v jarek ter poravnanje v vertikalni in horizontalni smeri. | 17 | kos |  | 0
3.5. | Montaža NL cevi DN 100, na predhodno pripravljeno peščeno posteljico po navodilih projektanta in proizvajalca. Obračun za 1 m1. | 396.91 | m |  | 0
3.6. | Montaža NL fazonskih kosov DN 80 na prirobnico. Obračun za 1 kos. | 13 | kos |  | 0
3.7. | Montaža NL fazonskih kosov DN 100 na prirobnico. Obračun za 1 kos. | 31 | kos |  | 0
3.8. | Montaža spojke Waflex GF+ d197-228mm za cev 200. | 2 | kos |  | 0
3.9. | Montaža spojke Hawle system 2000 št. 040 (d110) | 1 | kos |  | 0
3.10. | Montaža zapornega ventila z vgradno garnituro, talno kapo in montažno podložno ploščo, DN 80, na prirobnico. | 3 | kos |  | 0
3.11. | Montaža zapornega ventila z vgradno garnituro, talno kapo in montažno podložno ploščo, DN 100, na prirobnico. | 6 | kos |  | 0
3.12. | Montaža nadtalnega hidranta, DN 80, na prirobnico. | 2 | kos |  | 0
3.13. | Montaža odzračevalne armature s talno kapo in montažno podložno ploščo, DN 50, na prirobnico. | 1 | kos |  | 0
3.14. | Nabava, dobava in montaža tablic za označevanje hidrantov, zračnikov in zasunov. | 17 | kos |  | 0
3.15. | Izvedba tlačnega preizkusa cevovoda. | 396.91 | m |  | 0
3.16. | Dezinfekcija cevovoda pred izvedbo prevezav in vključitvijo v obratovanje. Postavka vključuje izpiranje cevovoda in pridobitev atesta ustreznosti kvalitete vode. | 396.91 | m |  | 0
3.17. | Izvedba tlačnega preizkusa hidrantov. | 1 | kos |  | 0
3.18. | Nabava in polaganje signalnega traku nad vodovodnimi cevmi. | 396.9 | m |  | 0
| SKUPAJ VREDNOST 3. MONTAŽNA DELA |  |  |  | 0
4. | NABAVA MATERIALA
zap. | vrsta in opis del | količina | EnM | cena / EnM v EUR | SKUPAJ cena za količino v EUR
št. | 1 | 2 | 3 | 4 | 5 (4x2)
cevi
4.1. | NL cev K9, s tesnili; l=6,00m, DN100, PN10 | 396.9 | m |  | 0
4.2. | vmesni cevni kos l=0,5m, DN100 | 14 | kos |  | 0
| zaščitna cev JE d267x6,3 DN 250 | 1 | kos |  | 0
4.3. | T kos, PN 16, DN 100/50. | 1 | kos |  | 0
4.4. | T kos, PN 16, DN 200/100. | 2 | kos |  | 0
4.5. | MMK - 11° - Vi spoj, DN 100 | 3 | kos |  | 0
4.6. | MMK - 22° - Vi spoj, DN 100 | 6 | kos |  | 0
4.7. | MMA° - Vi spoj, DN 100/80 | 5 | kos |  | 0
4.8. | FFR kos, PN 16, DN 100/80. | 1 | kos |  | 0
4.9. | FF kos, l=250 mm, PN 16, DN 80. | 6 | kos |  | 0
4.10. | E kos, PN 16, DN 100 | 1 | kos |  | 0
4.11. | F kos, PN 16, DN 100 | 1 | kos |  | 0
4.12. | N kos, PN 16, DN 80. | 7 | kos |  | 0
NL spojni kosi
4.13. | spojka HAWLE system 2000 št. 0400 (d110) | 1 | kos |  | 0
4.14. | spojka WALFLEX GF+ d 197-228mm | 2 | kos |  | 0
4.15. | Zobata spojka za cev PE d 110, DN 100, PN 16. | 1 | kos |  | 0
NL vodovodne armature
4.16. | Zaporni ventil z vgradno garnituro, talno kapo in montažno podložno ploščo, PN 16, DN 80, hvgr=1.5-2.3 m. | 3 | kos |  | 0
4.17. | Zaporni ventil z vgradno garnituro, talno kapo in montažno podložno ploščo, PN 16, DN 100, hvgr=1.5-2.3 m. | 6 | kos |  | 0
4.18. | Nadtalni hidrant, lomna izvedba, DN 80, PN 16, z vgradno dolžino l=1.10 m. | 2 | kos |  | 0
4.19. | Odzračevalna armatura, s cestno kapo in montažno podložno ploščo, DN 50, PN 16, z vgradno dolžino l=1.10 m. | 1 | kos |  | 0
4.20. | Podtalni hidrant, s cestno kapo in montažno podložno ploščo, DN 80, PN 16, z vgradno dolžino l=1.10 m. | 5 | kos |  | 0
medprirobnična tesnila
4.21. | DN 50 | 5 | kos |  | 0
4.22. | DN 80 | 10 | kos |  | 0
4.23. | DN 100 | 10 | kos |  | 0
vijaki z matico in podložko iz nerjavečega materiala
4.24. | za DN 50 - M 16/85 | 8 | kos |  | 0
4.25. | za DN 80 - M16/85 | 40 | kos |  | 0
4,26. | za DN 100 - M 16/90 | 40 | kos |  | 0
| Skupaj vrednost od 4.1. do 4.26. |  |  |  | 0
4.27. | Transportni stroški nabave materiala. | 10% | % |  | 0
| SKUPAJ VREDNOST 4. NABAVA MATERIALA |  |  |  | 0
REKAPITULACIJA I. ODSEK GASILSKA CESTA
| opis |  |  | vrednost v EUR
1. | PRIPRAVLJALNA DELA |  |  | 0
2. | GRADBENA DELA |  |  | 0
3. | MONTAŽNA DELA |  |  | 0
4. | NABAVA MATERIALA |  |  | 0
| SKUPAJ VREDNOST I. ODSEK GASILSKA CESTA |  |  | 0
I./1 | ODSEK GASILSKA CESTA - HIŠNI PRIKLJUČKI
1. | ZEMELJSKA DELA
zap. | vrsta in opis del | količina | EnM | cena / EnM v EUR | SKUPAJ cena za količino v EUR
št. | 1 | 2 | 3 | 4 | 5 (4x2)
1.1. | Zemeljska dela za izvedbo hišnih priključkov: strojni in delno ročni izkop šir. 50 cm in povprečne globine 1.30 m, grobo planiranje dna, peščeni nasip deb 10 cm, strojni zasip z izkopanim materialom in utrjevanjem v slojih debeline 20 cm ter vzpostavitev | 176 | m1 |  | 0
1.2. | Ostala dodatna in nepredvidena dela. Obračun stroškov po dejanskih stroških porabe časa in materiala po vpisu v gradbeni dnevnik. Ocena stroškov 10% vrednosti zemeljskih del. | 10% | % | 0 | 0
| SKUPAJ VREDNOST 1. ZEMELJSKA DELA |  |  |  | 0
2. | MONTAŽNA DELA
zap. | vrsta in opis del | količina | EnM | cena / EnM v EUR | SKUPAJ cena za količino v EUR
št. | 1 | 2 | 3 | 4 | 5 (4x2)
2.1. | Montaža PE cevi d 32 za hišne priključke v zaščitno cev vključno s povezavo na ločno spojko pri zasunu in armaturo v merilnem mestu. Obračun za 1 m1. | 176 | m1 |  | 0
2.2. | Montaža navrtnega zasuna za PE cev kompletno s stremenom, kolenom in spojnim kosem za PE cev, z vgradno garnituro in cestno kapo s podložnim obročem. Obračun za 1 kos. | 22 | kos |  | 0
2.3. | Montaža fintingov na odcepih in razcepih. Obračun po dejanskih stroških. | 1 | EUR |  | 0
2.4. | Priprava na izvedbo tlačnega preizkusa. Obračun na 1 m1. | 176 | m1 |  | 0
2.5. | Izpiranje cevi hišnih priključkov. | 176 | m1 |  | 0
2.6. | Nabava in polaganje signalnega traku nad cevmi hišnih priključkov. | 176 | m1 |  | 0
| Skupaj vrednost od 2.1. do 2.6. |  |  |  | 0
2.7. | Ostala dodatna in nepredvidena dela. Obračun stroškov po dejanskih stroških porabe časa in materiala po vpisu v gradbeni dnevnik. Ocena stroškov 10% vrednosti montažnih del. | 10% | % |  | 0
| SKUPAJ VREDNOST 2. MONTAŽNA DELA |  |  |  | 0
3. | NABAVA MATERIALA
zap. | vrsta in opis del | količina | EnM | cena / EnM v EUR | SKUPAJ cena za količino v EUR
št. | 1 | 2 | 3 | 4 | 5 (4x2)
3.1. | Cev PE 80, PN 12.5, d 32. | 176 | m |  | 0
3.2. | univerzalni navrtni zasun za PE cev kompletno s stremenom, kolenom in spojnim kosem za PE cev d 32, z vgradno garnituro in cestno kapo premera 125 mm s podložnim obročem d 110/32 | 22 | kos |  | 0
3.3. | Dobava tipskega PEHD zunanjega termo vodomernega jaška DN500, h=100cm-tipski jašek - po detajlu iz projekta. | 22 | kos |  | 0
| krogelna pipa 1" | 22 | kos |  | 0
| krogelna pipa z izpustom 1" | 22 | kos |  | 0
| zmanjševalni kos 1"/3/4" | 22 | kos |  | 0
| spojni kosi za prevezavo cevi PEd32 | 22 | kos |  | 0
| spojni kosi za prevezavo cevi PEd40 | 22 | kos |  | 0
| Vodomer MOR DN 20 s pripadajočimi holandci, nepovratnim ventilom, konzolo | 22 | kos |  | 0
3.4. | Prehodna spojka ravna za PE cev d 32/1" | 22 | kos |  | 0
3.5. | Transportni stroški nabave materiala. | 22 | kos |  | 0
| SKUPAJ VREDNOST 3. NABAVA MATERIALA |  |  |  | 0
REKAPITULACIJA I./1 ODSEK GASILSKA CESTA HIŠNI PRIKLJUČKI
| opis |  |  | vrednost v EUR
1. | ZEMELJSKA DELA |  |  | 0
2. | MONTAŽNA DELA |  |  | 0
3. | NABAVA MATERIALA |  |  | 0
| SKUPAJ VREDNOST I./1 ODSEK GASILSKA CESTA HIŠNI PRIKLJUČKI |  |  | 0
II. | ODSEK PRIJATELJEVA ULICA
CEVOVOD
1. | PRIPRAVLJALNA DELA
zap. | vrsta in opis del | količina | EnM | cena / EnM v EUR | SKUPAJ cena za količino v EUR
št. | 1 | 2 | 3 | 4 | 5 (4x2)
1.1. | Priprava gradbišča, odstranitev eventuelnih ovir in utrditev delovnega platoja. Po končanih delih se gradbišče pospravi in vzpostavi v prvotno stanje.
| priprava 100% | 278 | m |  | 0
| vzpostavitev 100% | 278 | m |  | 0
1.2. | Zakoličenje osi cevovoda z zavarovanjem osi, oznako horizontalnih in vertikalnih lomov, oznako vozlišč, odcepov in zakoličba mesta prevezave na obstoječi cevovod. | 278 | m |  | 0
1.3. | Pridobitev dovoljenja za cestno zaporo za prečni prekop ceste (občinska cesta, dovozna cesta, gozdna cesta), z ureditvijo cest. režima v času gradnje z obvestili, zavarovanjem gradbišča s predpisano prometno signalizacijo, kot so letve, opozorilne vrvice znaki, svetlobna telesa,... Po končanih delih odstranitev le-te. | 1 | kos |  | 0
1.4. | Postavitev gradbenih profilov na vzpostavljeno os trase cevovoda ter določitev nivoja za merjenje globine izkopa in polaganje cevovoda. | 21 | kos |  | 0
| SKUPAJ VREDNOST 1. PRIPRAVLJALNA DELA |  |  |  | 0
2. | GRADBENA DELA
Opomba:
Koeficient razrahljivosti izkopanega materiala je upoštevan v ceni na enoto.
zap. | vrsta in opis del | količina | EnM | cena / EnM v EUR | SKUPAJ cena za količino v EUR
št. | 1 | 2 | 3 | 4 | 5 (4x2)
2.1. | Rušenje asfaltne površine debeline 10 cm, z odvozom odvečnega materiala na trajno deponijo, vključno s stroški deponije. - ZAJETO PRI KANALU | 0 | m2 |  | 0
2.2. | Stroški vzdrževanja prekopanih javnih površin v času rušitve do vzpostavitve v prvotno stanje z upoštevanjem stroškov dela in materiala. | 12 | m |  | 0
2.3. | Ročni izkop jarka globine do 2.00 m v terenu III. kat. z nakladanjem na kamion. Brežine se izvajajo v naklonu 70°. | 43.2 | m3 |  | 0
2.4. | Strojni izkop jarka globine do 2.00 m v terenu III, IV. kat. z nakladanjem na kamion. Brežine se izvajajo v naklonu 70°. | 388.62 | m3 |  | 0
2.5. | Odvoz odkopanega materiala na trajno gradbeno deponijo do 5 km z nakladanjem na kamion, razkladanjem, razgrinjanjem, planiranjem in utrjevanjem v slojih po 50 cm. | 75.9 | m3 |  | 0
2.6. | Stroški trajne deponije gradbenega materiala z razgrinjanjem, planiranjem in utrjevanjem materiala v slojih deb. 50 cm. | 75.9 | m3 |  | 0
2.7. | Ročno planiranje dna jarka v projektiranem padcu. | 166.8 | m2 |  | 0
2.8. | Nabava in dobava peska gr. 0-4 mm in izdelava nasipa za izravnavo dna jarka debeline 10 cm, s planiranjem in utrjevanjem do 95 % trdnosti po standardnem Proktorjevem postopku. | 16.7 | m3 |  | 0
2.9. | Nabava, dobava in izdelava nasipa 20 cm nad temenom cevi iz peska granulacije 0-4 mm. Na peščeno posteljico se izvede 3-5 cm deb. ležišče cevi. Obsip cevi se izvaja v slojih po 15 cm, istočasno na obeh straneh cevi z utrjevanjem po standardem Proktorjevem postopku. | 57 | m3 |  | 0
2.10. | Zasip gradbenega jarka z dobavljenim zemeljskim materialom, z utrjevanjem v plasteh po 20 cm. | 355.92 | m3 |  | 0
2.11. | Strojno razgrinjanje in grobo planiranje humusa v povprečni deb. 20 cm s premetom materiala do 10 m. | 0 | m3 |  | 0
2.12. | Fino ročno planiranje humuziranih površin in ponovna zatravitev. | 0 | m2 |  | 0
2.13. | Nabava in dobava drobljenca frakcije 0/32 mm in izdelava spodnjega ustroja utrjenih površin debeline 30 cm. | 0 | m3 |  | 0
2.14. | Nabava in dobava dolomitnega drobljenca in izdelava zaporne plasti iz dolomitnega drobljenca granulacije 0/22 v deb. 20 cm. | 0 | m3 |  | 0
2.15. | Nabava in dobava dolomitnega drobljenca in izdelava zaščitne plasti iz dolomitnega drobljenca granulacije 0/8 v deb. 2 cm. | 0 | m3 |  | 0
2.16. | Utrditev in uvaljanje zaključnega sloja makadamskega cestišča do 95% trdnosti po standardnem Proktorjevem postopku. | 0 | m3 |  | 0
2.17. | Asfaltiranje cestišča z dvoslojnim asfaltom; - nabava in dobava materiala - polaganje ločilne folije - utrjevanje vozišča z betonom MB 10, do doseženih končnih posedkov - odstranjevanje betona - polaganje asfalta; nosilni sloj (bituminizirani drobljenec v deb. 7 cm, DB 22s) in obrabni sloj (bitumenski beton v deb. 3 cm, BB 8s) Izvedba po zahtevi upravljavca ceste. | 0 | m2 |  | 0
2.18. | Obbetoniranje odcepov, hidrantov, odzračevalnih garnitur, lokov in podbetoniranje NL elementov v jaških, s porabo betona do 0.15-0.40 m3/kos. | 14 | kos |  | 0
2.19. | Zavarovanje nastavkov za zasune, odzračevalne armature in hidrante z betonskimi montažnimi podložkami, ter namestitev cestnih kap na končno niveleto terena ali cestišča. | 14 | kos |  | 0
2.20. | Nabava in obbetoniranje drogov signalnih tablic za oznako hidrantov, odzračevalnih garnitur in zasunov. Stebrički so iz jeklenih cevi d 40 mm, višine 1800 mm. Poraba bet. do 0.25 m3/kos. | 14 | kos |  | 0
3.21. | Obsip hidrantov in odzračevalnih armatur z gramoznim materialom (cca 2 m3/ kos fr. 16-32 mm). | 7 | kos |  | 0
2.22. | Črpanje vode iz gradbene jame v času gradnje. | 40 | ur |  | 0
| SKUPAJ VREDNOST 2. GRADBENA DELA |  |  |  | 0
3. | MONTAŽNA DELA
zap. | vrsta in opis del | količina | EnM | cena / EnM v EUR | SKUPAJ cena za količino v EUR
št. | 1 | 2 | 3 | 4 | 5 (4x2)
3.1. | Priprava gradbišča, določitev deponije vodovodnega materiala in zavarovanje. Po končanih delih se gradbišče pospravi in vzpostavi v prvotno stanje.
| priprava 100% | 1 | kos |  | 0
| vzpostavitev 100% | 1 | kos |  | 0
3.2. | Prenos, spuščanje in polaganje cevi NL DN 100 v jarek in ter poravnanje v horizontalni in vertikalni smeri. | 278 | m |  | 0
3.3. | Prenos, spuščanje in polaganje NL elementov teže do 25 kg v jarek ter poravnanje v vertikalni in horizontalni smeri. | 43 | kos |  | 0
3.4. | Prenos, spuščanje in polaganje NL elementov teže do 25-50 kg v jarek ter poravnanje v vertikalni in horizontalni smeri. | 14 | kos |  | 0
3.5. | Montaža NL cevi DN 100, na predhodno pripravljeno peščeno posteljico po navodilih projektanta in proizvajalca. Obračun za 1 m1. | 278 | m |  | 0
3.6. | Montaža NL fazonskih kosov DN 80 na prirobnico. Obračun za 1 kos. | 10 | kos |  | 0
3.7. | Montaža NL fazonskih kosov DN 100 na prirobnico. Obračun za 1 kos. | 15 | kos |  | 0
3.8. | Montaža NL fazonskih kosov DN 150 na prirobnico. Obračun za 1 kos. | 10 | kos |  | 0
3.9. | Montaža zapornega ventila z vgradno garnituro, talno kapo in montažno podložno ploščo, DN 80, na prirobnico. | 5 | kos |  | 0
3.10. | Montaža zapornega ventila z vgradno garnituro, talno kapo in montažno podložno ploščo, DN 100, na prirobnico. | 1 | kos |  | 0
3.11. | Montaža zapornega ventila z vgradno garnituro, talno kapo in montažno podložno ploščo, DN 150, na prirobnico. | 1 | kos |  | 0
3.12. | Montaža nadtalnega hidranta, DN 80, na prirobnico. | 3 | kos |  | 0
3.12. | Montaža podtalnega hidranta, DN 80, na prirobnico. | 2 | kos |  | 0
3.13. | Montaža odzračevalne armature s talno kapo in montažno podložno ploščo, DN 50, na prirobnico. | 2 | kos |  | 0
3.14. | Nabava, dobava in montaža tablic za označevanje hidrantov, zračnikov in zasunov. | 14 | kos |  | 0
3.15. | Izvedba tlačnega preizkusa cevovoda. | 278 | m |  | 0
3.16. | Dezinfekcija cevovoda pred izvedbo prevezav in vključitvijo v obratovanje. Postavka vključuje izpiranje cevovoda in pridobitev atesta ustreznosti kvalitete vode. | 278 | m |  | 0
3.17. | Izvedba tlačnega preizkusa hidrantov. | 1 | kos |  | 0
3.18. | Nabava in polaganje signalnega traku nad vodovodnimi cevmi. | 278 | m |  | 0
| SKUPAJ VREDNOST 3. MONTAŽNA DELA |  |  |  | 0
4. | NABAVA MATERIALA
zap. | vrsta in opis del | količina | EnM | cena / EnM v EUR | SKUPAJ cena za količino v EUR
št. | 1 | 2 | 3 | 4 | 5 (4x2)
cevi
4.1. | NL cev K9, s tesnili; l=6,00m, DN100, PN10 | 278 | m |  | 0
4.2. | vmesni cevni kos l=0,5m, DN150 | 2 | kos |  | 0
4.3. | vmesni cevni kos l=0,5m, DN100 | 4 | kos |  | 0
4.4. | T kos, PN 16, DN 100/50. | 2 | kos |  | 0
4.5. | T kos, PN 16, DN 150/100. | 1 | kos |  | 0
4.6. | T kos, PN 16, DN 150/80. | 1 | kos |  | 0
4.7. | MMK - 11° - Vi spoj, DN 150 | 1 | kos |  | 0
4.8. | MMK - 22° - Vi spoj, DN 150 | 1 | kos |  | 0
4.9. | MMK - 22° - Vi spoj, DN 100 | 6 | kos |  | 0
4.10. | MMA° - Vi spoj, DN 100/80 | 4 | kos |  | 0
4.11. | FFK-22°, PN 16, DN 150. | 1 | kos |  | 0
4.12. | FFK-11°, PN 16, DN 150. | 1 | kos |  | 0
4.13. | FFK-11°, PN 16, DN 100. | 1 | kos |  | 0
4.14. | FF kos, l=250 mm, PN 16, DN 80. | 5 | kos |  | 0
4.15. | E kos, PN 16, DN 100 | 2 | kos |  | 0
4.16. | E kos, PN 16, DN 150 | 1 | kos |  | 0
4.17. | F kos, PN 16, DN 100 | 2 | kos |  | 0
4.18. | F kos, PN 16, DN 150 | 1 | kos |  | 0
4.19. | N kos, PN 16, DN 80. | 4 | kos |  | 0
4.20. | Q kos, PN 16, DN 80. | 1 | kos |  | 0
NL spojni kosi
NL vodovodne armature
4.21. | Zaporni ventil z vgradno garnituro, talno kapo in montažno podložno ploščo, PN 16, DN 80, hvgr=1.5-2.3 m. | 5 | kos |  | 0
4.22. | Zaporni ventil z vgradno garnituro, talno kapo in montažno podložno ploščo, PN 16, DN 100, hvgr=1.5-2.3 m. | 1 | kos |  | 0
4.23. | Zaporni ventil z vgradno garnituro, talno kapo in montažno podložno ploščo, PN 16, DN 150, hvgr=1.5-2.3 m. | 1 | kos |  | 0
4.24. | Nadtalni hidrant, lomna izvedba, DN 80, PN 16, z vgradno dolžino l=1.10 m. | 3 | kos |  | 0
4.25. | Odzračevalna armatura, s cestno kapo in montažno podložno ploščo, DN 50, PN 16, z vgradno dolžino l=1.10 m. | 2 | kos |  | 0
4.26. | Podtalni hidrant, s cestno kapo in montažno podložno ploščo, DN 80, PN 16, z vgradno dolžino l=1.10 m. | 2 | kos |  | 0
medprirobnična tesnila
4.27. | DN 50 | 5 | kos |  | 0
4.28. | DN 80 | 10 | kos |  | 0
4.29. | DN 100 | 10 | kos |  | 0
vijaki z matico in podložko iz nerjavečega materiala
4.30. | za DN 50 - M 16/85 | 6 | kos |  | 0
4.31. | za DN 80 - M16/85 | 30 | kos |  | 0
4.32. | za DN 100 - M 16/90 | 30 | kos |  | 0
| Skupaj vrednost od 4.1. do 4.32 |  |  |  | 0
4.33. | Transportni stroški nabave materiala. | 10% | % |  | 0
| SKUPAJ VREDNOST 4. NABAVA MATERIALA |  |  |  | 0
REKAPITULACIJA II. ODSEK PRIJATELJEVA ULICA
| opis |  |  | vrednost v EUR
1. | PRIPRAVLJALNA DELA |  |  | 0
2. | GRADBENA DELA |  |  | 0
3. | MONTAŽNA DELA |  |  | 0
4. | NABAVA MATERIALA |  |  | 0
| SKUPAJ VREDNOST II. ODSEK PRIJATELJEVA ULICA |  |  | 0
II./1 | ODSEK PRIJATELJEVA ULICA - HIŠNI PRIKLJUČKI
1. | ZEMELJSKA DELA
zap. | vrsta in opis del | količina | EnM | cena / EnM v EUR | SKUPAJ cena za količino v EUR
št. | 1 | 2 | 3 | 4 | 5 (4x2)
1.1. | Zemeljska dela za izvedbo hišnih priključkov: strojni in delno ročni izkop šir. 50 cm in povprečne globine 1.30 m, grobo planiranje dna, peščeni nasip deb 10 cm, strojni zasip z izkopanim materialom in utrjevanjem v slojih debeline 20 cm ter vzpostavitev | 16 | m1 |  | 0
1.2. | Ostala dodatna in nepredvidena dela. Obračun stroškov po dejanskih stroških porabe časa in materiala po vpisu v gradbeni dnevnik. Ocena stroškov 10% vrednosti zemeljskih del. | 10% | % | 0 | 0
| SKUPAJ VREDNOST 1. ZEMELJSKA DELA |  |  |  | 0
2. | MONTAŽNA DELA
zap. | vrsta in opis del | količina | EnM | cena / EnM v EUR | SKUPAJ cena za količino v EUR
št. | 1 | 2 | 3 | 4 | 5 (4x2)
2.1. | Montaža PE cevi d 32 za hišne priključke v zaščitno cev vključno s povezavo na ločno spojko pri zasunu in armaturo v merilnem mestu. Obračun za 1 m1. | 16 | m1 |  | 0
2.2. | Montaža navrtnega zasuna za PE cev kompletno s stremenom, kolenom in spojnim kosem za PE cev, z vgradno garnituro in cestno kapo s podložnim obročem. Obračun za 1 kos. | 2 | kos |  | 0
2.3. | Montaža fintingov na odcepih in razcepih. Obračun po dejanskih stroških. | 1 | EUR |  | 0
2.4. | Priprava na izvedbo tlačnega preizkusa. Obračun na 1 m1. | 16 | m1 |  | 0
2.5. | Izpiranje cevi hišnih priključkov. | 16 | m1 |  | 0
2.6. | Nabava in polaganje signalnega traku nad cevmi hišnih priključkov. | 16 | m1 |  | 0
| Skupaj vrednost od 2.1. do 2.6. |  |  |  | 0
2.7. | Ostala dodatna in nepredvidena dela. Obračun stroškov po dejanskih stroških porabe časa in materiala po vpisu v gradbeni dnevnik. Ocena stroškov 10% vrednosti montažnih del. | 10% | % |  | 0
| SKUPAJ VREDNOST 2. MONTAŽNA DELA |  |  |  | 0
3. | NABAVA MATERIALA
zap. | vrsta in opis del | količina | EnM | cena / EnM v EUR | SKUPAJ cena za količino v EUR
št. | 1 | 2 | 3 | 4 | 5 (4x2)
3.1. | Cev PE 80, PN 12.5, d 32. | 16 | m |  | 0
3.2. | univerzalni navrtni zasun za PE cev kompletno s stremenom, kolenom in spojnim kosem za PE cev d 32, z vgradno garnituro in cestno kapo premera 125 mm s podložnim obročem d 110/32 | 2 | kos |  | 0
3.3. | Dobava tipskega PEHD zunanjega termo vodomernega jaška DN500, h=100cm-tipski jašek - po detajlu iz projekta. | 2 | kos |  | 0
| krogelna pipa 1" | 2 | kos |  | 0
| krogelna pipa z izpustom 1" | 2 | kos |  | 0
| zmanjševalni kos 1"/3/4" | 2 | kos |  | 0
| spojni kosi za prevezavo cevi PEd32 | 2 | kos |  | 0
| spojni kosi za prevezavo cevi PEd40 | 2 | kos |  | 0
| Vodomer MOR DN 20 s pripadajočimi holandci, nepovratnim ventilom, konzolo | 2 | kos |  | 0
3.4. | Prehodna spojka ravna za PE cev d 32/1" | 2 | kos |  | 0
3.5. | Transportni stroški nabave materiala. | 2 | kos |  | 0
| SKUPAJ VREDNOST 3. NABAVA MATERIALA |  |  |  | 0
REKAPITULACIJA II./1 ODSEK PRIJATELJEVA ULICA HIŠNI PRIKLJUČKI
| opis |  |  | vrednost v EUR
1. | ZEMELJSKA DELA |  |  | 0
2. | MONTAŽNA DELA |  |  | 0
3. | NABAVA MATERIALA |  |  | 0
| SKUPAJ VREDNOST II./1 ODSEK PRIJATELJEVA ULICA HIŠNI PRIKLJUČKI |  |  | 0
III. | ODSEK CESTA NA DRENIK
CEVOVOD
1. | PRIPRAVLJALNA DELA
zap. | vrsta in opis del | količina | EnM | cena / EnM v EUR | SKUPAJ cena za količino v EUR
št. | 1 | 2 | 3 | 4 | 5 (4x2)
1.1. | Priprava gradbišča, odstranitev eventuelnih ovir in utrditev delovnega platoja. Po končanih delih se gradbišče pospravi in vzpostavi v prvotno stanje.
| priprava 100% | 765.1 | m |  | 0
| vzpostavitev 100% | 765.1 | m |  | 0
1.2. | Zakoličenje osi cevovoda z zavarovanjem osi, oznako horizontalnih in vertikalnih lomov, oznako vozlišč, odcepov in zakoličba mesta prevezave na obstoječi cevovod. | 765.1 | m |  | 0
1.3. | Pridobitev dovoljenja za cestno zaporo za prečni prekop ceste (občinska cesta, dovozna cesta, gozdna cesta), z ureditvijo cest. režima v času gradnje z obvestili, zavarovanjem gradbišča s predpisano prometno signalizacijo, kot so letve, opozorilne vrvice znaki, svetlobna telesa,... Po končanih delih odstranitev le-te. | 1 | kos |  | 0
1.4. | Postavitev gradbenih profilov na vzpostavljeno os trase cevovoda ter določitev nivoja za merjenje globine izkopa in polaganje cevovoda. | 55 | kos |  | 0
1.5. | Polaganje cevovoda pod Magistralno cesto Ljubljana - Kočevje z vrtanjem in montažo zaščitne jeklene cevi fi 250 mm. Obračun za 1 m1. | 9 | m1 |  | 0
| SKUPAJ VREDNOST 1. PRIPRAVLJALNA DELA |  |  |  | 0
2. | GRADBENA DELA
Opomba:
Koeficietn razrahljivosti izkopanega materiala je upoštevan v ceni na enoto.
zap. | vrsta in opis del | količina | EnM | cena / EnM v EUR | SKUPAJ cena za količino v EUR
št. | 1 | 2 | 3 | 4 | 5 (4x2)
2.1. | Rušenje asfaltne površine debeline 10 cm, z odvozom odvečnega materiala na trajno deponijo, vključno s stroški deponije. - ZAJETO PRI KANALU | 0 | m2 |  | 0
2.2. | Stroški vzdrževanja prekopanih javnih površin v času rušitve do vzpostavitve v prvotno stanje z upoštevanjem stroškov dela in materiala. - ZAJETO PRI KANALU | 0 | m |  | 0
2.3. | Ročni izkop jarka globine do 2.00 m v terenu III. kat. z nakladanjem na kamion. Brežine se izvajajo v naklonu 70°. | 118.9 | m3 |  | 0
2.4. | Strojni izkop jarka globine do 2.00 m v terenu III, IV. kat. z nakladanjem na kamion. Brežine se izvajajo v naklonu 70°. | 1069.6 | m3 |  | 0
2.5. | Odvoz odkopanega materiala na trajno gradbeno deponijo do 5 km z nakladanjem na kamion, razkladanjem, razgrinjanjem, planiranjem in utrjevanjem v slojih po 50 cm. | 208.7 | m3 |  | 0
2.6. | Stroški trajne deponije gradbenega materiala z razgrinjanjem, planiranjem in utrjevanjem materiala v slojih deb. 50 cm. | 208.7 | m3 |  | 0
2.7. | Ročno planiranje dna jarka v projektiranem padcu. | 459.1 | m2 |  | 0
2.8. | Nabava in dobava peska gr. 0-4 mm in izdelava nasipa za izravnavo dna jarka debeline 10 cm, s planiranjem in utrjevanjem do 95 % trdnosti po standardnem Proktorjevem postopku. | 45.9 | m3 |  | 0
2.8. | Nabava, dobava in izdelava nasipa 20 cm nad temenom cevi iz peska granulacije 0-4 mm. Na peščeno posteljico se izvede 3-5 cm deb. ležišče cevi. Obsip cevi se izvaja v slojih po 15 cm, istočasno na obeh straneh cevi z utrjevanjem po standardem Proktorjevem postopku. | 156.83 | m3 |  | 0
2.9. | Zasip gradbenega jarka z dobavljenim zemeljskim materialom, z utrjevanjem v plasteh po 20 cm. | 979.8 | m3 |  | 0
2.10. | Strojno razgrinjanje in grobo planiranje humusa v povprečni deb. 20 cm s premetom materiala do 10 m. | 0 | m3 |  | 0
2.11. | Fino ročno planiranje humuziranih površin in ponovna zatravitev. | 0 | m3 |  | 0
2.12. | Nabava in dobava drobljenca frakcije 0/32 mm in izdelava spodnjega ustroja utrjenih površin debeline 30 cm. | 0 | m3 |  | 0
2.13. | Nabava in dobava dolomitnega drobljenca in izdelava zaporne plasti iz dolomitnega drobljenca granulacije 0/22 v deb. 20 cm. | 0 | m3 |  | 0
2.14. | Nabava in dobava dolomitnega drobljenca in izdelava zaščitne plasti iz dolomitnega drobljenca granulacije 0/8 v deb. 2 cm. | 0 | m3 |  | 0
2.15. | Utrditev in uvaljanje zaključnega sloja makadamskega cestišča do 95% trdnosti po standardnem Proktorjevem postopku. | 0 | m2 |  | 0
2.16. | Asfaltiranje cestišča z dvoslojnim asfaltom; - nabava in dobava materiala - polaganje ločilne folije - utrjevanje vozišča z betonom MB 10, do doseženih končnih posedkov - odstranjevanje betona - polaganje asfalta; nosilni sloj (bituminizirani drobljenec v deb. 7 cm, DB 22s) in obrabni sloj (bitumenski beton v deb. 3 cm, BB 8s) Izvedba po zahtevi upravljavca ceste. | 0 | m2 |  | 0
2.17. | Obbetoniranje odcepov, hidrantov, odzračevalnih garnitur, lokov in podbetoniranje NL elementov v jaških, s porabo betona do 0.15-0.40 m3/kos. | 25 | kos |  | 0
2.18. | Zavarovanje nastavkov za zasune, odzračevalne armature in hidrante z betonskimi montažnimi podložkami, ter namestitev cestnih kap na končno niveleto terena ali cestišča. | 25 | kos |  | 0
2.19. | Nabava in obbetoniranje drogov signalnih tablic za oznako hidrantov, odzračevalnih garnitur in zasunov. Stebrički so iz jeklenih cevi d 40 mm, višine 1800 mm. Poraba bet. do 0.25 m3/kos. | 25 | kos |  | 0
2.20. | Obsip hidrantov in odzračevalnih armatur z gramoznim materialom (cca 2 m3/ kos fr. 16-32 mm). | 15 | kos |  | 0
2.21. | Črpanje vode iz gradbene jame v času gradnje. | 80 | ur |  | 0
2.22. | Izdelava armiranobetonskega jaška dimenzije 3,0x1,5x2,0m, iz betona MB 30, lita izvedba plošče, kompletno z izkopom gradbene jame, izvedbo hidroizolacije, zaščito hidroizolacije, nabava in vgradnja vstopne lestve z zgornjim dvižnim delom, vgradnja LŽ pokrova velikosti 600x600 mm izvedba preboja fazonskih NL kosov skupaj s zatesnitvijo in obbetoniranjem betonom MB 30, zasip gradbene jame, ureditev v prvotno stanje in ostala dela. Obračun za kompletno izvedeni jašek. | 1 | kos |  | 0
| SKUPAJ VREDNOST 2. GRADBENA DELA |  |  |  | 0
3. | MONTAŽNA DELA
zap. | vrsta in opis del | količina | EnM | cena / EnM v EUR | SKUPAJ cena za količino v EUR
št. | 1 | 2 | 3 | 4 | 5 (4x2)
3.1. | Priprava gradbišča, določitev deponije vodovodnega materiala in zavarovanje. Po končanih delih se gradbišče pospravi in vzpostavi v prvotno stanje.
| priprava 100% | 1 | kos |  | 0
| vzpostavitev 100% | 1 | kos |  | 0
3.2. | Prenos, spuščanje in polaganje cevi NL DN 100 v jarek in ter poravnanje v horizontalni in vertikalni smeri. | 765.1 | m |  | 0
3.3. | Prenos, spuščanje in polaganje NL elementov teže do 25 kg v jarek ter poravnanje v vertikalni in horizontalni smeri. | 78 | kos |  | 0
3.4. | Prenos, spuščanje in polaganje NL elementov teže do 25-50 kg v jarek ter poravnanje v vertikalni in horizontalni smeri. | 30 | kos |  | 0
3.5. | Montaža NL cevi DN 100, na predhodno pripravljeno peščeno posteljico po navodilih projektanta in proizvajalca. Obračun za 1 m1. | 765.1 | m |  | 0
3.6. | Montaža NL fazonskih kosov DN 80 na prirobnico. Obračun za 1 kos. | 22 | kos |  | 0
3.7. | Montaža NL fazonskih kosov DN 100 na prirobnico. Obračun za 1 kos. | 56 | kos |  | 0
3.8. | Montaža NL fazonskih kosov DN 150 na prirobnico. Obračun za 1 kos. | 0 | kos |  | 0
3.9. | Montaža zapornega ventila z vgradno garnituro, talno kapo in montažno podložno ploščo, DN 80, na prirobnico. | 10 | kos |  | 0
3.10. | Montaža zapornega ventila z vgradno garnituro, talno kapo in montažno podložno ploščo, DN 100, na prirobnico. | 5 | kos |  | 0
3.11. | Montaža zapornega ventila z vgradno garnituro, talno kapo in montažno podložno ploščo, DN 150, na prirobnico. | 0 | kos |  | 0
3.12. | Montaža nadtalnega hidranta, DN 80, na prirobnico. | 5 | kos |  | 0
3.12. | Montaža podtalnega hidranta, DN 80, na prirobnico. | 6 | kos |  | 0
3.13. | Montaža odzračevalne armature s talno kapo in montažno podložno ploščo, DN 50, na prirobnico. | 4 | kos |  | 0
3.14. | Nabava, dobava in montaža tablic za označevanje hidrantov, zračnikov in zasunov. | 25 | kos |  | 0
3.15. | Izvedba tlačnega preizkusa cevovoda. | 765.1 | m |  | 0
3.16. | Dezinfekcija cevovoda pred izvedbo prevezav in vključitvijo v obratovanje. Postavka vključuje izpiranje cevovoda in pridobitev atesta ustreznosti kvalitete vode. | 765.1 | m |  | 0
3.17. | Izvedba tlačnega preizkusa hidrantov. | 1 | kos |  | 0
3.18. | Nabava in polaganje signalnega traku nad vodovodnimi cevmi. | 765.1 | m |  | 0
3.19. | Montaža regulatorja pritiska DN 150 kompletno z krmilnim ventilom in pritrdilnim materialom. Obračun za 1 kos. | 1 | kos |  | 0
| SKUPAJ VREDNOST 3. MONTAŽNA DELA |  |  |  | 0
4. | NABAVA MATERIALA
zap. | vrsta in opis del | količina | EnM | cena / EnM v EUR | SKUPAJ cena za količino v EUR
št. | 1 | 2 | 3 | 4 | 5 (4x2)
cevi
4.1. | NL cev K9, s tesnili; l=6,00m, DN100, PN10 | 765.1 | m |  | 0
4.2. | vmesni cevni kos l=0,5m, DN100 | 17 | kos |  | 0
4.3. | T kos, PN 16, DN 100/50. | 4 | kos |  | 0
4.4. | T kos, PN 16, DN 100/80. | 2 | kos |  | 0
4.5. | T kos, PN 16, DN 100/100. | 3 | kos |  | 0
4.6. | T kos, PN 16, DN 150/100. | 1 | kos |  | 0
4.7. | MMK - 11° - Vi spoj, DN 100 | 1 | kos |  | 0
4.8. | MMK - 22° - Vi spoj, DN 100 | 3 | kos |  | 0
4.9. | MMK - 45° - Vi spoj, DN 100 | 1 | kos |  | 0
4.10. | FFK - 22° - Vi spoj, DN 150 | 1 | kos |  | 0
4.11. | MMA - Vi spoj, DN 100/80 | 8 | kos |  | 0
4.12. | MMA - Vi spoj, DN 100/100 | 2 | kos |  | 0
4.13. | MMQ - Vi spoj, DN 100 | 1 | kos |  | 0
4.14. | ZAŠČITNA CEV JE d 267x6,3 DN250 | 8.5 | m1 |  | 0
4.15. | FF kos, l=250 mm, PN 16, DN 80. | 10 | kos |  | 0
4.16. | FF kos, l=350 mm, PN 16, DN 100. | 10 | kos |  | 0
4.17. | FF kos, l=550 mm, PN 16, DN 100. | 1 | kos |  | 0
4.18. | FF kos, l=1000 mm, PN 16, DN 100. | 3 | kos |  | 0
4.19. | FF kos, l=1000 mm, PN 16, DN 150. | 1 | kos |  | 0
4.20. | E kos, PN 16, DN 100 | 2 | kos |  | 0
4.21. | E kos, PN 16, DN 150 | 2 | kos |  | 0
4.22. | F kos, PN 16, DN 100 | 5 | kos |  | 0
4.23. | E kos, PN 16, DN 100 | 6 | kos |  | 0
4.24. | N kos, PN 16, DN 80. | 11 | kos |  | 0
4.25. | Q kos, PN 16, DN 100. | 1 | kos |  | 0
4.26. | X kos, PN 16, DN 100. | 1 | kos |  | 0
4.27. | FFR, PN 16, DN 100/80. | 1 | kos |  | 0
4.28. | FFR, PN 16, DN 150/100. | 1 | kos |  | 0
4.29. | lovilec nesnage DN100 | 1 | kos |  | 0
NL spojni kosi
NL vodovodne armature
4.30. | Zaporni ventil z vgradno garnituro, talno kapo in montažno podložno ploščo, PN 16, DN 80, hvgr=1.5-2.3 m. | 10 | kos |  | 0
4.31. | Zaporni ventil z vgradno garnituro, talno kapo in montažno podložno ploščo, PN 16, DN 100, hvgr=1.5-2.3 m. | 5 | kos |  | 0
4.32. | Nadtalni hidrant, lomna izvedba, DN 80, PN 16, z vgradno dolžino l=1.10 m. | 5 | kos |  | 0
4.33. | Odzračevalna armatura, s cestno kapo in montažno podložno ploščo, DN 50, PN 16, z vgradno dolžino l=1.10 m. | 4 | kos |  | 0
4.34. | Podtalni hidrant, s cestno kapo in montažno podložno ploščo, DN 80, PN 16, z vgradno dolžino l=1.10 m. | 6 | kos |  | 0
4.35. | Zasun EURO 20 tip 23 z ročnim kolesom, PN 10-16, DN 150. | 1 | kos |  | 0
4.36. | Zasun EURO 20 tip 23 z ročnim kolesom, PN 10-16, DN 100. | 4 | kos |  | 0
4.37. | Montažno demontažni kos DN 100. | 3 | kos |  | 0
4.38. | Regulator pritiska BERMAD TIP 720, DN 100, PN 10, kompletno z krmilnim ventilom in pritrdilnim materialom. | 1 | kos |  | 0
medprirobnična tesnila
4.39. | DN 50 | 10 | kos |  | 0
4.40. | DN 80 | 25 | kos |  | 0
4.41. | DN 100 | 25 | kos |  | 0
vijaki z matico in podložko iz nerjavečega materiala
4.42. | za DN 50 - M 16/85 | 20 | kos |  | 0
4.43. | za DN 80 - M16/85 | 60 | kos |  | 0
4.44. | za DN 100 - M 16/90 | 60 | kos |  | 0
| Skupaj vrednost od 4.1. do 4.44. |  |  |  | 0
4.45. | Transportni stroški nabave materiala. | 10% | % |  | 0
| SKUPAJ VREDNOST 4. NABAVA MATERIALA |  |  |  | 0
REKAPITULACIJA III. ODSEK CESTA NA DRENIK
| opis |  |  | vrednost v EUR
1. | PRIPRAVLJALNA DELA |  |  | 0
2. | GRADBENA DELA |  |  | 0
3. | MONTAŽNA DELA |  |  | 0
4. | NABAVA MATERIALA |  |  | 0
| SKUPAJ VREDNOST III. ODSEK CESTA NA DRENIK |  |  | 0
III./1 | ODSEK CESTA NA DRENIK HIŠNI PRIKLJUČKI
1. | ZEMELJSKA DELA
zap. | vrsta in opis del | količina | EnM | cena / EnM v EUR | SKUPAJ cena za količino v EUR
št. | 1 | 2 | 3 | 4 | 5 (4x2)
1.1. | Zemeljska dela za izvedbo hišnih priključkov: strojni in delno ročni izkop šir. 50 cm in povprečne globine 1.30 m, grobo planiranje dna, peščeni nasip deb 10 cm, strojni zasip z izkopanim materialom in utrjevanjem v slojih debeline 20 cm ter vzpostavitev | 240 | m1 |  | 0
1.2. | Ostala dodatna in nepredvidena dela. Obračun stroškov po dejanskih stroških porabe časa in materiala po vpisu v gradbeni dnevnik. Ocena stroškov 10% vrednosti zemeljskih del. | 10% | % | 0 | 0
| SKUPAJ VREDNOST 1. ZEMELJSKA DELA |  |  |  | 0
2. | MONTAŽNA DELA
zap. | vrsta in opis del | količina | EnM | cena / EnM v EUR | SKUPAJ cena za količino v EUR
št. | 1 | 2 | 3 | 4 | 5 (4x2)
2.1. | Montaža PE cevi d 32 za hišne priključke v zaščitno cev vključno s povezavo na ločno spojko pri zasunu in armaturo v merilnem mestu. Obračun za 1 m1. | 240 | m1 |  | 0
2.2. | Montaža navrtnega zasuna za PE cev kompletno s stremenom, kolenom in spojnim kosem za PE cev, z vgradno garnituro in cestno kapo s podložnim obročem. Obračun za 1 kos. | 30 | kos |  | 0
2.3. | Montaža fintingov na odcepih in razcepih. Obračun po dejanskih stroških. | 1 | EUR |  | 0
2.4. | Priprava na izvedbo tlačnega preizkusa. Obračun na 1 m1. | 240 | m1 |  | 0
2.5. | Izpiranje cevi hišnih priključkov. | 240 | m1 |  | 0
2.6. | Nabava in polaganje signalnega traku nad cevmi hišnih priključkov. | 240 | m1 |  | 0
| Skupaj vrednost od 2.1. do 2.6. |  |  |  | 0
2.7. | Ostala dodatna in nepredvidena dela. Obračun stroškov po dejanskih stroških porabe časa in materiala po vpisu v gradbeni dnevnik. Ocena stroškov 10% vrednosti montažnih del. | 10% | % |  | 0
| SKUPAJ VREDNOST 2. MONTAŽNA DELA |  |  |  | 0
3. | NABAVA MATERIALA
zap. | vrsta in opis del | količina | EnM | cena / EnM v EUR | SKUPAJ cena za količino v EUR
št. | 1 | 2 | 3 | 4 | 5 (4x2)
3.1. | Cev PE 80, PN 12.5, d 32. | 240 | m |  | 0
3.2. | univerzalni navrtni zasun za PE cev kompletno s stremenom, kolenom in spojnim kosem za PE cev d 32, z vgradno garnituro in cestno kapo premera 125 mm s podložnim obročem d 110/32 | 30 | kos |  | 0
3.3. | Dobava tipskega PEHD zunanjega termo vodomernega jaška DN500, h=100cm-tipski jašek - po detajlu iz projekta. | 30 | kos |  | 0
| krogelna pipa 1" | 30 | kos |  | 0
| krogelna pipa z izpustom 1" | 30 | kos |  | 0
| zmanjševalni kos 1"/3/4" | 30 | kos |  | 0
| spojni kosi za prevezavo cevi PEd32 | 30 | kos |  | 0
| spojni kosi za prevezavo cevi PEd40 | 30 | kos |  | 0
| Vodomer MOR DN 20 s pripadajočimi holandci, nepovratnim ventilom, konzolo | 30 | kos |  | 0
3.4. | Prehodna spojka ravna za PE cev d 32/1" | 30 | kos |  | 0
3.5. | Transportni stroški nabave materiala. | 30 | kos |  | 0
| SKUPAJ VREDNOST 3. NABAVA MATERIALA |  |  |  | 0
REKAPITULACIJA III./1 ODSEK CESTA NA DRENIK HIŠNI PRIKLJUČKI
| opis |  |  | vrednost v EUR
1. | ZEMELJSKA DELA |  |  | 0
2. | MONTAŽNA DELA |  |  | 0
3. | NABAVA MATERIALA |  |  | 0
| SKUPAJ VREDNOST III./1 ODSEK CESTA NA DRENIK HIŠNI PRIKLJUČKI |  |  | 0
SKUPNA REKAPITULACIJA B. OBNOVA VODOVODA V NASELJU PIJAVA GORICA
| opis |  |  | vrednost v EUR
I. | ODSEK GASILSKA CESTA |  |  | 0
I./1 | ODSEK GASILSKA CESTA HIŠNI PRIKLJUČKI |  |  | 0
II. | ODSEK PRIJATELJEVA ULICA |  |  | 0
II./1 | ODSEK PRIJATELJEVA ULICA HIŠNI PRIKLJUČKI |  |  | 0
III. | ODSEK CESTA NA DRENIK |  |  | 0
III./1 | ODSEK CESTA NA DRENIK HIŠNI PRIKLJUČKI |  |  | 0
IV. | PID - Projekt izvedenih del, navodila za obratovanje in vzdrževanje, PVE - proejkt za vpis v uradne evidence, dokazilo o zanesljivosti objekta, varnostni narčt, navodila (za celotno obnovo vodovoda) - vpisati vrednost
V. | PROJEKTANTSKI NADZOR, skladno z Gradbenim zakonom (za celotno obnovno vodovoda)- vpisati vrednost
VI. | GEODETSKI POSNETEK IZVEDBE, vnos v elektronski kataster, v kompletu z elaboratom in topografijami zasunov in posnetkom v ACAD-u (za celotno obnovo vodovoda) - vpisati vrednost
| SKUPAJ VREDNOST OD I. DO VI. |  |  | 0
VII. | NEPREDVIDENA DELA - 5% od Skupaj vrednost od I. do VI. |  |  | 0
| SKUPAJ VREDNOST B. OBNOVA VODOVODA V NASELJU PIJAVA GORICA |  |  | 0
SKUPNA REKAPITULACIJA
KANALIZACIJA PIJAVA GORICA - I. FAZA IN OBNOVA VODOVODA V NASELJU PIJAVA GORICA
| opis |  |  | vrednost v EUR
A. | KANALIZACIJA PIJAVA GORICA - I. FAZA |  |  | 0
B. | OBNOVA VODOVODA V NASELJU PIJAVA GORICA |  |  | 0
| SKUPAJ VREDNOST PONUDBE BREZ DDV |  |  | 0
| POPUST - % / EUR |  |  | 0% | 0
| SKUPAJ VREDNOST BREZ DDV (z upoštevanjem popusta) |  |  | 0
| DDV 22% |  |  | 0
| SKUPAJ VREDNOST PONUDBE Z DDV |  |  | 0
Predračun velja do vključno 30. novembra 2018.
kraj: ________________________ |  |  | Podpis odogovorne osebe za podpis ponudbe:
datum: ______________________

## PODATKI O PONUJ. VOD MATERIAL
OBNOVA VODOVODA V NASELJU PIJAVA GORICA
PODATKI O PONUJENEM MATERIALU
naziv | proizvajalec | tip
NL cev K9, s tesnili; l=6,00m, DN100, PN10
vmesni cevni kos l=0,5m, DN100
MMK - 11° - Vi spoj, DN 100
MMK - 22° - Vi spoj, DN 100
MMA° - Vi spoj, DN 100/80
FFR kos, PN 16, DN 100/80.
FF kos, l=250 mm, PN 16, DN 80.
E kos, PN 16, DN 100
F kos, PN 16, DN 100
N kos, PN 16, DN 80.
NL vodovodne armature
Zaporni ventil z vgradno garnituro, talno kapo in montažno podložno ploščo, PN 16, DN 80, hvgr=1.5-2.3 m.
Zaporni ventil z vgradno garnituro, talno kapo in montažno podložno ploščo, PN 16, DN 100, hvgr=1.5-2.3 m.
Nadtalni hidrant, lomna izvedba, DN 80, PN 16, z vgradno dolžino l=1.10 m.
Odzračevalna armatura, s cestno kapo in montažno podložno ploščo, DN 50, PN 16, z vgradno dolžino l=1.10 m.
Podtalni hidrant, s cestno kapo in montažno podložno ploščo, DN 80, PN 16, z vgradno dolžino l=1.10 m.