## List2
Kraj in datum:
PONUDNIK:
PREDRAČUN št.:
Zap. št. | Sklop | Šifra naročnika | Opis predmeta | EM | Količina | Cena/EM brez DDV | Ponudnikovo pakiranje - št. EM v SC | Cena brez DDV za ponudnikovo pakiranje | % DDV | Vrednost brez DDV za razpisano količino | Ponudnikov naziv | Proizvajalec | Kat.št.
1 | 2 | 3 | 4 | 5 | 6 | 7 | 8 | 9 | 10 | 11 (6X7) | 12 | 13 | 14
MEDICINSKO POTROŠNI MATERIAL
1. | 1 | R-010 | ADAPTER ZA POVEZAVO MED KATALIZATORJEM IN URINSKO VREČKO, CH 5-20 | KOS | 150 |  |  |  |  | 0
2. | 1 | R-128 | BRITVICE ENOSTRANSKE ZA ENKRATNO UPORABO,NESTERILNE, A100 | SC | 1 |  |  |  |  | 0
3. | 1 | R-007 | CILINDER STEKL., 150 ML, ZA IZPIRANJE UŠES kot JENET ali enakovredno | KOS | 1 |  |  |  |  | 0
4. | 1 | R-473 | CEV LATEX 4x 6 MM NA ROLI DOLŽINE 15M | KOS | 10 |  |  |  |  | 0
5. | 1 | R-550 | CEVKA ZA GASTR. (GUMB) MIC-KEY CH14 2,5 CM 0120-14-2,5 | KOS | 1 |  |  |  |  | 0
6. | 1 | R-540 | CEVKA ZA GASTR. (GUMB) MIC-KEY CH16 3,0 CM 120-16-3.0 | KOS | 1 |  |  |  |  | 0
7. | 1 | R-008 | EKG ELEKTRODA NA PENI, PRAVOKOTNE OBLIKE, ZAV. A 50 | ZAV | 160 |  |  |  |  | 0
8. | 1 | L-125 | EPRUVETA PS 12 X 75 BREZ ZAMAŠKA | KOS | 1000 |  |  |  |  | 0
9. | 1 | R-108 | EPRUVETA PS 16 X 100 BREZ ZAMAŠKA | KOS | 1500 |  |  |  |  | 0
10. | 1 | R-132 | EPRUVETA ZA BRIS REF. 300261, enakovredna Deltalab | KOS | 2 |  |  |  |  | 0
11. | 1 | R-290 | FILTER BAKTERIOLOŠKI INTS A70 | SC | 1 |  |  |  |  | 0
12. | 1 | R-1002 | FOLIJA ZAŠČITNA 160X210 SREBRNO/ZLATA | KOS | 35 |  |  |  |  | 0
13. | 1 | R-015 | FOTOBANJICA DIMENZIJ: 200 X 300 X 45 X 3MM, RAVNO DNO | KOS | 9 |  |  |  |  | 0
14. | 1 | L-002 | HITRI, PRESEJALNI TEST ZA DOLOČANJE STREPTOKOKA IZ BRISA ŽRELA. TEST SE IZVAJA NA TESTNI PLOŠČICI IN TEMELJI NA PRINCIPU IMUNOKEMIJSKE REA, DODAN MORA BITI MATERIAL, KI JE POTREBEN ZA IZVEDBO TESTA IN JE PRILOŽEN V ŠKATLI. REZULTAT V NEKAJ MINUTAH, SC A20 | SC | 64 |  |  |  |  | 0
15. | 1 | R-496;R-497;R-524-R525 | I GEL PRIPOMOČEK SUPRAGLOTIČNI INTS. ŠT. OD 1 DO5 | KOS | 20 |  |  |  |  | 0
16. | 1 | R-023 | INFUZIJSKI SISTEM ZA DAJANJE INFUZIJSKIH RAZTOPIN S PRITISKOM ALI GRAVITACIJO, SKLADNO S STANDARDOM ISO8536-8. IMETI MORA TRANSPARENTNO KOMORO IN IGLO. VSEBUJE TRANSPARENTNO MIKROGLADKO IGLO, 15 MIKRONSKI FILTER ZA TEKOČINE, NATANČEN STIŠČEK, FLEKSIBILNO CEV, NATAVEK LUER LOCK. VSEBUJE POKROVČEK ZA PREZRAČEVANJE S HIDROFOBNIM BAKTERIJSKIM FILTROM. DOLŽINA SISTEMA JE 150CM. | KOS | 1800 |  |  |  |  | 0
17. | 1 | R-545 | INFUZIJSKI SISTEM ZA DAJANJE INFUZIJSKIH RAZTOPIN S PRITISKOM ALI GRAVITACIJO, SKLADNO S STANDARDOM ISO8536-8. IMETI MORA TRANSPARENTNO KOMORO IN IGLO. VSEBUJE TRANSPARENTNO MIKROGLADKO IGLO, 15 MIKRONSKI FILTER ZA TEKOČINE, NATANČEN STIŠČEK, FLEKSIBILNO CEV, NATAVEK LUER LOCK. VSEBUJE POKROVČEK ZA PREZRAČEVANJE S HIDROFOBNIM BAKTERIJSKIM FILTROM. DOLŽINA SISTEMA JE 180CM. | KOS | 1 |  |  |  |  | 0
18. | 1 | R-579 | KAPA BARETA BOLNIŠKA BELA a100 RAFINN - kvalitete kot Hubei v-medical product sp. ali enakovredna | SC | 1 |  |  |  |  | 0
19. | 1 | R-2006 | KATETER TRAJNI STERILNI IZ SILIKONIZIRANEGA LATEXA Z BALONOM 5-15ML , DVOJNO PAKIRAN, Z OZNAKAMI NA SAMEM KATETRU – KAPACITETA BALONA IN VELIKOST KATETRA- CH16, NA OVOJNINI ŠE LOT ŠT., ROK UPORABE, A10 | SC | 4 |  |  |  |  | 0
20. | 1 | R-279 | KATETER ZA KISIK ASPIRACIJSKI CH 12X500 MM | KOS | 30 |  |  |  |  | 0
21. | 1 | R-280 | KATETER ZA KISIK ASPIRACIJSKI CH 14X500 MM | KOS | 20 |  |  |  |  | 0
22. | 1 | R-552 | KATETER ZA KISIK ASPIRACIJSKI CH 16 X500 MM | KOS | 30 |  |  |  |  | 0
23. | 1 | R-281 | KATETER ZA KISIK ASPIRACIJSKI CH 18X500 MM | KOS | 10 |  |  |  |  | 0
24. | 1 | R-278 | KATETER ZA KISIK ASPIRACIJSKI CH 8X500 MM | KOS | 10 |  |  |  |  | 0
25. | 1 | R-339 | KIRURŠKI ŠIVALNI MATERIAL, NERESORBTIVNI, SVILA, PLETENA, 4/0, 45CM, REVERZNO TRIKOTNA 16MM; KOS=NIT | KOS | 3 |  |  |  |  | 0
26. | 1 | R-337 | KIRURŠKI ŠIVALNI MATERIAL, NERESORBTIVNI, SVILA, PLETENA, 5/0, 45CM, REVERZNO TRIKOTNA 16MM; KOS=NIT | KOS | 1 |  |  |  |  | 0
27. | 1 | L-217 | KOMPLET ZA ODVZEM BRISA HPV; PAKIRANJE A50/SC enakovredno QIAGEN/DIGENE | SC | 2 |  |  |  |  | 0
28. | 1 | R-155 | LEDVIČKA PVC TRDA POLIPROPILEN 700 ML | KOS | 1 |  |  |  |  | 0
29. | 1 | R-147 | LEDVIČKE PAPIRANTE ZA 1X UPORABO, DOLŽINE 25cm / enakovredno ECO MAIMED 75881 76065 A300 | SC | 1 |  |  |  |  | 0
30. | 1 | R-116 | LOPATICA ZA JEZIK LESENA, GLADKO BRUŠENA, DOLŽINA 15 CM, NESTERILNA, pakiranje A 100 | SC | 48 |  |  |  |  | 0
31. | 1 | R-104 | LOPATICA ZA VAGINALNI BRIS LESENA, OBLIKA SRČKA; A100 | SC | 23 |  |  |  |  | 0
32. | 1 | N-022 | MARKER ZA OZNAČEVANJE ROKAVOV, VREČK ZA STERLIZACIJO, SPECIALNO ČRNILO SE TAKOJ POSUŠI, OBSTOJNO NA VODO, SVETLOBO IN TEMPERATURO, ČRNILO NI TOKSIČNO, NE VSEBUJE KEMIČNIH IN STRUPENIH SUBSTANC, MODRE BARVE; A10 | SC | 2 |  |  |  |  | 0
33. | 1 | R-119 | MASKA VENTURI ZA ODRASLE, KOMPLET Z MASKO, CEVJO IN VLAŽILNIM POKROVČKOM, MAKSIMALNI PRETOK 40L/MIN; | kos | 135 |  |  |  |  | 0
34. | 1 | S-088 | MASKA ZA 1X UPORABO Z NOSNO OPORO, 3-SLOJNI FILTERMEDIJ BREZ STEKLENIH VLAKEN, ZMOGLJIVOST FILTRA 99%, NE VSEBUJE LATEKSA - GUMICA; A50 | SC | 79 |  |  |  |  | 0
35. | 1 | R-259 | MASKA ZA KISIK Z BALONOM (OHIO) ZA ODRASLE S PRIKLJUČNO CEVJO 2,1M, BREZ DEHP, | kos | 230 |  |  |  |  | 0
36. | 1 | R-1003 | MASKA ZA KISIK Z BALONOM (OHIO) ZA OTROKE S PRIKLJUČNO CEVJO 2,1M, BREZ DEHP; | kos | 20 |  |  |  |  | 0
37. | 1 | R-199 | MINI KLISTIR ZA TAKOJŠNO UPORABO, VELIKOST 120 ML. UPORABA: REKTALNA KONSTIPACIJA. PRIPRAVE ZA PROKTOSKOPIJO. PRAZNJENJE ČREVESJA PRED OPERACIJAMI, PORODOM IN GINEKOLOŠKIMI POSEGI. 120 ML RAZTOPINA MORA VSEBOVATI: NATRIJEV DIHIDROGEN FOSFAT 2H2O 14,8 G, NATRIJEV HIDROGEN FOSFAT 12H2O 2,82 G, METILESTER P-HIDROKSIBENZOJSKE KISLINE 0,12 G, PROPILESTER, P-HIDROKSIBENZOJSKE KISLINE 0,012 G, A10 | SC | 24 |  |  |  |  | 0
38. | 1 | R-110 | NASTAVEK ZA TERMOMETER GENIUS 2, ZAV. A 96 | ZAV | 12 |  |  |  |  | 0
39. | 1 | R-331; R-554;R-555 | OBROČEK IZ UMETNE MASE GINEKOLOŠKI, 70MM, 75 MM, 80 MM | KOS | 8 |  |  |  |  | 0
40. | 1 | R-068 | OPORNICA VRATNA STIFNEK (otroška) | KOS | 23 |  |  |  |  | 0
41. | 1 | R-546 | OPORNICA VRATNA STIFNEK (odrasla) | KOS | 43 |  |  |  |  | 0
42. | 1 | R-1006 | OPORNICA ZA IMOBILIZACIJO NOGE NEPOSREDNO PO POŠKODBI ALI OPERACIJI, KI JE MED RTG SLIKANJEM NI POTREBNO SNETI, MEHKA, DIMENZIJE 90X80X1 | KOS | 16 |  |  |  |  | 0
43. | 1 | R-150 | OPORNICA ZA IMOBILIZACIJO PRSTA MEHKA, DIMENZIJE 17X200 X1 MM T OBLIKE | KOS | 90 |  |  |  |  | 0
44. | 1 | R-149 | OPORNICA ZA IMOBILIZACIJO PRSTA MEHKA, DIMENZIJE 30X200 X1 MM T OBLIKE | KOS | 50 |  |  |  |  | 0
45. | 1 | R-191 | OPORNICA ZA IMOBILIZACIJO PRSTA NEPOSREDNO PO POŠKODBI ALI OPERACIJI, KI JE MED RTG SLIKANJEM NI POTREBNO SNETI, TRDA, DIMENZIJE 30X300 X1,5MM T OBLIKE | KOS | 58 |  |  |  |  | 0
46. | 1 | R-302 | OPORNICA ZA IMOBILIZACIJO ROKE NEPOSREDNO PO POŠKODBI ALI OPERACIJI, KI JE MED RTG SLIKANJEM NI POTREBNO SNETI, MEHKA, DIMENZIJE 45X350 MM | KOS | 36 |  |  |  |  | 0
47. | 1 | R-1001 | OPORNICA ZA IMOBILIZACIJO ROKE NEPOSREDNO PO POŠKODBI ALI OPERACIJI, KI JE MED RTG SLIKANJEM NI POTREBNO SNETI, MEHKA, DIMENZIJE 75X400 MM | KOS | 86 |  |  |  |  | 0
48. | 1 | R-556 | OPORNICA ZA IMOBILIZACIJO ROKE NEPOSREDNO PO POŠKODBI ALI OPERACIJI, KI JE MED RTG SLIKANJEM NI POTREBNO SNETI, TRDA, DIMENZIJE 45X400 MMX1,5 | KOS | 24 |  |  |  |  | 0
49. | 1 | R-0391 | OVRATNIK ZA IMOBILIZACIJO SREDNJI | KOS | 1 |  |  |  |  | 0
50. | 1 | R-039 | OVRATNIK ZA IMOBILIZACIJO VELIKI | KOS | 1 |  |  |  |  | 0
51. | 1 | R-036 | PALČKE ZA JOD 25 CM, PAKIRANJE A 100 | SC | 11 |  |  |  |  | 0
52. | 1 | R-167 | PAPIR ZA STERILIZACIJO, BEL, KREP, DIMENZIJE 25 X25CM A2000 | SC | 6 |  |  |  |  | 0
53. | 1 | R-166;r-558 | PAPIR ZA STERILIZACIJO, BEL, KREP, DIMENZIJE 30 X30CM A2000 | SC | 21 |  |  |  |  | 0
54. | 1 | R-040 | PAPIR ZA STERILIZACIJO, BEL, KREP, DIMENZIJE 75 X 75CM A250 | SC | 4 |  |  |  |  | 0
55. | 1 | R-145 | PINCETA IZ POLIPROPILENA , STERILNA, POSAMIČNO PAKIRANA | kos | 301 |  |  |  |  | 0
56. | 1 | R-105 | POSODA STEKLENA ZA VATO, S POKROVOM | KOS | 6 |  |  |  |  | 0
57. | 1 | R-131 | PREDPASNIK PLASTIFICIRANI, 120X80CM, BELE BARVE IZ TRPEŽNE VLAKNOVINE | KOS | 240 |  |  |  |  | 0
58. | 1 | R-575 | PREVLEKA PE ZA ČEVLJE MODRA ELASTIČNA a100 RAFFIN , kot HUBEI V-MEDICAL PRODUCTS SP. ALI ENAKOVREDNA | sc | 3 |  |  |  |  | 0
59. | 1 | R-148 | PRIPOMOČEK ZA VZPOSTAVLJANJE IN VZDRŽEVANJE PROSTE DIHALNE POTI, ZA TEŽO PACIENTA 50 DO 90 KG, ZA 1X UP, ZAPORA ZA EPIGLOTISA, GLADKA POVRŠINA, NENAPIHLJIV MEŠIČEK, GASTRIČNI KANAL, KONKAVNA CEV ZA STABILNOST, MATERIAL PODOBEN GELU | KOS | 9 |  |  |  |  | 0
60. | 1 | N-004 | PVC KOZAREC, VOLUMEN 2DL, trda plastika | KOS | 60000 |  |  |  |  | 0
61. | 1 | N-006 | PVC KOZAREC, VOLUMEN 5DL, trda plastika | KOS | 300 |  |  |  |  | 0
62. | 1 | R-258 | RAZPRŠILEC ZA ZDRAVILA Z AEROSOL MASKO ZA ODRASLE S POSODICO ZA ZDRAVILA, ZA INHALACIJE, S PRIKLJUČNO CEVJO, PRI UPORABI ENEGA BOLNIKA NI NOBENEGA TVEGANJA ZA OKUŽBO, IZBOLJŠANA NEGA TER STALNO PRIPRAVLJENOST OB BOLNIKU, ZDRAVILO NE IZTEKA, MOŽNO JE TOČNO DOZIRANJE ZDRAVILA, 6ML, 2,1M; PRETOK 8L/MIN, VSAJ 85% DELCEV RAZPRŠI NA VELIKOST MED 2 IN 5 MIKRONOV S HITROSTJO 0,5g/MIN, A50 - ENAKOVREDNO SECURMED | SC | 5 |  |  |  |  | 0
63. | 1 | R-257 | RAZPRŠILEC ZA ZDRAVILA Z AEROSOL MASKO ZA OTROKE S POSODICO ZA ZDRAVILA, ZA INHALACIJE, S PRIKLJUČNO CEVJO, PRI UPORABI ENEGA BOLNIKA NI NOBENEGA TVEGANJA ZA OKUŽBO, IZBOLJŠANA NEGA TER STALNO PRIPRAVLJENOST OB BOLNIKU, ZDRAVILO NE IZTEKA, MOŽNO JE TOČNO DOZIRANJE ZDRAVILA, 6ML, 2,1M; PRETOK 8L/MIN, VSAJ 85% DELCEV RAZPRŠI NA VELIKOST MED 2 IN 5 MIKRONOV S HITROSTJO 0,5g/MIN.; A50 - ENAKOVREDNO SECURMED | SC | 5 |  |  |  |  | 0
64. | 1 | R-198 | REZILA ZA SKALPEL, STERILNA ZA ENKRATNO UPORABO IZ NERJAVEČEGA JEKLA ŠT.10,ŠT.11;ŠT. 12, ŠT. 15 št. 20 (a100) | SC | 14 |  |  |  |  | 0
65. | 1 | R-143 | ROKAV ZA PARNO STERILIZACIJO BREZ PREKLOPA, MATERIAL: FOLIJA POLIESTER IN POLIPROPILEN TER VISOKO KAKOVOSTEN MEDICINSKI PAPIR IZ ČISTE CELULOZE 70GR. NA OVOJNINI MORA BITI ŠTEVILKA LOTA IN SICER NA VSAKEM ROKAVU NA RAZDALJI 15CM TER ŠIRINA IN DOLŽINA ROKAVA.ŠIV NA ROKAVU MORA BITI TRDEN, DA PRENESE PARNO STERILIZACIJO, HKRATI PA MORA OMOGOČATI ENOSTAVNO ODPIRANJE BREZ TRGANJA VLAKEN.OVOJNINA MORA USTREZATI STANDARDU ISO 11607-1 IN EN11607-2,EN868-5, DIMENZIJA 75MM/200M | KOS | 33 |  |  |  |  | 0
66. | 1 | R-138 | ROKAV ZA PARNO STERILIZACIJO BREZ PREKLOPA, MATERIAL: FOLIJA POLIESTER IN POLIPROPILEN TER VISOKO KAKOVOSTEN MEDICINSKI PAPIR IZ ČISTE CELULOZE 70GR. NA OVOJNINI MORA BITI ŠTEVILKA LOTA IN SICER NA VSAKEM ROKAVU NA RAZDALJI 15CM TER ŠIRINA IN DOLŽINA ROKAVA.ŠIV NA ROKAVU MORA BITI TRDEN, DA PRENESE PARNO STERILIZACIJO, HKRATI PA MORA OMOGOČATI ENOSTAVNO ODPIRANJE BREZ TRGANJA VLAKEN.OVOJNINA MORA USTREZATI STANDARDU ISO 11607-1 IN EN11607-2,EN868-5, DIMENZIJA 100MM/200M | KOS | 17 |  |  |  |  | 0
67. | 1 | R-087 | ROKAV ZA PARNO STERILIZACIJO BREZ PREKLOPA, MATERIAL: FOLIJA POLIESTER IN POLIPROPILEN TER VISOKO KAKOVOSTEN MEDICINSKI PAPIR IZ ČISTE CELULOZE 70GR. NA OVOJNINI MORA BITI ŠTEVILKA LOTA IN SICER NA VSAKEM ROKAVU NA RAZDALJI 15CM TER ŠIRINA IN DOLŽINA ROKAVA.ŠIV NA ROKAVU MORA BITI TRDEN, DA PRENESE PARNO STERILIZACIJO, HKRATI PA MORA OMOGOČATI ENOSTAVNO ODPIRANJE BREZ TRGANJA VLAKEN.OVOJNINA MORA USTREZATI STANDARDU ISO 11607-1 IN EN11607-2,EN868-5, DIMENZIJA 120MM/200M | KOS | 8 |  |  |  |  | 0
68. | 1 | R-140 | ROKAV ZA PARNO STERILIZACIJO BREZ PREKLOPA, MATERIAL: FOLIJA POLIESTER IN POLIPROPILEN TER VISOKO KAKOVOSTEN MEDICINSKI PAPIR IZ ČISTE CELULOZE 70GR. NA OVOJNINI MORA BITI ŠTEVILKA LOTA IN SICER NA VSAKEM ROKAVU NA RAZDALJI 15CM TER ŠIRINA IN DOLŽINA ROKAVA.ŠIV NA ROKAVU MORA BITI TRDEN, DA PRENESE PARNO STERILIZACIJO, HKRATI PA MORA OMOGOČATI ENOSTAVNO ODPIRANJE BREZ TRGANJA VLAKEN.OVOJNINA MORA USTREZATI STANDARDU ISO 11607-1 IN EN11607-2,EN868-5, DIMENZIJA 150MM/200M | KOS | 6 |  |  |  |  | 0
69. | 1 | R-141;r-557 | ROKAV ZA PARNO STERILIZACIJO BREZ PREKLOPA, MATERIAL: FOLIJA POLIESTER IN POLIPROPILEN TER VISOKO KAKOVOSTEN MEDICINSKI PAPIR IZ ČISTE CELULOZE 70GR. NA OVOJNINI MORA BITI ŠTEVILKA LOTA IN SICER NA VSAKEM ROKAVU NA RAZDALJI 15CM TER ŠIRINA IN DOLŽINA ROKAVA.ŠIV NA ROKAVU MORA BITI TRDEN, DA PRENESE PARNO STERILIZACIJO, HKRATI PA MORA OMOGOČATI ENOSTAVNO ODPIRANJE BREZ TRGANJA VLAKEN.OVOJNINA MORA USTREZATI STANDARDU ISO 11607-1 IN EN11607-2,EN868-5, DIMENZIJA 200MM/200M | KOS | 2 |  |  |  |  | 0
70. | 1 | R-139 | ROKAV ZA PARNO STERILIZACIJO S PREKLOPOM, MATERIAL: FOLIJA POLIESTER IN POLIPROPILEN TER VISOKO KAKOVOSTEN MEDICINSKI PAPIR IZ ČISTE CELULOZE 70GR. OPREMLJEN MORA BITI Z USTREZNIM PROCESNIM KEMIČNIM INDIKATORJEM IN DOLOČILOM O SPREMEMBI BARVE PO USPEŠNI STERILIZACIJI S PARO,OVOJNINA MORA USTREZATI STANDARDU ISO 11607-1 IN EN11607-2,EN868-5, DIMENZIJA 150MM/100M | kos | 2 |  |  |  |  | 0
71. | 1 | R-152 | ROKAV ZA PARNO STERILIZACIJO S PREKLOPOM, MATERIAL: FOLIJA POLIESTER IN POLIPROPILEN TER VISOKO KAKOVOSTEN MEDICINSKI PAPIR IZ ČISTE CELULOZE 70GR. OPREMLJEN MORA BITI Z USTREZNIM PROCESNIM KEMIČNIM INDIKATORJEM IN DOLOČILOM O SPREMEMBI BARVE PO USPEŠNI STERILIZACIJI S PARO,OVOJNINA MORA USTREZATI STANDARDU ISO 11607-1 IN EN11607-2,EN868-5, DIMENZIJA 300MM/100M | KOS | 12 |  |  |  |  | 0
72. | 1 | R-035;R-247,R-271 | SKALPEL Z ROČAJEM ZA 1X UPORABO FIG. 15;11, sterilno; A10 | SC | 33 |  |  |  |  | 0
73. | 1 | R-2022 | SONDA ČREVESNA CH 22X400 MM REF 54829 TIK | KOS | 51 |  |  |  |  | 0
74. | 1 | R-297 | SONDA ŽELODČNA CH 16X800,18X800 mm A25 - kot TIK ali enakovredna | SC | 10 |  |  |  |  | 0
75. | 1 | R-286 | SPONKE ZA POPEK STERILNE A100 - kot Dahlhausen ali enakovredno | sc | 1 |  |  |  |  | 0
76. | 1 | S-083 | SPRAY ZA FIKSACIJO BRISEV 100 ML (kot MERCKOFIX SPRAY FIXATIVE ali enakovredno) | KOS | 5 |  |  |  |  | 0
77. | 1 | R-085 | ŠČETKA STERILNA ZA ODVZEM BRISA IZ MATERNIČNEGA VRATU,ENAKE KVALITETE KOT NPR.: Metaloplast kat. št. 2220; A100 | SC | 22 |  |  |  |  | 0
78. | 1 | R-494 | ŠIVALNI MATERIAL, SVILA SILKAM 3/0 45CM DS19 C0762210 A36 kot B.BRAUN AESCULAP ALI ENAKOVREDNO | SC | 1 |  |  |  |  | 0
79. | 1 | R-594 | ŠIVALNI MATERIAL, SVILA SILKAM 2/0 45CM DS19 C0762229 A36 kot B.BRAUN AESCULAP ALI ENAKOVREDNO | SC | 1 |  |  |  |  | 0
80. | 1 | R-252 | ŠIVALNI MATERIAL, NERESORBTIVNI, SINTETIČNI, MONOFILAMENTNI, POLIAMID,USP 4/0, 45CM, 3/8 KROGA REVERZNO TRIKOTNA KONICA 16MM, KOS=NIT | KOS | 2 |  |  |  |  | 0
81. | 1 | R-498 | ŠIVALNI MATERIAL, NERESORBTIVNI, SINTETIČNI, MONOFILAMENTNI, POLIAMID,USP 5/0, 45CM, 3/8 KROGA REVERZNO TRIKOTNA KONICA 19MM, KOS=NIT | KOS | 1 |  |  |  |  | 0
82. | 1 | R-069 | TERMOMETER ZA MERJENJE TELESNE TEMPERATURE BREZ ŽIVEGA SREBRA | KOS | 3 |  |  |  |  | 0
83. | 1 | R-154 | TESTNI PAKET ZA AVTOKLAV TIPA BOWIE&DICK ZA ENKRATNO UPORABO ZA DNEVNO TESTIRANJE VACUUMSKE ČRPALKE , KI IZVAJAJO VACUUMSKO PARNO STERILIZACIJO.USTREZATI MORA STANDARDU ISO 11140-1 IN EN 867-4, RAZRED 2 | PAKET | 15 |  |  |  |  | 0
84. | 1 | L-001 | TESTNI TRAKOVI ZA IZVAJANJE OSNOVNE ANALIZE URINA (10 PARAMETROV) NA URINSKEM ANALIZATORJU ROCHE (KOT COMBUR 10 ALI ENAKOVREDNO); A100 | SC | 4 |  |  |  |  | 0
85. | 1 | N-001 | TRAK INDIKATORSKI V ROLI ZA PARNO STERILIZACIJO, ZA ZUNANJE OZNAČEVANJE PAKETOV, ŠIRINA TRAKU 18 MM, DOLŽINA 55M | KOS | 30 |  |  |  |  | 0
86. | 1 | R-248;R-249;R-250;R-266 | TUBUS E/T Z BALONOM, RAZLIČNE DIMENZIJE (od 6 DO 9 mm) A10 | sc | 17 |  |  |  |  | 0
87. | 1 | R-329 | TUBUS E/T BREZ BALONA, RAZLIČNE DIMENZIJE (od 6 DO 9 mm) A10 | sc | 14 |  |  |  |  | 0
88. | 1 | R-476 | TUBUS IZ PVC MATERIALA ORPHARINGEALNI, ENAKOVREDEN GUEDEL AIRWAY št. 1 | KOS | 2 |  |  |  |  | 0
89. | 1 | R-477 | TUBUS IZ PVC MATERIALA ORPHARINGEALNI, ENAKOVREDEN GUEDEL AIRWAY št. 2 | KOS | 2 |  |  |  |  | 0
90. | 1 | R-533 | TUBUS IZ PVC MATERIALA ORPHARINGEALNI, ENAKOVREDEN GUEDEL AIRWAY št. 3 | KOS | 2 |  |  |  |  | 0
91. | 1 | R-338 | TUBUS ZA ANESTEZIJO IN URGENTNE PRIMERE IZ PROZORNEGA TERMOSENZIBILNEGA (ISO 10993-1)PVC- JA Z ATRAUMATSKO ZAOBLJENIMI ZAKLJUČKI.Z MRFIJEVIM OČESOM, Z RADIOPAČNO NITKO, KI OMOGOČA RTG KONTROLO LEGE TUBUSA, NIZKO TLAČNIM MEŠIČKOM IZ POSEBEJ OBDELANEGA PVC-JA., KI OMOGOČA MEHKO TESNJENJE OB STENO TRAHEJE IN S KONTROLNIM BALONČKOM Z ENOSMERNIM VENTILČKOM ZA NADZOR TLAKA V MEŠIČKU, Z VGRAVIRANO DIMENZIJO TUBUSA PREMEROM IN VRSTO MEŠIČKA, S KONEKTORJEM KOMPATIBILNIM S SISTEMI (ISO 5358-1) S ČRNO MARKACIJO 3CM NAD KONICO, KI OMOGOČA LAŽJE VSTAVLJANJE TUBUSA V TRAHEJO, PRIMEREN ZA USTNO IN NOSNO INTUBACIJO, ŠT.5,0 | KOS | 7 |  |  |  |  | 0
92. | 1 | R-071 | TUBUS ZA ANESTEZIJO IN URGENTNE PRIMERE IZ PROZORNEGA TERMOSENZIBILNEGA (ISO 10993-1)PVC- JA Z ATRAUMATSKO ZAOBLJENIMI ZAKLJUČKI.Z MRFIJEVIM OČESOM, Z RADIOPAČNO NITKO, KI OMOGOČA RTG KONTROLO LEGE TUBUSA, NIZKO TLAČNIM MEŠIČKOM IZ POSEBEJ OBDELANEGA PVC-JA., KI OMOGOČA MEHKO TESNJENJE OB STENO TRAHEJE IN S KONTROLNIM BALONČKOM Z ENOSMERNIM VENTILČKOM ZA NADZOR TLAKA V MEŠIČKU, Z VGRAVIRANO DIMENZIJO TUBUSA PREMEROM IN VRSTO MEŠIČKA, S KONEKTORJEM KOMPATIBILNIM S SISTEMI (ISO 5358-1) S ČRNO MARKACIJO 3CM NAD KONICO, KI OMOGOČA LAŽJE VSTAVLJANJE TUBUSA V TRAHEJO, PRIMEREN ZA USTNO IN NOSNO INTUBACIJO, ŠT . 8,0 | kos | 11 |  |  |  |  | 0
93. | 1 | R-335 | TUBUS ZA ANESTEZIJO IN URGENTNE PRIMERE IZ PROZORNEGA TERMOSENZIBILNEGA (ISO 10993-1)PVC- JA Z ATRAUMATSKO ZAOBLJENIMI ZAKLJUČKI.Z MRFIJEVIM OČESOM, Z RADIOPAČNO NITKO, KI OMOGOČA RTG KONTROLO LEGE TUBUSA, NIZKO TLAČNIM MEŠIČKOM IZ POSEBEJ OBDELANEGA PVC-JA., KI OMOGOČA MEHKO TESNJENJE OB STENO TRAHEJE IN S KONTROLNIM BALONČKOM Z ENOSMERNIM VENTILČKOM ZA NADZOR TLAKA V MEŠIČKU, Z VGRAVIRANO DIMENZIJO TUBUSA PREMEROM IN VRSTO MEŠIČKA, S KONEKTORJEM KOMPATIBILNIM S SISTEMI (ISO 5358-1) S ČRNO MARKACIJO 3CM NAD KONICO, KI OMOGOČA LAŽJE VSTAVLJANJE TUBUSA V TRAHEJO, PRIMEREN ZA USTNO IN NOSNO INTUBACIJO, ŠT.8,5 | KOS | 11 |  |  |  |  | 0
94. | 1 | R-2000 | URINSKI KATETER ENAKOVREDEN FOLEY DVOPOTNI Z BALONOM 5-10ML, STERILEN, 100 % SILIKON, BREZ DEPH, S KONTRASTNO ČRTO PO VSEJ DOLŽINI ZA RTG KONTROLO , Z ZAPRTIM VRHOM IN 2 STRANSKIMA ODPRTINAMA. OZNAKA DEBELINE KATETRA IN VELIKOST BALONA NA SAMEM KATETRU, CH16 ; A10 | SC | 1 |  |  |  |  | 0
95. | 1 | R-2002 | URINSKI KATETER ENAKOVREDEN FOLEY DVOPOTNI Z BALONOM 5-10ML, STERILEN, 100 % SILIKON, BREZ DEPH, S KONTRASTNO ČRTO PO VSEJ DOLŽINI ZA RTG KONTROLO , Z ZAPRTIM VRHOM IN 2 STRANSKIMA ODPRTINAMA. OZNAKA DEBELINE KATETRA IN VELIKOST BALONA NA SAMEM KATETRU, CH18; A10 | SC | 5 |  |  |  |  | 0
96. | 1 | R-2005 | URINSKI KATETER ENAKOVREDEN FOLEY DVOPOTNI Z BALONOM 5-10ML, STERILEN, 100 % SILIKON, BREZ DEPH, S KONTRASTNO ČRTO PO VSEJ DOLŽINI ZA RTG KONTROLO , Z ZAPRTIM VRHOM IN 2 STRANSKIMA ODPRTINAMA. OZNAKA DEBELINE KATETRA IN VELIKOST BALONA NA SAMEM KATETRU, CH20; A10 | SC | 3 |  |  |  |  | 0
97. | 1 | R-2001 | URINSKI KATETER ENAKOVREDEN FOLEY DVOPOTNI Z BALONOM 5-10ML, STERILEN, 100 % SILIKON,S KONTRASTNO ČRTO PO VSEJ DOLŽINI ZA RTG KONTROLO , Z ZAPRTIM VRHOM IN 2 STRANSKIMA ODPRTINAMA. OZNAKA DEBELINE KATETRA IN VELIKOST BALONA NA SAMEM KATETRU, CH14; A10 | SC | 2 |  |  |  |  | 0
98. | 1 | R-045 | USTNIK KARTONASTI ZA SPIROMETER SP-1 ZA VITALOGRAF, DIMENZIJE 28/30 65MM, USTREZNI APARATU SCHILLER; A500 | SC | 4 |  |  |  |  | 0
99. | 1 | S-001 | UŠESNE PALČKE VATIRANE, A100 | SC | 34 |  |  |  |  | 0
100. | 1 | R-130 | UŠESNI NASTAVEK ZA TERMOMETER THERMOSCAN PRO 3000/4000, PAKIRANJE SC A 40 | SC | 5 |  |  |  |  | 0
101. | 1 | R-561 | VREČKA ASPIRACIJSKA BREZ ZGOŠČEVALNEGA SREDSTVA. IMETI MORA EN KONEKT KA PREPREČUJE MOŽNOST NAPAČNEGA PRIKLOPA IN BREZ PVC. JE ZAPRT SISTEM IN MORA IMETI HIDROFOBNI IN ANTIMIKROBNI FILER. 1000ML (A36,) kot SERRES | SC | 10 |  |  |  |  | 0
102. | 1 | R-072 | VREČKA OTROŠKA URINSKA SAMOLEPILNA, STERILNA, VOL.100ML,GRAD.,LEPILO NEALERGENO, ODPRTINA MORA BITI DOVOLJ VELIKA ZA NAMEŠČANJE VREČKE PRI DEKLICAH IN DEČKIH. | KOS | 1300 |  |  |  |  | 0
103. | 1 | R-091 | VREČKA PVC Z OBROČEM ZA BRUHANJE, VEL. 38CM X 17CM, OBROČ PREMER 12,5CM, GLOBOK 3,5CM, LIJAKASTE OBLIKE, NA ZUNANJI STRANI VREČKE JE OZNAČEN VOLUMEN OD 100ML DO 1500ML.VREČKE SO V OBLIKI TULCA ZLOŽENE, KAR OMOGOČA ENOSTAVNO IZVLEČENJE SAMO ENEGA ARTIKLA, VREČKA JE ZA ENKRATNO UPORABO; a50 | SC | 24 |  |  |  |  | 0
104. | 1 | R-196 | VREČKA ZA LEDENE OBKLADKE | KOS | 130 |  |  |  |  | 0
105. | 1 | R-158 | VREČKA ZA RTG.DIG.SENZOR 4X21 CM; A500 | SC | 3 |  |  |  |  | 0
106. | 1 | R-073 | VREČKA ZA URIN, NESTERILNA, 2LIT GRAD. Z IZPUSTOM, NEPOVRATNO VALVULO | KOS | 40 |  |  |  |  | 0
107. | 1 | R-169 | VODILO ZA TUBUS ZA ODRASLE 6,5-10mm - kot V&S ali enakovredno; A20 | SC | 1 |  |  |  |  | 0
108. | 1 | R-576 | VODILO ZA PEDIATRIČNI TUBUS 4-6,5 MM - kot VITAL SINGS ali enakovredno; A20 | sc | 5 |  |  |  |  | 0
109. | 1 | R-174 | VREČKA-ZBIRALNIK ZA URIN OTROŠKA ZA SREDNJI CUREK URINA, STERILNA Z EPRUVETO (MOB) | KOS | 50 |  |  |  |  | 0
110. | 1 | R-109 | ZAMAŠEK ZA EPRUVETO FI 16 | KOS | 3480 |  |  |  |  | 0
111. | 1 | R-151 | ZAMAŠEK ZA KATETER L/L RDEČ; A100 | SC | 1 |  |  |  |  | 0
112. | 1 | R-256 | ZAMAŠEK ZA ZAPIRANJE STANDARDNIH PRIKLJUČKOV NA KATETRIH IN SONDAH, IZ POLIETILENA IN NE VSEBUJE LATEKSA; A40 | SC | 6 |  |  |  |  | 0
113. | 1 | R-288 | ZAŠČITNA PREVLEKA ZA OBUVALA, RAZLIČNE BARVE; A100 | SC | 8 |  |  |  |  | 0
114. | 1 | R-495 | ZBIRALNIK ZA IGLE IZ PLASTIKE, KOPOLIMERJA IN POLIPROPILENA. ODPORNI NA TOPILA. BARVILA S KATERIMI SO OBARVANA NE SMEJO VSEBOVATI KADMIJA IN DRUGIH TEŽKIH KOVIN. LAHKO SE UPEPELIJO. KVADRATNIH OBLIK, KAPACITETA 2L | KOS | 4 |  |  |  |  | 0
115. | 1 | L-200 | ZBIRALNIK ZA IGLE IZ PLASTIKE, KOPOLIMERJA IN POLIPROPILENA. ODPORNI NA TOPILA. BARVILA S KATERIMI SO OBARVANA NE SMEJO VSEBOVATI KADMIJA IN DRUGIH TEŽKIH KOVIN. LAHKO SE UPEPELIJO. KVADRATNIH OBLIK, KAPACITETA 1,5L , RUMEN | KOS | 421 |  |  |  |  | 0
116. | 1 | L-208 | ZBIRALNIK ZA IGLE IZ PLASTIKE, KOPOLIMERJA IN POLIPROPILENA. ODPORNI NA TOPILA. BARVILA S KATERIMI SO OBARVANA NE SMEJO VSEBOVATI KADMIJA IN DRUGIH TEŽKIH KOVIN. LAHKO SE UPEPELIJO. KVADRATNIH OBLIK, KAPACITETA 3L | KOS | 19 |  |  |  |  | 0
117. | 1 | R-177 | ZBIRALNIK ZA IGLE IZ PLASTIKE, KOPOLIMERJA IN POLIPROPILENA. ODPORNI NA TOPILA. BARVILA S KATERIMI SO OBARVANA NE SMEJO VSEBOVATI KADMIJA IN DRUGIH TEŽKIH KOVIN. LAHKO SE UPEPELIJO. KVADRATNIH OBLIK, KAPACITETA 6L | KOS | 7 |  |  |  |  | 0
118. | 1 | L-207 | ZBIRALNIK ZA IGLE IZ PLASTIKE, KOPOLIMERJA IN POLIPROPILENA. ODPORNI NA TOPILA. BARVILA S KATERIMI SO OBARVANA NE SMEJO VSEBOVATI KADMIJA IN DRUGIH TEŽKIH KOVIN. LAHKO SE UPEPELIJO. OKROGLE OBLIKE, KAPACITETA 0,6L | KOS | 160 |  |  |  |  | 0
119. | 1 | L-234 | ZBIRALNIK ZA IGLE IZ PLASTIKE, KOPOLIMERJA IN POLIPROPILENA. ODPORNI NA TOPILA. BARVILA S KATERIMI SO OBARVANA NE SMEJO VSEBOVATI KADMIJA IN DRUGIH TEŽKIH KOVIN. LAHKO SE UPEPELIJO. OKROGLE OBLIKE, KAPACITETA 1.5L, RUMEN | KOS | 30 |  |  |  |  | 0
120. | 1 | S-057 | ZOBNE ROLICE; 1KG A4 (1760 KOSOV) | SC | 30 |  |  |  |  | 0
121. | 1 | L-408 | ŽILNA PREVEZA, ESMARCH TRAK, ELASTIČNI OBJEMALEC, LABORATORIJSKI , Z MOŽNOSTJO RAZKUŽEVANJA | KOS | 20 |  |  |  |  | 0
122. | 1_99 |  | Skupna vrednost sklopa brez DDV | [6 empty] | 0
123. | 1_95 |  | Skupna vrednost sklopa z DDV
124. |  |  | PAPIRNE ROLE ZA PREGLEDNE MIZE ( dovoljena odstopanja +/- 2 cm)
125. | 2 | K-1005 | PAPIR ROLA ZA PREGLEDNO MIZO, ŠIRINE 39 cm x 50 m, NEPLASTIFICIRANA, | KOS | 26 |  |  |  |  | 0
126. | 2 | K-1004 | PAPIR ROLA ZA PREGLEDNO MIZO, ŠIRINE 59 cm x 50 m, NEPLASTIFICIRANA, | KOS | 615 |  |  |  |  | 0
127. | 2 | K-1007 | PAPIR ROLA ZA PREGLEDNO MIZO, ŠIRINE 50 cm x 50 m, NEPLASTIFICIRANA | KOS | 155 |  |  |  |  | 0
128. | 2 | K-1000 | PAPIR ROLA ZA PREGLEDNO MIZO, ŠIRINE 70 cm x 50 m, PLASTIFICIRANA, DVOSLOJNA | KOS | 210 |  |  |  |  | 0
129. | 2 | K-1002 | PAPIR ROLA ZA PREGLEDNO MIZO, ŠIRINE 59 cm x 50 m, PLASTIFICIRANA | KOS | 149 |  |  |  |  | 0
130. | 2 | K-1003 | PAPIR ROLA ZA PREGLEDNO MIZO, ŠIRINE 39 cm x 50 m, PLASTIFICIRANA | KOS | 24 |  |  |  |  | 0
131. | 2 | K-1001; K-1010;K-1011 | PAPIR ROLA ZA PREGLEDNO MIZO, ŠIRINE 50 cm x 50 m, PLASTIFICIRANA | KOS | 135 |  |  |  |  | 0
132. | 2_99 |  | Skupna vrednost sklopa brez DDV | [6 empty] | 0
133. | 2_95 |  | Skupna vrednost sklopa z DDV
134. |  |  | SANITETNI MATERIAL
135. | 3 | S-009 | GAZA BOMBAŽ, NESTERILNA 80CMX100M | KOS | 2 |  |  |  |  | 0
136. | 3 | S-003 | GAZA KABEL 5X5 | KOS | 10 |  |  |  |  | 0
137. | 3 | S-005 | GAZA, 20 NITNA HIDOFILNA BELJENA BOMBAŽNA TKANINA,STERILNA, POSAMIČNO PAKIRANA, 0,2 M2 | KOS | 1440 |  |  |  |  | 0
138. | 3 | S-006 | GAZA, 20 NITNA HIDOFILNA BELJENA BOMBAŽNA TKANINA,STERILNA, POSAMIČNO PAKIRANA, 0,4 M2 | KOS | 3680 |  |  |  |  | 0
139. | 3 | S-007 | GAZA, 20 NITNA HIDOFILNA BELJENA BOMBAŽNA TKANINA,STERILNA, POSAMIČNO PAKIRANA, 0,8 M2 | KOS | 3760 |  |  |  |  | 0
140. | 3 | S-046 | HIGIENSKI VLOŽKI, ZAV. A10 KOS (KOT NPR. VIR 80 ALI ENAKOVREDNO) | ZAV | 36 |  |  |  |  | 0
141. | 3 | S-004 | KIRURŠKI MEHAK TRAK IZ VLAKNOVINE IZ POLIESTRA POROZEN, ZRAČEN, ZA LEPLJENJE IN PREKRIVANJE KIRURŠKIH PREVEZ, OBLOG, 30 CMX10M | KOS | 6 |  |  |  |  | 0
142. | 3 | R-011 | Sterilni obkladek za prvo pomoč pri opeklinah 1., 2., in 3. st, Sestava 96 % vode, melaleuca, 1,03 % izvlečka čajevca, emulzija in konzervansi (enakovredno Burnshieldn) za obraz, dim 20×45 CM (dopustno odstopanje +/- 1 cm) | KOS | 6 |  |  |  |  | 0
143. | 3 | R-113 | Sterilni obkladek za prvo pomoč pri opeklinah 1., 2., in 3. st, Sestava 96 % vode, melaleuca, 1,03 % izvlečka čajevca, emulzija in konzervansi (enakovredno Burnshieldn) 10X10 CM (dopustno odstopanje +/- 1 cm) a25 | SC | 30 |  |  |  |  | 0
144. | 3 | R-114 | Sterilni obkladek za prvo pomoč pri opeklinah 1., 2., in 3. st, Sestava 96 % vode, melaleuca, 1,03 % izvlečka čajevca, emulzija in konzervansi (enakovredno Burnshieldn) 20x20 CM (dopustno odstopanje +/- 1 cm) a50 | SC | 1 |  |  |  |  | 0
145. | 3 | R-114 | Sterilni obkladek za prvo pomoč pri opeklinah 1., 2., in 3. st, Sestava 96 % vode, melaleuca, 1,03 % izvlečka čajevca, emulzija in konzervansi (enakovredno Burnshieldn) 20x45(dopustno odstopanje +/- 1 cm) a30 | SC | 6 |  |  |  |  | 0
146. | 3 | R-572 | Sterilni obkladek za prvo pomoč pri opeklinah 1., 2., in 3. st, Sestava 96 % vode, melaleuca, 1,03 % izvlečka čajevca, emulzija in konzervansi (enakovredno Burnshieldn) 120x160 (dopustno odstopanje +/- 1 cm) | KOS | 2 |  |  |  |  | 0
147. | 3 | S-014 | KOMPRESE/ZLOŽENCI IZ NETKANEGA MATERIALA, DEBELINE 30G/M2, 6-SLOJNE, BREZ KONTRASTNE NITKE, NESTERILNE, 10 CM X 10 CM 70 % VISKOZE,30%POLIESTER (dpustno odstopanje+- 5%); A100 | SC | 680 |  |  |  |  | 0
148. | 3 | S-012 | KOMPRESE/ZLOŽENCI IZ NETKANEGA MATERIALA, DEBELINE 30G/M2, 6-SLOJNE, BREZ KONTRASTNE NITKE, NESTERILNE, 5 CM X 5 CM 70 % VISKOZE,30%POLIESTER (dopustno odstopanje +/- 5%); A100 | SC | 800 |  |  |  |  | 0
149. | 3 | S-013 | KOMPRESE/ZLOŽENCI IZ NETKANEGA MATERIALA, DEBELINE 30G/M2, 6-SLOJNE, BREZ KONTRASTNE NITKE, NESTERILNE, 7,5 CM X 7,5 CM 70 % VISKOZE,30%POLIESTER (dopustno odstopanje +/- 5%); A100 | SC | 100 |  |  |  |  | 0
150. | 3 | R-112 | KOMPRESA ZELENA 50X50 cm S PREREZOM IZDELANA IZ PLATNA V TEŽINI 180gr/m2. DOLŽINA PREREZA 20-25 cm | KOS | 4 |  |  |  |  | 0
151. | 3 | S-206 | KOMPRESA OP. 3SLOJNA 75X90 CM STERILNA a1/20 kot Bastor Viegas | KOS | 1 |  |  |  |  | 0
152. | 3 | S-052 | NELEPLJIVA STERILNA VAZELINSKA MREŽICA IZ MONOFILAMENTNIH VISKOZNIH VLAKEN IMPREGNIRANIH Z 10% RAZTOPINO POVIDON JODIDA, 10X10CM, kot Inadine; A25 | SC | 139 |  |  |  |  | 0
153. | 3 | S-145 | NETKANA OBLOGA BOMBAŽNO/AKRILNE SESTAVE ZA OSKRBO KIRURŠKIH RAN, ODRGNIN, OPEKLIN, STIČNA PERFORIRANA PLAST NA OBEH STRANEH PREPREČUJE SPIJEMANJE Z RANO, STERILNO PAKIRANA, 10 X 10 CM kot Melolin, A50 | SC | 22 |  |  |  |  | 0
154. | 3 | S-146 | NETKANA OBLOGA BOMBAŽNO/AKRILNE SESTAVE ZA OSKRBO KIRURŠKIH RAN, ODRGNIN, OPEKLIN, STIČNA PERFORIRANA PLAST NA OBEH STRANEH PREPREČUJE SPIJEMANJE Z RANO, STERILNO PAKIRANA, 20 X 10 CM, kot Melolin,A50 | SC | 16 |  |  |  |  | 0
155. | 3 | S-144 | NETKANA OBLOGA BOMBAŽNO/AKRILNE SESTAVE ZA OSKRBO KIRURŠKIH RAN, ODRGNIN, OPEKLIN, STIČNA PERFORIRANA PLAST NA OBEH STRANEH PREPREČUJE SPIJEMANJE Z RANO, STERILNO PAKIRANA, 5 X 5 CM, kot Melolin; A100 | SC | 1 |  |  |  |  | 0
156. | 3 | S-069 | OBLIŽ STERILEN, SAMOLEPILEN FILM IZ POLIURETANSKE FOLIJE, POLPREPUSTEN ZA VODNE HLAPE,IN KOŽI OMOGOČA DIHANJE,HKRATI PA NE PREPUŠČA TEKOČIN IN NESNAGE, KI BI OGROZILE CELJENJE RANE BREZ ZAPLETOV.IMA PAPIRNAT OKVIRČKEK, KI OLAJŠA NAMEŠČANJE, ELASTIČNOST OMOGOČA POSEBNO TEHNIKO ODSTRANJEVANJA BREZ BOLEČIN, VEL. 10 CM X 12 CM,A50 | SC | 56 |  |  |  |  | 0
157. | 3 | R-086 | OBLIŽ STERILEN, SAMOLEPILEN FILM IZ POLIURETANSKE FOLIJE, POLPREPUSTEN ZA VODNE HLAPE,IN KOŽI OMOGOČA DIHANJE,HKRATI PA NE PREPUŠČA TEKOČIN IN NESNAGE, KI BI OGROZILE CELJENJE RANE BREZ ZAPLETOV.IMA PAPIRNAT OKVIRČKEK, KI OLAJŠA NAMEŠČANJE, ELASTIČNOST OMOGOČA POSEBNO TEHNIKO ODSTRANJEVANJA BREZ BOLEČIN, VEL. 6 CM X 7CM, A100 | SC | 3 |  |  |  |  | 0
158. | 3 | S-073 | OBLOGE SESTAVLJENE IZ ZUNANJE POLPREPUSTNE PLASTI (POLIURETANSKE PENE) IN NOTRANJE HIDROKOLOIDNE PLASTI, OBE PLASTI SKUPAJ TVORITA OKLUZIVNO PLAST. HIDROKOLOIDI SO SUSPERGIRANI V POLIIZOBUTILENSKEM MATRIKSU, KAR OMOGOČA DOBRO PRILEPLJENJE TAKO NA SUHO KOT TUDI NA MOKRO POVRŠINO, DIMENZIJA 10 X 10CM; A10 | SC | 41 |  |  |  |  | 0
159. | 3 | S-199 | STERILNI OBLIŽ ZA OSKRBO RANE IZ MEHKE SMOLEPILNE PODLOGE IN NETKANEGA TEKSTILA IN HIPOALERGENEGA POLIAKRILATNEGA LEPILNEGA NANOSA, Z VPOJNO BLAZINICO, KI SE NE LEPI NA RANO IN POLKROŽNIMI ROBOVI ZA VEČJE UDOBJE. 10 X 8 CM, STERILEN,ENAKOVREDEN KOT COSMOPOR E; A25 | SC | 93 |  |  |  |  | 0
160. | 3 | S-193 | STERILNI OBLIŽ ZA OSKRBO RANE IZ MEHKE SMOLEPILNE PODLOGE IN NETKANEGA TEKSTILA IN HIPOALERGENEGA POLIAKRILATNEGA LEPILNEGA NANOSA, Z VPOJNO BLAZINICO, KI SE NE LEPI NA RANO IN POLKROŽNIMI ROBOVI ZA VEČJE UDOBJE. 15 X 8 CM, STERILEN,ENAKOVREDEN KOT COSMOPOR E, A25 | SC | 74 |  |  |  |  | 0
161. | 3 | S-194 | STERILNI OBLIŽ ZA OSKRBO RANE IZ MEHKE SMOLEPILNE PODLOGE IN NETKANEGA TEKSTILA IN HIPOALERGENEGA POLIAKRILATNEGA LEPILNEGA NANOSA, Z VPOJNO BLAZINICO, KI SE NE LEPI NA RANO IN POLKROŽNIMI ROBOVI ZA VEČJE UDOBJE. 20X 10 CM, STERILEN,ENAKOVREDEN KOT COSMOPOR E, A25 | SC | 39 |  |  |  |  | 0
162. | 3 | s-202 | STERILNI OBLIŽ ZA OSKRBO RANE IZ MEHKE SMOLEPILNE PODLOGE IN NETKANEGA TEKSTILA IN HIPOALERGENEGA POLIAKRILATNEGA LEPILNEGA NANOSA, Z VPOJNO BLAZINICO, KI SE NE LEPI NA RANO IN POLKROŽNIMI ROBOVI ZA VEČJE UDOBJE. 25X 10 CM, STERILEN,ENAKOVREDEN KOT COSMOPOR E, A25 | SC | 31 |  |  |  |  | 0
163. | 3 | S-192 | STERILNI OBLIŽ ZA OSKRBO RANE IZ MEHKE SMOLEPILNE PODLOGE IN NETKANEGA TEKSTILA IN HIPOALERGENEGA POLIAKRILATNEGA LEPILNEGA NANOSA, Z VPOJNO BLAZINICO, KI SE NE LEPI NA RANO IN POLKROŽNIMI ROBOVI ZA VEČJE UDOBJE. 7,2 X 5 CM, STERILEN, ENAKOVREDEN KOT COSMOPOR E, A50 | SC | 61 |  |  |  |  | 0
164. | 3 | S-120 | OBVEZA ZA GLAVO V OBLIKI MREŽASTE KAPICE, KI NE VSEBUJE LATEKSA, PRI APLIKACIJI KOMPRESE ZA RANE NE POTREBUJE DODATNIH PRIPOMOČKOV ZA PRITRDITEV OBLIŽA NA GLAVI, UŠESU, VELIKOST L, A10 | SC | 3 |  |  |  |  | 0
165. | 3 | S-027 | PLENICE TETRA Z MODRO ČRTO, SESTAVA 100% BOMBAŽ,110-115G | KOS | 240 |  |  |  |  | 0
166. | 3 | S-019 | POVOJ BOMBAŽNI KREP, 100% BOMBAŽ Z DODATKOM ELASTINA, 130% ELASTIČNOST,V BARVI KOŽE, POSAMIČNO PAKIRAN V FOLIJO, MEHKI IN PRIJETNI ZA KOŽO, 10 X 10, PREMER ZVITEGA POVOJA NE SME PRESEGATI 60 MM | KOS | 2124 |  |  |  |  | 0
167. | 3 | S-018 | POVOJ BOMBAŽNI KREP, 100% BOMBAŽ Z DODATKOM ELASTINA, 130% ELASTIČNOST,V BARVI KOŽE, POSAMIČNO PAKIRAN V FOLIJO, MEHKI IN PRIJETNI ZA KOŽO, 10 X 4,5, PREMER ZVITEGA POVOJA NE SME PRESEGATI 40 MM | KOS | 2880 |  |  |  |  | 0
168. | 3 | S-021 | POVOJ BOMBAŽNI KREP, 100% BOMBAŽ Z DODATKOM ELASTINA, 130% ELASTIČNOST,V BARVI KOŽE, POSAMIČNO PAKIRAN V FOLIJO, MEHKI IN PRIJETNI ZA KOŽO, 12 X 10, PREMER ZVITEGA POVOJA NE SME PRESEGATI 60 MM | KOS | 1246 |  |  |  |  | 0
169. | 3 | S-020 | POVOJ BOMBAŽNI KREP, 100% BOMBAŽ Z DODATKOM ELASTINA, 130% ELASTIČNOST,V BARVI KOŽE, POSAMIČNO PAKIRAN V FOLIJO, MEHKI IN PRIJETNI ZA KOŽO, 12 X 4,5, PREMER ZVITEGA POVOJA NE SME PRESEGATI 40 MM | KOS | 1380 |  |  |  |  | 0
170. | 3 | S-042 | POVOJ BOMBAŽNI KREP, 100% BOMBAŽ Z DODATKOM ELASTINA, 130% ELASTIČNOST,V BARVI KOŽE, POSAMIČNO PAKIRAN V FOLIJO, MEHKI IN PRIJETNI ZA KOŽO, 6 X 10, PREMER ZVITEGA POVOJA NE SME PRESEGATI 60 MM | KOS | 720 |  |  |  |  | 0
171. | 3 | S-016 | POVOJ BOMBAŽNI KREP, 100% BOMBAŽ Z DODATKOM ELASTINA, 130% ELASTIČNOST,V BARVI KOŽE, POSAMIČNO PAKIRAN V FOLIJO, MEHKI IN PRIJETNI ZA KOŽO, 6 X 4,5, PREMER ZVITEGA POVOJA NE SME PRESEGATI 40 MM | KOS | 910 |  |  |  |  | 0
172. | 3 | S-017 | POVOJ BOMBAŽNI KREP, 100% BOMBAŽ Z DODATKOM ELASTINA, 130% ELASTIČNOST,V BARVI KOŽE, POSAMIČNO PAKIRAN V FOLIJO, MEHKI IN PRIJETNI ZA KOŽO, 8 X 10, PREMER ZVITEGA POVOJA NE SME PRESEGATI 60 MM | KOS | 560 |  |  |  |  | 0
173. | 3 | S-044 | POVOJ BOMBAŽNI KREP, 100% BOMBAŽ Z DODATKOM ELASTINA, 130% ELASTIČNOST,V BARVI KOŽE, POSAMIČNO PAKIRAN V FOLIJO, MEHKI IN PRIJETNI ZA KOŽO, 8 X 4,5, PREMER ZVITEGA POVOJA NE SME PRESEGATI 40 MM | KOS | 1610 |  |  |  |  | 0
174. | 3 | S-043 | PRIMARNA PROSOJNA OBLOGA V OBLIKI MREŽICE, NA ENI STRANI PREVLEČENA Z MEHKIM SILIKONOM, SE NE VRAŠČA V RANO, TANKA, MEHKA, JE SELEKTIVNO LEPLJIVA, 10 X 7,5 CM, STERILNA; A5 | SC | 57 |  |  |  |  | 0
175. | 3 | S-092 | PROZOREN LEPLJIV TRAK NA ROLI ZA PRITRJEVANJE OBLOG , VODOODPOREN IN NEPREPUSTEN ZA BAKTERIJE, NA OBEH STRANEH VZDOLŽNO 1CM NELEPLJIV ROB ZA LAŽJE ROKOVANJE, 10 CM X 10M | KOS | 41 |  |  |  |  | 0
176. | 3 | S-198 | PROZOREN LEPLJIV TRAK NA ROLI ZA PRITRJEVANJE OBLOG , VODOODPOREN IN NEPREPUSTEN ZA BAKTERIJE, NA OBEH STRANEH VZDOLŽNO 1CM NELEPLJIV ROB ZA LAŽJE ROKOVANJE, 5 CM X 10M | KOS | 5 |  |  |  |  | 0
177. | 3 | S-074 | SAMOLEPILEN KIRURŠKI OBLIŽ Z BLAZINICO V ROLI, NESTERILEN, 4CM X 5M, REZANJE | KOS | 9 |  |  |  |  | 0
178. | 3 | S-082 | SAMOLEPILEN KIRURŠKI OBLIŽ Z BLAZINICO V ROLI, VEL. 7CM X 2M; REZANJE | KOS | 7 |  |  |  |  | 0
179. | 3 | S-063 | SAMOLEPILNI STERILNI OBLIŽ ZA PRIMARNO IN SEKUNDARNO PREKRIVANJE KIRURŠKIH IN TRAUMATSKIH RAN, RAN Z MALO ALI ZMERNIM IZCEDKOM, VPOJNA BLAZINICA SE NE LEPI NA RANO, OBLIŽ JE MEHEK, PRILAGODLJIV IN ZRAČEN, 15 CM X 8CM+- 5%, A1/25 | SC | 51 |  |  |  |  | 0
180. | 3 | S-065 | SAMOLEPILNI STERILNI OBLIŽ ZA PRIMARNO IN SEKUNDARNO PREKRIVANJE KIRURŠKIH IN TRAUMATSKIH RAN, RAN Z MALO ALI ZMERNIM IZCEDKOM, VPOJNA BLAZINICA SE NE LEPI NA RANO, OBLIŽ JE MEHEK, PRILAGODLJIV IN ZRAČEN, 20 CM X 10CM+- 5%, A1/25 | SC | 23 |  |  |  |  | 0
181. | 3 | S-022 | MATERIAL - NETKANI, PREVLEČEN S HIPOALERGENIM POLIAKRILATNIM LEPILOM, Z IMPREGNACIJO, KI ODBIJA VODO, PREPREČUJE MACERACIJO KOŽE, PRIMEREN ZA BOLNIKE Z ZELO OBČUTLJIVO KOŽO, PREPUSTEN ZA ZRAK IN VODNO PARO; S PLASTIČNIM NAVIJALCEM, 1,25 cm x 9,2 m, kot npr.: Omnipor | kos | 183 |  |  |  |  | 0
182. | 3 | S-023 | MATERIAL - NETKANI, PREVLEČEN S HIPOALERGENIM POLIAKRILATNIM LEPILOM, Z IMPREGNACIJO, KI ODBIJA VODO, PREPREČUJE MACERACIJO KOŽE, PRIMEREN ZA BOLNIKE Z ZELO OBČUTLJIVO KOŽO, PREPUSTEN ZA ZRAK IN VODNO PARO; S PLASTIČNIM NAVIJALCEM, 2,5 cm x 9 m, kot npr.: Omnipor; | kos | 1539 |  |  |  |  | 0
183. | 3 | S-024 | MATERIAL - NETKANI, PREVLEČEN S HIPOALERGENIM POLIAKRILATNIM LEPILOM, Z IMPREGNACIJO, KI ODBIJA VODO, PREPREČUJE MACERACIJO KOŽE, PRIMEREN ZA BOLNIKE Z ZELO OBČUTLJIVO KOŽO, PREPUSTEN ZA ZRAK IN VODNO PARO; S PLASTIČNIM NAVIJALCEM, 5 cm x 9 m, kot npr.: Omnipor; | kos | 45 |  |  |  |  | 0
184. | 3 | S-136 | SAMOSPRIJEMLJIV POVOJ IZ POROZNEGA NETKANEGA POLIESTERSKEGA MATERIALA Z VLAKNI POLIESTERSKEGA URETANA, PREKRIT Z VEZIVNO SNOVJO, SE LEPI SAM NASE IN NE NA KOŽO ALI DLAKE, 5 CM X 4,6 M.KOŽNE BARVE | KOS | 85 |  |  |  |  | 0
185. | 3 | S-107 | SAMOSPRIJEMLJIV POVOJ IZ POROZNEGA NETKANEGA POLIESTERSKEGA MATERIALA Z VLAKNI POLIESTERSKEGA URETANA, PREKRIT Z VEZIVNO SNOVJO, SE LEPI SAM NASE IN NE NA KOŽO ALI DLAKE, 7,5 CM X 4,6 M.KOŽNE BARVE | KOS | 10 |  |  |  |  | 0
186. | 3 | S-132 | SANITETNA MREŽICA ZA PRITRDITEV OBVEZILNEGA MATERIALA, NAVITA NA KOLUTU DOLŽINE 25 m,ŠT. 1, LATEKS FREE, | KOS | 2 |  |  |  |  | 0
187. | 3 | S-131 | SANITETNA MREŽICA ZA PRITRDITEV OBVEZILNEGA MATERIALA, NAVITA NA KOLUTU DOLŽINE 25 M,ŠT. 2, LATEKS FREE, | KOS | 2 |  |  |  |  | 0
188. | 3 | S-130 | SANITETNA MREŽICA ZA PRITRDITEV OBVEZILNEGA MATERIALA, NAVITA NA KOLUTU DOLŽINE 25 M,ŠT. 3, LATEKS FREE, | KOS | 1 |  |  |  |  | 0
189. | 3 | R-037 | SANITETNA MREŽICA ZA PRITRDITEV OBVEZILNEGA MATERIALA, NAVITA NA KOLUTU DOLŽINE 25 M,ŠT. 4, LATEKS FREE, | KOS | 4 |  |  |  |  | 0
190. | 3 | S-081 | SANITETNA MREŽICA ZA PRITRDITEV OBVEZILNEGA MATERIALA, NAVITA NA KOLUTU DOLŽINA 25 M,ŠT. 5, LATEKS FREE, | KOS | 6 |  |  |  |  | 0
191. | 3 | S-084 | SANITETNA MREŽICA ZA PRITRDITEV OBVEZILNEGA MATERIALA, NAVITA NA KOLUTU DOLŽINE 25 M,ŠT. 6, LATEKS FREE, | KOS | 8 |  |  |  |  | 0
192. | 3 | S-094 | SANITETNA MREŽICA ZA PRITRDITEV OBVEZILNEGA MATERIALA, NAVITA NA KOLUTU DOLŽINE 25 M,ŠT. 7, LATEKS FREE, | KOS | 40 |  |  |  |  | 0
193. | 3 | S-110 | SANITETNA MREŽICA ZA PRITRDITEV OBVEZILNEGA MATERIALA, NAVITA NA KOLUTU DOLŽINE 25 M,ŠT. 8, LATEKS FREE, | KOS | 19 |  |  |  |  | 0
194. | 3 | S-056 | SET LIGATURA ZA POPEK, STERILNA | KOS | 82 |  |  |  |  | 0
195. | 3 | L-212 | SET TAMPONI GAZA, V PAKIRNI ENOTI IZ PROZORNE FOLIJE IN MEDICINSKEGA PAPIRJA, ŠT. 3 STERIL, ZAV. A 10 | ZAV | 2760 |  |  |  |  | 0
196. | 3 | S-066 | STERILEN KIRURŠKI OBLIŽ IZ NETKANEGA MATERILA Z VPOJNO BLAZINICO, KI PREPREČUJE SPRIJEMANJE Z RANO, DIMENZIJE 10 X 9 CM; +/-1cm; A1/25 | SC | 81 |  |  |  |  | 0
197. | 3 | S-070 | STERILEN KIRURŠKI OBLIŽ IZ NETKANEGA MATERILA Z VPOJNO BLAZINICO, KI PREPREČUJE SPRIJEMANJE Z RANO, DIMENZIJE 6 X 7 CM; +/-1cm; A1/25 | SC | 114 |  |  |  |  | 0
198. | 3 | S-087 | TAMPON IZ 20 NITNE GAZE ŠTEV 4 (25X25CM) V OBLIKI KROGLICE, BREZ GUMICE, NESTERILEN, A500 | SC | 30 |  |  |  |  | 0
199. | 3 | S-071 | TAMPON NETKANI ŠTEVILKA 4, DIMENZIJA 25X21 DO 25X25 CM, V OBLIKI KROGLICE S SILIKONSKO GUMICO, GRAMATURA 30G, SESTAVA VISKOZA/POLIESTER:70/30% +-3%, A100 | SC | 1000 |  |  |  |  | 0
200. | 3 |  | TAMPON NOSNI 8CM MEROCEL BREZ VRVICE BREZ CEVKE a20, kot XOMED ALI ENAKOVREDNO | SC | 2 |  |  |  |  | 0
201. | 3 | R-193 | TANKA POLIURETANSKA PERFORIRANA PENA Z MEHKIM SILIKONOM BREZ LEPILNEGA ROBA,NA POVRŠINI JE POLIURETANSKI POLPREPUSTEN FILM,KI PREPUŠČA ZRAK IN VODNE HLAPE,IZLOČKOV PA NE, VEL. 7,5 X 8,5 CM ali 7,5 x 7,5 ; A10 | SC | 9 |  |  |  |  | 0
202. | 3 | S-033 | TRAKOVI NAMENJENI ZAPIRANJU RAN, NAREJENI IZ 100% POLIAMIDNEGA MATERIALA, NA KATEREGA JE NANEŠEN HIPOALERGENI ADHEZIV, KI OMOGOČA ZAPIRANJE RAN, 6,4MM X 102 MM oziroma 6x100mm, VREČKA A 50 TRAKOV | VREČKA | 3 |  |  |  |  | 0
203. | 3 | S-032 | TRAKOVI NAMENJENU ZAPIRANJU RAN, NAREJENI IZ 100% POLIAMIDNEGA MATERIALA, NA KATEREGA JE NANEŠEN HIPOALERGENI ADHEZIV, KI OMOGOČA ZAPIRANJE RAN, 13MM X 102MM oziroma 12 x 100 mm , VREČKA A 50 TRAKOV | VREČKA | 2 |  |  |  |  | 0
204. | 3 | S-031 | TRAKOVI NAMENJENU ZAPIRANJU RAN, NAREJENI IZ 100% POLIAMIDNEGA MATERIALA, NA KATEREGA JE NANEŠEN HIPOALERGENI ADHEZIV, KI OMOGOČA ZAPIRANJE RAN, od 4 do 6 MM X 38MM, VREČKA A 50 TRAKOV | VREČKA | 3 |  |  |  |  | 0
205. | 3 | S-186 | LEPILNI TRAK, PROŽEN, PLASTIFICIRAN ZA PRITRJEVANJE OBLOG (kot npr. Transpore 2,5 cm x 9m ali enakovredno), A12 | SC | 2 |  |  |  |  | 0
206. | 3 | S-028 | TRIKOTNA RUTA IZ MEHKE 100 % BOMBAŽNE TKANINE ZA IMOBILIZACIJO, 100X100X140 CM, POSAMIČNO PAKIRANA | KOS | 305 |  |  |  |  | 0
207. | 3 | S-038 | VATA SANITETNA BOMBAŽNA, BELJENA A 1 KG | KOS | 2 |  |  |  |  | 0
208. | 3 | S-133 | VATIRANEC NETKANI Z VPOJNIM JEDROM IN TEKOČINSKO ZAPORO, 15X25CM, STERILEN, POSAMIČNO PAKIRAN, A1/30 | SC | 57 |  |  |  |  | 0
209. | 3 | S-128 | VATIRANEC NETKANI Z VPOJNIM JEDROM IN TEKOČINSKO ZAPORO,20X40CM, STERILEN, POSAMIČNO PAKIRAN; A1/25 | SC | 112 |  |  |  |  | 0
210. | 3 | S-097 | VIVAPORE 5x7 cm, sterilna (ref. 111219370); A100 | SC | 300 |  |  |  |  | 0
211. | 3_99 |  | Skupna vrednost sklopa brez DDV | [6 empty] | 0
212. | 3_95 |  | Skupna vrednost sklopa z DDV
213. |  |  | IGLE IN BRIZGE
214. | 4 | R-551 | BRIZGA 5 ml , korak graduacije 0,2 mm, konica koncentrična, A100 | SC | 5 |  |  |  |  | 0
215. | 4 | R-003 | Brizga, trodelna, za 1x uporabo, dobro čitljiva skala, sterilna, velikost 10 ml; A100 | SC | 19 |  |  |  |  | 0
216. | 4 | R-005 | BRIZGA ZA INJICIRANJE S KATETER NASTAVKOM, TRIDELNA, Z RAZLOČNO SKALO, 50-60 ML; a60 | SC | 10 |  |  |  |  | 0
217. | 4 | R-004 | BRIZGA ZA INJICIRANJE, TRIDELNA, Z RAZLOČNO SKALO, 20ML; a120 | SC | 2 |  |  |  |  | 0
218. | 4 | R-181 | BRIZGA ZA INJICIRANJE, TUBERKULINKA, TRODELNA, Z RAZLOČNO SKALO, 1ML; a120 | KOS | 1080 |  |  |  |  | 0
219. | 4 | R-229 | BRIZGA ZA INJICIRANJE,TRIDELNA ZA 1X UPORABO; Luer Slip, S KONCENTRIČNIM IZLIVOM, BREZ NAVOJA, IZLIV LOCIRAN NA SREDINI BRIZGE, BREZ LATEXA, OZNAKE ČITLJIVE, 2 ML, A100 | SC | 86 |  |  |  |  | 0
220. | 4 | R-230 | BRIZGA ZA INJICIRANJE,TRIDELNA ZA 1X UPORABO; Luer Slip, S KONCENTRIČNIM IZLIVOM, BREZ NAVOJA, IZLIV LOCIRAN NA SREDINI BRIZGE, BREZ LATEXA, OZNAKE ČITLJIVE, 5 ML, A100 | SC | 44 |  |  |  |  | 0
221. | 4 | R-226 | BRIZGA ZA INJICIRANJE,TRIDELNA ZA 1X UPORABO; Luer-lok, Z NAVOJEM, BREZ LATEXA, OZNAKE ČITLJIVE, 50 ML, a60 | SC | 5 |  |  |  |  | 0
222. | 4 | R-564 | BRIZGA INEKCIJSKA STERILNA NAPOLNJENA Z 0,8 % Nacl, ZA PREBRIZGAVANJE VAP-SISTEMOV Z NAVOJEM - kot BD SALINE XS 10MLPOSIFLUSH a30 | SC | 6 |  |  |  |  | 0
223. | 4 | R-144 | IGLA PRETOČNA, OBOJESTRANSKA- MALA DOLŽINA 62,5 MM ZA STEKLENICE DO 100 ML, STERILNA (REF 397015), A100 | SC | 16 |  |  |  |  | 0
224. | 4 | R-012 | IGLA PRETOČNA EXTRA -SPIKE PLUS ZELEN 1X25; A25/1 | SC | 33 |  |  |  |  | 0
225. | 4 | R-1005 | IGLA S KAPILARO, DIMENZIJE 0,8 x 25 MM do 38 MM, 21G; a50 | SC | 4 |  |  |  |  | 0
226. | 4 | R-135 | INJEKCIJSKA IGLA 20G, DIMENZIJE 0,90 X 40 MM, BARVA RUMENA; A100 | SC | 1 |  |  |  |  | 0
227. | 4 | R-0156 | INJEKCIJSKA IGLA 22G, DIMENZIJA 0,70 X 40 MM, BARVA ČRNA; A100 | SC | 47 |  |  |  |  | 0
228. | 4 | R-0157 | INJEKCIJSKA IGLA ZA 1X UPORABO, 21G; DIMENZIJE 0,80 X 50MM; A100 | SC | 7 |  |  |  |  | 0
229. | 4 | R-173 | INJEKCIJSKA IGLA ZA 1X UPORABO, 23G; DIMENZIJE 0,6 X 25MM; A100 | SC | 10 |  |  |  |  | 0
230. | 4 | R-176 | INJEKCIJSKA IGLA ZA 1X UPORABO, 26G; DIMENZIJE 0,45 X 16MM; A100 | SC | 80 |  |  |  |  | 0
231. | 4 | R-092 | INJEKCIJSKA IGLA ZA 1X UPORABO, DIMENZIJE 0,50 X 16MM; A100 | SC | 3 |  |  |  |  | 0
232. | 4 | R-0158 | INJEKCIJSKA IGLA ZA 1X UPORABO, 18G; DIMENZIJE 1,2 X 50MM; A100 | SC | 74 |  |  |  |  | 0
233. | 4 | R-2003 | Kanila z metuljčkom in ekstenzijsko cevjo dolžine 7 do 10 cm, primerno za sukbutalno injeciranje , luer look, 22 G dim 0,9x19 mm, pretok vsaj 36 mm/minuto, material polivretan, varnostni mehanizem ki preprečuje vbodne incidente. | SC | 2 |  |  |  |  | 0
234. | 4 | R-022 | KANILA I.V. DVOVHODNA, POLIURETAN, DOBRO GIBLJIVA KRILCA, BREZ LATEXA, PAKIRANJE BREZ PVC-A, Z VARNOSTNIM MEHANIZMOM, KI PREPREČUJE VBODE IN ONEMOGOČA KAPLJIČNO RAZPRŠITEV 20G (1,1 X 32 MM), ROZA, A50, iz poliuretana | SC | 20 |  |  |  |  | 0
235. | 4 | R-474 | KANILA I.V. G24 dolžina 19 mm, z varnostnim mehanizmom, iz poliuretana, eno porten-en vhod, A50, | SC | 1 |  |  |  |  | 0
236. | 4 | R-238 | KANILA I.V.S PORTOM ZA DODAJANJE ZDRAVIL, Z MEHANIZ.ZA PREPR.NEŽELJENIH VBODOV - SPROŽI SE SAMODEJ.OB IZVLEKU KOVINSKE IGLE, POSEBNA "BACKCUT" KONICA IGLE 3X BRUŠENA, VELIKOSTI 16G, A50 | SC | 5 |  |  |  |  | 0
237. | 4 | R-237 | KANILA I.V.S PORTOM ZA DODAJANJE ZDRAVIL, Z MEHANIZ.ZA PREPR.NEŽELJENIH VBODOV - SPROŽI SE SAMODEJ.OB IZVLEKU KOVINSKE IGLE, POSEBNA "BACKCUT" KONICA IGLE 3X BRUŠENA, VELIKOSTI 18G, A50 | SC | 18 |  |  |  |  | 0
238. | 4 | R-235 | KANILA I.V.S PORTOM ZA DODAJANJE ZDRAVIL, Z MEHANIZ.ZA PREPR.NEŽELJENIH VBODOV - SPROŽI SE SAMODEJ.OB IZVLEKU KOVINSKE IGLE, POSEBNA "BACKCUT" KONICA IGLE 3X BRUŠENA, VELIKOSTI 22G, A50 | SC | 5 |  |  |  |  | 0
239. | 4 | R-089 | KANILA NOSNA DVOROGA ZA VPIHOVANJE KISIKA ZA 1X UPORABO ZA ODRASLE, DOLŽINE 210 CM A50 | SC | 2 |  |  |  |  | 0
240. | 4 | S-060 | Obliž za fiksacijo i.v. kanile, iz netkanega materiala, dimenzije 7,5 x 6 cm, s prozornim okencem za spremljanje stanja vbodnega mesta, sterilno pakiranje posamično z dodano bombažno blazinico za polaganje pod fiksacijska krilca, v okviru obliža pritrjena blazinica za absorbcijo izločka, pakiranje A 50 | SC | 41 |  |  |  |  | 0
241. | 4 | R-566 | METULJČEK - VARNOSTNI MEHANIZEM, KI PO UPORABI ZAŠČITI OSTRI DEL, DA PREPREČI MOŽNOST POŠKODBE/VBODOV OSEBJA, DIMENZIJE 21G 0,8 x19mm 18cm . SAFETY-LOK, A50 kot BD | SC | 30 |  |  |  |  | 0
242. | 4 | R-567 | METULJČEK - VARNOSTNI MEHANIZEM, KI PO UPORABI ZAŠČITI OSTRI DEL, DA PREPREČI MOŽNOST POŠKODBE/VBODOV OSEBJA, DIMENZIJE 23G 0,6x19mm 18cm KOT. SAFETY-LOK, A50 kot BD | SC | 20 |  |  |  |  | 0
243. | 4_99 |  | Skupna vrednost sklopa brez DDV | [6 empty] | 0
244. | 4_95 |  | Skupna vrednost sklopa z DDV
245. |  |  | SREDSTVA ZA ČIŠČENJE IN DEZINFEKCIJO
246. | 5 | L-064 | ALKOHOLNE KRPICE ZA ČIŠČENJE IN RAZKUŽEVANJE KOŽE, PREPOJENE Z 70% IZOPROPANOLOM,POSAMIČNO PAKIRANE, VELIKOSTI 6,5CM X 3CM; A200 | SC | 300 |  |  |  |  | 0
247. | 5 | C-059 | ANTISEPTIČNI DETERGENT ZA ROKE IN KOŽO V ROŽNATI BARVI, VSEBUJE KLORHEKSIDIN, BIGVANIDNI ANTISEPTIK S HITRIM IN PODALJŠANIM DELOVANJEM, BAKTERICIDNO ZAČNE DELOVATI V 15 SEKUNDAH. PROTIMIKROBNI FIM, KI NASTANE PO UPORABI RAZTOPINE, VARUJE KOŽO PRED MIKROORGANIZMI PRIBLIŽNO 6 UR, KONC. 4,5%, 500 ML | KOS | 8 |  |  |  |  | 0
248. | 5 | S-183 | LOSION ZA UMIVANJE ROK IN TELESA NAMENJEN OSEBAM Z OBČUTLJIVO KOŽO, SAJ NE VSEBUJE BARVE IN PARFUMA IN ALKALNIH MIL. VZDRŽUJE NARAVNI PH KOŽE. SESTAVA: AQUA, SODIUM LAURETH SULFATE, SODIUM CHLORIDE,,PEG-7 GLYCERIL COCOATE,COCAMIDOPROPYL BETAINE,GLYCERIN, DISODIUM LAURETH SULFOSUCCINATE,SODIUM BENZOATE,PEG- 120 METHYL GLUCOSE DIOLEATE,SODIUM CITRATE GLUCOSIDE, PEG-7 GLYCERYL COCOATE, AMMONIUM SULFATE, COCAIMIDOPROPYL, BETAINE, SODIUM BENZOATE, LAURETH-2,PROYLENE GLYCOL, PEG-55 PROPYLENE GLYCOL,OLEATE, CITRIC ACID, 500ML (enakovreden kot Bactoline Pure) | KOS | 500 |  |  |  |  | 0
249. | 5 | S-108 | ČISTILO ZA UZ ČIŠČENJE INSTRUMENTOV AQUASONIC | KOS | 5 |  |  |  |  | 0
250. | 5 | C-060 | DERMATOLOŠKO TESTIRAN LOSJON ZA UMIVANJE IN NEGO KOŽE BREZ MILA, S KOŽI NEVTRALNIM PH 5,0, Z DODANIM HIDROLIZATOM KOLAGENA IN MAŠČOBAMI, IZDELEK MORA BITI BREZ PARFUMA, SESTAVA: VODA, NATRIJEV MIRETSULFAT, TEA-KOLAGEN, PEG-7 GLICERIL KOKOAT, STEARAMID, MEA, OLEAMID DEA, KOKAMID DEA, AMONIJEV SULFAT, UPORABLJA SE ZA POGOSTO UMIVANJE ROK ZDRAVSTVENIH DELAVCEV, IZDELEK MORA VSEBOVATI SREDSTVA, KI URAVNAVAJO PH VREDNOST KOŽE IN PREPREČUJEJO NJENO IZSUŠITEV, DERMATOLOŠKO TESTIRAN, PLASTENKA 500 ML | KOS | 5 |  |  |  |  | 0
251. | 5 | R-241 | DEZINFEKCIJSKI ROBČKI, KI NE VSEBUJEJO ALKOHOLA ZA RAZKUŽEVANJE POVRŠIN, KI SO OBČUTLJIVE NA ALKOHOL. UČINKOVINE: DIDECYLDIMETHYLAMMONIUM CHLORIDE 0,450%+ QUAT SURFACTANTS 0,325%, AUXILIARY 0,520%, EXCIPIENTS 98,705%. VELIKOST ROBČKA: 200MMX220MM, DOZA A125 ROBČKOV | DOZA | 11 |  |  |  |  | 0
252. | 5 | L-071 | ENCIMSKI DETERGENT Z BLAGIM PH ZA HITRO IN TEMELJITO ČIŠČENJE INŠTRUMENTOV PRED KONČNO DEZINFEKCIJO ALI STERILIZACIJO, PROTEOLITIČNI ENCIMI S SVOJIM DELOVANJEM ŽE V ENI MINUTI RAZTOPIJO IN ODSTRANIJO ODPORNE, ZASUŠENE IN TEŽKO DOSEGLJIVE ORGANSKE OBLOGE IZ INŠTRUMENTOV, PAKIRANJE 1 LITER. | KOS | 21 |  |  |  |  | 0
253. | 5 | S-047 | ETANOL 96 % A10L Z VKLJUČENO TROŠARINO | KOS | 12 |  |  |  |  | 0
254. | 5 | S-0101 | KONCENTRAT ZA DEKONTAMINACIJO INŠTRUMENTOV IN PRIPOMOČKOV BREZ ALDEHIDOV NA OSNOVI GLUKOPROTAMINA. OMOGOČA NAJ ROČNO IN ULTRAZVOČNO ČIŠČENJE IN RAZKUŽEVANJE V ENEM POSTOPKU TUDI PRI MOČNIH OBREMENITVAH S KRVJO IN BELJAKOVINAMI. IMA NAJ ŠIROK SPEKTER DELOVANJA NA: BAKTERIJE (VKLJUČNO Z VEČKRATNO ODPORNIMI BAKTERIJAMI), TBC, GLIVE IN VIRUSE (ROTA, HERPES, HBV, HIV, POLIO). SESTAVA: GLUKOPROTAMIN, NEIONSKI TENZIDI, TOPILI, KOMPLEKSATOR, OJAČEVALCI ČIŠČENJA IN INHIBITORJI KOROZIJ KOT SEKUSEPT PLUS ALI ENAKOVREDNO, PLASTENKA A 2L | KOS | 86 |  |  |  |  | 0
255. | 5 | S-059 | KONCENTRAT ZA PRIPRAVO RAZTOPINE ZA ČIŠČENJE IN RAZKUŽEVANJU VODOODPORNIH POVRŠIN IN OPREME NA OSNOVI GLUKOPROTAMINA, BENZALKONIJEVEGA KLORIDA, NEIONSKIH TENZIDOV, BREZ ALDEHIDOV, ŠIROK SPEKTER DELOVANJA NA: BAKTERIJE (VKLJUČNO Z VEČKRATNO ODPORNIMI BAKTERIJAMI), TBC, GLIVE IN VIRUSE (HERPES, ROTA-, HBV, HIV, VACCINIA, ADENO-, PAPOVA). PAKIRANJE 2 LITRA. | KOS | 12 |  |  |  |  | 0
256. | 5 | N-003 | KREMA ZA NEGO IN OBNOVO KOŽE Z IZBRANIMI SESTAVINAMI, KI ZARADI MEDSEBOJNEGA UČINKA POSPEŠUJE OBNOVO ZAHTEVNE IN POŠKODOVANE KOŽE. SESTAVA: VODA, TEKOČI PARAFIN, ETIL-HEKSIL-PALMITAT, GLICEROL, SORBITAN-IZOSTEARAT, POLIGLICEROL-3-POLIRICINOLEAT, MLEČNA KISLINA, EMULZIJA VODE V OLJU IZBOLJŠUJE ELASTIČNOST KOŽE, DODANI ANTIOKSIDANTI PA KREPIJO NJENO FIZIOLOŠKO FUNKCIJO ODPORNOSTI, PAKIRANJE 100 ML. | KOS | 54 |  |  |  |  | 0
257. | 5 | N-011 | KREMA ZA ZAŠČITO, NEGO IN OBNOVO KOŽE, EMULZIJA VODA V OLJU, STOJEČA TUBA,100ML, SESTAVA VITAMIL E, VODA, TEKOČI PARAFIN, OKTIL PALMITAT, GLICEROL, SORBITAN OLEAT, POLIGLICEROL-3-RICINOLEAT, MLEČNA KISLINA, 100 ML | KOS | 51 |  |  |  |  | 0
258. | 5 | R-146 | KRPICE SUPERSANI ACTIVE ROBČKI 20×22 CM A200 | SC | 3 |  |  |  |  | 0
259. | 5 | N-020 | LOSJON ZA NEGO KOŽE Z IZBRANO KOMBINACIJO NEGOVALNIH OLJ IN ČEBELJEGA VOSKA Z NEVTRALNIM PH. EMULZIJA OLJA V VODI URAVNAVA VLAŽNOST KOŽE, JO ŠČITI IN NEGUJE TER DELUJE HLADILNO IN OSVEŽUJOČE. PAKIRENJE 500 ML. SESTAVA: VODA, TEKOČI PARAFIN, PROPILEN GLIKOL, STEARINSKA KISLINA, NEGOVALNA OLJA, ČEBELJI VOSEK, PARFUM. | KOS | 1 |  |  |  |  | 0
260. | 5 | S-096 | MOČAN, TRI-ENCIMSKI ALDEHID ZA PRE-STERILIZACIJSKO DEZINFEKCIJO IN ČIŠČENJE VSEH ZOBNIH IN KIRURŠKIH INSTRUMENTOV. SESTAVA: 0.96G POLYHEXANIDA, 6.3G KVARTERNE AMONIJEVE PROPINATE,… IZPOLNJEVATI MORA EN NORME:1040, 13727, 1275 TER 13624. PAKIRANJE 1 LITER | KOS | 28 |  |  |  |  | 0
261. | 5 | S-037 | PRIPRAVLJEN ALKOHOLNI GEL NA OSNOVI ETANOLA (85 G) ZA HIGIENSKO IN KIRURŠKO RAZKUŽEVANJE ROK S ŠIROKIM SPEKTROM DELOVANJA, VKLJUČNO Z VEČKRATNO ODPORNIMI BAKTERIJAMI. SREDSTVU SO DODANE OPTIMALNO IZBRANE SESTAVINE, KI TUDI OB POGOSTI UPORABI KOŽO ŠČITIJO IN JI DAJO PRIJETEN OBČUTEK (GLICEROL, PANTENOL, ALOE VERA), IZDELEK MORA USTREZATI EN NORMAM: 1500, 12791, 13727, 14476, PLASTENKA 500 ML | KOS | 20 |  |  |  |  | 0
262. | 5 | R-242 | PRIPRAVLJENA ALKOHOLNA RAZTOPINA ZA HITRO IN UČINKOVITO RAZKUŽEVANJE IN ČIŠČENJE MEDICINSKEGA INVENTARJA TER OSTALIH POVRŠIN, KI OMOGOČA NANOS Z BRISANJEM ALI PRŠENJEM. SREDSTVO JE RAHLO ODIŠAVLJENO. SESTAVA: 100G SREDSTVA VSEBUJE: 35G 2-PROPANOL, 25G 1-PROPANOL, TENZIDI. IMA ŠIROK SPEKTER DELOVANJA NA: BAKTERIJE (VKLJUČNO Z VEČKRATNO ODPORNIMI BAKTERIJAMI), TBC, GLIVE IN VIRUSE (ROTA-, HBV, HIV, VACCINIA, ADENO-, PAPOVA, SV40-). PAKIRANJE 1000 ML. | KOS | 2 |  |  |  |  | 0
263. | 5 | S-058 | PRIPRAVLJENA ALKOHOLNA RAZTOPINA ZA RAZKUŽEVANJE KOŽE PRED OPERACIJAMI, PUNKCIJAMI, CEPLJENJEM, JEMANJEM KRVI, INFUZIJAMI. AKTIVNE UČINKOVINE 2-PROPANOL, KLORHEKSIDIN DIGLUKONAT, VODIKOV PEROKSID, DOSEGAJO ŠIROK SPEKTER DELOVANJA NA BAKTERIJE (TUDI TBC), GLIVE IN VIRUSE, 350 ML PLASTENKA Z RAZPRŠILKO | KOS | 131 |  |  |  |  | 0
264. | 5 | R-106 | PRIPRAVLJENA PENA Z NIZKO VSEBNOSTJO ALKOHOLA ZA HITRO IN UČINKOVITO RAZKUŽEVANJE IN ČIŠČENJE MEDICINSKIH PRIPOMOČKOV, PREDMETOV IN MANJŠIH POVRŠIN, KI SO OBČUTLJIVE NA ALKOHOL IN AEROSOLE. SESTAVA: 2-PROPANOL, ETANOL, BENZALKONIJEV KLORID, GLUKOPROTAMIN. IMA ŠIROK SPEKTER DELOVANJA NA: BAKTERIJE (VKLJUČNO Z VEČKRATNO ODPORNIMI BAKTERIJAMI), TBC, GLIVE IN VIRUSE (ROTA-, HBV, HIV, VACCINIA, ADENO-, PAPOVA, SV40-). PAKIRANJE 750 ML. z razpršilom in na osnovi vodikovega peroksida | KOS | 137 |  |  |  |  | 0
265. | 5 | S-011 | PRIPRAVLJENA RAZTOPINA Z VREDNOSTJO PH 5,5 ZA HIGIENSKO IN KIRURŠKO RAZKUŽEVANJE ROK S ŠIROKIM SPEKTROM DELOVANJA, VKLJUČNO Z VEČKRATNO ODPORNIMI BAKTERIJAMI. SREDSTVU MORAJO BITI DODANE OPTIMALNO IZBRANE SESTAVINE, KI TUDI OB POGOSTI UPORABI KOŽO ŠČITIJO IN JI DAJO PRIJETEN OBČUTEK. UČINKOVINE: 2-PROPANOL IN BENZALKONIJEV KLORID,TESTIRANJA: TEST HIGIENSKEGA (EN1500) IN KIRURŠKEGA (EN 12791) RAZKUŽEVANJA ROK, TOKSIKOLOŠKA OCENA, PLASTENKA A 500 ML | KOS | 25 |  |  |  |  | 0
266. | 5 | S-172 | PRIPRAVLJENA RAZTOPINA ZA HIGIENSKO IN KIRURŠKO RAZKUŽEVANJE ROK. DELUJE: BAKTERICID, NA KVASOVKE,FUNGICID, TUBERKULOCID:M.TERRAE, MIKOBAKTERICID,VIRUSI Z OVOJNICO (VKLJUČNO HBV,HIV,HCV), ADENO,POLYOMA IN ROTA VIRUSI. AKTIVNE UČINKOVINE:PROPAN-2-0L 45,0G; PROPAN-1-OL 30,0G;MECETRONIUM ETHYL SULFATE; 0,2G GLYCEROL 85%OL,TETRADECAN-1-0L,PURIFIED WATER. KOT NPR STERILLIUM CLASSIC PURE,PLASTENKA 500ML | KOS | 362 |  |  |  |  | 0
267. | 5 | L-231 | PROZORNI RAZKUŽEVALNIK ZA ČIŠČENJE IN DEZINFEKCIJO INŠTRUMENTOV IZ AKRILNEGA OZIROMA PLEKSI STEKLA, IZ TREH DELOV: KAD, CEDILO IN POKROV. DIMENZIJE 300 X 200 X 125 MM, VOLUMEN CCA. 6 LITROV. | KOS | 2 |  |  |  |  | 0
268. | 5 | S-126 | RAZKUŽILO ZA KOŽO IN POVRŠINO Z VSEBNOSTJO 0,5% KLORHEKSIDINA DIGLUKONATA TER IZOPROPANOLA. UČINKOVATI MORA NA VEGETATIVNE OBLIKE PO GRAMU POZITIVNIH IN NEGATIVNIH BAKTERIJ, NA GLIVICE, DERMATOFITE, VIRUSE, PROTOKOZIJE. PAKIRANJE 1 LITER. | KOS | 4 |  |  |  |  | 0
269. | 5 | S-054 | RAZKUŽILO ZA RAZKUŽEVANJE ZOBOZDRAVNIŠKIH FUNTAN TER ZA ZOBNE SESALNE SISTEME. SESTAVA: GLUKOPROTAMIN, BENZANKONIJEV KLORID, DIDECILAMONIJEV KLORID,... IZDELEK PRIPRAVLJEN ZA UPORABO, IMETI MORA: BAKTERICIDNO , FUNGICIDNO, VIRUCIDNO , TUBERKULOCIDNO UČINKOVITOST TER UČINKOVATI MORA NA HIV TER HBV, PAKIRANJE 6 LITROV | KOS | 12 |  |  |  |  | 0
270. | 5 | S-204 | RAZKUŽILO ZA RAZKUŽEVANJE ZOBOZDRAVNIŠKIH FUNTAN TER ZA ZOBNE SESALNE SISTEME. SESTAVA: GLUKOPROTAMIN, BENZANKONIJEV KLORID, DIDECILAMONIJEV KLORID,... IZDELEK PRIPRAVLJEN ZA UPORABO, IMETI MORA: BAKTERICIDNO , FUNGICIDNO, VIRUCIDNO , TUBERKULOCIDNO UČINKOVITOST TER UČINKOVATI MORA NA HIV TER HBV, PAKIRANJE 3L + DOZATOR | KOS | 4 |  |  |  |  | 0
271. | 5 | S-104 | RAZKUŽILO ZA ROKE, REFIL kot. Purell | KOS | 23 |  |  |  |  | 0
272. | 5 | 1269 | ROBČKI ZA HITRO RAZKUŽEVANJE IN ČIŠČENJE MEDICINSKIH PRIPOMOČKOV, PREDMETOV IN POVRŠIN NA OSNOVI ALKOHOLA. IMAJO ŠIROK SPEKTER DELOVANJA NA: BAKTERIJE (VKLJUČNO Z VEČKRATNO ODPORNIMI BAKTERIJAMI), TBC, GLIVE IN VIRUSE (ROTA-, HBV, HIV). VELIKOST ROBČKA 14,5 X 22,0 CM, KAR JE 319 CM2. TEKOČINA S KATERO SO ROBČKI PREPOJENI VSEBUJE V 100G: 35G 2-PROPANOL IN 25G 1-PROPANOL. EN ROBČEK VSEBUJE 2,4G SREDSTVA. REFIL Z 90 ROBČKI, (A5X90 =450) | REFIL | 1269 |  |  |  |  | 0
273. | 5 | R-044 | ROBČKI ZA HITRO RAZKUŽEVANJE IN ČIŠČENJE MEDICINSKIH PRIPOMOČKOV, PREDMETOV IN POVRŠIN NA OSNOVI ALKOHOLA. IMAJO ŠIROK SPEKTER DELOVANJA NA: BAKTERIJE (VKLJUČNO Z VEČKRATNO ODPORNIMI BAKTERIJAMI), TBC, GLIVE IN VIRUSE (ROTA-, HBV, HIV). VELIKOST ROBČKA 14,5 X 22,0 CM, KAR JE 319 CM2. TEKOČINA S KATERO SO ROBČKI PREPOJENI VSEBUJE V 100G: 35G 2-PROPANOL IN 25G 1-PROPANOL. EN ROBČEK VSEBUJE 2,4G SREDSTVA. DOZA Z 90 ROBČKI | DOZA | 33 |  |  |  |  | 0
274. | 5 | S-105 | SREDSTVO ZA DEZINFEKCIJO ROK ZA SENZORSKI DOZER 1,2 l, KOT NPR. PURELL TFX GEL VF481 | KOS | 20 |  |  |  |  | 0
275. | 5_99 |  | Skupna vrednost sklopa brez DDV | [6 empty] | 0
276. | 5_95 |  | Skupna vrednost sklopa z DDV
277. |  |  | LABORATORIJSKI POTROŠNI MATERIAL - OSTALI
278. | 6 | L-279 | URINSKI VACUTAINER ZA SANFORD , STERILEN, S POKROVČKOM v kvaliteti BD , ki omogoča sterilen prenos vzorca urina iz lončka s posebnim nastavkom za tak prenos. | KOS | 350 |  |  |  |  | 0
279. | 6 | L-068 | EPRUVETA MICROVETE CB200 SEDIM. IZ KAPILARNE KRVI - MIKRO EPRUVETE Z ENOTNO ŠIFRO IZDELKA 18.1325, pakiranje A50 | KOS | 1 |  |  |  |  | 0
280. | 6 | L-004 | NASTAVKI RUMENI TIPS STANDARD 2-200 mcl (1000/1) Eppendorf | SC | 4 |  |  |  |  | 0
281. | 6 | L-417 | PASTEURJEVA PIPETA PE-LD 1 ml | KOS | 12000 |  |  |  |  | 0
282. | 6 | L-233 | PIPETA NEGRADUIRANA ZA AVTOMATSKI ANALIZATOR HITROSTI SEDIMENTACIJE ERITROCITOV | KOS | 1000 |  |  |  |  | 0
283. | 6 | L-410 | PLASTIČNE MIKRO EPRUVETE S POKROVČKOM, 1,5 ML, mikrocentrifugirke | KOS | 2000 |  |  |  |  | 0
284. | 6 | L-412 | PODALJŠEK ZA EPRUVETE MiniCollect CARRIER TUBE 13X75 (NASTAVKI S KATERIMI LAHKO MICROTAINERJE POSTAVIMO V BIOKEMIJSKI APARAT) | KOS | 600 |  |  |  |  | 0
285. | 6 | L-228 | POSODICA LABORAT.ZA URIN SERILNA Z NAPRAVO ZA VAKUMSKI PRENOS VZORCA 120ml, a250, MORA BITI KOMPATIBILEN S ŠIFRO L-279 | SC | 10 |  |  |  |  | 0
286. | 6 | R-538 | POSODICA ZA BLATO Z ŽLIČKO 10ML (IL-087.03.001) | KOS | 1000 |  |  |  |  | 0
287. | 6 | L-242 | POSODICA ZA URIN 125 ML ČVRSTA, NESTERILNA,NAREJENA IZ POLIPROPILENA S POKROVČKOM. MAKSIMALNI CELOTNI VOLUMEN POSODICE NE SME PRESEGATI 150 ML, GRADUACIJA MORA BITI NA 20ML, NAJMANJ DO 100 ML | KOS | 13440 |  |  |  |  | 0
288. | 6 | R-061 | STEKLA PREDMETNA 76X26 MM, MATIRANA | KOS | 3100 |  |  |  |  | 0
289. | 6 | L-400 | TESTNI LISTIČI NAMENJENI ANALIZI URINA. ODČITAVANJE REZULTATOV POTEKA VIZUELNO ALI PREKO NAMENSKIH URINSKIH ANALIZATORJEV PROIZVAJALCA SIEMENS (clinitek Advantus), 100 TESTOV/SC za aparata Siemens Clinitek Advatus, ref. 2300 | SC | 50 |  |  |  |  | 0
290. | 6 | L-227 | URINSKI KONTEJNER 24H PL 3000ML 1/1 - zbiralnik za 24 urni urin, brez konzervansov | KOS | 12 |  |  |  |  | 0
291. | 6 | L-530 | URINSKA EPRUVETA ZA SEDIMENTACIJO 12ml BREZ RAZŠIRITVE IN DNOM ZA 0,3mL, a1000 | SC | 14 |  |  |  |  | 0
292. | 6 | L-062 | VREČKA ZA TRANSPORT VZORCEV, ZA TRANSPORT EPRUVET ALI POSODIC ZA URIN,BLATO ITD. IMETI MORA DVA PREDALČKA - EDEN JE ZA VZOREC, DRUGI ZA DOKUMENTE, VARNOSTNO TESNILO, ODPIRANJE NA ZIP SISTEM, IZ POLIETILENA, DIM.160X165 mm v ORANŽNI BARVI, a2000 kot npr. Deltalab | SC | 1 |  |  |  |  | 0
293. | 6 | L-220 | ZBIRALNIK KONTEJNER od 22,7L do 25 L, MINIMALNA VIŠINA ODPRTINE 40 CM, v kvaliteti SHARPS 1/1; | KOS | 98 |  |  |  |  | 0
294. | 6_99 |  | Skupna vrednost sklopa brez DDV | [6 empty] | 0
295. | 6_95 |  | Skupna vrednost sklopa z DDV
296. |  |  | MATERIAL VEZAN NA BIOKEMIJO IN KONTROLE RANDOX in SENTINEL
297. | 7 | L-213 | FOB GOLD CALIB 11573 SENTINEL ;(ref.11573) | SC | 1 |  |  |  |  | 0
298. | 7 | L-009 | FOB GOLD CONT 11570 SENTINEL 2X2L1+2X2L2 | SC | 16 |  |  |  |  | 0
299. | 7 | L-214 | FOB GOLD EPRUV NG A100 SENTINEL;( ref. 11561N) | SC | 13 |  |  |  |  | 0
300. | 7 | L-008 | FOB GOLD REAG 11560 SENTINEL 1X20+1X20;(ref. 11560) | SC | 10 |  |  |  |  | 0
301. | 7 | L-516 | KONTROLA SRČNA TEKOČA L2 CQ5052 3X3 RANDOX | SC | 1 |  |  |  |  | 0
302. | 7 | L-508 | RIQAS BIOKEMIJA 12 MES. RQ9128 RANDOX | SC | 1 |  |  |  |  | 0
303. | 7 | L-065 | URINE STIX CONT L1 UC5033 RANDOX 12×12 | SC | 2 |  |  |  |  | 0
304. | 7 | L-066 | URINE STIX CONT L2 UC5034 RANDOX 12×12 | SC | 2 |  |  |  |  | 0
305. | 7_99 |  | Skupna vrednost sklopa brez DDV | [6 empty] | 0
306. | 7_95 |  | Skupna vrednost sklopa z DDV
307. |  |  | TESTNI LISTIČI IN KONTROLE
308. | 8 | L-416 | ACCU Chek Compact Plus MIC | SC | 1 |  |  |  |  | 0
309. | 8 | L-518 | ACCU Chek AVIVE strips gr si pt | SC | 33 |  |  |  |  | 0
310. | 8 | L-524 | ACCU-CHEK AVIVA 2-LEVEL CONTROL | SC | 1 |  |  |  |  | 0
311. | 8 | L-527 | KONTROLA HbA1c arkray -, kot naprimer DIPROS | sc | 1 |  |  |  |  | 0
312. | 8 | L-037 | CARDIAC D DIMER A10 TESTOV kontrolni test za aparat Cobas h 232 | SC | 20 |  |  |  |  | 0
313. | 8 | L-044 | CARDIAC T QUANT A 10 TESTOV kontrolni test za aparat Cobas h 232 | SC | 38 |  |  |  |  | 0
314. | 8 | L-036 | COAGUCHEK XS 2 x 24 testni lističi za CoaguChek XS aparat Roche | SC | 152 |  |  |  |  | 0
315. | 8 | L-440 | COAGUCHEK XS CONTROL testna kontrola za CoaguChek aparat Roche | SC | 27 |  |  |  |  | 0
316. | 8 | L-529 | URINSKE KONTROLE BioRad (2X6X12)- kot BioRad | KOS | 4 |  |  |  |  | 0
317. | 8_99 |  | Skupna vrednost sklopa brez DDV | [6 empty] | 0
318. | 8_95 |  | Skupna vrednost sklopa z DDV
319. |  |  | ORIGINALNI REAGENTI, KONTROLE IN KALIBRATORJI, POTROŠNI MATERIAL VEZANI NA APARAT ROCHE
320. | 9 | L-493 | Acid Wash Solution (2x2L) (04880307190) | KOS | 1 |  |  |  |  | 0
321. | 9 | L-449 | ALP IFCC GEN 2 S a400 (03333752190) | KOS | 12 |  |  |  |  | 0
322. | 9 | L-450 | ALTL/PYP, 275 Tests,cobas c. (04467388190) | KOS | 20 |  |  |  |  | 0
323. | 9 | L-448 | AMYL GEN.2, 300 Tests,cobas c. (03183742122) | KOS | 4 |  |  |  |  | 0
324. | 9 | L-451 | ASTL/PYP, 425 Tests,cobas c. (04467493190) | KOS | 12 |  |  |  |  | 0
325. | 9 | L-452 | BIL-D GEN.2, 350 Tests,cobas c. (05589061190) | KOS | 7 |  |  |  |  | 0
326. | 9 | L-453 | BIL-T GEN.3 250 Tests,cobas (05795397190) | KOS | 9 |  |  |  |  | 0
327. | 9 | L-454 | CA GEN.2, 300 Tests,cobas c. Int. 05061482190) | KOS | 7 |  |  |  |  | 0
328. | 9 | L-481 | Cartridge CL (03246353001) | KOS | 2 |  |  |  |  | 0
329. | 9 | L-480 | Cartridge K (10825441001) | KOS | 1 |  |  |  |  | 0
330. | 9 | L-479 | Cartridge NA | KOS | 2 |  |  |  |  | 0
331. | 9 | L-498 | Cell Set cobas C311 (04555040001) | KOS | 1 |  |  |  |  | 0
332. | 9 | L-469 | Cfas 12x3ML (10759350190) | KOS | 2 |  |  |  |  | 0
333. | 9 | L-473 | CFAS HbA1c 3*2 ml (04528417190) | KOS | 1 |  |  |  |  | 0
334. | 9 | L-471 | Cfas Lipids 3x1ML (12172623122) | KOS | 1 |  |  |  |  | 0
335. | 9 | L-470 | Cfas Proteins (11355279216) | KOS | 2 |  |  |  |  | 0
336. | 9 | L-455 | CHOL HICo GEN.2, 400 Tests,cob. (03039773190) | KOS | 20 |  |  |  |  | 0
337. | 9 | L-456 | CREP GEN.2, 250 Tests, cobas c. (03263991190) | KOS | 30 |  |  |  |  | 0
338. | 9 | L-457 | CRP GEN.3, 250 Tests, cobas c.(04956842190) | KOS | 31 |  |  |  |  | 0
339. | 9 | L-496 | EcoTergent, cobas c311 (05422485190) | KOS | 22 |  |  |  |  | 0
340. | 9 | L-460 | GGT GEN.2, 400 Tests,cobas c. (03002721122) | KOS | 11 |  |  |  |  | 0
341. | 9 | L-461 | GLUC HK gen.3, 800Tests, cobas (04404483190) | KOS | 12 |  |  |  |  | 0
342. | 9 | L-462 | HbA1c TQ GEN.3 A250 (05336163190) | KOS | 5 |  |  |  |  | 0
343. | 9 | L-497 | HbA1c TQ HAEMOLYZING RTG (04528182190) | KOS | 4 |  |  |  |  | 0
344. | 9 | L-459 | HDL-C GEN.3, 200 Tests,cobas c. (04399803190) | KOS | 30 |  |  |  |  | 0
345. | 9 | L-463 | IRON GEN.2, 200 Tests,cobas c. (03183696122) | KOS | 8 |  |  |  |  | 0
346. | 9 | L-472 | IRON STANDARD (12146401216) | KOS | 2 |  |  |  |  | 0
347. | 9 | L-487 | ISE Cleaning solution Sys Clea (5x100ml) (11298500316) | KOS | 2 |  |  |  |  | 0
348. | 9 | L-484 | ISE Diluent Gen2, cobas c.Hi (5x600ml) (04522630190) | KOS | 5 |  |  |  |  | 0
349. | 9 | L-485 | ISE Int. Stand.Gen2, cobas c. (5x600ml) (04522320190) | KOS | 10 |  |  |  |  | 0
350. | 9 | L-486 | ISE Reference Electrolyte 300M (5x300ml) (11360981216) | KOS | 5 |  |  |  |  | 0
351. | 9 | L-482 | ISE Standard high 10x3ML (11183982216) | KOS | 5 |  |  |  |  | 0
352. | 9 | L-483 | ISE Standard low 10x3ML (11183974216) | KOS | 4 |  |  |  |  | 0
353. | 9 | L-458 | LDL-C GEN.2, 175 Tests,cobas c. (03038866322) | KOS | 30 |  |  |  |  | 0
354. | 9 | L-507 | Multi Pack, Cobas c, Integra 20/40/20 (04593138190) | KOS | 12 |  |  |  |  | 0
355. | 9 | L-492 | Multiclean, cobas c (12x59,5ml) (04708725190) | KOS | 2 |  |  |  |  | 0
356. | 9 | L-490 | NACI 9% Dil, cobas c (04489357190) | KOS | 2 |  |  |  |  | 0
357. | 9 | L-491 | NACI 9% SI GEN.2 (04489365190) | KOS | 8 |  |  |  |  | 0
358. | 9 | L-488 | NaOH-D cobas c. (04489241190) | KOS | 17 |  |  |  |  | 0
359. | 9 | L-494 | NaOH-D/Basic Wash( 2x1,8L) (04880285190) | KOS | 12 |  |  |  |  | 0
360. | 9 | L-468 | PHOS GEN.2, 250 Tests,cobas c. (03183793122) | KOS | 7 |  |  |  |  | 0
361. | 9 | L-474 | PreciControl ClinChem Multi1 (05117003190) | KOS | 1 |  |  |  |  | 0
362. | 9 | L-475 | PRECICONTROL ClinChem Multi12(05117216190) | KOS | 1 |  |  |  |  | 0
363. | 9 | L-477 | PRECICONTROL HBA 1c PATH (05912504190) | KOS | 1 |  |  |  |  | 0
364. | 9 | L-476 | PRECICONTROL HBA1c NORM (05479207190) | KOS | 1 |  |  |  |  | 0
365. | 9 | L-478 | REFERENCE ELECTRODE (03149501001) | KOS | 2 |  |  |  |  | 0
366. | 9 | L-495 | Sample Cleaner 2, cobas 6000 (12x68ml) (05958024190) | KOS | 1 |  |  |  |  | 0
367. | 9 | L-489 | SMS, cobas c (04489225190) | KOS | 7 |  |  |  |  | 0
368. | 9 | L-465 | TRIGL., 250 Tests,cobas c. Int (20767107322) | KOS | 23 |  |  |  |  | 0
369. | 9 | L-467 | UA GEN.2, 400 Tests, cobas c.Int.(03183807190) | KOS | 8 |  |  |  |  | 0
370. | 9 | L-464 | UIBC, 100 Tests,cobas c.Int. (04536355190) | KOS | 12 |  |  |  |  | 0
371. | 9 | L-466 | UREAL, 500Tests, cobas C. Int. (04460715190) | KOS | 11 |  |  |  |  | 0
372. | 9 | L-499 | ŽARNICA HALOGEN (04813707001) | KOS | 2 |  |  |  |  | 0
373. | 9_99 |  | Skupna vrednost sklopa brez DDV | [6 empty] | 0
374. | 9_95 |  | Skupna vrednost sklopa z DDV
375. |  |  | ORIGINALNI REAGENTI VEZANI NA BIOKEMIJO IN KONTROLE SYSMEX
376. | 10 | L-102 | CELLCLEAN (50 ML) | KOS | 11 |  |  |  |  | 0
377. | 10 | L-101 | CELLPACK ( 20L) | KOS | 62 |  |  |  |  | 0
378. | 10 | L-427: 428 ;429 | E - CHECK (XE) - L1, L2,L3 | KOS | 18 |  |  |  |  | 0
379. | 10 | L-430 | RETSEARCH (II) DILUENT1L+Dye 12ML) | KOS | 11 |  |  |  |  | 0
380. | 10 | L-049 | STROMATOLYSER-4DL (3X42ML) | KOS | 7 |  |  |  |  | 0
381. | 10 | L-401 | STROMATOLYSER-4DL (5L) | KOS | 8 |  |  |  |  | 0
382. | 10 | L-431 | STROMATOLYSER-FB | KOS | 11 |  |  |  |  | 0
383. | 10 | L-100 | SULFOLYSER (3 X 500 ML) | KOS | 10 |  |  |  |  | 0
384. | 10_99 |  | Skupna vrednost sklopa brez DDV | [6 empty] | 0
385. | 10_95 |  | Skupna vrednost sklopa z DDV
386. |  |  | REGENTI IN POTROŠNI MATERIAL VEZAN NA APARAT ZA DOLOČANJE CRP QUIREAD
387. | 11 | L-303 | KOMPLET REAGENTOV ZA KVANTITATIVNO MERJENJE KONCENTRACIJE C-REAKTIVNEGA PROTEINA (CRP) V POLNI KRVI, SERUMU ALI PLAZMI S FOTOMETROM QUICKREAD CRP KOMPLET 50T | SC | 132 |  |  |  |  | 0
388. | 11 | L-301 | KONTROLA ZA QUICKREAD CRP (1ML) | KOS | 14 |  |  |  |  | 0
389. | 11_99 |  | Skupna vrednost sklopa brez DDV | [6 empty] | 0
390. | 11_95 |  | Skupna vrednost sklopa z DDV
391. |  |  | GOJIŠČE ZA URINSKE BAKTERIJE (vsaj 3 gojišča)
392. | 12 | L-300 | GOJIŠČE ZA BAKTERIJE (KOT NPR.: URICULT TRIO 10T) | SC | 32 |  |  |  |  | 0
393. | 12_99 |  | Skupna vrednost sklopa brez DDV | [6 empty] | 0
394. | 12_95 |  | Skupna vrednost sklopa z DDV
395. |  |  | SISTEM (PRENOSNI) ZA MERJENJE GLIKIRANEGA HEMOGLOBINA
396. | 13 | L-68 | PRENOSNI SISTEM ZA DOLOČITEV GLIKIRANEGA HEMOGLOBINA A1c-NOW ali ekvivalenten (pakiranje a 20 ali a10 testov) | SC | 40 |  |  |  |  | 0
397. | 13_99 |  | Skupna vrednost sklopa brez DDV | [6 empty] | 0
398. | 13_95 |  | Skupna vrednost sklopa z DDV
399. |  |  | ORIGINALNI REAGENTI IN MATERIALI VEZANI NA ANALIZATOR GLUKOZE HEMOCUE
400. | 14 | L-222 | GLUCOTROL NG LOW level 1 (2x1ml) | KOS | 2 |  |  |  |  | 0
401. | 14 | L-223 | GLUCOTROL NG NORMAL level 2 (2x1ml) | KOS | 2 |  |  |  |  | 0
402. | 14 | L-304 | MIKROKIVETE 4X25 HemoCueG1201 | SC | 3 |  |  |  |  | 0
403. | 14_99 |  | Skupna vrednost sklopa brez DDV | [6 empty] | 0
404. | 14_95 |  | Skupna vrednost sklopa z DDV
405. |  |  | MATERIAL ZA EKG IN ULTRAZVOK
406. | 15 | R-013 | GEL ZA ULTRAZVOK, KOT NPR. Ultragel a5000g koda 283 Cardio; pakiranje a 4 | KOS | 29 |  |  |  |  | 0
407. | 15 | P-084 | PAPIR ZA EKG APARAT PHILIPS M2483A (8X200 LISTOV) | SC | 15 |  |  |  |  | 0
408. | 15 | P-196 | PAPIR ZA EKG SCHILLER AT - 10 PLUS ZA IZPIS IZVIDA ZA APARAT AT 110 zavitek a156 lističev (cena naj bo na zavitek) | zav | 200 |  |  |  |  | 0
409. | 15 | R-178 | SPREJ ZA EKG KONTAKTNI 250 ml | KOS | 56 |  |  |  |  | 0
410. | 15_99 |  | Skupna vrednost sklopa brez DDV | [6 empty] | 0
411. | 15_95 |  | Skupna vrednost sklopa z DDV
412. |  |  | PAPIR ZA UZ
413. | 16 | R-042 | PAPIR ZA UZ SONY UPP - 110 HG, | KOS | 130 |  |  |  |  | 0
414. | 16_99 |  | Skupna vrednost sklopa brez DDV | [6 empty] | 0
415. | 16_95 |  | Skupna vrednost sklopa z DDV
416. |  |  | KIRURŠKE ROKAVICE
417. | 17 | R-502; R-503; 504; 505 | KIRURŠKA LATEX ROKAVICA, STERILNA, BREZ PUDRA ZA ENKRATNO UPORABO. SINTETIČNA NOTRANJA PREVLEKA NA OSNOVI POLIURETANA, KI OMOGOČA ENOSTAVNO OBLAČENJE V MOKREM IN SUHEM, TER ZMANJŠA KONTAKT Z ALERGENIMI KOMPONENTAMI LATEKSA ROKAVICA NE VSEBUJE TIURAMA IN MERKAPTOBENZOTIAZOLA FREE, MOČAN IN NEDRSLJIV, RAVEN (NI ROLAN) MANŠETNI DEL ROKAVICE, KI OMOGOČA DOBER OPRIJEM OKOLI MANŠETE KIRURŠKEGA PLAŠČA, ENOJNA DEBELINA PRSTA: 0,220MM, VELIKOST 6 - 8 | PAR | 750 |  |  |  |  | 0
418. | 17 | R-506; 507; 508 | ROKAVICE, KIRURŠKE IZ LATEKSA, PUDRANE, STERILNE. SINTETIČNA NOTRANJA PREVLEKA NA OSNOVI POLIURETANA, KI OMOGOČA ENOSTAVNO OBLAČENJE V MOKREM IN SUHEM, TER ZMANJŠA KONTAKT Z ALERGENIMI KOMPONENTAMI LATEKSA IN OSTANKI KEMIČNE OBDELAVE LE TEGA. ANATOMSKA OBLIKA ROKAVICE IN MIKROSTRUKTURIRANA ZUNANJA POVRŠINA OMOGOČATA DOBER IN NATANČEN OPRIJEM. MOČAN IN NEDRSLJIV, RAVEN (NI ROLAN) MANŠETNI DEL ROKAVICE, KI OMOGOČA DOBER OPRIJEM OKOLI MANŠETE KIRURŠKEGA PLAŠČA. ENOJNA DEBELINA PRSTA 0,235 MM, VELIKOST 6 - 8 | PAR | 30 |  |  |  |  | 0
419. | 17_99 |  | Skupna vrednost sklopa brez DDV | [6 empty] | 0
420. | 17_95 |  | Skupna vrednost sklopa z DDV
421. |  |  | MEDICINSKE ROKAVICE I | [6 empty] | 0
422. | 18 |  | Medicinske rokavice, brez pudra, grobe, lateks, Dolžina min. 240 mm, zapestje 0,07,dlan 0,10, konica prsti 0,13; EN 455-1,2,3,4, omogočajo posamično jemanje iz škatle, nesterilne; Velikost: XS | KOS | 20000 |  |  |  |  | 0
423. | 18 |  | Medicinske rokavice, brez pudra, mikroteksturirani prsti, lateks, Dolžina min. 240 mm, Širina S: 80 - 89; zapestje 0,07,dlan 0,10, konica prsti 0,13; EN 455-1,2,3,4, omogočajo posamično jemanje iz škatle, nesterilne Velikost: S | KOS | 20000 |  |  |  |  | 0
424. | 18 |  | Medicinske rokavice, brez pudra, mikroteksturirani prsti, grobe, lateks, Dolžina min. 240 mm, Širina L: 100-109, zapestje 0,07,dlan 0,10, konica prsti 0,13, EN 455-1,2,3,4, omogočajo posamično jemanje iz škatle, nesterilne Velikost: L | KOS | 10000 |  |  |  |  | 0
425. | 18 |  | Medicinske rokavice, brez pudra, mikroteksturirani prsti, lateks, Dolžina min. 240 mm, Širina M: 90 - 99, zapestje 0,07,dlan 0,10, konica prsti 0,13 EN 455-1,2,3,4, omogočajo posamično jemanje iz škatle, nesterilne Velikost: M | KOS | 15000 |  |  |  |  | 0
426. | 18 |  | Medicinske rokavice, brez pudra, mikroteksturirani prsti, Dolžina min. 240 mm, Širina XS: 70 - 79, zapestje 0,08,dlan 0,09, konica prsti 0,10. EN 455-1,2,3,4, omogočajo posamično jemanje iz škatle, nesterilne Velikost: XS | KOS | 10000 |  |  |  |  | 0
427. | 18_99 |  | Skupna vrednost sklopa brez DDV | [6 empty] | 0
428. | 18_95 |  | Skupna vrednost sklopa z DDV
429. |  |  | MEDICINSKE ROKAVICE II
430. | 19 |  | Medicinske rokavice, brez pudra, gladke, nitrilne, Dolžina min. 240 mm, zapestje 0,05 mm,dlan 0,05 mm, konica prsti 0,09 mm; Širina XS: 70 - 79 mm; CE mark , 93/42/EEC , 89/686/EEC, ISO 9001 , ISO 13485. Omogočajo posamično jemanje iz škatle, nesterilne Velikost: XS | KOS | 10000 |  |  |  |  | 0
431. | 19 |  | Medicinske rokavice, brez pudra, gladke, nitrilne, Dolžina min. 240 mm, zapestje 0,05 mm,dlan 0,05 mm, konica prsti 0,09 mm; Širina S: 80 - 89 mm; CE mark , 93/42/EEC , 89/686/EEC, ISO 9001 , ISO 13485. Omogočajo posamično jemanje iz škatle, nesterilne Velikost: S | KOS | 10000 |  |  |  |  | 0
432. | 19 |  | Medicinske rokavice, brez pudra, gladke, nitrilne, Dolžina min. 240 mm, zapestje 0,05 mm,dlan 0,05 mm, konica prsti 0,09 mm; Širina M: 90 - 99 mm; CE mark , 93/42/EEC , 89/686/EEC, ISO 9001 , ISO 13485. Omogočajo posamično jemanje iz škatle, nesterilne Velikost: M | KOS | 8000 |  |  |  |  | 0
433. | 19 |  | Medicinske rokavice, brez pudra, gladke, nitrilne, Dolžina min. 240 mm, zapestje 0,05 mm,dlan 0,05 mm, konica prsti 0,09 mm; Širina L: 100 - 109 mm; CE mark , 93/42/EEC , 89/686/EEC, ISO 9001 , ISO 13485. Omogočajo posamično jemanje iz škatle, nesterilne Velikost: L | KOS | 5000 |  |  |  |  | 0
434. | 19 |  | Medicinske rokavice, brez pudra, gladke, nitrilne, Dolžina min. 240 mm, zapestje 0,05 mm,dlan 0,05 mm, konica prsti 0,09 mm; Širina XL: 110 - 119 mm; CE mark , 93/42/EEC , 89/686/EEC, ISO 9001 , ISO 13485. Omogočajo posamično jemanje iz škatle, nesterilne Velikost: XL | KOS | 3000 |  |  |  |  | 0
435. | 19_99 |  | Skupna vrednost sklopa brez DDV | [6 empty] | 0
436. | 19_95 |  | Skupna vrednost sklopa z DDV
437. |  |  | MEDICINSKE ROKAVICE III
438. | 20 |  | Rokavice pregledne nitrilne, hrapave konice prstov. Enojna debelina sredinec: 0,11 mm, dlan: 0,07mm, zapestje: 0,05 mm. Dovoljena odstopanja v debelini: +/- 0,02mm. Dolžina: min. 240mm. Registrirane kot medicinski pripomoček v skladu z Direktivo o medicinskih pripomočkih MDD 93/42/EEC, registrirane kot osebno varovalna oprema PPE skladno z direktivo 89/686/EWG, kategorija III, standardi EN455-1,2,3, 4. AQL 1.0, ustreznost standarda EN 388, EN 420, EN 374 1-3. Test neprepustnosti za viruse ASTM F1671. Imeti morajo certifikat ISEGA kompatibilnosti s hrano, velikosti XS,S,M,L,XL, kot npr. Peha Soft White ali enakovredno | KOS | 15000 |  |  |  |  | 0
439. | 20 |  | Rokavice, pregledne, nitrilne, brez pudra, brez lateksa, bele močne in udobne, hrapave konice prstov, tanjše in bolj raztegljive kot običajni nitril. Dolžina 240, enojna debelina dlan 0,07 mm. Konica prstov: 0,09 mm, zapestje 0,05 mm. Registrirane kot medicinski pripomoček v skladu z Direktivo o medicinskih pripomočkih MDD 93/42/EEC, registrirane kot osebno varovalna oprema PPE skladno z direktivo 89/686/EWG, kategorija III, standardi EN455-1,2,3, 4. AQL 1.0, ustreznost standarda EN 388, EN 420, EN 374 1-3. Test neprepustnosti za viruse ASTM F1671. Imeti morajo certifikat ISEGA kompatibilnosti s hrano. Velikost: XS, S,M,L,XL kot npr. Peha soft Fino ali enakovredno | KOS | 15000 |  |  |  |  | 0
440. | 20_99 |  | Skupna vrednost sklopa brez DDV | [6 empty] | 0
441. | 20_95 |  | Skupna vrednost sklopa z DDV
442. |  |  | MEDICINSKE ROKAVICE IV | [6 empty] | 0
443. | 21 | L-122,L-123,L-124 | Laboratorijske zaščitne rokavice iz nitrila, mehke in elastične. Nudijo zaščito kategorije III v skladu s pravilnikom o osebni varovalni opremi. Dolžina najmanj 29 cm omogoča dodatno zaščito zapestja pred izpostavljenostjo naključnemu stiku s kemikalijami in/ali mikroorganizmi.Zapestje 0,08mm,dlan 0,10mm, konica prstov 0,14 mm. Pakirano P100 Rokavice so testirane in nudijo zaščito pred mikroorganizmi in virusi. Brez pudra PPE, nesterilne,MBT, teksturirani prsti, obojestransko rokavičenje, zelo močne, EN 455 ≥ 9 N, brez pudra,EN 455-1,2,3,4, EN 374-1,2,3, EN 420; EN 388. Rokavice morajo biti dovolj tanke, da se skozi njih brez težav otipa žilo. Velikost: XS,S,M, L (VSE VELIKOSTI) | KOS | 10000 |  |  |  |  | 0
444. | 21_99 |  | Skupna vrednost sklopa brez DDV | [6 empty] | 0
445. | 21_95 |  | Skupna vrednost sklopa z DDV
446. |  |  | OBLOGE
447. | 22 | S-173 | NELEPLJIVA MREŽICA IZ HIDROFOBNE POLIESTRSKO GOSTO TKANE MREŽICE IN GLADKO POVRŠINSKE STRUKTURE, PREKRITA Z ELEMENTARNIM SREBROM, KI V VLAŽNEM OKOLJU SPROŠČA SREBROVE IONE, IMPREGNIRANA Z NEVTRALNIM MAZILOM, STERILEN 10X20 CM, ENAKOVREDEN KOT ATRAUMAN AG; A10 | SC | 42 |  |  |  |  | 0
448. | 22 | S-199 | STERILNI OBLIŽ ZA OSKRBO RANE IZ MEHKE SMOLEPILNE PODLOGE IN NETKANEGA TEKSTILA IN HIPOALERGENEGA POLIAKRILATNEGA LEPILNEGA NANOSA, Z VPOJNO BLAZINICO, KI SE NE LEPI NA RANO IN POLKROŽNIMI ROBOVI ZA VEČJE UDOBJE. 10 X 8 CM, STERILEN,ENAKOVREDEN KOT COSMOPOR E; A25 | SC | 1 |  |  |  |  | 0
449. | 22 | S-184 | Prozoren viskozen gel v brizgi, enakovreden HIDROSORB GEL STERILA 15G; A10 | SC | 10 |  |  |  |  | 0
450. | 22 |  | POLIURETANSKA PENA NA SPODNJI STRANI PREVLEČENA S HIDRIRANIM POLIURETANSKIM GELOM, GEL NANEŠEN KOT MREŽASTA STRUKTURA, HIDROFILNA OBLOGA, ABSORBCIJA 9,5G/G, AQUACLEAR TEHNOLOGIJA, KI OHRANJA SUHE RANE VLAŽNE IN URAVNAVA VLAŽNOST, OMOGOČA ENOSTAVNO NAMESTITEV, BREZ LEPLJIVEGA ROBA, VELIKOST 6 CM, STERILNA, OKROGLA, KOT HYDROTAC,A10 | SC | 10 |  |  |  |  | 0
451. | 22 |  | POLIURETANSKA PENA NA SPODNJI STRANI PREVLEČENA S HIDRIRANIM POLIURETANSKIM GELOM, GEL NANEŠEN KOT MREŽASTA STRUKTURA, HIDROFILNA OBLOGA, ABSORBCIJA 9,5G/G, AQUACLEAR TEHNOLOGIJA, KI OHRANJA SUHE RANE VLAŽNE IN URAVNAVA VLAŽNOST, OMOGOČA ENOSTAVNO NAMESTITEV, BREZ LEPLJIVEGA ROBA, VELIKOST 20 X 20 CM, STERILNA, OKROGLA, KOT HYDROTAC, A3 | SC | 10 |  |  |  |  | 0
452. | 22 |  | POLIURETANSKA PENA NA SPODNJI STRANI PREVLEČENA S HIDRIRANIM POLIURETANSKIM GELOM, GEL NANEŠEN KOT MREŽASTA STRUKTURA, HIDROFILNA OBLOGA, ABSORBCIJA 9,5G/G, AQUACLEAR TEHNOLOGIJA, KI OHRANJA SUHE RANE VLAŽNE IN URAVNAVA VLAŽNOST, OMOGOČA ENOSTAVNO NAMESTITEV, BREZ LEPLJIVEGA ROBA, VELIKOST 10 X 10 CM, STERILNA, OKROGLA, KOT HYDROTAC, A10 | SC | 10 |  |  |  |  | 0
453. | 22 |  | OBLOGA Z RINGERJEVO RAZTOPINO, VLAKNA IN POLIAKRILNI SUPER ABSORBENT (SAP), PRIMERNA ZA TAKOJŠNJO UPORABO. SILIKONSKI TRAKOVINA SPODNJI STRANI OBLOGE, KI PREPREČIJO MOREBITNO ZLEPLJENJE. STERILNA 10X10 CM ZA POVRŠINSKE RANE, KOT HYDROCLEAN ADVANCE 10X10 CM; A10 | SC | 10 |  |  |  |  | 0
454. | 22 |  | OBLOGA Z RINGERJEVO RAZTOPINO, VLAKNA IN POLIAKRILNI SUPER ABSORBENT (SAP), PRIMERNA ZA TAKOJŠNJO UPORABO. SILIKONSKI TRAKOVINA SPODNJI STRANI OBLOGE, KI PREPREČIJO MOREBITNO ZLEPLJENJE. STERILNA 4 CM ZA POVRŠINSKE RANE, KOT HYDROCLEAN ADVANCE 4 CM; A10 | SC | 10 |  |  |  |  | 0
455. | 22 |  | OBLOGA Z RINGERJEVO RAZTOPINO, VLAKNA IN POLIAKRILNI SUPER ABSORBENT (SAP), PRIMERNA ZA TAKOJŠNJO UPORABO. SILIKONSKI TRAKOVINA SPODNJI STRANI OBLOGE, KI PREPREČIJO MOREBITNO ZLEPLJENJE. STERILNA 3 CM ZA POVRŠINSKE RANE, KOT HYDROCLEAN ADVANCE 3 CM; A10 | SC | 10 |  |  |  |  | 0
456. | 22 | S-140 | SILIKONSKA MREŽICA IZ POLYETHYLEN TEREPHTHALATA, PREKRITA NA OBEH STRANEH S SILIKONSKIM GELOM ( NA OSNOVI POLIDIMETILSILOKSANA). NUDI OPORO MED ATRAVMATSKO IN NEBOLEČO MENJAVO OBVEZE. ZAGOTAVLJA OPTIMALNO ZAŠČITO OBČUTLJIVIH PREDELOV IN NOVO NASTALEGA TKIVA. OPTIMALNO PRILEGANJE POVRŠINI RANE, ZARADI TANKEGA MEHKEGA IN PREKRIVNEGA MATERIALA. NA RANI LAHKO OSTANE DO SEDEM DNI IN OMOGOČA DALJŠE INTERVALE MENJAVE OBVEZE. STERILNA SILIKONSKA MREŽICA 10 X 20 CM ENAKOVREDNA KOT ATRAUMAN SILICON, A5 | SC | 15 |  |  |  |  | 0
457. | 22 | S-075 | NELEPLJIVA KONTAKTNA MREŽICA IZ HIDROFOBNE POLIESTRSKE GOSTO TKANE MREŽICE,Z GLADKO POVRŠINSKO STRUKTURO,IMPREGNIRANA Z NEVTRAL.MAZILOM BREZ DODATKA VAZELINA ALI DRUGIH PARAFINOV IN BREZ DODANIH ZDRAVILNIH UČINKOVIN, STERILNA,10X20CM kot Atrauman A30 | SC | 17 |  |  |  |  | 0
458. | 22 | S-191 | OBLOGA ZA OSKRBO RANE IZ POLIURETANSKE PENE IN TANKIM ZGORNJIM POLPREPUSTNIM POLIURETANSKIM SLOJEM, KI JE PREPUSTEN ZA PLINE IN NEPREPUSTEN ZA TEKOČINO IN MIKROORGANIZME, Z MOČNIM KAPILARNIM DELOVANJEM ZA HITER TRANSPORT IZLOČKOV IZ RANE V NOTRANJOST OBLOGE,STERILNA 10 X 10 CM, BREZ LEPILNEGA ROBA, ABSORBCIJSKA ZMOGLJIVOST PO STANDARDU EN 13726-1 V 3 MIN JE VEČJA OD 10G/G.ENAKOVREDEN KOT PERMA FOAM; A10 | SC | 18 |  |  |  |  | 0
459. | 22 | S-190 | OBLOGA ZA OSKRBO RANE IZ POLIURETANSKE PENE IN TANKIM ZGORNJIM POLPREPUSTNIM POLIURETANSKIM SLOJEM, KI JE PREPUSTEN ZA PLINE IN NEPREPUSTEN ZA TEKOČINO IN MIKROORGANIZME, Z MOČNIM KAPILARNIM DELOVANJEM ZA HITER TRANSPORT IZLOČKOV IZ RANE V NOTRANJOST OBLOGE,STERILNA 10 X 20 CM, BREZ LEPILNEGA ROBA, ABSORBCIJSKA ZMOGLJIVOST PO STANDARDU EN 13726-1 V 3 MIN JE VEČJA OD 10G/G.ENAKOVREDEN KOT PERMA FOAM; A10 | SC | 10 |  |  |  |  | 0
460. | 22 | s-207 | OBLOGA ZA OSKRBO RANE IZ POLIURETANSKE PENE IN TANKIM ZGORNJIM POLPREPUSTNIM POLIURETANSKIM SLOJEM, KI JE PREPUSTEN ZA PLINE IN NEPREPUSTEN ZA TEKOČINO IN MIKROORGANIZME, Z MOČNIM KAPILARNIM DELOVANJEM ZA HITER TRANSPORT IZLOČKOV IZ RANE V NOTRANJOST OBLOGE,STERILNA 20 X 20 CM, BREZ LEPILNEGA ROBA, ABSORBCIJSKA ZMOGLJIVOST PO STANDARDU EN 13726-1 V 3 MIN JE VEČJA OD 10G/G.ENAKOVREDEN KOT PERMA FOAM; A3 | SC | 35 |  |  |  |  | 0
461. | 22 | S-187 | PRIMARNA, STERILNA VISOKO VPOJNA NETKANA OBLOGA IZ KALCIJEVIH ALGINATNIH VLAKEN, OB STIKU Z IZLOČKI TVORI GEL. PROCES TVORBE GELA POSPEŠUJE IZMENJAVO NATRIJEVIH IN KALCIJEVIH IONOV, OBLOGA VSEBUJE MIN.99% ALGINATNIH VLAKEN,ABSORBCIJA PO 30 MIN.MIN 12G/100CM2,OBDRŽI SVOJO OBLIKO TUDI KO JE MOKER, ZATO SE GA ENOSTAVNO ODSTRANI, 10X10 CM STERILEN, ENAKOVREDEN KOT SORBALGON | SC | 80 |  |  |  |  | 0
462. | 22 | S-112 | SEKUNDARNA OBLOGA S HIDROFILNO POLIURETANSKO MEMBRANO, KI IMA V SVOJEM MATRIKSU VEZANE AKTIVNE UČINKOVINE, KI POSPEŠUJEJO CELJENJE IN BLAŽIJO BOLEČINO: VSEBUJE POVRŠINSKO AKTIVNO SNOV (F68), VLAŽILNO SNOV (GLICEROL) IN VISOKO VPOJNO SNOV (KOPOLIMER ŠKROBA); PREKRITA S TANKIM, POLPREPUSTNIM, PROSOJNIM POLIURETANSKIM FILMOM; VPIJA IZLOČEK V KOLIČINI DO 10X LASTNE TEŽE OBLOGE, NELEPLJIVA Z RANO; OBSTOJ NA RANI DO 7 DNI; DIMENZIJA 10CMX10CM), KOT NPR.: obloga PolyMem; A15 | SC | 42 |  |  |  |  | 0
463. | 22 | S-113 | SEKUNDARNA OBLOGA S HIDROFILNO POLIURETANSKO MEMBRANO, KI IMA V SVOJEM MATRIKSU VEZANE AKTIVNE UČINKOVINE, KI POSPEŠUJEJO CELJENJE IN BLAŽIJO BOLEČINO: VSEBUJE POVRŠINSKO AKTIVNO SNOV (F68), VLAŽILNO SNOV (GLICEROL) IN VISOKO VPOJNO SNOV (KOPOLIMER ŠKROBA)IN ANTIMIKROBNO DELUJOČI NANOKRISTALNI DELCI SREBRA, KI SE NE SPROŠČAJO V RANO; PREKRITA S TANKIM, POLPREPUSTNIM, PROSOJNIM POLIURETANSKIM FILMOM; VPIJA IZLOČEK V KOLIČINI DO 10X LASTNE TEŽE OBLOGE, NELEPLJIVA Z RANO; OBSTOJ NA RANI DO 7 DNI; DIMENZIJA 10,8CMX10,8CM), KOT NPR.: obloga PolyMem s srebrom; A15 | SC | 56 |  |  |  |  | 0
464. | 22 | S-116 | VISOKO VPOJNA, STERILNA OBLOGA Z ZUNANJO ZAŠČITNO PLASTJO, KI DIHA, NE PREPUŠČA TEKOČIN IN BAKTERIJ, S CELULOZNIM JEDROM BREZ DODANIH VEZIVNIH LEPIL, Z VISOKO PREPUSTNO NETKANO PLASTJO NA STRANI RANE IN Z MEHKIM ROBOM; VPIJA ENAKOMERNO HITRO POD KOMPRESIJO, OPTIMALNA RETENCA IZLOČKA IN BAKTERIJ, ZMANJŠUJE NEPRIJETEN VONJ IN POJAV MACERACIJE; DIMENZIJA 10 X 10, KOT NPR.: CUREA P1; A10 | SC | 8 |  |  |  |  | 0
465. | 22 |  | Visoko vpojna obloga sestavljena iz celuloznih vlaken in supervpojnega absorbenta, (SAP delcev), ki tekočino zadrži v jedru.Obloga je prekrita s tankim slojem netkanega tekstila. Zelena hidrofobna stran, ki je obrnjena proč od rane je vodoodboja in za zrak prepustena. Opozarja na pravilno namestitev obloge. Absorpcija obloge je min. 140g/100 cm2, EN 13726-1 ,10 x 10 cm, P10, sterilna ) kot RespoSorb Super 10x10 steril | sc | 10 |  |  |  |  | 0
466. | 22 |  | Visoko vpojna obloga sestavljena iz celuloznih vlaken in supervpojnega absorbenta, (SAP delcev), ki tekočino zadrži v jedru.Obloga je prekrita s tankim slojem netkanega tekstila. Zelena hidrofobna stran, ki je obrnjena proč od rane je vodoodboja in za zrak prepustena. Opozarja na pravilno namestitev obloge. Absorpcija obloge je min. 140g/100 cm2, EN 13726-1 ,10 x 20 cm, P10, sterilna ) kot RespoSorb Super 10x20 steril | SC | 10 |  |  |  |  | 0
467. | 22 |  | Visoko vpojna obloga sestavljena iz celuloznih vlaken in supervpojnega absorbenta, (SAP delcev), ki tekočino zadrži v jedru.Obloga je prekrita s tankim slojem netkanega tekstila. Zelena hidrofobna stran, ki je obrnjena proč od rane je vodoodboja in za zrak prepustena. Opozarja na pravilno namestitev obloge. Absorpcija obloge je min. 140g/100 cm2, EN 13726-1 ,15 x 20 cm, P10, sterilna ) kot RespoSorb Super 15x20 steril | SC | 10 |  |  |  |  | 0
468. | 22 |  | Visoko vpojna obloga sestavljena iz celuloznih vlaken in supervpojnega absorbenta, (SAP delcev), ki tekočino zadrži v jedru.Obloga je prekrita s tankim slojem netkanega tekstila. Zelena hidrofobna stran, ki je obrnjena proč od rane je vodoodboja in za zrak prepustena. Opozarja na pravilno namestitev obloge. Absorpcija obloge je min. 140g/100 cm2, EN 13726-1 ,20 x 40 cm, P10, sterilna ) kot RespoSorb Super 20x40 steril | SC | 10 |  |  |  |  | 0
469. | 22 |  | Visoko vpojna obloga sestavljena iz celuloznih vlaken in supervpojnega absorbenta, (SAP delcev), ki tekočino zadrži v jedru.Obloga je prekrita s tankim slojem netkanega tekstila. Zelena hidrofobna stran, ki je obrnjena proč od rane je vodoodboja in za zrak prepustena. Opozarja na pravilno namestitev obloge. Absorpcija obloge je min. 140g/100 cm2, EN 13726-1 ,20 x 25 cm, P10, sterilna ) kot RespoSorb Super 20x25 steril | SC | 10 |  |  |  |  | 0
470. | 22_99 |  | Skupna vrednost sklopa brez DDV | [6 empty] | 0
471. | 22_95 |  | Skupna vrednost sklopa z DDV
472. |  |  | LABORATORISKI MATERIAL ZA ODVZEM KRVI ( za venski in kapilarski odvzem krvi je potrebno upoštevati pogoj, ki ga narekujejo Kriteriji za izbor pribora in epruvet za odvzem krvi da mora biti celovit sistem enega proizvajalca (igla, držalo za iglo in epruveta)
473. | 23 | L-121 | IGLA Z VENTILOM ZA ODVZEM KRVI, DIMENZIJA 0,70 x 38 MM, 22G; A100 kvalitete BD | SC | 19 |  |  |  |  | 0
474. | 23 | L-115 | IGLA Z VENTILOM ZA ODVZEM KRVI, DIMENZIJA 0,80 x 38 MM, 21G, BARVA ZELENA, A100, kvalitete BD | SC | 176 |  |  |  |  | 0
475. | 23 | L-118 | IGLA Z VENTILOM ZA ODVZEM KRVI, DIMENZIJA 0,90 x 38 MM, 20G, BARVA RUMENA, A100, kvalitete BD | SC | 51 |  |  |  |  | 0
476. | 23 | L-117 | NASTAVEK ZA IGLE ZA ENKRATNO UPORABO, ref. 364815, kvalitete BD | KOS | 25300 |  |  |  |  | 0
477. | 23 | L-110 | EPRUVETA MICROTAINER MAP K2EDTA 13X75M , ki omogoča uporabo na anaizatorju Sysmex XT-2000i v stojalu; | KOS | 4700 |  |  |  |  | 0
478. | 23 |  | EPRUVETA ZA KAPILARNI ODVZEM MINICOLLECT ZA SERUM Z GELOM 0,25/0,5ml | KOS | 100 |  |  |  |  | 0
479. | 23 | L-268 | EPRUVETA PS 12X75MM a1000 - kot GOLIAS | SC | 3 |  |  |  |  | 0
480. | 23 | L-113 | LEPRUVETA BIOK.GEL, 13X75M, PROSOJNA, epruveta serum gel, volumna 3-4 ml | KOS | 5600 |  |  |  |  | 0
481. | 23 | L-515 | EPRUVETA BIOK. Za serum, brez gela 13x75MM , prosojna, volumna 3-4 mL |  | 100 |  |  |  |  | 0
482. | 23 | L-116 | EPRUVETA KOAGULACIJA, NACITRAT 0.109M, 1,8 ML, 13 X 75 MM | KOS | 350 |  |  |  |  | 0
483. | 23 | L-112 | EPRUVETA KRV.SL. K2EDTA 3-4ML, 13X75M, PROSOJNA | KOS | 18500 |  |  |  |  | 0
484. | 23 | L-114 | EPRUVETA KRV.SL Z DODATKOM K2EDTA, 6ml 13X100M, PROSOJNA | KOS | 1000 |  |  |  |  | 0
485. | 23 | L-404 | EPRUVETA MICROTAINER BIO CA GEL 400-600UL | KOS | 900 |  |  |  |  | 0
486. | 23 | L-403 | EPRUVETA SEDIMENTACIJA NACITRAT 1,6 ML, 13 X 75 MM | KOS | 5000 |  |  |  |  | 0
487. | 23 | L-405 | LANCETA CONTACT 1,5 X 2 MODRA | KOS | 5400 |  |  |  |  | 0
488. | 23 | L-084 | LANCETA CONTACT- ACTIV 1,8 21G roza | kos | 2000 |  |  |  |  | 0
489. | 23 | L-085 | LANCETA VSP II 1,8 SAFETY YELLOW 394213 , lahko se ponudi enaka kvaliteta kot pri š. L-084 | kos | 8600 |  |  |  |  | 0
490. | 23 | L-511 | LIJAK ZA KAPILARNO EPRUVETO kot. MINICOLLECT FUNNEL | KOS | 15 |  |  |  |  | 0
491. | 23 | L-500 | MICROTAINER ZA KAPILARNO KRI Z DODATKOM LI-HEP in separacijskim gelom | KOS | 300 |  |  |  |  | 0
492. | 23 | L-260 | NASTAVEK 50-1000 UL MODER a500 Eppendorf | SC | 2 |  |  |  |  | 0
493. | 23 | L-504 | VACUETTE 3 do 4 ml LH Li Hep Sep NR GRN/Y 13X75, brez separacijskega gela | KOS | 500 |  |  |  |  | 0
494. | 23 | L-280 | VACUETTE 3 do 4 ml LH Li Hep Sep NR GRN/Y 13X75 , s separacijskim gelom | KOS | 14000 |  |  |  |  | 0
495. | 23_99 |  | Skupna vrednost sklopa brez DDV | [6 empty] | 0
496. | 23_95 |  | Skupna vrednost sklopa z DDV
497. |  |  | ORIGINALNI REAGENTI IN MATERIAL VEZANI NA APARAT ARKREY
498. | 24 | L-305 | REAGENT ELUENT 80A ( 4X600 mL) | štk | 8 |  |  |  |  | 0
499. | 24 | L-306 | REAGENT ELUENT 80B ( 2X600 mL) | škt | 4 |  |  |  |  | 0
500. | 24 | L-307 | REAGENT ELUENT 80CV (2X600mL) | škt | 8 |  |  |  |  | 0
501. | 24 | L-308 | HEMOLYSIS WASHING SOLUTION 80H (3X2L) | škt | 3 |  |  |  |  | 0
502. | 24 | L-309 | END -TO END CAPILARIES - KAPILARE ZA ADAMS LITE 10K A100 | škt | 10 |  |  |  |  | 0
503. | 24_99 |  | Skupna vrednost sklopa brez DDV | [6 empty] | 0
504. | 24_95 |  | Skupna vrednost sklopa z DDV
505. |  |  | REAGENTI ZA PRENOSNI KRVNI ANALIZATOR I-STAT (reagenti zahtevani od proizvajalca Abbott point of care)
506. | 25 | L-528 | EC8+ kartuša pakiranje (25/box) | SC | 7 |  |  |  |  | 0
507. | 25 |  | Kontrolna tekočina nivo 1 | BOX | 1 |  |  |  |  | 0
508. | 25 |  | Kontrolna tekočina nivo 2 | BOX | 1 |  |  |  |  | 0
509. | 25 |  | Kontrolna tekočina nivo 3 | BOX | 1 |  |  |  |  | 0
510. | 25 |  | Termo papir 57x25x12 | KOS | 1 |  |  |  |  | 0
511. | 25_99 |  | Skupna vrednost sklopa brez DDV | [6 empty] | 0
512. | 25_95 |  | Skupna vrednost sklopa z DDV
513. |  |  | URINSKI TEST ZA LABUMAT
514. | 26 | L-528 | URINSKI STIX ZA LABUMAT A150 | SC | 50 |  |  |  |  | 0
515. | 26_99 |  | Skupna vrednost sklopa brez DDV | [6 empty] | 0
516. | 26_95 |  | Skupna vrednost sklopa z DDV
V primeru, da naročnik pri posamezni vrsti blaga ali sklopa navaja npr. kataloško številko, enako, enakovredno, proizvajalca ali kot, ipd., to navaja izključno z namenom, da je ponudnik seznanjen z lastnostmi, ki jih mora ponujeni artikel oz. kakšna mora biti kakovost materiala.