## 1.PRIPOM. ZA I.V.ALI S.C.APLIK.
Datum: |  |  | Ponudnik:
PREDRAČUN ZA BLAGO |  |  | ŠT.
1. SKLOP: PRIPOMOČKI ZA I.V. ALI S.C. APLIKACIJO ZDRAVIL
[7 empty] | Dom upokojencev dr. Franceta Bergelja Jesenice |  |  | Dom Tisje Šmartno pri Litiji |  |  | Dom starejših Lendava |  |  | Dom Grosuplje |  |  | DSO Metlika |  |  | Dom upokojencev Postojna |  |  | Dom Ptuj |  |  | Comett domovi d.o.o. |  |  | Dom upokojencev Franc Salamon Trbovlje |  |  | Dom starejših občanov Ajdovščina |  |  | Dom starejših občanov Črnomelj |  |  | Dom na Krasu |  |  | Dom starejših Rakičan
Zap.št. | Opis izdelka | Naziv ponujenega artikla | Enota mere (EM) | % DDV | Cena na EM brez DDV | Cena za EM z DDV | Okvirna letna količina | Vrednost brez DDV | Vrednost z DDV | Okvirna letna količina | Vrednost brez DDV | Vrednost z DDV | Okvirna letna količina | Vrednost brez DDV | Vrednost z DDV | Okvirna letna količina | Vrednost brez DDV | Vrednost z DDV | Okvirna letna količina | Vrednost brez DDV | Vrednost z DDV | Okvirna letna količina | Vrednost brez DDV | Vrednost z DDV | Okvirna letna količina | Vrednost brez DDV | Vrednost z DDV | Okvirna letna količina | Vrednost brez DDV | Vrednost z DDV | Okvirna letna količina | Vrednost brez DDV | Vrednost z DDV | Okvirna letna količina | Vrednost brez DDV | Vrednost z DDV | Okvirna letna količina | Vrednost brez DDV | Vrednost z DDV | Okvirna letna količina | Vrednost brez DDV | Vrednost z DDV | Okvirna letna količina | Vrednost brez DDV | Vrednost z DDV
1. | BRIZGALKA S KATETERSKIM NASTAVKOM-100ML, ZA 1 X UP., DOBRO ČITLJIVA SKALA, TRIDELNA-BREZ LATEKSA,OZNAKA ČITLJIVA,ODPORNA NA IZBRIS |  | kos |  |  | 0 | 100 | 0 | 0 | 100 | 0 | 0 | 0 | 0 | 0 | 400 | 0 | 0 | 0 | 0 | 0 | 125 | 0 | 0 | 200 | 0 | 0 | 0 | 0 | 0 | 200 | 0 | 0 | 0 | 0 | 0 | 100 | 0 | 0 | 10 | 0 | 0 | 0 | 0 | 0
2. | BRIZGA ZA INJICIRANJE, INSULINKA 40 I.U., TRODELNA, Z RAZLOČNO SKALO, 1ML |  | kos |  |  | 0 | 100 | 0 | 0 |  | 0 | 0 | 0 | 0 | 0 | 0 | 0 | 0 | 50 | 0 | 0 | 0 | 0 | 0 | 0 | 0 | 0 | 0 | 0 | 0 | 50 | 0 | 0 | 0 | 0 | 0 | 50 | 0 | 0 |  | 0 | 0 | 0 | 0 | 0
3. | BRIZGALKA 5ML,ZA 1 X UP, DOBRO ČITLJIVA SKALA, TRIDELNA-BREZ LATEKSA,OZNAKA ČITLJIVA,ODPORNA NA IZBRIS |  | kos |  |  | 0 | 700 | 0 | 0 | 100 | 0 | 0 | 50 | 0 | 0 | 500 | 0 | 0 | 100 | 0 | 0 | 0 | 0 | 0 | 0 | 0 | 0 | 400 | 0 | 0 | 1000 | 0 | 0 | 100 | 0 | 0 | 100 | 0 | 0 | 400 | 0 | 0 | 450 | 0 | 0
4. | BRIZGALKA 10ML,ZA 1 X UP, DOBRO ČITLJIVA SKALA, TRIDELNA-BREZ LATEKSA,OZNAKA ČITLJIVA,ODPORNA NA IZBRIS |  | kos |  |  | 0 | 500 | 0 | 0 | 200 | 0 | 0 | 50 | 0 | 0 | 450 | 0 | 0 | 100 | 0 | 0 | 0 | 0 | 0 | 0 | 0 | 0 | 200 | 0 | 0 | 500 | 0 | 0 | 300 | 0 | 0 | 100 | 0 | 0 | 100 | 0 | 0 | 250 | 0 | 0
5. | BRIZGALKA 20ML,ZA 1 X UP, DOBRO ČITLJIVA SKALA, TRIDELNA-BREZ LATEKSA,OZNAKA ČITLJIVA,ODPORNA NA IZBRIS |  | kos |  |  | 0 | 400 | 0 | 0 | 100 | 0 | 0 | 100 | 0 | 0 | 200 | 0 | 0 | 100 | 0 | 0 | 0 | 0 | 0 | 0 | 0 | 0 | 200 | 0 | 0 | 100 | 0 | 0 | 50 | 0 | 0 | 50 | 0 | 0 | 100 | 0 | 0 | 100 | 0 | 0
6. | BRIZGALKA 2-3ML,ZA 1 X UP, DOBRO ČITLJIVA SKALA, TRIDELNA-BREZ LATEKSA,OZNAKA ČITLJIVA,ODPORNA NA IZBRIS |  | kos |  |  | 0 | 400 | 0 | 0 | 100 | 0 | 0 | 50 | 0 | 0 | 400 | 0 | 0 | 100 | 0 | 0 | 0 | 0 | 0 | 0 | 0 | 0 | 300 | 0 | 0 | 0 | 0 | 0 | 600 | 0 | 0 | 100 | 0 | 0 | 1000 | 0 | 0 | 300 | 0 | 0
7. | INJEKCIJSKE IGLE ZA 1X UPORABO, BREZ LATEKSA, DIMENZIJE 0,50 X 16MM |  | kos |  |  | 0 | 500 | 0 | 0 |  | 0 | 0 | 0 | 0 | 0 | 0 | 0 | 0 | 200 | 0 | 0 | 0 | 0 | 0 | 0 | 0 | 0 | 200 | 0 | 0 | 80 | 0 | 0 | 100 | 0 | 0 | 600 | 0 | 0 | 900 | 0 | 0 | 100 | 0 | 0
8. | INJEKCIJSKE IGLE ZA 1X UPORABO, BREZ LATEKSA, DIMENZIJE 1,2 X 50MM |  | kos |  |  | 0 | 300 | 0 | 0 | 200 | 0 | 0 | 0 | 0 | 0 | 200 | 0 | 0 | 200 | 0 | 0 | 0 | 0 | 0 | 0 | 0 | 0 | 200 | 0 | 0 | 100 | 0 | 0 | 600 | 0 | 0 | 200 | 0 | 0 | 1600 | 0 | 0 | 250 | 0 | 0
9. | INJEKCIJSKE IGLE ZA 1X UPORABO, BREZ LATEKSA, DIMENZIJE 0,80 X 50MM |  | kos |  |  | 0 | 600 | 0 | 0 | 200 | 0 | 0 | 0 | 0 | 0 | 500 | 0 | 0 | 200 | 0 | 0 | 0 | 0 | 0 | 0 | 0 | 0 | 200 | 0 | 0 | 30 | 0 | 0 | 100 | 0 | 0 | 50 | 0 | 0 | 1600 | 0 | 0 | 350 | 0 | 0
10. | IGLA ZA VZPOSTAVITEV ODPRTEGA VENSKEGA SISTEMA; FLEKSIBILNA KRILCA OMOGOČAJO ENOSTAVNO PRITRDITEV, DRUGI VHOD OMOGOČA DOZIRANJE MEDIKAMENTA MED INFUZIJO, POKROVČEK DRUGEGA VHODA PREPREČUJE MOŽNOST KONTAMINACIJE, LUER LOCK PRIKLJUČEK, TANKOSTENSKI PUR KATETER S KOEKSTRUDIRANIMI RADIOPAČIMI ČRTAMI, TRANSPARENTNI NASTAVEK KOVINSKE KANILE, KI OMOGOČA NADZOR REFLUKSA KRVI, MIKROPOROZNI HIDROFOBIČNI FILTER KI OMOGOČA HITER REFLUKS IN PREPREČUJE NEVARNOST KONTAMINACIJE, Z ATRAUMATIČNO OBLIKOVANIM VRHOM PUR KATETRA. VELIKOST 0,9 X 25, G22, IGLA Z OSTRO KONICO |  | kos |  |  | 0 | 400 | 0 | 0 | 50 | 0 | 0 | 0 | 0 | 0 | 70 | 0 | 0 | 200 | 0 | 0 | 0 | 0 | 0 | 1500 | 0 | 0 | 100 | 0 | 0 | 50 | 0 | 0 | 150 | 0 | 0 | 500 | 0 | 0 | 200 | 0 | 0 | 50 | 0 | 0
11. | IGLA ZA VZPOSTAVITEV ODPRTEGA VENSKEGA SISTEMA; FLEKSIBILNA KRILCA OMOGOČAJO ENOSTAVNO PRITRDITEV, DRUGI VHOD OMOGOČA DOZIRANJE MEDIKAMENTA MED INFUZIJO, POKROVČEK DRUGEGA VHODA PREPREČUJE MOŽNOST KONTAMINACIJE, LUER LOCK PRIKLJUČEK, TANKOSTENSKI PUR KATETER S KOEKSTRUDIRANIMI RADIOPAČIMI ČRTAMI, TRANSPARENTNI NASTAVEK KOVINSKE KANILE, KI OMOGOČA NADZOR REFLUKSA KRVI, MIKROPOROZNI HIDROFOBIČNI FILTER KI OMOGOČA HITER REFLUKS IN PREPREČUJE NEVARNOST KONTAMINACIJE, Z ATRAUMATIČNO OBLIKOVANIM VRHOM PUR KATETRA. VELIKOST 1,0 X 32, G20, IGLA Z OSTRO KONICO |  | kos |  |  | 0 | 400 | 0 | 0 | 50 | 0 | 0 | 0 | 0 | 0 | 80 | 0 | 0 | 0 | 0 | 0 | 0 | 0 | 0 | 500 | 0 | 0 | 100 | 0 | 0 | 150 | 0 | 0 | 50 | 0 | 0 | 50 | 0 | 0 | 200 | 0 | 0 | 50 | 0 | 0
12. | MANDREN ZA KANILO,KI JE NAMENJEN ZAPIRANJU PRAZNEGA PROSTORA V KATETRU, KAR PREPREČUJE NASTAJANJE KRVNIH STRDKOV, G22 |  | kos |  |  | 0 | 50 | 0 | 0 | 0 | 0 | 0 | 0 | 0 | 0 | 55 | 0 | 0 | 200 | 0 | 0 | 0 | 0 | 0 | 100 | 0 | 0 | 100 | 0 | 0 | 20 | 0 | 0 | 0 | 0 | 0 | 250 | 0 | 0 | 100 | 0 | 0 | 15 | 0 | 0
13. | MANDREN ZA KANILO,KI JE NAMENJEN ZAPIRANJU PRAZNEGA PROSTORA V KATETRU, KAR PREPREČUJE NASTAJANJE KRVNIH STRDKOV, G20 |  | kos |  |  | 0 | 50 | 0 | 0 | 0 | 0 | 0 | 0 | 0 | 0 | 5 | 0 | 0 | 0 | 0 | 0 | 0 | 0 | 0 | 100 | 0 | 0 | 100 | 0 | 0 | 20 | 0 | 0 | 0 | 0 | 0 | 20 | 0 | 0 | 100 | 0 | 0 | 15 | 0 | 0
14 | INFUZIJSKI SISTEM ZA DAJANJE INFUZIJSKIH RAZTOPIN S PRITISKOM ALI GRAVITACIJO, S TRANSPARENTNO KOMORO IN IGLO. POKROVČEK ZA PREZRAČEVANJE S HIDROFOBNIM BAKTERIJSKIM FILTROM, FILTER ZA DELCE MORA BITI VELIK 15 MIKRONOV IN MORA IMETI LUER LOCK NASTAVEK, DOLŽINA 180 CM NEPOVRATNO VALVULO |  | kos |  |  | 0 | 400 | 0 | 0 | 20 | 0 | 0 | 500 | 0 | 0 | 200 | 0 | 0 | 300 | 0 | 0 | 0 | 0 | 0 | 2000 | 0 | 0 | 100 | 0 | 0 | 400 | 0 | 0 | 160 | 0 | 0 | 500 | 0 | 0 | 200 | 0 | 0 | 120 | 0 | 0
15. | IGLA VENOZNA Z METULJČKOM ZA INTRAVENOZNO APLIKACIJO INFUZIJE, G21, 0,8 X 19 ZELEN (METULJČEK ZA ODVZEM KRVI) |  | kos |  |  | 0 | 100 | 0 | 0 | 50 | 0 | 0 | 600 | 0 | 0 | 100 | 0 | 0 | 300 | 0 | 0 | 0 | 0 | 0 | 1500 | 0 | 0 | 100 | 0 | 0 | 50 | 0 | 0 | 50 | 0 | 0 | 0 | 0 | 0 | 100 | 0 | 0 | 250 | 0 | 0
16. | SISTEM (SET) ZA SUBKUTANO TERAPIJO,ZA PODKOŽNO APLIKACIJO INFUZIJE GA20 |  | kos |  |  | 0 | 100 | 0 | 0 | 20 | 0 | 0 | 0 | 0 | 0 | 300 | 0 | 0 | 0 | 0 | 0 | 0 | 0 | 0 | 500 | 0 | 0 | 30 | 0 | 0 | 50 | 0 | 0 | 50 | 0 | 0 | 0 | 0 | 0 | 40 | 0 | 0 | 125 | 0 | 0
17. | SISTEM (SET) ZA SUBKUTANO TERAPIJO,ZA PODKOŽNO APLIKACIJO INFUZIJE GA22 |  | kos |  |  | 0 | 100 | 0 | 0 | 20 | 0 | 0 | 0 | 0 | 0 | 100 | 0 | 0 | 0 | 0 | 0 | 0 | 0 | 0 | 500 | 0 | 0 | 30 | 0 | 0 | 50 | 0 | 0 | 50 | 0 | 0 | 0 | 0 | 0 | 60 | 0 | 0 | 125 | 0 | 0
18. | BRIZGALKA S KATETERSKIM NASTAVKOM 60ML, ZA 1 X UP., DOBRO ČITLJIVA SKALA, TRIDELNA-BREZ LATEKSA,OZNAKA ČITLJIVA,ODPORNA NA IZBRIS |  | kos |  |  | 0 | 50 | 0 | 0 | 0 | 0 | 0 | 300 | 0 | 0 | 1200 | 0 | 0 | 0 | 0 | 0 | 0 | 0 | 0 | 1500 | 0 | 0 | 800 | 0 | 0 | 5000 | 0 | 0 | 150 | 0 | 0 | 1000 | 0 | 0 | 600 | 0 | 0 | 1200 | 0 | 0
19. | NASTAVEK (ODVZEMNA KANILA) ZA ASPIRACIJO TEKOČIN OZ. ZDRAVIL IZ STEKLENICE ALI PLASTENK PREKO BAKTERIJSKEGA FILTRA, VRH ZAŠČITEN S POKROVOM, KI PREPREČUJE KONTAMINACIJO. VSEBUJE MIKROFOBNI ZRAČNI FILTER 0,45. |  | kos |  |  | 0 | 0 | 0 | 0 | 0 | 0 | 0 | 400 | 0 | 0 | 250 | 0 | 0 | 100 | 0 | 0 | 0 | 0 | 0 | 100 | 0 | 0 | 0 | 0 | 0 | 50 | 0 | 0 | 50 | 0 | 0 | 150 | 0 | 0 | 100 | 0 | 0 | 0 | 0 | 0
20. | ZAMAŠEK ZA ZAPIRANJE LUER PRIKLJUČKOV Z MOŽNOSTJO INJICIRANJA ZDRAVILA SKOZI MEMBRANO, BREZ LATEKSA (z navojem) |  | kos |  |  | 0 | 100 | 0 | 0 | 0 | 0 | 0 | 2000 | 0 | 0 | 300 | 0 | 0 | 0 | 0 | 0 | 0 | 0 | 0 | 100 | 0 | 0 | 0 | 0 | 0 | 50 | 0 | 0 | 150 | 0 | 0 |  | 0 | 0 | 100 | 0 | 0 | 50 | 0 | 0
21. | BREZIGELNI KONTAKT+VBODNA IGLA S POKROVOM 1/50 /kot Spike zeleni senzospike plus) |  | kos |  |  | 0 | 1 | 0 | 0 | 0 | 0 | 0 | 0 | 0 | 0 | 6 | 0 | 0 | 50 | 0 | 0 | 100 | 0 | 0 | 100 | 0 | 0 | 200 | 0 | 0 | 50 | 0 | 0 | 50 | 0 | 0 | 100 | 0 | 0 | 2 | 0 | 0 | 50 | 0 | 0
22. | IGLA VAKUM 0,8x38 ZELENA ZA ODVZEM KRVI |  | kos |  |  | 0 | 1 | 0 | 0 | 0 | 0 | 0 | 0 | 0 | 0 | 0 | 0 | 0 | 0 | 0 | 0 | 0 | 0 | 0 |  | 0 | 0 | 300 | 0 | 0 | 0 | 0 | 0 | 50 | 0 | 0 | 200 | 0 | 0 | 0 | 0 | 0 | 0 | 0 | 0
23. | Enfit/Pro Neo 60 ml - brizgalke za hranjenje po PEG-u |  | kos |  |  | 0 | 0 | 0 | 0 | 240 | 0 | 0 | 0 | 0 | 0 | 0 | 0 | 0 | 0 | 0 | 0 | 0 | 0 | 0 | 0 | 0 | 0 | 0 | 0 | 0 | 0 | 0 | 0 | 0 | 0 | 0 | 0 | 0 | 0 | 0 | 0 | 0 | 0 | 0 | 0
24. | INJEKCIJSKE IGLE ZA INZULINSKE PERESNIKE ZA 1 KRATNO UPORABO, 0,25mm X 0,5 mm |  | kos |  |  | 0 | 0 | 0 | 0 | 0 | 0 | 0 | 0 | 0 | 0 | 0 | 0 | 0 | 0 | 0 | 0 | 0 | 0 | 0 | 3000 | 0 | 0 | 0 | 0 | 0 | 0 | 0 | 0 | 0 | 0 | 0 | 0 | 0 | 0 | 0 | 0 | 0 | 0 | 0 | 0
25. | BRIZGE ZA ENTERALNO HRANJENJE (ENFit), 60ml. Brizge za enteralno hranjenje, tekočine ali zdravila, kompatibilna z ENFit nastavkom. Sterilna. Posamično pakiranje. Označbe volumna na 1 ml, volumen 60 ml |  | kos |  |  | 0 | 0 | 0 | 0 | 0 | 0 | 0 | 0 | 0 | 0 | 0 | 0 | 0 | 0 | 0 | 0 | 0 | 0 | 0 | 500 | 0 | 0 | 0 | 0 | 0 | 0 | 0 | 0 | 0 | 0 | 0 | 0 | 0 | 0 | 0 | 0 | 0 | 0 | 0 | 0
26. | INJEKCIJSKE IGLE ZA 1X UPORABO, BREZ LATEKSA, DIMENZIJE 0,90 X 40MM |  | kos |  |  | 0 | 0 | 0 | 0 | 0 | 0 | 0 | 0 | 0 | 0 | 0 | 0 | 0 | 0 | 0 | 0 | 0 | 0 | 0 | 0 | 0 | 0 | 0 | 0 | 0 | 0 | 0 | 0 | 900 | 0 | 0 | 0 | 0 | 0 | 0 | 0 | 0 | 0 | 0 | 0
28. | PRETOČNA KANILA – ZA PRETAKANJE STERILNIH TEKOČIN V ZAPRTIH SISTEMIH, OZKA MIKROGLADKA VBODNA IGLA Z ZAŠČITNO KAPICO, GLOBOKO RAZPOTEGNJENE LUKNJE ZA TEKOČINE, MINIMALNI REZIDUALNI VOLUMEN, PRIROČNO OBLIKOVANO PRIJEMALO ZA LAŽJE ROKOVANJE, PRODUKT IN PAKIRANJE BREZ PVC, BREZ LATEKSA, BREZ DEHP. |  | kos |  |  | 0 | 0 | 0 | 0 | 0 | 0 | 0 | 0 | 0 | 0 | 0 | 0 | 0 | 0 | 0 | 0 | 0 | 0 | 0 | 0 | 0 | 0 | 0 | 0 | 0 | 0 | 0 | 0 | 200 | 0 | 0 | 0 | 0 | 0 | 0 | 0 | 0 | 0 | 0 | 0
| SKUPAJ | [6 empty] | 0 | 0 |  | 0 | 0 |  | 0 | 0 |  | 0 | 0 |  | 0 | 0 |  | 0 | 0 |  | 0 | 0 |  | 0 | 0 |  | 0 | 0 |  | 0 | 0 |  | 0 | 0 |  | 0 | 0 |  | 0 | 0
Žig in podpis ponudnika
Naročnik si pridržuje pravico do zahteve po vzorcih in ostalih dokazilh v primeru nepoznavanja ponujenih artiklov.
Morebitne vzorce in dokazila mora ponudnik dostaviti v roku 3 delovnih dni.

## 2. OBVEZILNI MATERIAL
Datum: |  |  | Ponudnik:
PREDRAČUN ZA BLAGO |  |  | ŠT.
2. SKLOP: OBVEZILNI MATERIAL
[7 empty] | Dom upokojencev dr. Franceta Bergelja Jesenice |  |  | Dom Tisje Šmartno pri Litiji |  |  | Dom starejših Lendava |  |  | Dom Grosuplje |  |  | DSO Metlika |  |  | Dom upokojencev Postojna |  |  | Dom Ptuj |  |  | Comett domovi d.o.o. |  |  | Dom upokojencev Franc Salamon Trbovlje |  |  | Dom starejših občanov Ajdovščina |  |  | Dom starejših občanov Črnomelj |  |  | Dom na Krasu |  |  | Dom starejših Rakičan
Zap.št. | Izdelek | Naziv ponujenega artikla | Enota mere (EM) | % DDV | Cena na EM brez DDV | Cena za EM z DDV | Okvirna letna količina | Vrednost brez DDV | Vrednost z DDV | Okvirna letna količina | Vrednost brez DDV | Vrednost z DDV | Okvirna letna količina | Vrednost brez DDV | Vrednost z DDV | Okvirna letna količina | Vrednost brez DDV | Vrednost z DDV | Okvirna letna količina | Vrednost brez DDV | Vrednost z DDV | Okvirna letna količina | Vrednost brez DDV | Vrednost z DDV | Okvirna letna količina | Vrednost brez DDV | Vrednost z DDV | Okvirna letna količina | Vrednost brez DDV | Vrednost z DDV | Okvirna letna količina | Vrednost brez DDV | Vrednost z DDV | Okvirna letna količina | Vrednost brez DDV | Vrednost z DDV | Okvirna letna količina | Vrednost brez DDV | Vrednost z DDV | Okvirna letna količina | Vrednost brez DDV | Vrednost z DDV | Okvirna letna količina | Vrednost brez DDV | Vrednost z DDV
1. | POVOJ BOMBAŽNI KREP, 100% BOMBAŽ Z DODATKOM ELASTINA, V BARVI KOŽE, POSAMIČNO PAKIRAN V FOLIJO, MEHKI IN PRIJETNI ZA KOŽO, 8 X 10 Z ZAPONKO |  | kos |  |  | 0 | 50 | 0 | 0 | 200 | 0 | 0 | 0 | 0 | 0 | 0 | 0 | 0 | 0 | 0 | 0 | 0 | 0 | 0 | 1000 | 0 | 0 | 0 | 0 | 0 | 100 | 0 | 0 | 0 | 0 | 0 | 0 | 0 | 0 | 60 | 0 | 0 | 30 | 0 | 0
2. | POVOJ BOMBAŽNI KREP, 100% BOMBAŽ Z DODATKOM ELASTINA, ,V BARVI KOŽE, POSAMIČNO PAKIRAN V FOLIJO, MEHKI IN PRIJETNI ZA KOŽO, 12 X 10 Z ZAPONKO |  | kos |  |  | 0 | 800 | 0 | 0 | 50 | 0 | 0 | 0 | 0 | 0 | 0 | 0 | 0 | 0 | 0 | 0 | 0 | 0 | 0 | 500 | 0 | 0 | 0 | 0 | 0 | 150 | 0 | 0 | 0 | 0 | 0 | 0 | 0 | 0 | 20 | 0 | 0 | 30 | 0 | 0
3. | POVOJ BOMBAŽNI KREP, 100% BOMBAŽ Z DODATKOM ELASTINA, V BARVI KOŽE, POSAMIČNO PAKIRAN V FOLIJO, MEHKI IN PRIJETNI ZA KOŽO, 10 X 10 Z ZAPONKO |  | kos |  |  | 0 | 1200 | 0 | 0 | 50 | 0 | 0 | 20 | 0 | 0 | 0 | 0 | 0 | 350 | 0 | 0 | 0 | 0 | 0 | 2000 | 0 | 0 | 0 | 0 | 0 | 300 | 0 | 0 | 810 | 0 | 0 | 0 | 0 | 0 | 300 | 0 | 0 | 825 | 0 | 0
4. | ELASTIČEN POVOJ 10CM X 10 M POVOJ ELASTIČEN, PLETEN, RAZTEGLJIVOST 140%, Z DVEMA ELASTIČNIMA PI SPONKAMA , MOŽNOST STERILIZACIJE IN PRANJA DO 40 ST CELZIJA,KOŽNE BARVE |  | kos |  |  | 0 | 100 | 0 | 0 | 200 | 0 | 0 | 20 | 0 | 0 | 110 | 0 | 0 | 200 | 0 | 0 | 0 | 0 | 0 | 500 | 0 | 0 | 150 | 0 | 0 | 2 | 0 | 0 | 30 | 0 | 0 | 10 | 0 | 0 | 300 | 0 | 0 | 30 | 0 | 0
5. | KOMPRESA IZ NETKANE VLAKNOVINE, 7,5 X 7,5 CM, 6 SLOJNA, VPOJNA, MEHKA, NEŽNA, NE DRAŽI KOŽE, V SESTAVI 60-65% VISKOZA IN 30-35 % POLIESTER, 2 KOS V SETU, STERILNA Z Y ZAREZO |  | set |  |  | 0 | 100 | 0 | 0 | 20 | 0 | 0 | 0 | 0 | 0 | 0 | 0 | 0 | 0 | 0 | 0 | 0 | 0 | 0 | 1500 | 0 | 0 | 500 | 0 | 0 | 1700 | 0 | 0 | 0 | 0 | 0 | 0 | 0 | 0 | 20 | 0 | 0 | 0 | 0 | 0
6. | KOMPRESA IZ NETKANE VLAKNOVINE, 10 X 10 CM, 6 SLOJNA, VPOJNA, MEHKA, NEŽNA, NE DRAŽI KOŽE, V SESTAVI 60-65% VISKOZA IN 30-35 % POLIESTER, 2 KOS V SETU, STERILNA |  | set |  |  | 0 | 300 | 0 | 0 | 20 | 0 | 0 | 12000 | 0 | 0 | 100 | 0 | 0 | 400 | 0 | 0 | 0 | 0 | 0 | 10000 | 0 | 0 | 2500 | 0 | 0 | 1000 | 0 | 0 | 0 | 0 | 0 | 0 | 0 | 0 | 0 | 0 | 0 | 0 | 0 | 0
7. | KOMPRESE IZ NETKANE VLAKNOVINE, 10X20 CM, 6 SLOJNA VPOJNA, MEHKA, NEŽNA, NE DRAŽI KOŽE, V SESTAVI 60-65% VISKOZA 30-35% POLIESTER, 2 KOS V SETU, STERILNA |  | set |  |  | 0 | 300 | 0 | 0 | 10 | 0 | 0 | 0 | 0 | 0 | 100 | 0 | 0 | 0 | 0 | 0 | 0 | 0 | 0 | 100 | 0 | 0 | 1000 | 0 | 0 | 1000 | 0 | 0 | 0 | 0 | 0 | 0 | 0 | 0 | 60 | 0 | 0 | 0 | 0 | 0
8. | KOMPRESA IZ NETKANE VLAKNOVINE, 5 X 5 CM, 6 SLOJNA, VPOJNA, MEHKA, NEŽNA, NE DRAŽI KOŽE, V SESTAVI 60-65% VISKOZA IN 30-35 % POLIESTER, 2 KOS V SETU, STERILNA |  | set |  |  | 0 | 500 | 0 | 0 | 50 | 0 | 0 | 6000 | 0 | 0 | 0 | 0 | 0 | 0 | 0 | 0 | 0 | 0 | 0 | 0 | 0 | 0 | 3000 | 0 | 0 | 500 | 0 | 0 | 0 | 0 | 0 | 0 | 0 | 0 | 100 | 0 | 0 | 0 | 0 | 0
9. | KOMPRESE IZ NETKANE VLAKNOVINE, VISOKOVPOJNE, VPOJNO JEDRO JE IZ VEČSLOJNE NETKANE VLAKNOVINE, SESTAVE 60-65% VISKOZE , 30-35%POLIESTRA, S TEKOČINSKO ZAPORO, 10 CM X 15 CM, NESTERILNE |  | kos |  |  | 0 | 500 | 0 | 0 | 100 | 0 | 0 | 0 | 0 | 0 | 30000 | 0 | 0 | 400 | 0 | 0 | 0 | 0 | 0 | 500 | 0 | 0 | 200 | 0 | 0 | 0 | 0 | 0 | 1000 | 0 | 0 | 0 | 0 | 0 | 100 | 0 | 0 | 50 | 0 | 0
10. | KOMPRESE IZ NETKANE VLAKNOVINE, VISOKOVPOJNE, VPOJNO JEDRO JE IZ VEČSLOJNE NETKANE VLAKNOVINE, SESTAVE 70 %VISKOZE, 30%POLIESTRA, S TEKOČINSKO ZAPORO, 10 CM X 20 CM, NESTERILNE |  | kos |  |  | 0 | 500 | 0 | 0 | 100 | 0 | 0 | 0 | 0 | 0 | 0 | 0 | 0 | 400 | 0 | 0 | 0 | 0 | 0 | 500 | 0 | 0 | 200 | 0 | 0 | 500 | 0 | 0 | 1000 | 0 | 0 | 1400 | 0 | 0 | 300 | 0 | 0 | 100 | 0 | 0
11. | KOMPRESE IZ NETKANE VLAKNOVINE, VISOKOVPOJNE, VPOJNO JEDRO JE IZ VEČSLOJNE NETKANE VLAKNOVINE, SESTAVE 70 %VISKOZE, 30%POLIESTRA, S TEKOČINSKO ZAPORO, 20 CM X 40 CM, NESTERILNE |  | kos |  |  | 0 | 300 | 0 | 0 | 0 | 0 | 0 | 0 | 0 | 0 | 10000 | 0 | 0 | 400 | 0 | 0 | 0 | 0 | 0 | 500 | 0 | 0 | 200 | 0 | 0 | 300 | 0 | 0 | 500 | 0 | 0 | 500 | 0 | 0 | 20 | 0 | 0 | 900 | 0 | 0
12. | OBVEZA ZA GLAVO V OBLIKI MREŽASTE KAPICE Z FIIKSACIJO POD BRADO, KI NE VSEBUJE LATEKSA, PRI APLIKACIJI KOMPRESE ZA RANE NE POTREBUJE DODATNIH PRIPOMOČKOV ZA PRITRDITEV OBLIŽA NA GLAVI, UŠESU, VELIKOST M |  | kos |  |  | 0 | 10 | 0 | 0 | 5 | 0 | 0 | 1 | 0 | 0 | 0 | 0 | 0 | 20 | 0 | 0 | 0 | 0 | 0 | 0 | 0 | 0 | 0 | 0 | 0 | 2 | 0 | 0 | 0 | 0 | 0 | 0 | 0 | 0 | 50 | 0 | 0 | 2 | 0 | 0
13. | MREŽICA FIKSIRNA-PLETENA IZ BELJENIH BOMBAŽNIH NITI, V OBLIKI ROKAVA, DOLŽINA 25 M, ŠT. 8, LATEKS FREE |  | kos |  |  | 0 | 10 | 0 | 0 | 2 | 0 | 0 | 1 | 0 | 0 | 3 | 0 | 0 | 0 | 0 | 0 | 0 | 0 | 0 | 5 | 0 | 0 | 0 | 0 | 0 | 4 | 0 | 0 | 0 | 0 | 0 | 1 | 0 | 0 | 5 | 0 | 0 | 2 | 0 | 0
14. | KOMPRESA OPERACIJSKA 50 X 50, 2 SLOJNA IZ NETKANE VLAKNOVINE Z VPOJNO FUNKCIJO NA ZGORNJI STRANI PREVLEČENO NA SPODNJI STRANI S POLIETILENSKIM FILMOM, KI ZAGOTAVLJA TEKOČINSKO ZAPORO, POSAMIČNO ZAPAKIRANA V SET PAPIR/FOLIJA, STERILNA |  | kos |  |  | 0 | 500 | 0 | 0 | 0 | 0 | 0 | 0 | 0 | 0 | 10 | 0 | 0 | 500 | 0 | 0 | 0 | 0 | 0 | 0 | 0 | 0 | 0 | 0 | 0 | 10 | 0 | 0 | 0 | 0 | 0 | 0 | 0 | 0 | 0 | 0 | 0 | 0 | 0 | 0
15. | PAPIRNAT LEPILNI TRAK IZ VLAKNOVINE IN VISKOZE S HIPOALERGENIM LEPILOM ZA UPORABO PRI NEPOŠKODOVANI KOŽI IN ZA PRITRDITEV SANITETNEGA MATERIALA, TRAK JE NA NAVIJALCU, 2,5 X 9,1M, MICROPOR LEPILNI TRAK IN ENAKOVREDNO |  | kos |  |  | 0 | 700 | 0 | 0 | 300 | 0 | 0 | 600 | 0 | 0 | 645 | 0 | 0 | 2000 | 0 | 0 | 0 | 0 | 0 | 1500 | 0 | 0 | 150 | 0 | 0 | 300 | 0 | 0 | 276 | 0 | 0 | 85 | 0 | 0 | 30 | 0 | 0 | 250 | 0 | 0
16. | MEHAK KIRURŠKI LEPILNI TRAK, ZELO PRILAGODLJIV, POROZEN, ZRAČEN, HIPOALERGENO, KOŽI PRIJAZNO LEPILO, PERFORIRAN NA VSAKIH 5 CM, NAMENJEN ZA LEPLJENJE IN PREKRIVANJE KIRURŠKIH PREVEZ, 15CM X 9,14M |  | kos |  |  | 0 | 10 | 0 | 0 | 5 | 0 | 0 | 3 | 0 | 0 | 20 | 0 | 0 | 450 | 0 | 0 | 0 | 0 | 0 | 100 | 0 | 0 | 20 | 0 | 0 | 20 | 0 | 0 | 37 | 0 | 0 | 0 | 0 | 0 | 15 | 0 | 0 | 40 | 0 | 0
17. | TRAKOVI NAMENJENU ZAPIRANJU RAN, NAREJENI IZ 100% POLIAMIDNEGA MATERIALA, NA KATEREGA JE NANEŠEN HIPOALERGENI ADHEZIV, KI OMOGOČA ZAPIRANJE RAN, 6,4MM X 102MM, ŠKATLA A 500 |  | sc |  |  | 0 | 10 | 0 | 0 | 2 | 0 | 0 | 3 | 0 | 0 | 1 | 0 | 0 | 6 | 0 | 0 | 0 | 0 | 0 | 5 | 0 | 0 | 3 | 0 | 0 | 2 | 0 | 0 | 1 | 0 | 0 | 1 | 0 | 0 | 1 | 0 | 0 | 1 | 0 | 0
18. | TAMPON IZ NETKANE VLAKNOVINE ŠT.3 V OBLIKI KROGLICE 60-65% VISKOZA, 25-30% POLIESTER, SILIKONSKA GUMICA, 4 KOS PAKIRANI V SETU, STERILEN |  | set |  |  | 0 | 100 | 0 | 0 | 10000 | 0 | 0 | 0 | 0 | 0 | 0 | 0 | 0 | 2000 | 0 | 0 | 0 | 0 | 0 | 1000 | 0 | 0 | 1000 | 0 | 0 | 500 | 0 | 0 | 0 | 0 | 0 | 0 | 0 | 0 | 1100 | 0 | 0 | 100 | 0 | 0
19. | KOMPRESE/ZLOŽENCI IZ NETKANEGA MATERIALA, DEBELINE 30G/M2, 6-SLOJNE, BREZ KONTRASTNE NITKE, NESTERILNE, 5 CM X 5 CM 60-65% VISKOZE, 30-35%POLIESTER |  | kos |  |  | 0 | 20 | 0 | 0 | 3000 | 0 | 0 | 20000 | 0 | 0 | 0 | 0 | 0 | 500 | 0 | 0 | 0 | 0 | 0 | 0 | 0 | 0 | 2000 | 0 | 0 | 500 | 0 | 0 | 36000 | 0 | 0 | 0 | 0 | 0 | 13000 | 0 | 0 | 0 | 0 | 0
20. | KOMPRESE/ZLOŽENCI IZ NETKANEGA MATERIALA, DEBELINE 30G/M2, 6-SLOJNE, BREZ KONTRASTNE NITKE, NESTERILNE, 7,5 CM X 7,5 CM 60-65% VISKOZE, 30-35%POLIESTER |  | kos |  |  | 0 | 20 | 0 | 0 | 6000 | 0 | 0 | 6000 | 0 | 0 | 100 | 0 | 0 | 500 | 0 | 0 | 0 | 0 | 0 | 5000 | 0 | 0 | 2000 | 0 | 0 | 500 | 0 | 0 | 1000 | 0 | 0 | 0 | 0 | 0 | 6000 | 0 | 0 | 0 | 0 | 0
21. | TAMPON IZ NETKANE VLAKNOVINE ŠT.4 V OBLIKI KROGLICE 60-65% VISKOZA, 25-30% POLIESTER, SILIKONSKA GUMICA, 4 KOS PAKIRANI V SETU, STERILEN |  | set |  |  | 0 | 50 | 0 | 0 | 0 | 0 | 0 | 0 | 0 | 0 | 0 | 0 | 0 | 0 | 0 | 0 | 0 | 0 | 0 | 1000 | 0 | 0 | 0 | 0 | 0 | 0 | 0 | 0 | 0 | 0 | 0 | 0 | 0 | 0 | 0 | 0 | 0 | 0 | 0 | 0
22. | RUTA TRIKOTNA PAKIRANA POSAMEZNO 100x100x140 |  | kos |  |  | 0 | 10 | 0 | 0 | 10 | 0 | 0 | 10 | 0 | 0 | 10 | 0 | 0 | 20 | 0 | 0 | 0 | 0 | 0 | 50 | 0 | 0 | 30 | 0 | 0 | 40 | 0 | 0 | 5 | 0 | 0 | 10 | 0 | 0 | 5 | 0 | 0 | 15 | 0 | 0
23. | VATA CELULOZNA 1000g |  | kg |  |  | 0 | 2 | 0 | 0 | 0 | 0 | 0 | 5 | 0 | 0 | 0 | 0 | 0 | 0 | 0 | 0 | 0 | 0 | 0 | 50 | 0 | 0 | 150 | 0 | 0 | 1 | 0 | 0 | 0 | 0 | 0 | 5 | 0 | 0 | 0 | 0 | 0 | 10 | 0 | 0
24. | VATA SANITETNA (100% bombaž) 1000g |  | kg |  |  | 0 | 2 | 0 | 0 | 0 | 0 | 0 | 1 | 0 | 0 | 0 | 0 | 0 | 5 | 0 | 0 | 0 | 0 | 0 | 20 | 0 | 0 | 3 | 0 | 0 | 1 | 0 | 0 | 1 | 0 | 0 | 0 | 0 | 0 | 0 | 0 | 0 | 40 | 0 | 0
25. | GAZA BOMBAŽNA 80cm x 100m |  | kos |  |  | 0 | 5 | 0 | 0 | 0 | 0 | 0 | 2 | 0 | 0 | 0 | 0 | 0 | 0 | 0 | 0 | 0 | 0 | 0 | 30 | 0 | 0 | 0 | 0 | 0 | 0 | 0 | 0 | 0 | 0 | 0 | 1 | 0 | 0 | 0 | 0 | 0 | 35 | 0 | 0
26. | HANSAPLAST STRIP - 4 različne velikosti (a40 kos v škatli) |  | škatla |  |  | 0 | 100 | 0 | 0 | 2 | 0 | 0 | 0 | 0 | 0 | 1 | 0 | 0 | 10 | 0 | 0 | 0 | 0 | 0 | 50 | 0 | 0 | 2 | 0 | 0 | 10 | 0 | 0 | 10 | 0 | 0 | 0 | 0 | 0 | 2 | 0 | 0 | 10 | 0 | 0
27. | SET ZA PREVEZE ŠT. 1 (3x zloženci 7,5x7,5cm; 2x zloženca 5x5cm, 1xpinceta in 3x tampon) |  | kos |  |  | 0 | 20 | 0 | 0 | 0 | 0 | 0 | 300 | 0 | 0 | 500 | 0 | 0 | 1000 | 0 | 0 | 30 | 0 | 0 | 3000 | 0 | 0 | 1400 | 0 | 0 | 3000 | 0 | 0 | 0 | 0 | 0 | 0 | 0 | 0 | 100 | 0 | 0 | 960 | 0 | 0
28. | SET ZA PREVEZE ŠT. 2 (2x zloženci 10x10cm; 2x zloženca 7,5x7,5cm, 2x zloženca 5x5cm, 1x pinceta, 4x tampon) |  | kos |  |  | 0 | 20 | 0 | 0 | 0 | 0 | 0 | 400 | 0 | 0 | 0 | 0 | 0 | 1000 | 0 | 0 | 30 | 0 | 0 | 6000 | 0 | 0 | 400 | 0 | 0 | 6000 | 0 | 0 | 0 | 0 | 0 | 0 | 0 | 0 | 50 | 0 | 0 | 1410 | 0 | 0
29. | SET ZA PREVEZE ŠT. 3 (3x zloženci 10x10cm; 2x zloženca 7,5x7,5cm, 1x pinceta, 5x tampon, 1x visoko vpojna obloga 15 x 25cm) |  | kos |  |  | 0 | 20 | 0 | 0 | 0 | 0 | 0 | 200 | 0 | 0 | 200 | 0 | 0 | 1000 | 0 | 0 | 30 | 0 | 0 | 5000 | 0 | 0 | 200 | 0 | 0 | 6000 | 0 | 0 | 0 | 0 | 0 | 0 | 0 | 0 | 50 | 0 | 0 | 330 | 0 | 0
30. | STERILNI SAMOLEPILNI OBLIŽ (iz netkanega materiala) Z BLAZINICO 5x7cm |  | kos |  |  | 0 | 100 | 0 | 0 | 0 | 0 | 0 | 2200 | 0 | 0 | 1100 | 0 | 0 | 700 | 0 | 0 | 0 | 0 | 0 | 500 | 0 | 0 | 400 | 0 | 0 | 400 | 0 | 0 | 100 | 0 | 0 | 1300 | 0 | 0 | 1500 | 0 | 0 | 3820 | 0 | 0
31. | STERILNI SAMOLEPILNI OBLIŽ (iz netkanega materiala) Z BLAZINICO20x10 cm |  | kos |  |  | 0 | 50 | 0 | 0 | 0 | 0 | 0 | 0 | 0 | 0 | 200 | 0 | 0 | 0 | 0 | 0 | 0 | 0 | 0 | 500 | 0 | 0 | 200 | 0 | 0 | 200 | 0 | 0 | 0 | 0 | 0 | 150 | 0 | 0 | 50 | 0 | 0 | 300 | 0 | 0
32. | STERILNI SAMOLEPILNI OBLIŽ (iz netkanega materiala) Z BLAZINICO10x10 cm |  | kos |  |  | 0 | 50 | 0 | 0 | 0 | 0 | 0 | 0 | 0 | 0 | 500 | 0 | 0 | 700 | 0 | 0 | 0 | 0 | 0 | 500 | 0 | 0 | 400 | 0 | 0 | 300 | 0 | 0 | 0 | 0 | 0 | 200 | 0 | 0 | 100 | 0 | 0 | 1150 | 0 | 0
33. | SAMOOPRIJEMAJOČI ELASTIČNI TRAK, ki deluje kot navadni povoj, a se hkrati tudi odlično oprijema sam nase 7,5cm x 2,5 m |  | kos |  |  | 0 | 50 | 0 | 0 | 0 | 0 | 0 | 0 | 0 | 0 | 12 | 0 | 0 | 0 | 0 | 0 | 0 | 0 | 0 | 0 | 0 | 0 | 0 | 0 | 0 | 50 | 0 | 0 | 50 | 0 | 0 | 0 | 0 | 0 | 10 | 0 | 0 | 30 | 0 | 0
34. | povoj krep 10 cm x 4 m; z visoko vsebnostjo naravnih vlaken, raztegljivost približno 160%; hitra in enostavna namestitev; brez zamudnega ovijanja; zanesljivo in nedrseče prileganje; možna je sterilizacija; |  | kos |  |  | 0 | 1 | 0 | 0 | 0 | 0 | 0 | 800 | 0 | 0 | 0 | 0 | 0 | 0 | 0 | 0 | 0 | 0 | 0 | 1000 | 0 | 0 | 200 | 0 | 0 | 0 | 0 | 0 | 0 | 0 | 0 | 1180 | 0 | 0 | 50 | 0 | 0 | 0 | 0 | 0
35. | povoj krep 12 cm x 4 m; z visoko vsebnostjo naravnih vlaken, raztegljivost približno 160%; hitra in enostavna namestitev; brez zamudnega ovijanja; zanesljivo in nedrseče prileganje; možna je sterilizacija; |  | kos |  |  | 0 | 1 | 0 | 0 | 0 | 0 | 0 | 1000 | 0 | 0 | 0 | 0 | 0 | 0 | 0 | 0 | 0 | 0 | 0 | 1000 | 0 | 0 | 0 | 0 | 0 | 0 | 0 | 0 | 0 | 0 | 0 | 2200 | 0 | 0 | 50 | 0 | 0 | 0 | 0 | 0
36. | povoj krep 4 cm x 4 m; z visoko vsebnostjo naravnih vlaken, raztegljivost približno 160%; hitra in enostavna namestitev; brez zamudnega ovijanja; zanesljivo in nedrseče prileganje; možna je sterilizacija; |  | kos |  |  | 0 | 1 | 0 | 0 | 0 | 0 | 0 | 0 | 0 | 0 | 0 | 0 | 0 | 0 | 0 | 0 | 0 | 0 | 0 | 100 | 0 | 0 | 0 | 0 | 0 | 20 | 0 | 0 | 0 | 0 | 0 | 40 | 0 | 0 | 0 | 0 | 0 | 0 | 0 | 0
37. | povoj krep 6 cm x 4 m; z visoko vsebnostjo naravnih vlaken, raztegljivost približno 160%; hitra in enostavna namestitev; brez zamudnega ovijanja; zanesljivo in nedrseče prileganje; možna je sterilizacija; |  | kos |  |  | 0 | 1 | 0 | 0 | 0 | 0 | 0 | 600 | 0 | 0 | 0 | 0 | 0 | 0 | 0 | 0 | 0 | 0 | 0 | 500 | 0 | 0 | 400 | 0 | 0 | 20 | 0 | 0 | 0 | 0 | 0 | 120 | 0 | 0 | 100 | 0 | 0 | 0 | 0 | 0
38. | povoj krep 8 cm x 4 m; z visoko vsebnostjo naravnih vlaken,raztegljivost približno 160%;hitra in enostavna namestitev;brez zamudnega ovijanja;zanesljivo in nedrseče prileganje;možna je sterilizacija |  | kos |  |  | 0 | 1 | 0 | 0 | 0 | 0 | 0 | 400 | 0 | 0 | 2000 | 0 | 0 | 0 | 0 | 0 | 0 | 0 | 0 | 800 | 0 | 0 | 500 | 0 | 0 | 20 | 0 | 0 | 50 | 0 | 0 | 820 | 0 | 0 | 100 | 0 | 0 | 0 | 0 | 0
39. | povoj samolepljivi krep 10 cm x 4 m; z dvakratnim pritrdilnim učinkom; raztegljivost približno 85%;ne zlepi se z kožo,lasmi in oblačili;zračni |  | kos |  |  | 0 | 10 | 0 | 0 | 0 | 0 | 0 | 0 | 0 | 0 | 0 | 0 | 0 | 0 | 0 | 0 | 0 | 0 | 0 | 0 | 0 | 0 | 0 | 0 | 0 | 10 | 0 | 0 | 20 | 0 | 0 | 40 | 0 | 0 | 50 | 0 | 0 | 0 | 0 | 0
40. | povoj samolepljivi krep 12 cm x 4 m; z dvakratnim pritrdilnim učinkom; raztegljivost približno 85%; ne zlepi se z kožo, lasmi in oblačili; zračni |  | kos |  |  | 0 | 10 | 0 | 0 | 0 | 0 | 0 | 0 | 0 | 0 | 0 | 0 | 0 | 0 | 0 | 0 | 0 | 0 | 0 | 0 | 0 | 0 | 0 | 0 | 0 | 0 | 0 | 0 | 0 | 0 | 0 | 90 | 0 | 0 | 0 | 0 | 0 | 0 | 0 | 0
41. | kompresa iz netkanega materiala 6 plastna 10 x 20 cm |  | kos |  |  | 0 | 1 | 0 | 0 | 0 | 0 | 0 | 31000 | 0 | 0 | 0 | 0 | 0 | 0 | 0 | 0 | 0 | 0 | 0 | 0 | 0 | 0 | 0 | 0 | 0 | 50 | 0 | 0 | 0 | 0 | 0 | 25000 | 0 | 0 | 0 | 0 | 0 | 0 | 0 | 0
42. | kompresa iz netkanega materiala, nesterilna, 6 plastna 10x10 cm; |  | kos |  |  | 0 | 1 | 0 | 0 | 0 | 0 | 0 | 10000 | 0 | 0 | 0 | 0 | 0 | 0 | 0 | 0 | 0 | 0 | 0 | 5000 | 0 | 0 | 0 | 0 | 0 | 100 | 0 | 0 | 0 | 0 | 0 | 17000 | 0 | 0 | 100 | 0 | 0 | 0 | 0 | 0
43. | tamponi iz netkanega materiala, nesterilni, št. 3, z gumico; |  | kos |  |  | 0 | 1 | 0 | 0 | 0 | 0 | 0 |  | 0 | 0 | 25000 | 0 | 0 | 0 | 0 | 0 | 0 | 0 | 0 | 0 | 0 | 0 | 0 | 0 | 0 | 1000 | 0 | 0 | 12500 | 0 | 0 | 10000 | 0 | 0 | 500 | 0 | 0 | 0 | 0 | 0
44. | obliž za fiksacijo i.v. kanala, prozoren, sterilen; |  | kos |  |  | 0 | 1 | 0 | 0 | 0 | 0 | 0 | 800 | 0 | 0 | 100 | 0 | 0 | 0 | 0 | 0 | 0 | 0 | 0 | 1000 | 0 | 0 | 100 | 0 | 0 | 50 | 0 | 0 | 150 | 0 | 0 | 800 | 0 | 0 | 200 | 0 | 0 | 100 | 0 | 0
45. | kirurški lepilni trak hipoalergijski 5,0 cm x 9 m; Iz netkanega tekstila, zračni ter odlično prepušča vodno paro, dobro držijo, vodoodbojni, s strgalom. |  | kos |  |  | 0 | 1 | 0 | 0 | 0 | 0 | 0 | 0 | 0 | 0 | 0 | 0 | 0 | 0 | 0 | 0 | 0 | 0 | 0 | 500 | 0 | 0 | 0 | 0 | 0 | 0 | 0 | 0 | 0 | 0 | 0 | 70 | 0 | 0 | 60 | 0 | 0 | 250 | 0 | 0
46. | prozoren film na kolutu, namenjen pritrjevanju primarnih oblog in preprečevanju razjed zaradi pritiska; nesterilen, vodoodporen in neprepusten za bakterije; 15 cm x 10 m |  | kos |  |  | 0 | 1 | 0 | 0 | 0 | 0 | 0 | 0 | 0 | 0 | 0 | 0 | 0 | 50 | 0 | 0 | 0 | 0 | 0 | 1000 | 0 | 0 | 0 | 0 | 0 | 10 | 0 | 0 | 20 | 0 | 0 | 10 | 0 | 0 | 10 | 0 | 0 | 0 | 0 | 0
47. | samolepljiva mrežica iz netkanega materiala, v roli 10 cm x 10 m; |  | kos |  |  | 0 | 1 | 0 | 0 | 0 | 0 | 0 | 0 | 0 | 0 | 120 | 0 | 0 | 0 | 0 | 0 | 0 | 0 | 0 | 1 | 0 | 0 | 0 | 0 | 0 | 0 | 0 | 0 | 5 | 0 | 0 | 20 | 0 | 0 | 2 | 0 | 0 | 0 | 0 | 0
48. | samolepljiva mrežica iz netkanega materiala, v roli 15 cm x 10 m; |  | kos |  |  | 0 | 1 | 0 | 0 | 0 | 0 | 0 | 0 | 0 | 0 | 0 | 0 | 0 | 0 | 0 | 0 | 0 | 0 | 0 | 1 | 0 | 0 | 0 | 0 | 0 | 0 | 0 | 0 | 5 | 0 | 0 | 40 | 0 | 0 | 2 | 0 | 0 | 0 | 0 | 0
49. | samolepljiva mrežica iz netkanega materiala, v roli 20 cm x 10 m; |  | kos |  |  | 0 | 1 | 0 | 0 | 0 | 0 | 0 | 0 | 0 | 0 | 0 | 0 | 0 | 0 | 0 | 0 | 0 | 0 | 0 | 1 | 0 | 0 | 0 | 0 | 0 | 0 | 0 | 0 | 0 | 0 | 0 | 15 | 0 | 0 | 2 | 0 | 0 | 0 | 0 | 0
50. | HANSAPLAST STRIP - 1 velikost (a40 kos v škatli) |  | škatla |  |  | 0 | 1 | 0 | 0 | 0 | 0 | 0 | 0 | 0 | 0 | 0 | 0 | 0 | 0 | 0 | 0 | 0 | 0 | 0 | 0 | 0 | 0 | 0 | 0 | 0 | 2 | 0 | 0 | 10 | 0 | 0 | 0 | 0 | 0 | 0 | 0 | 0 | 2 | 0 | 0
51. | POVOJ BOMBAŽNI KREP, 100% BOMBAŽ Z DODATKOM ELASTINA, V BARVI KOŽE, POSAMIČNO PAKIRAN V FOLIJO, MEHKI IN PRIJETNI ZA KOŽO, 6 X 10 Z ZAPONKO |  | kos |  |  | 0 | 1 | 0 | 0 | 0 | 0 | 0 | 0 | 0 | 0 | 0 | 0 | 0 | 0 | 0 | 0 | 0 | 0 | 0 | 0 | 0 | 0 | 0 | 0 | 0 | 0 | 0 | 0 | 0 | 0 | 0 | 0 | 0 | 0 | 0 | 0 | 0 | 0 | 0 | 0
52. | PAPIRNAT LEPILNI TRAK IZ VLAKNOVINE IN VISKOZE S HIPOALERGENIM LEPILOM ZA UPORABO PRI NEPOŠKODOVANI KOŽI IN ZA PRITRDITEV SANITETNEGA MATERIALA, TRAK JE NA NAVIJALCU, 1,25CM X 9,1M, MICROPOR LEPILNI TRAK IN ENAKOVREDNO |  | kos |  |  | 0 | 1 | 0 | 0 | 0 | 0 | 0 | 150 | 0 | 0 | 0 | 0 | 0 | 0 | 0 | 0 | 0 | 0 | 0 | 1000 | 0 | 0 | 0 | 0 | 0 | 0 | 0 | 0 | 0 | 0 | 0 | 0 | 0 | 0 | 0 | 0 | 0 | 0 | 0 | 0
53. | PAPIRNAT LEPILNI TRAK IZ VLAKNOVINE IN VISKOZE S HIPOALERGENIM LEPILOM ZA UPORABO PRI NEPOŠKODOVANI KOŽI IN ZA PRITRDITEV SANITETNEGA MATERIALA, TRAK JE NA NAVIJALCU, 2,5CM X 9,1M, MICROPOR LEPILNI TRAK IN ENAKOVREDNO |  | kos |  |  | 0 | 1 | 0 | 0 | 0 | 0 | 0 | 0 | 0 | 0 | 0 | 0 | 0 | 0 | 0 | 0 | 0 | 0 | 0 | 0 | 0 | 0 | 0 | 0 | 0 | 0 | 0 | 0 | 276 | 0 | 0 | 0 | 0 | 0 | 0 | 0 | 0 | 0 | 0 | 0
54. | KOMPRESA IZ NETKANE VLAKNOVINE, 7,5 X 7,5 CM, 6 SLOJNA, VPOJNA, MEHKA, NEŽNA, NE DRAŽI KOŽE, V SESTAVI 60-65% VISKOZA IN 30-35 % POLIESTER, 2 KOS V SETU, STERILNA |  | kos |  |  | 0 | 1 | 0 | 0 | 0 | 0 | 0 | 4500 | 0 | 0 | 200 | 0 | 0 | 0 | 0 | 0 | 0 | 0 | 0 | 0 | 0 | 0 | 2000 | 0 | 0 | 100 | 0 | 0 | 0 | 0 | 0 | 0 | 0 | 0 | 0 | 0 | 0 | 0 | 0 | 0
55. | KOMPRESA IZ NETKANE VLAKNOVINE,10 X 10 CM, 6 SLOJNA, VPOJNA, MEHKA, NEŽNA, NE DRAŽI KOŽE, V SESTAVI 60-65% VISKOZA IN 30-35 % POLIESTER, 2 KOS V SETU, NESTERILNA |  | kos |  |  | 0 | 1 | 0 | 0 | 0 | 0 | 0 | 0 | 0 | 0 | 0 | 0 | 0 | 0 | 0 | 0 | 0 | 0 | 0 | 5000 | 0 | 0 | 1000 | 0 | 0 | 0 | 0 | 0 | 25600 | 0 | 0 | 0 | 0 | 0 | 0 | 0 | 0 | 0 | 0 | 0
56. | KOMPRESA IZ NETKANE VLAKNOVINE,10 X 10 CM, 6 SLOJNA, VPOJNA, MEHKA, NEŽNA, NE DRAŽI KOŽE, V SESTAVI 60-65% VISKOZA IN 30-35 % POLIESTER, 2 KOS V SETU, STERILNA Z Y ZAREZO |  | kos |  |  | 0 | 1 | 0 | 0 | 0 | 0 | 0 | 1500 | 0 | 0 | 0 | 0 | 0 | 0 | 0 | 0 | 0 | 0 | 0 | 0 | 0 | 0 | 200 | 0 | 0 | 50 | 0 | 0 | 0 | 0 | 0 | 1000 | 0 | 0 | 50 | 0 | 0 | 0 | 0 | 0
57. | MREŽICA FIKSIRNA-PLETENA IZ BELJENIH BOMBAŽNIH NITI, V OBLIKI ROKAVA, DOLŽINA 25 M, ŠT. 2, LATEKS FREE |  | kos |  |  | 0 | 1 | 0 | 0 | 0 | 0 | 0 | 1 | 0 | 0 | 1 | 0 | 0 | 0 | 0 | 0 | 0 | 0 | 0 | 0 | 0 | 0 | 0 | 0 | 0 | 4 | 0 | 0 | 0 | 0 | 0 | 1 | 0 | 0 | 1 | 0 | 0 | 0 | 0 | 0
58. | MREŽICA FIKSIRNA-PLETENA IZ BELJENIH BOMBAŽNIH NITI, V OBLIKI ROKAVA, DOLŽINA 25 M, ŠT. 3, LATEKS FREE |  | kos |  |  | 0 | 1 | 0 | 0 | 0 | 0 | 0 | 1 | 0 | 0 | 4 | 0 | 0 | 0 | 0 | 0 | 0 | 0 | 0 | 0 | 0 | 0 | 0 | 0 | 0 | 4 | 0 | 0 | 0 | 0 | 0 | 0 | 0 | 0 | 1 | 0 | 0 | 0 | 0 | 0
59. | MREŽICA FIKSIRNA-PLETENA IZ BELJENIH BOMBAŽNIH NITI, V OBLIKI ROKAVA, DOLŽINA 25 M, ŠT. 4, LATEKS FREE |  | kos |  |  | 0 | 1 | 0 | 0 | 0 | 0 | 0 | 1 | 0 | 0 | 4 | 0 | 0 | 0 | 0 | 0 | 0 | 0 | 0 | 0 | 0 | 0 | 0 | 0 | 0 | 4 | 0 | 0 | 0 | 0 | 0 | 1 | 0 | 0 | 1 | 0 | 0 | 0 | 0 | 0
60. | MREŽICA FIKSIRNA-PLETENA IZ BELJENIH BOMBAŽNIH NITI, V OBLIKI ROKAVA, DOLŽINA 25 M, ŠT. 5, LATEKS FREE |  | kos |  |  | 0 | 1 | 0 | 0 | 0 | 0 | 0 | 1 | 0 | 0 | 2 | 0 | 0 | 0 | 0 | 0 | 0 | 0 | 0 | 0 | 0 | 0 | 0 | 0 | 0 | 4 | 0 | 0 | 0 | 0 | 0 | 1 | 0 | 0 | 1 | 0 | 0 | 0 | 0 | 0
61. | MREŽICA FIKSIRNA-PLETENA IZ BELJENIH BOMBAŽNIH NITI, V OBLIKI ROKAVA, DOLŽINA 25 M, ŠT. 6, LATEKS FREE |  | kos |  |  | 0 | 1 | 0 | 0 | 0 | 0 | 0 | 1 | 0 | 0 | 13 | 0 | 0 | 0 | 0 | 0 | 0 | 0 | 0 | 0 | 0 | 0 | 0 | 0 | 0 | 4 | 0 | 0 | 0 | 0 | 0 | 1 | 0 | 0 | 2 | 0 | 0 | 0 | 0 | 0
62. | MREŽICA FIKSIRNA-PLETENA IZ BELJENIH BOMBAŽNIH NITI, V OBLIKI ROKAVA, DOLŽINA 25 M, ŠT. 7, LATEKS FREE |  | kos |  |  | 0 | 1 | 0 | 0 | 0 | 0 | 0 | 1 | 0 | 0 | 2 | 0 | 0 | 0 | 0 | 0 | 0 | 0 | 0 | 0 | 0 | 0 | 0 | 0 | 0 | 4 | 0 | 0 | 0 | 0 | 0 | 0 | 0 | 0 | 1 | 0 | 0 | 0 | 0 | 0
63. | STERILNI SAMOLEPILNI OBLIŽ (IZ NETKANEGA MATERIALA) Z BLAZINICO 5 CM X 7 CM (DOVOLJ. ODSTOPANJE +/- 2 CM) |  | kos |  |  | 0 | 1 | 0 | 0 | 0 | 0 | 0 | 0 | 0 | 0 | 200 | 0 | 0 | 0 | 0 | 0 | 0 | 0 | 0 | 500 | 0 | 0 | 0 | 0 | 0 | 100 | 0 | 0 | 50 | 0 | 0 | 1300 | 0 | 0 | 300 | 0 | 0 | 0 | 0 | 0
64. | OBLIŽ ZA PRITRDITEV NASO - GASTRIČNE SONDE |  | kos |  |  | 0 | 1 | 0 | 0 | 0 | 0 | 0 | 200 | 0 | 0 | 10 | 0 | 0 | 0 | 0 | 0 | 0 | 0 | 0 | 300 | 0 | 0 | 0 | 0 | 0 | 20 | 0 | 0 | 0 | 0 | 0 | 500 | 0 | 0 | 200 | 0 | 0 | 50 | 0 | 0
65. | HANSAPLAST STRIP - velikost 7x2,5 cm (a40 kos v škatli) |  | kos |  |  | 0 | 1 | 0 | 0 | 0 | 0 | 0 | 1200 | 0 | 0 | 0 | 0 | 0 | 0 | 0 | 0 | 0 | 0 | 0 | 50 | 0 | 0 | 0 | 0 | 0 | 2 | 0 | 0 | 0 | 0 | 0 | 0 | 0 | 0 | 1 | 0 | 0 | 0 | 0 | 0
66. | PAPIRNAT LEPILNI TRAK IZ VLAKNOVINE IN VISKOZE S HIPOALERGENIM LEPILOM ZA UPORABO PRI NEPOŠKODOVANI KOŽI IN ZA PRITRDITEV SANITETNEGA MATERIALA, TRAK JE NA NAVIJALCU, 5 X 9,1M, MICROPOR LEPILNI TRAK IN ENAKOVREDNO |  | kos |  |  | 0 | 1 | 0 | 0 | 0 | 0 | 0 | 0 | 0 | 0 | 30 | 0 | 0 | 0 | 0 | 0 | 0 | 0 | 0 | 500 | 0 | 0 | 100 | 0 | 0 | 50 | 0 | 0 | 48 | 0 | 0 | 0 | 0 | 0 | 10 | 0 | 0 | 100 | 0 | 0
67. | MEHAK KIRURŠKI LEPILNI TRAK, ZELO PRILAGODLJIV, POROZEN, ZRAČEN, HIPOALERGENO, KOŽI PRIJAZNO LEPILO, PERFORIRAN NA VSAKIH 5 CM, NAMENJEN ZA LEPLJENJE IN PREKRIVANJE KIRURŠKIH PREVEZ, 20CM X 9,14M |  | kos |  |  | 0 | 1 | 0 | 0 | 0 | 0 | 0 | 0 | 0 | 0 | 15 | 0 | 0 | 0 | 0 | 0 | 0 | 0 | 0 | 500 | 0 | 0 | 10 | 0 | 0 | 50 | 0 | 0 | 0 | 0 | 0 | 0 | 0 | 0 | 20 | 0 | 0 | 10 | 0 | 0
68. | VATIRANEC NESTERILNI, 25CM X 15CM |  | kos |  |  | 0 | 0 | 0 | 0 | 0 | 0 | 0 | 200 | 0 | 0 | 0 | 0 | 0 | 0 | 0 | 0 | 0 | 0 | 0 | 0 | 0 | 0 | 0 | 0 | 0 | 0 | 0 | 0 | 0 | 0 | 0 | 0 | 0 | 0 | 0 | 0 | 0 | 0 | 0 | 0
71. | KOMPRESE IZ NETKANE VLAKNOVINE, VISOKOVPOJNE, VPOJNO JEDRO JE IZ VEČSLOJNE NETKANE VLAKNOVINE, SESTAVE 70%VISKOZE,30%POLIESTRA-DEBELINE 340-350G/M2, S TEKOČINSKO ZAPORO, 10 CM X 10 CM, NESTERILNE, 1 KOS V SETU |  | kos |  |  | 0 | 0 | 0 | 0 | 0 | 0 | 0 | 0 | 0 | 0 | 0 | 0 | 0 | 0 | 0 | 0 | 0 | 0 | 0 | 0 | 0 | 0 | 0 | 0 | 0 | 0 | 0 | 0 | 1500 | 0 | 0 | 0 | 0 | 0 | 0 | 0 | 0 | 0 | 0 | 0
72. | KOMPRESE IZ NETKANE VLAKNOVINE, VISOKOVPOJNE, VPOJNO JEDRO JE IZ VEČSLOJNE NETKANE VLAKNOVINE, SESTAVE 70%VISKOZE,30%POLIESTRA-DEBELINE 340-350G/M2, S TEKOČINSKO ZAPORO, 15 CM X 20 CM, NESTERILNE |  | kos |  |  | 0 | 0 | 0 | 0 | 0 | 0 | 0 | 0 | 0 | 0 | 0 | 0 | 0 | 0 | 0 | 0 | 0 | 0 | 0 | 0 | 0 | 0 | 0 | 0 | 0 | 0 | 0 | 0 | 1400 | 0 | 0 | 0 | 0 | 0 | 0 | 0 | 0 | 0 | 0 | 0
73. | MEHAK KIRURŠKI LEPILNI TRAK IZ POLIESTRNE VLAKNOVINE ,PRILAGODLJIV , POROZEN IN ZRAČEN, NA ZAŠČITNEM PAPIRJU, HIPOALERGENO ,KOŽI PRIJAZNO LEPILO .VEL. 30CM X 10M |  | kos |  |  | 0 | 0 | 0 | 0 | 0 | 0 | 0 | 0 | 0 | 0 | 0 | 0 | 0 | 0 | 0 | 0 | 0 | 0 | 0 | 0 | 0 | 0 | 0 | 0 | 0 | 0 | 0 | 0 | 45 | 0 | 0 | 0 | 0 | 0 | 0 | 0 | 0 | 0 | 0 | 0
74. | VREČKA SAMOLEPILNA PAPIR-FOLIJA ZA STERILIZACIJO Z INDIKATORJEM ZA PARNO STERILIZACIJO, INDIKATOR MORA BITI IZVEN DOSEGA ZAPAKIRANEGA MATERIALA.OVOJNINA MORA USTREZATI STANDARDU ISO 11607-1 IN 11607-2, DIMENZIJA 13 X 27CM |  | kos |  |  | 0 | 0 | 0 | 0 | 0 | 0 | 0 | 0 | 0 | 0 | 0 | 0 | 0 | 0 | 0 | 0 | 0 | 0 | 0 | 0 | 0 | 0 | 0 | 0 | 0 | 0 | 0 | 0 | 1800 | 0 | 0 | 0 | 0 | 0 | 0 | 0 | 0 | 0 | 0 | 0
75. | VREČKA SAMOLEPILNA PAPIR-FOLIJA ZA STERILIZACIJO Z INDIKATORJEM ZA PARNO STERILIZACIJO, INDIKATOR MORA BITI IZVEN DOSEGA ZAPAKIRANEGA MATERIALA.OVOJNINA MORA USTREZATI STANDARDU ISO 11607-1 IN 11607-2, DIMENZIJA 20 X 35CM |  | kos |  |  | 0 | 0 | 0 | 0 | 0 | 0 | 0 | 0 | 0 | 0 | 0 | 0 | 0 | 0 | 0 | 0 | 0 | 0 | 0 | 0 | 0 | 0 | 0 | 0 | 0 | 0 | 0 | 0 | 2000 | 0 | 0 | 0 | 0 | 0 | 0 | 0 | 0 | 0 | 0 | 0
| SKUPAJ | [6 empty] | 0 | 0 |  | 0 | 0 |  | 0 | 0 |  | 0 | 0 |  | 0 | 0 |  | 0 | 0 |  | 0 | 0 |  | 0 | 0 |  | 0 | 0 |  | 0 | 0 |  | 0 | 0 |  | 0 | 0 |  | 0 | 0
Žig in podpis ponudnika
Ponudba mora biti podana za vse izdelke v posameznem sklopu.
Naročnik zahteva artikle, ki v celoti ustrezajo vsem tehničnim zahtevam, navedenim v rubriki Opis izdelka.
Naročnik si pridržuje pravico do zahteve po vzorcih in ostalih dokazilh v primeru nepoznavanja ponujenih artiklov.
Morebitne vzorce in dokazila mora ponudnik dostaviti v roku 3 delovnih dni.

## 3. OBLOGE ZA RANE
Datum: |  |  | Ponudnik:
PREDRAČUN ZA BLAGO |  |  | ŠT.
3. SKLOP: OBLOGE ZA RANE
[7 empty] | Dom upokojencev dr. Franceta Bergelja Jesenice |  |  | Dom Tisje Šmartno pri Litiji |  |  | Dom starejših Lendava |  |  | Dom Grosuplje |  |  | DSO Metlika |  |  | Dom upokojencev Postojna |  |  | Dom Ptuj |  |  | Comett domovi d.o.o. |  |  | Dom upokojencev Franc Salamon Trbovlje |  |  | Dom starejših občanov Ajdovščina |  |  | Dom starejših občanov Črnomelj |  |  | Dom na Krasu |  |  | Dom starejših Rakičan
Zap.št. | Izdelek | Naziv ponujenega artikla | Enota mere (EM) | % DDV | Cena na EM brez DDV | Cena za EM z DDV | Okvirna letna količina | Vrednost brez DDV | Vrednost z DDV | Okvirna letna količina | Vrednost brez DDV | Vrednost z DDV | Okvirna letna količina | Vrednost brez DDV | Vrednost z DDV | Okvirna letna količina | Vrednost brez DDV | Vrednost z DDV | Okvirna letna količina | Vrednost brez DDV | Vrednost z DDV | Okvirna letna količina | Vrednost brez DDV | Vrednost z DDV | Okvirna letna količina | Vrednost brez DDV | Vrednost z DDV | Okvirna letna količina | Vrednost brez DDV | Vrednost z DDV | Okvirna letna količina | Vrednost brez DDV | Vrednost z DDV | Okvirna letna količina | Vrednost brez DDV | Vrednost z DDV | Okvirna letna količina | Vrednost brez DDV | Vrednost z DDV | Okvirna letna količina | Vrednost brez DDV | Vrednost z DDV | Okvirna letna količina | Vrednost brez DDV | Vrednost z DDV
1. | POLIAMIDNA ELASTIČNA MREŽICA Z MEHKIM SILIKONOM, KI NE VRAŠČA V RANO, ZMANJŠUJE BOLEČINO IN JE SELEKTIVNO LEPLJIVA, NA RANI OSTANE 5 DNI, 10 X 18 CM, STERILNA |  | kos |  |  | 0 | 90 | 0 | 0 | 50 | 0 | 0 | 0 | 0 | 0 | 50 | 0 | 0 | 0 | 0 | 0 | 0 | 0 | 0 | 0 | 0 | 0 | 50 | 0 | 0 | 20 | 0 | 0 | 5 | 0 | 0 | 0 | 0 | 0 | 100 | 0 | 0 | 400 | 0 | 0
2. | VAZELINSKA NELEPLJIVA KONTAKTNA MREŽICA IZ REDKO TKANE BOMBAŽNE TKANINE,IMPREGNIRANA Z NEVTRALNIM MAZILOM,KI SE NE SPERE TUDI NE PRI MOČNEM IZLOČANJU IZ RANE, 10X20 CM |  | kos |  |  | 0 | 1000 | 0 | 0 | 5 | 0 | 0 | 0 | 0 | 0 | 20 | 0 | 0 | 0 | 0 | 0 | 0 | 0 | 0 | 0 | 0 | 0 | 100 | 0 | 0 | 2 | 0 | 0 | 0 | 0 | 0 | 400 | 0 | 0 | 0 | 0 | 0 | 50 | 0 | 0
3. | VAZELINSKA NELEPLJIVA KONTAKTNA MREŽICA IZ REDKO TKANE BOMBAŽNE TKANINE,IMPREGNIRANA Z NEVTRALNIM MAZILOM,KI SE NE SPERE TUDI PRI MOČNEM IZLOČANJU IZ RANE, 10X10CM |  | kos |  |  | 0 | 100 | 0 | 0 | 300 | 0 | 0 | 0 | 0 | 0 | 500 | 0 | 0 | 0 | 0 | 0 | 0 | 0 | 0 | 500 | 0 | 0 | 200 | 0 | 0 | 0 | 0 | 0 | 30 | 0 | 0 | 0 | 0 | 0 | 220 | 0 | 0 | 365 | 0 | 0
4. | NELEPLJIVA STERILNA VAZELINSKA MREŽICA IZ MONOFILAMENTNIH VISKOZNIH VLAKEN IMPREGNIRANIH Z 10% RAZTOPINO POVIDON JODIDA, 10 X 10 CM |  | kos |  |  | 0 | 100 | 0 | 0 | 300 | 0 | 0 | 0 | 0 | 0 | 200 | 0 | 0 | 250 | 0 | 0 | 0 | 0 | 0 | 500 | 0 | 0 | 200 | 0 | 0 | 500 | 0 | 0 | 200 | 0 | 0 | 1300 | 0 | 0 | 200 | 0 | 0 | 250 | 0 | 0
5. | ALGINATNA OBLOGA IZ KOMBINACIJE 85% KALCIJEVEGA ALGINATA IN 15% HIDROKOLOIDA, KI ZAGOTAVLJA VERTIKALNO VPOJNOST IZLOČKA, 10X10CM |  | kos |  |  | 0 | 100 | 0 | 0 | 20 | 0 | 0 | 0 | 0 | 0 | 200 | 0 | 0 | 350 | 0 | 0 | 0 | 0 | 0 | 600 | 0 | 0 | 100 | 0 | 0 | 100 | 0 | 0 | 30 | 0 | 0 | 0 | 0 | 0 | 100 | 0 | 0 | 50 | 0 | 0
6. | ANTIMIKROBNA OBLOGA IZ KALCIJEVEGA ALGINATA, KARBOKSIMETIL CELULOZE IN KOMPLEKSA IONSKEGA SREBRA, DIMENZIJE 5X5 CM |  | kos |  |  | 0 | 100 | 0 | 0 | 20 | 0 | 0 | 0 | 0 | 0 | 150 | 0 | 0 | 0 | 0 | 0 | 0 | 0 | 0 | 0 | 0 | 0 | 0 | 0 | 0 | 5 | 0 | 0 | 30 | 0 | 0 | 0 | 0 | 0 | 50 | 0 | 0 | 25 | 0 | 0
7. | OBLOGA Z AKTIVNIM OGLJEM, VELIKOST 6,5 X 9,5 CM, ACTISORB PLUS IN ENAKOVREDNO |  | kos |  |  | 0 | 100 | 0 | 0 | 20 | 0 | 0 | 0 | 0 | 0 | 200 | 0 | 0 | 0 | 0 | 0 | 0 | 0 | 0 | 500 | 0 | 0 | 0 | 0 | 0 | 10 | 0 | 0 | 10 | 0 | 0 | 170 | 0 | 0 | 10 | 0 | 0 | 25 | 0 | 0
8. | NELEPLJIVA TRIDIMENZIONALNA STERILNA POLIURETANSKA PENA Z VISOKO VPOJNIM JEDROM IN ZAŠČITNIM POVRHNJIM FILMOM, KATEREGA PREPUSTNOST ZA VODNO PARO SE PRILAGAJA IZLOČANJU RANE.SE LAHKO REŽE, IMA ROBOVE, KI PREPREČUJEJO IZTEKANJE IZLOČKA. VEL. 10CM X 10 CM |  | kos |  |  | 0 | 500 | 0 | 0 | 50 | 0 | 0 | 0 | 0 | 0 | 0 | 0 | 0 | 300 | 0 | 0 | 0 | 0 | 0 | 500 | 0 | 0 | 50 | 0 | 0 | 10 | 0 | 0 | 0 | 0 | 0 | 0 | 0 | 0 | 120 | 0 | 0 | 320 | 0 | 0
9. | OBLOGA IZ POLIURETANSKE PENE, PREVLEČENA S PLASTJO MEHKEGA SILIKONA NA STIČNI PLASTI Z RANO IN S POLIUR. FILMOM ZGUBANEGA VIDEZA, KI SE PRILAGAJA POVEČANEMU VOLUMNU PENE OB PREPIJANJU, HKRATI PREPREČUJE IZTEKANJE , LAHKO SE REŽE 10 x 10 CM |  | kos |  |  | 0 | 200 | 0 | 0 | 30 | 0 | 0 | 0 | 0 | 0 | 300 | 0 | 0 | 200 | 0 | 0 | 0 | 0 | 0 | 500 | 0 | 0 | 0 | 0 | 0 | 20 | 0 | 0 | 10 | 0 | 0 | 20 | 0 | 0 | 50 | 0 | 0 | 200 | 0 | 0
10. | STERILNA ANATOMSKO OBLIKOVANA OBLOGA ZA HITRO IN ENOSTAVNO NAMEŠČANJE NA PETO ALI KOMOLEC, AMPUTIRANE OKONČINE, NAMENJENA OSKRBI RAN Z ZMERNIM DO MOČNIM IZLOČANJEM, LAHKO SE OBLIKUJE S ŠKARJAMI PO MERI, LAHKO SE PRITRDI S POLIURETANSKIM FILMOM ALI POVOJEM. OBLOGA JE IZ POLIURETANSKE PENE, POVRHNJI FILM JE NEPREPUSTEN ZA BAKTERIJE, IZLOČKE IN VODO, PREPUŠČA PA VODNE PARE IN ZRAK. 10X13 CM |  | kos |  |  | 0 | 300 | 0 | 0 | 10 | 0 | 0 | 0 | 0 | 0 | 10 | 0 | 0 | 30 | 0 | 0 | 0 | 0 | 0 | 100 | 0 | 0 | 20 | 0 | 0 | 100 | 0 | 0 | 10 | 0 | 0 | 0 | 0 | 0 | 0 | 0 | 0 | 50 | 0 | 0
11. | HIDROKOLOIDNE OBLOGE, Z LEPLJIVIM STANJŠANIM ROBOM IZ TANKEGA HIDROKOLOIDA, PREVLEČENE S POL PREPUSTNIM FILMOM IN Z VGRAJENIM SISTEMOM SPREMINJANJA BARV, KI OZNAČUJE ČAS ZA ZAMENJAVO OBLOGE, 10X10CM |  | kos |  |  | 0 | 100 | 0 | 0 | 10 | 0 | 0 | 0 | 0 | 0 | 15 | 0 | 0 | 200 | 0 | 0 | 0 | 0 | 0 | 100 | 0 | 0 | 0 | 0 | 0 | 10 | 0 | 0 | 10 | 0 | 0 | 400 | 0 | 0 | 0 | 0 | 0 | 320 | 0 | 0
12. | OBLOGE SESTAVLJENE IZ ZUNANJE POLPREPUSTNE PLASTI (POLIURETANSKE PENE) IN NOTRANJE HIDROKOLOIDNE PLASTI, OBE PLASTI SKUPAJ TVORITA OKLUZIVNO PLAST. HIDROKOLOIDI SO SUSPERGIRANI V POLIIZOBUTILENSKEM MATRIKSU, KAR OMOGOČA DOBRO PRILEPLJENJE TAKO NA SUHO KOT TUDI NA MOKRO POVRŠINO, DIMENZIJA 10 X 10CM |  | kos |  |  | 0 | 200 | 0 | 0 | 10 | 0 | 0 | 0 | 0 | 0 | 0 | 0 | 0 | 600 | 0 | 0 | 0 | 0 | 0 | 100 | 0 | 0 | 20 | 0 | 0 | 10 | 0 | 0 | 10 | 0 | 0 | 0 | 0 | 0 | 100 | 0 | 0 | 150 | 0 | 0
13. | LEPLJIVE HIDROKAPILARNE OBLOGE PREVLEČENE S POL PREPUSTNIM FILMOM, S KONTAKTNO MREŽICO, KI PREPREČUJE ZLEPLJENJE Z RANO IN LEPLJIVIM ROBOM IZ HIDROKOLOIDA, 10X10CM |  | kos |  |  | 0 | 300 | 0 | 0 | 10 | 0 | 0 | 0 | 0 | 0 | 5 | 0 | 0 | 500 | 0 | 0 | 0 | 0 | 0 | 100 | 0 | 0 | 0 | 0 | 0 | 10 | 0 | 0 | 200 | 0 | 0 | 400 | 0 | 0 | 50 | 0 | 0 | 150 | 0 | 0
14. | HIDROKOLOIDNA OBLOGA Z ALGINATOM ZA KRIŽNICO, Z LEPLJIVIM ROBOM TANKEGA HIDROKOLOIDA, DIMENZIJE 18X20CM |  | kos |  |  | 0 | 100 | 0 | 0 | 30 | 0 | 0 | 0 | 0 | 0 | 0 | 0 | 0 | 0 | 0 | 0 | 0 | 0 | 0 | 100 | 0 | 0 | 30 | 0 | 0 | 10 | 0 | 0 | 0 | 0 | 0 | 0 | 0 | 0 | 0 | 0 | 0 | 50 | 0 | 0
15. | Z RINGERJEVO RAZTOPINO AKTIVIRANE OBLOGE ZA OSKRBO RANE, PRIMERNE ZA TAKOJŠNJO UPORABO, MENJAVA NA 24 UR, PREMERA 5,5CM |  | kos |  |  | 0 | 100 | 0 | 0 | 20 | 0 | 0 | 0 | 0 | 0 | 0 | 0 | 0 | 0 | 0 | 0 | 0 | 0 | 0 | 0 | 0 | 0 | 30 | 0 | 0 | 10 | 0 | 0 | 0 | 0 | 0 | 60 | 0 | 0 | 0 | 0 | 0 | 0 | 0 | 0
16. | Z RINGERJEVO RAZTOPINO AKTIVIRANE OBLOGE ZA OSKRBO RANE, PRIMERNE ZA TAKOJŠNJO UPORABO, MENJAVA NA 24 UR, 7,5X7,5CM |  | kos |  |  | 0 | 100 | 0 | 0 | 20 | 0 | 0 | 0 | 0 | 0 | 5 | 0 | 0 | 0 | 0 | 0 | 0 | 0 | 0 | 0 | 0 | 0 | 50 | 0 | 0 | 10 | 0 | 0 | 0 | 0 | 0 | 50 | 0 | 0 | 0 | 0 | 0 | 0 | 0 | 0
17. | Z RINGERJEVO RAZTOPINO AKTIVIRANE OBLOGE ZA OSKRBO RANE, PRIMERNE ZA TAKOJŠNJO UPORABO, MENJAVA NA 72 UR, PREMERA 5,5CM |  | kos |  |  | 0 | 10 | 0 | 0 | 20 | 0 | 0 | 0 | 0 | 0 | 0 | 0 | 0 | 0 | 0 | 0 | 0 | 0 | 0 | 0 | 0 | 0 | 20 | 0 | 0 | 0 | 0 | 0 | 0 | 0 | 0 | 20 | 0 | 0 | 0 | 0 | 0 | 50 | 0 | 0
18. | Z RINGERJEVO RAZTOPINO AKTIVIRANE OBLOGE ZA OSKRBO RANE, PRIMERNE ZA TAKOJŠNJO UPORABO, MENJAVA NA 72 UR, 7,5X7,5CM |  | kos |  |  | 0 | 10 | 0 | 0 | 20 | 0 | 0 | 0 | 0 | 0 | 0 | 0 | 0 | 0 | 0 | 0 | 0 | 0 | 0 | 0 | 0 | 0 | 30 | 0 | 0 | 0 | 0 | 0 | 0 | 0 | 0 | 20 | 0 | 0 | 0 | 0 | 0 | 50 | 0 | 0
19. | Z RINGERJEVO RAZTOPINO AKTIVIRANE OBLOGE ZA OSKRBO RANE, PRIMERNE ZA TAKOJŠNJO UPORABO, MENJAVA NA 24 UR, 4X7CM |  | kos |  |  | 0 | 50 | 0 | 0 |  | 0 | 0 | 0 | 0 | 0 | 0 | 0 | 0 | 0 | 0 | 0 | 0 | 0 | 0 | 0 | 0 | 0 | 0 | 0 | 0 | 0 | 0 | 0 | 0 | 0 | 0 | 0 | 0 | 0 | 0 | 0 | 0 | 50 | 0 | 0
20. | STERILNI AMORFNI HIDROGEL ZA RANE, NE VSEBUJE KONZERVANSOV, VSEBUJE VEČ KOT 90% VODE, 15G |  | kos |  |  | 0 | 20 | 0 | 0 | 10 | 0 | 0 | 0 | 0 | 0 | 0 | 0 | 0 | 50 | 0 | 0 | 10 | 0 | 0 | 100 | 0 | 0 | 50 | 0 | 0 | 100 | 0 | 0 | 210 | 0 | 0 | 50 | 0 | 0 | 60 | 0 | 0 | 70 | 0 | 0
21. | PROZOREN LEPLJIV TRAK NA ROLI ZA PRITRJEVANJE OBLOG , VODOODPOREN IN NEPREPUSTEN ZA BAKTERIJE, 10 CM X 10M |  | kos |  |  | 0 | 110 | 0 | 0 | 15 | 0 | 0 | 0 | 0 | 0 | 125 | 0 | 0 | 300 | 0 | 0 | 0 | 0 | 0 | 60 | 0 | 0 | 10 | 0 | 0 | 10 | 0 | 0 | 5 | 0 | 0 | 10 | 0 | 0 | 5 | 0 | 0 | 10 | 0 | 0
22. | PROZOREN POLIURETANSKI STERILEN I.V. OBLIŽ Z OKVIRČKOM ZA ENOSTAVNO NAMESTITEV, PREPREČUJE ZLEPLJENJE FILMA, ZAGOTAVLJA ASEPTIČNO TEHNIKO, Z MEHKO TEKSTILIJO ZA BOLJŠO STABILNOST, Z IZREZOM ZA LAŽJO NAMESTITEV IN PRIČVRSTITEV S PREKRIVANJEM TER DVEMI STERILNIMI LEPILNIMI TRAKCI ZA PRIČVRSTITEV KATETRA OZ. KANILE, 7 X 8,5 CM |  | kos |  |  | 0 | 400 | 0 | 0 | 150 | 0 | 0 | 350 | 0 | 0 | 50 | 0 | 0 | 300 | 0 | 0 | 0 | 0 | 0 | 1000 | 0 | 0 | 150 | 0 | 0 | 150 | 0 | 0 | 150 | 0 | 0 | 800 | 0 | 0 | 300 | 0 | 0 | 400 | 0 | 0
23. | OBLIŽ ZA PRITJEVANJE NA NASOGASTRIČNE SONDE, KVALITETEN, DOBRO LEPLJIV, NE PUŠČA SLEDI LEPILA NA KOŽI |  | kos |  |  | 0 | 500 | 0 | 0 | 100 | 0 | 0 | 0 | 0 | 0 | 150 | 0 | 0 | 400 | 0 | 0 | 0 | 0 | 0 | 500 | 0 | 0 | 50 | 0 | 0 | 40 | 0 | 0 | 0 | 0 | 0 | 500 | 0 | 0 | 100 | 0 | 0 | 50 | 0 | 0
24. | STERILNA MREŽASTAOBLOGA PREPOJENO S PARAFINOM, NE SPRIJEMA SE Z RANO OMOGOČA PREHOD GOSTEJŠEGA IZCEDKA LAHKO REŽEMO OBLIKUJEMO 10x40 cm |  | kos |  |  | 0 | 700 | 0 | 0 | 0 | 0 | 0 | 0 | 0 | 0 | 0 | 0 | 0 | 100 | 0 | 0 | 0 | 0 | 0 | 0 | 0 | 0 | 0 | 0 | 0 | 2 | 0 | 0 | 0 | 0 | 0 | 0 | 0 | 0 | 0 | 0 | 0 | 100 | 0 | 0
25. | STERILNA MREŽASTAOBLOGA PREPOJENO S PARAFINOM, NE SPRIJEMA SE Z RANO OMOGOČA PREHOD GOSTEJŠEGA IZCEDKA LAHKO REŽEMO OBLIKUJEMO 10x10 cm |  | kos |  |  | 0 | 500 | 0 | 0 | 500 | 0 | 0 | 0 | 0 | 0 | 0 | 0 | 0 | 100 | 0 | 0 | 0 | 0 | 0 | 0 | 0 | 0 | 0 | 0 | 0 | 50 | 0 | 0 | 0 | 0 | 0 | 0 | 0 | 0 | 50 | 0 | 0 | 250 | 0 | 0
26. | MEHAK NETKAN KIRURŠKI TRAK, RAZTEGLJIV PREČNO IN DIAGONALNO, BREZ PODLOŽNEGA PAPIRJA, PERFORACIJE VSAKIH 5 cm, DOBRO LEPLJIV, HIPOALERGENO lLEPILO, DIMENZIJE 10cmx9,1 m |  | kos |  |  | 0 | 100 | 0 | 0 | 10 | 0 | 0 | 0 | 0 | 0 | 80 | 0 | 0 | 0 | 0 | 0 | 0 | 0 | 0 | 60 | 0 | 0 | 50 | 0 | 0 | 5 | 0 | 0 | 2 | 0 | 0 | 0 | 0 | 0 | 0 | 0 | 0 | 25 | 0 | 0
27. | SAMOLEPILNI OBLIŽ Z GAZO, 10 X 35 CM, VIVAPORE IN ENAKOVREDNO |  | kos |  |  | 0 | 100 | 0 | 0 | 5 | 0 | 0 | 0 | 0 | 0 | 100 | 0 | 0 | 300 | 0 | 0 | 0 | 0 | 0 | 100 | 0 | 0 | 50 | 0 | 0 | 50 | 0 | 0 | 0 | 0 | 0 | 150 | 0 | 0 | 50 | 0 | 0 | 25 | 0 | 0
28. | HIDROFILNI POLIERETANSKI MATRIKS S TANKO, POLPREPUSTNO POLIURETANSKO MEMBRANO, 10 X 10 CM, POLYMEM IN ENAKOVREDNO |  | kos |  |  | 0 | 600 | 0 | 0 | 0 | 0 | 0 | 0 | 0 | 0 | 5 | 0 | 0 | 0 | 0 | 0 | 0 | 0 | 0 | 500 | 0 | 0 | 0 | 0 | 0 | 0 | 0 | 0 | 700 | 0 | 0 | 0 | 0 | 0 | 0 | 0 | 0 | 50 | 0 | 0
29. | HIDROFILNI POLIERETANSKI MATRIKS S TANKO, POLPREPUSTNO POLIURETANSKO MEMBRANO, Z DODANIM SREBROM, 10 X 10 CM, POLYMEM SILVER IN ENAKOVREDNO |  | kos |  |  | 0 | 60 | 0 | 0 | 15 | 0 | 0 | 0 | 0 | 0 | 0 | 0 | 0 | 500 | 0 | 0 | 0 | 0 | 0 | 500 | 0 | 0 | 0 | 0 | 0 | 0 | 0 | 0 | 90 | 0 | 0 | 0 | 0 | 0 | 0 | 0 | 0 | 50 | 0 | 0
30. | TEKOČINA ZA ČIŠČENJE IN IZPIRANJE RAN, ANTISEPTIČNA, 500 ML, MICRODACYN IN ENAKOVREDNO |  | kos |  |  | 0 | 10 | 0 | 0 | 20 | 0 | 0 | 200 | 0 | 0 | 0 | 0 | 0 | 0 | 0 | 0 | 0 | 0 | 0 | 0 | 0 | 0 | 0 | 0 | 0 | 10 | 0 | 0 | 5 | 0 | 0 | 5 | 0 | 0 | 50 | 0 | 0 | 10 | 0 | 0
31. | NARAVNO OLJE ZA RANE IZ KOMBINACIJE OLJE NEEM IN OLJA ŠENTJANŽEVKE, LAHKO SE UPORABLJA V VSEH FAZAH CELJENJA RAN, STEKLENICA 100 ML, SPREJ NASTAVEK, HYPEROIL IN ENAKOVREDNO |  | kos |  |  | 0 | 2 | 0 | 0 | 5 | 0 | 0 | 0 | 0 | 0 | 3 | 0 | 0 | 0 | 0 | 0 | 0 | 0 | 0 | 50 | 0 | 0 | 0 | 0 | 0 | 10 | 0 | 0 | 0 | 0 | 0 | 0 | 0 | 0 | 5 | 0 | 0 | 0 | 0 | 0
32. | STERILNI MEDICINSKI MED V TUBI JE PRIMEREN ZA OSKRBO KRONIČNIH IN AKUTNIH RAN, OPEKLIN, POVRŠINSKIH RAN, OGNOJKOV IN TUJKOV 20g |  | kos |  |  | 0 | 5 | 0 | 0 | 2 | 0 | 0 | 0 | 0 | 0 | 10 | 0 | 0 | 300 | 0 | 0 | 0 | 0 | 0 | 100 | 0 | 0 | 30 | 0 | 0 | 6 | 0 | 0 | 5 | 0 | 0 | 170 | 0 | 0 | 0 | 0 | 0 | 20 | 0 | 0
33. | POLIESTERNA KONTAKTNA MREŽICA Z MEDOM 5x5 cm |  | kos |  |  | 0 | 20 | 0 | 0 | 50 | 0 | 0 | 0 | 0 | 0 | 0 | 0 | 0 | 0 | 0 | 0 | 0 | 0 | 0 | 0 | 0 | 0 | 0 | 0 | 0 | 0 | 0 | 0 | 0 | 0 | 0 | 0 | 0 | 0 | 0 | 0 | 0 | 30 | 0 | 0
34. | POLIESTERNA KONTAKTNA MREŽICA Z MEDOM 10x10 cm |  | kos |  |  | 0 | 20 | 0 | 0 | 50 | 0 | 0 | 0 | 0 | 0 | 0 | 0 | 0 | 0 | 0 | 0 | 0 | 0 | 0 | 100 | 0 | 0 | 30 | 0 | 0 | 20 | 0 | 0 | 5 | 0 | 0 | 10 | 0 | 0 | 100 | 0 | 0 | 20 | 0 | 0
35. | ALGINATNA OBLOGA (kot KALTOSTAT) 5x5 cm |  | kos |  |  | 0 | 10 | 0 | 0 | 0 | 0 | 0 | 0 | 0 | 0 | 0 | 0 | 0 | 100 | 0 | 0 | 0 | 0 | 0 | 0 | 0 | 0 | 0 | 0 | 0 | 0 | 0 | 0 | 5 | 0 | 0 | 0 | 0 | 0 | 100 | 0 | 0 | 50 | 0 | 0
36. | obloge - visokovpojna kalcijeva in natrijeva alginatna obloga za celjenje površinskih in globokih ran z izločanjem - sestavljena je iz alginatnih vlaken in brez dodatkov obdelana v netkan material; 10x20 cm |  | kos |  |  | 0 | 1 | 0 | 0 | 0 | 0 | 0 | 0 | 0 | 0 | 20 | 0 | 0 | 100 | 0 | 0 | 0 | 0 | 0 | 50 | 0 | 0 | 40 | 0 | 0 | 4 | 0 | 0 | 0 | 0 | 0 | 450 | 0 | 0 | 10 | 0 | 0 | 0 | 0 | 0
37. | obloge - iz mehke poliuretanske pene brez lepljivega roba 10x20 cm; iz trodimenzionalne poliuretanske pene. Visoka vpojnost, visoka sposobnost zadrževanja izločkov, močno vpojna, ne oprijema se rane, pospešuje zdravljenje rane, nelepljiva,enostavna za uporabo |  | kos |  |  | 0 | 1 | 0 | 0 | 0 | 0 | 0 | 0 | 0 | 0 | 10 | 0 | 0 | 500 | 0 | 0 | 0 | 0 | 0 | 500 | 0 | 0 | 10 | 0 | 0 | 20 | 0 | 0 | 0 | 0 | 0 | 220 | 0 | 0 | 10 | 0 | 0 | 0 | 0 | 0
38. | hidrokapilarna lepljiva obloga 12,5x12,5 cm; visoka vpojnost, profilirani robovi, odpornost proti bakterijami in vodoodpornost,samolepljiva |  | kos |  |  | 0 | 1 | 0 | 0 | 0 | 0 | 0 | 0 | 0 | 0 | 0 | 0 | 0 | 500 | 0 | 0 | 0 | 0 | 0 | 100 | 0 | 0 | 0 | 0 | 0 | 4 | 0 | 0 | 0 | 0 | 0 | 50 | 0 | 0 | 50 | 0 | 0 | 50 | 0 | 0
39. | antimikrobna obloga, polnilo iz hidrofibre z dodatkom srebrovih ionov, ima možnost rezenja; 15x15 cm |  | kos |  |  | 0 | 1 | 0 | 0 | 0 | 0 | 0 | 0 | 0 | 0 | 10 | 0 | 0 | 200 | 0 | 0 | 0 | 0 | 0 | 100 | 0 | 0 | 10 | 0 | 0 | 50 | 0 | 0 | 0 | 0 | 0 | 50 | 0 | 0 | 50 | 0 | 0 | 0 | 0 | 0
40. | Alginatna obloga prevlečena z nanokristalnim srebrom, 10x20 cm, visoka vpojnost, zagotavljanje vlažnega okolja, mehkost in fleksibilnost, neadherentnost |  | kos |  |  | 0 | 1 | 0 | 0 | 0 | 0 | 0 | 0 | 0 | 0 | 5 | 0 | 0 | 200 | 0 | 0 | 0 | 0 | 0 | 100 | 0 | 0 | 0 | 0 | 0 | 6 | 0 | 0 | 0 | 0 | 0 | 10 | 0 | 0 | 10 | 0 | 0 | 0 | 0 | 0
| SKUPAJ | [6 empty] | 0 | 0 |  | 0 | 0 |  | 0 | 0 |  | 0 | 0 |  | 0 | 0 |  | 0 | 0 |  | 0 | 0 |  | 0 | 0 |  | 0 | 0 |  | 0 | 0 |  | 0 | 0 |  | 0 | 0 |  | 0 | 0
Žig in podpis ponudnika
Ponudba mora biti podana za vse izdelke v posameznem sklopu.
Naročnik zahteva artikle, ki v celoti ustrezajo vsem tehničnim zahtevam, navedenim v rubriki Opis izdelka.
Naročnik si pridržuje pravico do zahteve po vzorcih in ostalih dokazilh v primeru nepoznavanja ponujenih artiklov.
Morebitne vzorce in dokazila mora ponudnik dostaviti v roku 3 delovnih dni.

## 4. NEGOVALNA KOZMETIKA
Datum: |  |  | Ponudnik:
PREDRAČUN ZA BLAGO |  |  | ŠT.
4. SKLOP: NEGOVALNA KOZMETIKA
[7 empty] | Dom upokojencev dr. Franceta Bergelja Jesenice |  |  | Dom Tisje Šmartno pri Litiji |  |  | Dom starejših Lendava |  |  | Dom Grosuplje |  |  | DSO Metlika |  |  | Dom upokojencev Postojna |  |  | Dom Ptuj |  |  | Comett domovi d.o.o. |  |  | Dom upokojencev Franc Salamon Trbovlje |  |  | Dom starejših občanov Ajdovščina |  |  | Dom starejših občanov Črnomelj |  |  | Dom na Krasu |  |  | Dom starejših Rakičan
Zap.št. | Izdelek | Naziv ponujenega artikla | Enota mere (EM) | % DDV | Cena na EM brez DDV | Cena za EM z DDV | Okvirna letna količina | Vrednost brez DDV | Vrednost z DDV | Okvirna letna količina | Vrednost brez DDV | Vrednost z DDV | Okvirna letna količina | Vrednost brez DDV | Vrednost z DDV | Okvirna letna količina | Vrednost brez DDV | Vrednost z DDV | Okvirna letna količina | Vrednost brez DDV | Vrednost z DDV | Okvirna letna količina | Vrednost brez DDV | Vrednost z DDV | Okvirna letna količina | Vrednost brez DDV | Vrednost z DDV | Okvirna letna količina | Vrednost brez DDV | Vrednost z DDV | Okvirna letna količina | Vrednost brez DDV | Vrednost z DDV | Okvirna letna količina | Vrednost brez DDV | Vrednost z DDV | Okvirna letna količina | Vrednost brez DDV | Vrednost z DDV | Okvirna letna količina | Vrednost brez DDV | Vrednost z DDV | Okvirna letna količina | Vrednost brez DDV | Vrednost z DDV
1. | PENA ZA BRITJE, OMOGOČA BRITJE KOŽE BREZ POŠKODB, VLAŽI IN NEGUJE KOŽO, NE POVZROČA ALERGIJ, 200ML |  | kos |  |  | 0 | 50 | 0 | 0 | 300 | 0 | 0 | 50 | 0 | 0 | 430 | 0 | 0 | 0 | 0 | 0 | 100 | 0 | 0 | 0 | 0 | 0 | 100 | 0 | 0 | 10 | 0 | 0 | 10 | 0 | 0 | 120 | 0 | 0 | 240 | 0 | 0 | 0 | 0 | 0
2. | BLAGO ODIŠAVLJENO MILO ZA TUŠIRANJE IN KOPEL, PRIMERNO ZA NEGO CELEGA TELESA IN LASIŠČA. VSEBUJE KOMBINACIJO BLAGIH SAPONINOV IN JE PRIMERNO ZA VEČNAMENSKO UPORABO, PH KOŽI NEVTRALEN, PAKIRANJE 500ML |  | kos |  |  | 0 | 250 | 0 | 0 | 1200 | 0 | 0 | 100 | 0 | 0 | 600 | 0 | 0 | 0 | 0 | 0 | 600 | 0 | 0 | 5000 | 0 | 0 | 800 | 0 | 0 | 800 | 0 | 0 | 170 | 0 | 0 | 200 | 0 | 0 | 300 | 0 | 0 | 1000 | 0 | 0
3. | ANTISEPTIČNO MILO, MILO ZA TUŠIRANJE, PRIMERNO ZA NEGO CELEGA TELESA IN LASIŠČA (PRIMERNO ZA POMOČ PRI ZAJEZITVI BAKTERIJE MRSA), 500 ml |  | kos |  |  | 0 | 100 | 0 | 0 | 100 | 0 | 0 | 40 | 0 | 0 | 2 | 0 | 0 | 0 | 0 | 0 | 0 | 0 | 0 | 200 | 0 | 0 | 10 | 0 | 0 | 10 | 0 | 0 | 3 | 0 | 0 | 70 | 0 | 0 | 10 | 0 | 0 | 25 | 0 | 0
4. | ČISTILNA IN NEGOVALNA PENA Z ALANTOIN-OM IN D-PHANTHENOL-OM, NAMENJENA ZA NEŽNO, HITRO ČIŠČENJE IN NEGO INKONTINENTNIH IN NEPOKRETNIH BOLNIKOV, Z DEZODORANTSKIM UČINKOM, PRIJETEN ZA KOŽO, DERMATOLOŠKO TESTIRAN, PAKIRANJE 500ML |  | kos |  |  | 0 | 300 | 0 | 0 | 1000 | 0 | 0 | 900 | 0 | 0 | 140 | 0 | 0 | 300 | 0 | 0 | 0 | 0 | 0 | 3000 | 0 | 0 | 300 | 0 | 0 | 1800 | 0 | 0 | 800 | 0 | 0 | 1000 | 0 | 0 | 380 | 0 | 0 | 1200 | 0 | 0
5. | VLAŽNE KRPICE ZA NEGO BOLNIKA VELIKOSTI 30 X 30 CM, NAMENJENE SO NEGI OBČUTLJIVE KOŽE, OHRANJAJO NJEN NARAVEN PH. NE VSEBUJEJO MILA IN ZATO NE IZSUŠUJEJO KOŽE, VSEBUJEJO ALOE VERO IN OSTALE NEGOVALNE SUBSTANCE, ZAVITEK A 60 KRPIC |  | zavitek |  |  | 0 | 50 | 0 | 0 | 5000 | 0 | 0 | 0 | 0 | 0 | 0 | 0 | 0 | 200 | 0 | 0 | 0 | 0 | 0 | 3000 | 0 | 0 | 70 | 0 | 0 | 0 | 0 | 0 | 240 | 0 | 0 | 10 | 0 | 0 | 100 | 0 | 0 | 300 | 0 | 0
6. | KREMA ZA ZAŠČITO KOŽE PRED FIZIČNIMI IN KEMIČNIMI DEJAVNIKI, PRIMERNA ZLASTI ZA LEŽEČE IN INKONTINENTNE BOLNIKE. VISOKA VSEBNOST ESENCIALNIH MAŠČOBNIH KISLIH, Z ALOE VERO, OKSIDOM, 100ML |  | kos |  |  | 0 | 100 | 0 | 0 | 300 | 0 | 0 | 0 | 0 | 0 | 536 | 0 | 0 | 200 | 0 | 0 | 25 | 0 | 0 | 1000 | 0 | 0 | 100 | 0 | 0 | 100 | 0 | 0 | 120 | 0 | 0 | 170 | 0 | 0 | 50 | 0 | 0 | 500 | 0 | 0
7. | LOTION ZA INTENZIVNO NEGO OBČUTLJIVE KOŽE. VSEBUJE SEČNINO IN MANDLJEVO OLJE. DERMATOLOŠKO TESTIRAN, 500 ML. |  | kos |  |  | 0 | 300 | 0 | 0 | 300 | 0 | 0 | 0 | 0 | 0 | 36 | 0 | 0 | 100 | 0 | 0 | 0 | 0 | 0 | 0 | 0 | 0 | 500 | 0 | 0 | 240 | 0 | 0 | 120 | 0 | 0 | 270 | 0 | 0 | 50 | 0 | 0 | 500 | 0 | 0
8. | ZAŠČITNI RAZPRŠILEC ZA KOŽO, KI VSEBUJE PENTANOL IN ŠČITI SUHO IN OBČUTLJIVO KOŽO, OMOGOČA ENOSTAVNO NANAŠANJE, PRŠILO 75ML |  | kos |  |  | 0 | 5 | 0 | 0 | 60 | 0 | 0 | 0 | 0 | 0 | 0 | 0 | 0 | 100 | 0 | 0 | 0 | 0 | 0 | 100 | 0 | 0 | 0 | 0 | 0 | 10 | 0 | 0 | 120 | 0 | 0 | 160 | 0 | 0 | 40 | 0 | 0 | 220 | 0 | 0
9. | KREMA ZA ZAŠČITO KOŽE Z DODATKOM CINKA ZA DODATNO ZAŠČITO OBČUTLJIVE IN POŠKODOVANE KOŽE.ŠČITI TUDI INTIMNA PODROČJA PRED NADALJNIMI POŠKODBAMI 100ml |  | kos |  |  | 0 | 10 | 0 | 0 | 300 | 0 | 0 | 0 | 0 | 0 | 40 | 0 | 0 | 100 | 0 | 0 | 0 | 0 | 0 | 500 | 0 | 0 | 100 | 0 | 0 | 80 | 0 | 0 | 50 | 0 | 0 | 90 | 0 | 0 | 50 | 0 | 0 | 420 | 0 | 0
10. | LOSION ZA UPORABO PO BRITJU, PRIJETEN, NE SME DRAŽITI KOŽE ,TUDI ČE JE POŠKODOVANA 200 ML |  | kos |  |  | 0 | 20 | 0 | 0 | 200 | 0 | 0 | 0 | 0 | 0 | 0 | 0 | 0 | 0 | 0 | 0 | 0 | 0 | 0 | 0 | 0 | 0 | 40 | 0 | 0 | 10 | 0 | 0 | 10 | 0 | 0 | 0 | 0 | 0 | 300 | 0 | 0 | 0 | 0 | 0
11. | ZOBNA PASTA, PRIMERNA ZA OBČUTLJIVE DLESNI, PAKIRANA V TUBI Z VSEBINO OD 75 DO 100 ML |  | ml |  |  | 0 | 2000 | 0 | 0 | 250 | 0 | 0 | 0 | 0 | 0 | 130 | 0 | 0 | 0 | 0 | 0 | 0 | 0 | 0 | 0 | 0 | 0 | 0 | 0 | 0 | 20 | 0 | 0 | 10 | 0 | 0 | 150 | 0 | 0 | 30 | 0 | 0 | 0 | 0 | 0
12. | UMIVALNE VREČKE ZA 1x uporabo, BREZ FOLIJE 16x25 cm netkan tekstil molton |  | kos |  |  | 0 | 0 | 0 | 0 | 0 | 0 | 0 | 0 | 0 | 0 | 0 | 0 | 0 | 150000 | 0 | 0 | 0 | 0 | 0 | 0 | 0 | 0 | 0 | 0 | 0 | 0 | 0 | 0 | 0 | 0 | 0 | 44000 | 0 | 0 |  | 0 | 0 | 100000 | 0 | 0
13. | KRPICE ZA NEGO IZ VLAKOVINE (gramatura min. 50g/m2),bele, po močenju mehka, vpojna, material se ne mucka in ne pušča vlaken, čvrsta se ne pretrga po močenju, v PE vrečki ali kartonsko pakiranje, dim min. 30x 32cm |  | kos |  |  | 0 | 100 | 0 | 0 | 0 | 0 | 0 | 0 | 0 | 0 | 0 | 0 | 0 | 150000 | 0 | 0 | 0 | 0 | 0 | 0 | 0 | 0 | 500 | 0 | 0 | 0 | 0 | 0 | 500 | 0 | 0 | 0 | 0 | 0 | 190000 | 0 | 0 | 0 | 0 | 0
14. | zaščitni film 40 ml; osnovna zaščita zdrave in poškodovane kože |  | kos |  |  | 0 | 1 | 0 | 0 | 0 | 0 | 0 | 0 | 0 | 0 | 10 | 0 | 0 | 0 | 0 | 0 | 0 | 0 | 0 | 500 | 0 | 0 | 0 | 0 | 0 | 2 | 0 | 0 | 10 | 0 | 0 | 20 | 0 | 0 | 10 | 0 | 0 | 0 | 0 | 0
15. | rokavice za umivanje za enkratno uporabo iz posebnega puhastega netkanega tekstila Molton, odpornega na trganje. Izredno mehke in vpojne. Zaokrožen rob za lažje odpiranje in namestitev |  | kos |  |  | 0 | 1 | 0 | 0 | 0 | 0 | 0 | 0 | 0 | 0 | 144000 | 0 | 0 | 0 | 0 | 0 | 0 | 0 | 0 | 0 | 0 | 0 | 0 | 0 | 0 | 0 | 0 | 0 | 0 | 0 | 0 | 0 | 0 | 0 | 0 | 0 | 0 | 0 | 0 | 0
16. | brivnik za enkratno uporabo za občutljivo kožo; z dvojnim rezilom, s tremi prevlekami; krom, keramika, vydax, npr. Wilkinson Duplo ali ENAKOVREDEN |  | kos |  |  | 0 |  | 0 | 0 | 0 | 0 | 0 | 0 | 0 | 0 | 0 | 0 | 0 | 0 | 0 | 0 | 0 | 0 | 0 | 0 | 0 | 0 | 0 | 0 | 0 | 0 | 0 | 0 | 10 | 0 | 0 | 6500 | 0 | 0 | 0 | 0 | 0 | 0 | 0 | 0
17. | zobna ščetka srednje trda - za odrasle |  | kos |  |  | 0 |  | 0 | 0 | 0 | 0 | 0 | 0 | 0 | 0 | 160 | 0 | 0 | 0 | 0 | 0 | 0 | 0 | 0 | 0 | 0 | 0 | 20 | 0 | 0 | 10 | 0 | 0 | 10 | 0 | 0 | 102 | 0 | 0 | 200 | 0 | 0 | 0 | 0 | 0
18. | vatirane palčke za ustno nego, prepojene s tekočino za ustno higieno; |  | kos |  |  | 0 | 10000 | 0 | 0 | 0 | 0 | 0 | 0 | 0 | 0 | 300 | 0 | 0 | 1000 | 0 | 0 | 0 | 0 | 0 | 1000 | 0 | 0 | 0 | 0 | 0 | 20 | 0 | 0 | 500 | 0 | 0 | 4500 | 0 | 0 | 300 | 0 | 0 | 0 | 0 | 0
19. | PENA za dekolonizacijo bolnika z MRSA, umovanje las, odstranjevanje neprijetnih vonjav, čiščenje in nego občutljive in problematične kože. Z antimokrobno zaščito. |  | kos |  |  | 0 | 50 | 0 | 0 | 0 | 0 | 0 | 0 | 0 | 0 | 10 | 0 | 0 | 10 | 0 | 0 | 0 | 0 | 0 | 0 | 0 | 0 | 0 | 0 | 0 | 2 | 0 | 0 | 10 | 0 | 0 | 10 | 0 | 0 | 10 | 0 | 0 | 0 | 0 | 0
20. | šampon za lase IN TELO breza ali kamilica, 1 l |  | kos |  |  | 0 | 1 | 0 | 0 | 0 | 0 | 0 | 130 | 0 | 0 | 2036 | 0 | 0 | 0 | 0 | 0 | 0 | 0 | 0 | 0 | 0 | 0 | 0 | 0 | 0 | 400 | 0 | 0 | 50 | 0 | 0 | 100 | 0 | 0 | 150 | 0 | 0 | 0 | 0 | 0
21. | šampon za lase in telo z kokosovim mlekom - 1000 ml |  | kos |  |  | 0 | 1 | 0 | 0 | 0 | 0 | 0 | 130 | 0 | 0 | 0 | 0 | 0 | 0 | 0 | 0 | 0 | 0 | 0 | 0 | 0 | 0 | 0 | 0 | 0 | 400 | 0 | 0 | 50 | 0 | 0 | 120 | 0 | 0 | 100 | 0 | 0 | 0 | 0 | 0
22. | aktivni osvežilni hladilni gel z lanolinom 500 ml- z dozirko.Poživlja in osvežuje, pospešuje prekrvavitev, sprošča, ščiti kožo, je dermatološko testiran. |  | kos |  |  | 0 | 1 | 0 | 0 | 0 | 0 | 0 | 0 | 0 | 0 | 41 | 0 | 0 | 100 | 0 | 0 | 0 | 0 | 0 | 0 | 0 | 0 | 70 | 0 | 0 | 500 | 0 | 0 | 50 | 0 | 0 | 60 | 0 | 0 | 10 | 0 | 0 | 50 | 0 | 0
23. | krema za roke - v tubi, negovalna krema za roke, ki ohranja in uravnava vlažnost kože, ki je izpostavljena pogostemu umivanju in razkuževanju; vsebuje:kreatin, panthenol, mandeljevo olje; primerna je za vse tipe kože, še posebej za suho in občutljivo kožo; 200-350 ml |  | l |  |  | 0 | 1 | 0 | 0 | 0 | 0 | 0 | 150 | 0 | 0 | 136 | 0 | 0 | 100 | 0 | 0 | 25 | 0 | 0 | 500 | 0 | 0 | 100 | 0 | 0 | 50 | 0 | 0 | 25 | 0 | 0 | 60 | 0 | 0 | 35 | 0 | 0 | 100 | 0 | 0
24. | britvica za enkratno uporabo s plastičnim držalom 2 rezila, 5/1 (kvaliteta Gillette ali podobno) |  | kos |  |  | 0 | 1 | 0 | 0 | 0 | 0 | 0 | 30 | 0 | 0 | 740 | 0 | 0 | 0 | 0 | 0 | 1500 | 0 | 0 | 0 | 0 | 0 | 0 | 0 | 0 | 0 | 0 | 0 | 50 | 0 | 0 | 4000 | 0 | 0 | 1000 | 0 | 0 | 0 | 0 | 0
25. | Žiletke 10/1 |  | kos |  |  | 0 | 1 | 0 | 0 | 0 | 0 | 0 | 100 | 0 | 0 | 0 | 0 | 0 | 0 | 0 | 0 | 3000 | 0 | 0 | 0 | 0 | 0 | 0 | 0 | 0 | 0 | 0 | 0 | 10 | 0 | 0 | 0 | 0 | 0 | 300 | 0 | 0 | 0 | 0 | 0
26. | milo toaletno PH 5,5 100g |  | kos |  |  | 0 | 1 | 0 | 0 | 0 | 0 | 0 | 0 | 0 | 0 | 20 | 0 | 0 | 0 | 0 | 0 | 20 | 0 | 0 | 0 | 0 | 0 | 0 | 0 | 0 | 0 | 0 | 0 | 0 | 0 | 0 | 0 | 0 | 0 | 100 | 0 | 0 | 0 | 0 | 0
27. | Stik po britju, zaustavlja drobne krvavitve in pomirja Fi 1cm (učinkovito kot Balea man ali podobno) |  | kos |  |  | 0 | 1 | 0 | 0 | 0 | 0 | 0 | 10 | 0 | 0 | 0 | 0 | 0 | 0 | 0 | 0 | 50 | 0 | 0 | 0 | 0 | 0 | 0 | 0 | 0 | 0 | 0 | 0 | 0 | 0 | 0 | 0 | 0 | 0 | 100 | 0 | 0 | 0 | 0 | 0
28. | ZELIŠČNA USTNA VODA , NAMENJENA BLAŽENJU VNETJA USTNE VOTLINE, KREPI DLESNI IN ZAŠČITI ZOBE (250-500ml) |  | l |  |  | 0 | 1 | 0 | 0 | 0 | 0 | 0 | 0 | 0 | 0 | 5 | 0 | 0 | 50 | 0 | 0 | 0 | 0 | 0 | 0 | 0 | 0 | 100 | 0 | 0 | 50 | 0 | 0 | 8 | 0 | 0 | 10 | 0 | 0 | 40 | 0 | 0 | 100 | 0 | 0
29. | OTROŠKI POSIP PUDER 100 g |  | kos |  |  | 0 | 100 | 0 | 0 | 0 | 0 | 0 | 0 | 0 | 0 | 5 | 0 | 0 | 30 | 0 | 0 | 0 | 0 | 0 | 0 | 0 | 0 | 0 | 0 | 0 | 5 | 0 | 0 | 0 | 0 | 0 | 10 | 0 | 0 | 10 | 0 | 0 | 30 | 0 | 0
30. | ZOBNA ŠČETKA, MEHKA, PRIMERNA ZA OBČUTLJIVE DLESNI |  | kos |  |  | 0 | 0 | 0 | 0 | 200 | 0 | 0 | 0 | 0 | 0 | 0 | 0 | 0 | 0 | 0 | 0 | 0 | 0 | 0 | 0 | 0 | 0 | 0 | 0 | 0 | 0 | 0 | 0 | 0 | 0 | 0 | 0 | 0 | 0 | 0 | 0 | 0 | 0 | 0 | 0
| SKUPAJ | [6 empty] | 0 | 0 |  | 0 | 0 |  | 0 | 0 |  | 0 | 0 |  | 0 | 0 |  | 0 | 0 |  | 0 | 0 |  | 0 | 0 |  | 0 | 0 |  | 0 | 0 |  | 0 | 0 |  | 0 | 0 |  | 0 | 0
Žig in podpis ponudnika
Ponudba mora biti podana za vse izdelke v posameznem sklopu.
Naročnik zahteva artikle, ki v celoti ustrezajo vsem tehničnim zahtevam, navedenim v rubriki Opis izdelka.
Naročnik si pridržuje pravico do zahteve po vzorcih in ostalih dokazilh v primeru nepoznavanja ponujenih artiklov.
Morebitne vzorce in dokazila mora ponudnik dostaviti v roku 3 delovnih dni.

## 5. KATETRI
Datum: |  |  | Ponudnik:
PREDRAČUN ZA BLAGO |  |  | ŠT.
5. SKLOP: KATETRI
[7 empty] | Dom upokojencev dr. Franceta Bergelja Jesenice |  |  | Dom Tisje Šmartno pri Litiji |  |  | Dom starejših Lendava |  |  | Dom Grosuplje |  |  | DSO Metlika |  |  | Dom upokojencev Postojna |  |  | Dom Ptuj |  |  | Comett domovi d.o.o. |  |  | Dom upokojencev Franc Salamon Trbovlje |  |  | Dom starejših občanov Ajdovščina |  |  | Dom starejših občanov Črnomelj |  |  | Dom na Krasu |  |  | Dom starejših Rakičan
Zap.št. | Izdelek | Naziv ponujenega artikla | Enota mere (EM) | % DDV | Cena na EM brez DDV | Cena za EM z DDV | Okvirna letna količina | Vrednost brez DDV | Vrednost z DDV | Okvirna letna količina | Vrednost brez DDV | Vrednost z DDV | Okvirna letna količina | Vrednost brez DDV | Vrednost z DDV | Okvirna letna količina | Vrednost brez DDV | Vrednost z DDV | Okvirna letna količina | Vrednost brez DDV | Vrednost z DDV | Okvirna letna količina | Vrednost brez DDV | Vrednost z DDV | Okvirna letna količina | Vrednost brez DDV | Vrednost z DDV | Okvirna letna količina | Vrednost brez DDV | Vrednost z DDV | Okvirna letna količina | Vrednost brez DDV | Vrednost z DDV | Okvirna letna količina | Vrednost brez DDV | Vrednost z DDV | Okvirna letna količina | Vrednost brez DDV | Vrednost z DDV | Okvirna letna količina | Vrednost brez DDV | Vrednost z DDV | Okvirna letna količina | Vrednost brez DDV | Vrednost z DDV
1. | KATETER ASPIRACIJSKI Z REGULATORJEM VLEKA, IZ MEDICINSKEGA PVC-JA, BREZ LATEKSA, MATIRANA POVRŠINA CEVKE OMOGOČA UVAJANJE BREZ MAZIV VELIKOSTI CH 12X500MM Z ATRAVMATSKO KONICO |  | kos |  |  | 0 | 500 | 0 | 0 | 300 | 0 | 0 | 100 | 0 | 0 | 0 | 0 | 0 | 200 | 0 | 0 | 40 | 0 | 0 | 0 | 0 | 0 | 0 | 0 | 0 | 0 | 0 | 0 | 200 | 0 | 0 | 50 | 0 | 0 | 50 | 0 | 0 | 850 | 0 | 0
2. | KATETER ASPIRACIJSKI Z REGULATORJEM VLEKA, IZ MEDICINSKEGA PVC-JA, BREZ LATEKSA, MATIRANA POVRŠINA CEVKE OMOGOČA UVAJANJE BREZ MAZIV VELIKOSTI CH 16X500MM Z ATRAVMATSKO KONICO |  | kos |  |  | 0 | 100 | 0 | 0 | 200 | 0 | 0 | 0 | 0 | 0 | 0 | 0 | 0 | 0 | 0 | 0 | 0 | 0 | 0 | 500 | 0 | 0 | 2500 | 0 | 0 | 120 | 0 | 0 | 0 | 0 | 0 | 3000 | 0 | 0 | 50 | 0 | 0 | 0 | 0 | 0
3. | KATETER ASPIRACIJSKI Z REGULATORJEM VLEKA, IZ MEDICINSKEGA PVC-JA, BREZ LATEKSA, MATIRANA POVRŠINA CEVKE OMOGOČA UVAJANJE BREZ MAZIV VELIKOSTI CH 14X500MM Z ATRAVMATSKO KONICO |  | kos |  |  | 0 | 100 | 0 | 0 | 100 | 0 | 0 | 0 | 0 | 0 | 2100 | 0 | 0 | 0 | 0 | 0 | 0 | 0 | 0 | 0 | 0 | 0 | 500 | 0 | 0 | 200 | 0 | 0 | 50 | 0 | 0 | 2000 | 0 | 0 | 50 | 0 | 0 | 50 | 0 | 0
4. | KANILA NOSNA DVOROGA ZA VPIHOVANJE KISIKA ZA 1X UPORABO, DOLŽINE 2,1M |  | kos |  |  | 0 | 100 | 0 | 0 | 90 | 0 | 0 | 10 | 0 | 0 | 200 | 0 | 0 | 30 | 0 | 0 | 0 | 0 | 0 | 100 | 0 | 0 | 60 | 0 | 0 | 40 | 0 | 0 | 10 | 0 | 0 | 60 | 0 | 0 | 20 | 0 | 0 | 100 | 0 | 0
5. | MASKA VENTURI ZA ODRASLE (KVALITETE KOT NPR. INTERSUGICAL 1107080) |  | kos |  |  | 0 | 10 | 0 | 0 | 30 | 0 | 0 | 0 | 0 | 0 | 60 | 0 | 0 | 50 | 0 | 0 | 0 | 0 | 0 | 100 | 0 | 0 | 60 | 0 | 0 | 60 | 0 | 0 | 155 | 0 | 0 | 50 | 0 | 0 | 50 | 0 | 0 | 50 | 0 | 0
6. | MASKA ZA INHALACIJO IN KISIK, Z 6ML RAZPRŠILCEM IN CEVJO 2,1M, ODRASLA |  | kos |  |  | 0 | 300 | 0 | 0 | 200 | 0 | 0 | 300 | 0 | 0 | 350 | 0 | 0 | 30 | 0 | 0 | 0 | 0 | 0 | 500 | 0 | 0 | 60 | 0 | 0 | 50 | 0 | 0 | 10 | 0 | 0 | 180 | 0 | 0 | 50 | 0 | 0 | 185 | 0 | 0
7. | VREČKA URINSKA S STIŠČKOM ZA IZPUST, 2L, NA VREČKI JE ANTIBAKTERIJSKI FILTER, SUHA PROZORNA KOMORA IN NEPOVRATNA VALVULA, T-IZPUST, MENJAVA NA 14 DNI, STERILNA Z OBEŠALOM |  | kos |  |  | 0 | 200 | 0 | 0 | 300 | 0 | 0 | 0 | 0 | 0 | 1000 | 0 | 0 | 200 | 0 | 0 | 0 | 0 | 0 | 0 | 0 | 0 | 150 | 0 | 0 | 130 | 0 | 0 | 1000 | 0 | 0 | 10 | 0 | 0 | 100 | 0 | 0 | 0 | 0 | 0
8. | URINSKI KATETER TIP FOLEY DVOPOTNI Z BALONOM 5-10ML, STERILEN, 100 % SILIKON BREZ FTALATOV, S KONTRASTNO ČRTO PO VSEJ DOLŽINI ZA RTG KONTROLO , Z ZAPRTIM VRHOM IN 2 STRANSKIMA ODPRTINAMA. OZNAKA DEBELINE KATETRA IN VELIKOST BALONA NA SAMEM KATETRU, CH12 |  | kos |  |  | 0 | 10 | 0 | 0 | 10 | 0 | 0 | 0 | 0 | 0 | 0 | 0 | 0 | 120 | 0 | 0 | 0 | 0 | 0 | 0 | 0 | 0 | 10 | 0 | 0 | 0 | 0 | 0 | 0 | 0 | 0 | 10 | 0 | 0 | 10 | 0 | 0 | 0 | 0 | 0
9. | URINSKI KATETER TIP FOLEY DVOPOTNI Z BALONOM 5-10ML, STERILEN, 100 % SILIKON BREZ FTALATOV, S KONTRASTNO ČRTO PO VSEJ DOLŽINI ZA RTG KONTROLO , Z ZAPRTIM VRHOM IN 2 STRANSKIMA ODPRTINAMA. OZNAKA DEBELINE KATETRA IN VELIKOST BALONA NA SAMEM KATETRU, CH14 |  | kos |  |  | 0 | 100 | 0 | 0 | 10 | 0 | 0 | 0 | 0 | 0 | 2 | 0 | 0 | 0 | 0 | 0 | 0 | 0 | 0 | 300 | 0 | 0 | 10 | 0 | 0 | 10 | 0 | 0 | 0 | 0 | 0 | 10 | 0 | 0 | 10 | 0 | 0 | 0 | 0 | 0
10. | URINSKI KATETER TIP FOLEY DVOPOTNI Z BALONOM 5-10ML, STERILEN, 100 % SILIKON BREZ FTALATOV, S KONTRASTNO ČRTO PO VSEJ DOLŽINI ZA RTG KONTROLO , Z ZAPRTIM VRHOM IN 2 STRANSKIMA ODPRTINAMA. OZNAKA DEBELINE KATETRA IN VELIKOST BALONA NA SAMEM KATETRU, CH16 |  | kos |  |  | 0 | 400 | 0 | 0 | 10 | 0 | 0 | 0 | 0 | 0 | 70 | 0 | 0 | 240 | 0 | 0 | 0 | 0 | 0 | 300 | 0 | 0 | 40 | 0 | 0 | 40 | 0 | 0 | 30 | 0 | 0 | 40 | 0 | 0 | 20 | 0 | 0 | 50 | 0 | 0
11. | URINSKI KATETER TIP FOLEY DVOPOTNI Z BALONOM 5-10ML, STERILEN, 100 % SILIKON BREZ FTALATOV, S KONTRASTNO ČRTO PO VSEJ DOLŽINI ZA RTG KONTROLO , Z ZAPRTIM VRHOM IN 2 STRANSKIMA ODPRTINAMA. OZNAKA DEBELINE KATETRA IN VELIKOST BALONA NA SAMEM KATETRU, CH18 |  | kos |  |  | 0 | 600 | 0 | 0 | 50 | 0 | 0 | 0 | 0 | 0 | 70 | 0 | 0 | 60 | 0 | 0 | 0 | 0 | 0 | 300 | 0 | 0 | 40 | 0 | 0 | 80 | 0 | 0 | 20 | 0 | 0 | 20 | 0 | 0 | 20 | 0 | 0 | 200 | 0 | 0
12. | URINSKI KATETER TIP FOLEY DVOPOTNI Z BALONOM 5-10ML, STERILEN, 100 % SILIKON BREZ FTALATOV, S KONTRASTNO ČRTO PO VSEJ DOLŽINI ZA RTG KONTROLO , Z ZAPRTIM VRHOM IN 2 STRANSKIMA ODPRTINAMA. OZNAKA DEBELINE KATETRA IN VELIKOST BALONA NA SAMEM KATETRU, CH20 |  | kos |  |  | 0 | 300 | 0 | 0 | 30 | 0 | 0 | 0 | 0 | 0 | 40 | 0 | 0 | 0 | 0 | 0 | 0 | 0 | 0 | 100 | 0 | 0 | 10 | 0 | 0 | 15 | 0 | 0 | 20 | 0 | 0 | 10 | 0 | 0 | 20 | 0 | 0 | 50 | 0 | 0
13. | NELATON KATETER IZ MEDICINSKEGA PVC BREZ LATEKSA ZA KRATKOTRAJNO UPORABO PRI UVAJANJU SKOZI URETRO ZA UMETEN ODVZEM SEČA V DIAGNOSTIČNE ALI TERAPEVTSKE NAMENE, DIMENZIJE 12 X 400MM |  | kos |  |  | 0 | 300 | 0 | 0 | 100 | 0 | 0 | 0 | 0 | 0 | 1010 | 0 | 0 | 50 | 0 | 0 | 0 | 0 | 0 | 100 | 0 | 0 | 60 | 0 | 0 | 120 | 0 | 0 | 10 | 0 | 0 | 10 | 0 | 0 | 30 | 0 | 0 | 2150 | 0 | 0
14. | URINSKI KATETER TIP FOLEY DVOPOTNI Z BALONOM 5-10ML, STERILEN, 100 % SILIKON BREZ FTALATOV, S KONTRASTNO ČRTO PO VSEJ DOLŽINI ZA RTG KONTROLO , Z ZAPRTIM VRHOM IN 2 STRANSKIMA ODPRTINAMA. OZNAKA DEBELINE KATETRA IN VELIKOST BALONA NA SAMEM KATETRU, CH22 |  | kos |  |  | 0 | 300 | 0 | 0 | 10 | 0 | 0 | 0 | 0 | 0 | 0 | 0 | 0 | 0 | 0 | 0 | 0 | 0 | 0 | 0 | 0 | 0 | 10 | 0 | 0 | 10 | 0 | 0 | 10 | 0 | 0 | 0 | 0 | 0 | 10 | 0 | 0 | 0 | 0 | 0
15. | STERILEN ZAMAŠEK ZA ZAPIRANJE STANDARDNIH PRIKLJUČKOV NA KATETRIH IN SONDAH, IZ POLIETILENA IN NE VSEBUJE LATEKSA |  | kos |  |  | 0 | 200 | 0 | 0 | 50 | 0 | 0 | 0 | 0 | 0 | 230 | 0 | 0 | 200 | 0 | 0 | 0 | 0 | 0 | 500 | 0 | 0 | 100 | 0 | 0 | 50 | 0 | 0 | 50 | 0 | 0 | 0 | 0 | 0 | 200 | 0 | 0 | 100 | 0 | 0
16. | ENODELNI SAMOLEPILNI LATEKS URINAL S POSEBNIM VRHOM, KI ZAGOTAVLJA NEPREKINJEN PRETOK URINA, PREMERA 50MM |  | kos |  |  | 0 | 100 | 0 | 0 | 50 | 0 | 0 | 0 | 0 | 0 | 0 | 0 | 0 | 0 | 0 | 0 | 0 | 0 | 0 | 0 | 0 | 0 | 10 | 0 | 0 | 30 | 0 | 0 | 0 | 0 | 0 | 0 | 0 | 0 | 5 | 0 | 0 | 20 | 0 | 0
17. | SET ZA KATETERIZACIJO STERILEN Z VSEBINO: PP LEDVIČKA, PODLOGA NEPREMOČLJIVA, TAMPON ŠT. 3 A 4 KOS, KOMPRESA 7,5X7,7CM A 2 KOS, PRIJEMALKA |  | kos |  |  | 0 | 300 | 0 | 0 | 0 | 0 | 0 | 0 | 0 | 0 | 30 | 0 | 0 | 200 | 0 | 0 | 0 | 0 | 0 | 300 | 0 | 0 | 30 | 0 | 0 | 5 | 0 | 0 | 10 | 0 | 0 | 20 | 0 | 0 | 50 | 0 | 0 | 100 | 0 | 0
18. | SONDA, STERILNA, SILIKONSKA, GASTRODUODENALNA, Z DVOJNIM LUMNOM, Z OZNAKO GLOBINE, LIJAKAST NASTAVEK TER SENTINELOVO KONTRASTNO LINIJO, CH 12 |  | kos |  |  | 0 | 20 | 0 | 0 | 0 | 0 | 0 | 0 | 0 | 0 | 0 | 0 | 0 | 0 | 0 | 0 | 0 | 0 | 0 | 0 | 0 | 0 | 0 | 0 | 0 | 10 | 0 | 0 | 0 | 0 | 0 | 10 | 0 | 0 | 10 | 0 | 0 | 100 | 0 | 0
19. | SONDA, STERILNA, SILIKONSKA, GASTRODUODENALNA, Z DVOJNIM LUMNOM, Z OZNAKO GLOBINE, LIJAKAST NASTAVEK TER SENTINELOVO KONTRASTNO LINIJO, CH 14 |  | kos |  |  | 0 | 10 | 0 | 0 | 0 | 0 | 0 | 0 | 0 | 0 | 0 | 0 | 0 | 240 | 0 | 0 | 0 | 0 | 0 | 0 | 0 | 0 | 40 | 0 | 0 | 20 | 0 | 0 | 0 | 0 | 0 | 10 | 0 | 0 | 10 | 0 | 0 | 60 | 0 | 0
20. | SONDA, STERILNA, SILIKONSKA, GASTRODUODENALNA, Z DVOJNIM LUMNOM, Z OZNAKO GLOBINE, LIJAKAST NASTAVEK TER SENTINELOVO KONTRASTNO LINIJO, CH 16 |  | kos |  |  | 0 | 50 | 0 | 0 | 30 | 0 | 0 | 10 | 0 | 0 | 0 | 0 | 0 | 0 | 0 | 0 | 0 | 0 | 0 | 100 | 0 | 0 | 20 | 0 | 0 | 20 | 0 | 0 | 0 | 0 | 0 | 50 | 0 | 0 | 10 | 0 | 0 | 20 | 0 | 0
21. | SONDA, STERILNA, SILIKONSKA, GASTRODUODENALNA, Z DVOJNIM LUMNOM, Z OZNAKO GLOBINE, LIJAKAST NASTAVEK TER SENTINELOVO KONTRASTNO LINIJO, CH 18 |  | kos |  |  | 0 | 50 | 0 | 0 | 50 | 0 | 0 | 0 | 0 | 0 | 10 | 0 | 0 | 0 | 0 | 0 | 0 | 0 | 0 | 200 | 0 | 0 | 0 | 0 | 0 | 20 | 0 | 0 | 0 | 0 | 0 | 10 | 0 | 0 | 20 | 0 | 0 | 20 | 0 | 0
22. | SONDA JE NAMENJENA V TERAPEVTSKE NAMENE PRI ZAPORI ALI ČIŠČENJU ČREVESA IN PRI ODVAJANJU VETROV, Z BALONOM, CH 28 NE DRAŽI SLUZNICE IMA PERFORIRANO ZAOBLJENO KONICO |  | kos |  |  | 0 | 150 | 0 | 0 | 300 | 0 | 0 | 50 | 0 | 0 | 100 | 0 | 0 | 240 | 0 | 0 | 0 | 0 | 0 | 500 | 0 | 0 | 10 | 0 | 0 | 0 | 0 | 0 | 10 | 0 | 0 | 1100 | 0 | 0 | 100 | 0 | 0 | 0 | 0 | 0
23. | URINSKI KATETER TIP FOLEY DVOPOTNI Z BALONOM 5-10ML, STERILEN, 100 % SILIKON BREZ FTALATOV, S KONTRASTNO ČRTO PO VSEJ DOLŽINI ZA RTG KONTROLO , Z ZAPRTIM VRHOM IN 2 STRANSKIMA ODPRTINAMA. OZNAKA DEBELINE KATETRA IN VELIKOST BALONA NA SAMEM KATETRU, CH12 |  | kos |  |  | 0 | 10 | 0 | 0 | 10 | 0 | 0 | 0 | 0 | 0 | 0 | 0 | 0 | 0 | 0 | 0 | 0 | 0 | 0 | 0 | 0 | 0 | 0 | 0 | 0 | 0 | 0 | 0 | 20 | 0 | 0 | 0 | 0 | 0 | 10 | 0 | 0 | 0 | 0 | 0
24. | OHIO MASKA Z BALONOM ZA ODRASL,E ZA DOVAJANJE 100 % KISIKA, VKLJUČNO S CEVJO ZA DOVAJANJE |  | kos |  |  | 0 | 10 | 0 | 0 | 10 | 0 | 0 | 100 | 0 | 0 | 130 | 0 | 0 | 10 | 0 | 0 | 0 | 0 | 0 | 0 | 0 | 0 | 30 | 0 | 0 | 100 | 0 | 0 | 1 | 0 | 0 | 20 | 0 | 0 | 20 | 0 | 0 | 50 | 0 | 0
25. | PODALJŠEK CEVI ZA NOSNO KANILO, DOLŽINE 5 M ALI VEČ) |  | kos |  |  | 0 | 5 | 0 | 0 | 5 | 0 | 0 |  | 0 | 0 | 2 | 0 | 0 | 15 | 0 | 0 | 0 | 0 | 0 | 10 | 0 | 0 | 0 | 0 | 0 | 10 | 0 | 0 | 1 | 0 | 0 |  | 0 | 0 | 10 | 0 | 0 | 20 | 0 | 0
26. | DRŽALO NOSILEC ZA URINSKI KATETER |  | kos |  |  | 0 | 10 | 0 | 0 | 80 | 0 | 0 | 20 | 0 | 0 | 20 | 0 | 0 | 50 | 0 | 0 | 0 | 0 | 0 | 100 | 0 | 0 | 30 | 0 | 0 | 2 | 0 | 0 | 30 | 0 | 0 | 50 | 0 | 0 | 10 | 0 | 0 | 20 | 0 | 0
27. | zamašek za kateter vel. 12; |  | kos |  |  | 0 | 1 | 0 | 0 | 0 | 0 | 0 | 0 | 0 | 0 | 50 | 0 | 0 | 300 | 0 | 0 | 0 | 0 | 0 | 0 | 0 | 0 | 0 | 0 | 0 | 0 | 0 | 0 | 0 | 0 | 0 | 20 | 0 | 0 | 50 | 0 | 0 | 0 | 0 | 0
28. | zamašek za kateter vel. 13; |  | kos |  |  | 0 | 1 | 0 | 0 | 0 | 0 | 0 | 0 | 0 | 0 | 100 | 0 | 0 | 0 | 0 | 0 | 0 | 0 | 0 | 0 | 0 | 0 | 0 | 0 | 0 | 0 | 0 | 0 | 0 | 0 | 0 | 20 | 0 | 0 | 50 | 0 | 0 | 0 | 0 | 0
29. | vrečka za urin 800ml z izpustom za fiksacijo ob nogi; s trojno varjenimi spoji in mehko, za kožo prijazno tkanino na zadnji strani. Izpust diskreten, enostaven za uporabo in popolnoma zanesljiv |  | kos |  |  | 0 | 1 | 0 | 0 | 0 | 0 | 0 | 0 | 0 | 0 | 150 | 0 | 0 | 10 | 0 | 0 | 0 | 0 | 0 | 0 | 0 | 0 | 0 | 0 | 0 | 10 | 0 | 0 | 0 | 0 | 0 | 50 | 0 | 0 | 30 | 0 | 0 | 0 | 0 | 0
30. | pas za urinsko vrečko; |  | kos |  |  | 0 | 1 | 0 | 0 | 0 | 0 | 0 | 0 | 0 | 0 | 22 | 0 | 0 | 10 | 0 | 0 | 0 | 0 | 0 | 0 | 0 | 0 | 0 | 0 | 0 | 10 | 0 | 0 | 0 | 0 | 0 | 20 | 0 | 0 | 10 | 0 | 0 | 0 | 0 | 0
31. | sonda - želodčna CH 14 L 80 cm, sterilna; iz medicinskega PVC-ja brez lateksa, odporna na uklon, z zaprtim vrhom in dvema stranskima luknjama |  | kos |  |  | 0 | 1 | 0 | 0 | 0 | 0 | 0 | 0 | 0 | 0 | 0 | 0 | 0 | 0 | 0 | 0 | 0 | 0 | 0 | 0 | 0 | 0 | 0 | 0 | 0 | 0 | 0 | 0 | 0 | 0 | 0 | 20 | 0 | 0 | 10 | 0 | 0 | 0 | 0 | 0
32. | sonda - želodčna CH 16 L 80 cm, sterilna; iz medicinskega PVC-ja brez lateksa, odporna na uklon, z zaprtim vrhom in dvema stranskima luknjama |  | kos |  |  | 0 | 1 | 0 | 0 | 0 | 0 | 0 | 0 | 0 | 0 | 100 | 0 | 0 | 0 | 0 | 0 | 0 | 0 | 0 | 0 | 0 | 0 | 0 | 0 | 0 | 0 | 0 | 0 | 0 | 0 | 0 | 50 | 0 | 0 | 10 | 0 | 0 | 0 | 0 | 0
33. | CEV POVEZOVALNA ZA ASPIRATOR CH 25x2000MM |  | kos |  |  | 0 | 1 | 0 | 0 | 0 | 0 | 0 | 0 | 0 | 0 | 15 | 0 | 0 | 0 | 0 | 0 | 30 | 0 | 0 | 5 | 0 | 0 | 0 | 0 | 0 | 2 | 0 | 0 | 1 | 0 | 0 | 10 | 0 | 0 | 1 | 0 | 0 | 0 | 0 | 0
34. | VREČKA ZA URIN, 2 L, Z IZPUSTOM, DOLŽINA CEVI 90 CM, GRADUIRANA, BREZ DRŽALA, S PORTOM ZA IGELNI ODVZEM VZORCA URINA, STERILNA, Z NEPOVRATNO VALVULO. |  | kos |  |  | 0 | 0 | 0 | 0 | 0 | 0 | 0 | 0 | 0 | 0 | 0 | 0 | 0 | 0 | 0 | 0 | 0 | 0 | 0 | 0 | 0 | 0 | 0 | 0 | 0 | 0 | 0 | 0 | 2180 | 0 | 0 | 0 | 0 | 0 | 0 | 0 | 0 | 0 | 0 | 0
| SKUPAJ | [6 empty] | 0 | 0 |  | 0 | 0 |  | 0 | 0 |  | 0 | 0 |  | 0 | 0 |  | 0 | 0 |  | 0 | 0 |  | 0 | 0 |  | 0 | 0 |  | 0 | 0 |  | 0 | 0 |  | 0 | 0 |  | 0 | 0
Žig in podpis ponudnika
Ponudba mora biti podana za vse izdelke v posameznem sklopu.
Naročnik zahteva artikle, ki v celoti ustrezajo vsem tehničnim zahtevam, navedenim v rubriki Opis izdelka.
Naročnik si pridržuje pravico do zahteve po vzorcih in ostalih dokazilh v primeru nepoznavanja ponujenih artiklov.
Morebitne vzorce in dokazila mora ponudnik dostaviti v roku 3 delovnih dni.

## 6. OSTALI POTROŠNI MATERIAL
Datum: |  |  | Ponudnik:
PREDRAČUN ZA BLAGO |  |  | ŠT.
6. SKLOP: OSTALI POTROŠNI MATERIAL
[7 empty] | Dom upokojencev dr. Franceta Bergelja Jesenice |  |  | Dom Tisje Šmartno pri Litiji |  |  | Dom starejših Lendava |  |  | Dom Grosuplje |  |  | DSO Metlika |  |  | Dom upokojencev Postojna |  |  | Dom Ptuj |  |  | Comett domovi d.o.o. |  |  | Dom upokojencev Franc Salamon Trbovlje |  |  | Dom starejših občanov Ajdovščina |  |  | Dom starejših občanov Črnomelj |  |  | Dom na Krasu |  |  | Dom starejših Rakičan
Zap.št. | Izdelek | Naziv ponujenega artikla | Enota mere (EM) | % DDV | Cena na EM brez DDV | Cena za EM z DDV | Okvirna letna količina | Vrednost brez DDV | Vrednost z DDV | Okvirna letna količina | Vrednost brez DDV | Vrednost z DDV | Okvirna letna količina | Vrednost brez DDV | Vrednost z DDV | Okvirna letna količina | Vrednost brez DDV | Vrednost z DDV | Okvirna letna količina | Vrednost brez DDV | Vrednost z DDV | Okvirna letna količina | Vrednost brez DDV | Vrednost z DDV | Okvirna letna količina | Vrednost brez DDV | Vrednost z DDV | Okvirna letna količina | Vrednost brez DDV | Vrednost z DDV | Okvirna letna količina | Vrednost brez DDV | Vrednost z DDV | Okvirna letna količina | Vrednost brez DDV | Vrednost z DDV | Okvirna letna količina | Vrednost brez DDV | Vrednost z DDV | Okvirna letna količina | Vrednost brez DDV | Vrednost z DDV | Okvirna letna količina | Vrednost brez DDV | Vrednost z DDV
1. | PVC STEKLENICA ZA URIN S POKROVOM, MOŠKA |  | kos |  |  | 0 | 20 | 0 | 0 | 30 | 0 | 0 | 5 | 0 | 0 | 4 | 0 | 0 | 50 | 0 | 0 | 0 | 0 | 0 | 50 | 0 | 0 | 5 | 0 | 0 | 20 | 0 | 0 | 10 | 0 | 0 | 10 | 0 | 0 | 10 | 0 | 0 | 10 | 0 | 0
2. | POSTELNI NOSILEC ZA PVC STEKLENICO OPISANO POD ŠT.1 |  | kos |  |  | 0 | 10 | 0 | 0 | 10 | 0 | 0 | 5 | 0 | 0 | 3 | 0 | 0 | 20 | 0 | 0 | 0 | 0 | 0 | 0 | 0 | 0 | 5 | 0 | 0 | 5 | 0 | 0 | 10 | 0 | 0 | 10 | 0 | 0 | 10 | 0 | 0 | 5 | 0 | 0
3. | NOČNA POSODA LOPATA R.F. S POKROVOM |  | kos |  |  | 0 | 5 | 0 | 0 | 0 | 0 | 0 | 0 | 0 | 0 | 3 | 0 | 0 | 0 | 0 | 0 | 0 | 0 | 0 | 50 | 0 | 0 | 0 | 0 | 0 | 5 | 0 | 0 | 0 | 0 | 0 | 5 | 0 | 0 | 5 | 0 | 0 | 10 | 0 | 0
4. | LEDVIČKA IZ POLIPROPILENA ZA ENKRATNO UPORABO, VOLUMEN 700 ML |  | kos |  |  | 0 | 100 | 0 | 0 | 50 | 0 | 0 | 0 | 0 | 0 | 1050 | 0 | 0 | 100 | 0 | 0 | 0 | 0 | 0 | 500 | 0 | 0 | 0 | 0 | 0 | 20 | 0 | 0 | 10 | 0 | 0 | 100 | 0 | 0 | 0 | 0 | 0 | 0 | 0 | 0
5. | LOMILEC TABLET Z ENIM PRITISKOM |  | kos |  |  | 0 | 5 | 0 | 0 | 15 | 0 | 0 | 0 | 0 | 0 | 11 | 0 | 0 | 0 | 0 | 0 | 0 | 0 | 0 | 50 | 0 | 0 | 15 | 0 | 0 | 10 | 0 | 0 | 1 | 0 | 0 | 10 | 0 | 0 | 20 | 0 | 0 | 15 | 0 | 0
6. | DROBILEC ZA TABLETE, KAKOVOSTEN MATERIAL, Z LAHKOTO ZDROBI VSE VRSTE TABLET |  | kos |  |  | 0 | 10 | 0 | 0 | 30 | 0 | 0 | 5 | 0 | 0 | 70 | 0 | 0 | 15 | 0 | 0 | 0 | 0 | 0 | 100 | 0 | 0 | 100 | 0 | 0 | 200 | 0 | 0 | 50 | 0 | 0 | 100 | 0 | 0 | 250 | 0 | 0 | 30 | 0 | 0
7. | TARILNICA S PESTILOM IZ PORCELANA 7-11cm |  | kos |  |  | 0 | 6 | 0 | 0 | 30 | 0 | 0 | 6 | 0 | 0 | 0 | 0 | 0 | 4 | 0 | 0 | 0 | 0 | 0 | 25 | 0 | 0 | 0 | 0 | 0 | 2 | 0 | 0 | 0 | 0 | 0 |  | 0 | 0 | 0 | 0 | 0 | 10 | 0 | 0
8. | PVC POSODICA ZA ZOBNE PROTEZE |  | kos |  |  | 0 | 100 | 0 | 0 | 200 | 0 | 0 | 0 | 0 | 0 | 860 | 0 | 0 | 100 | 0 | 0 | 0 | 0 | 0 | 0 | 0 | 0 | 30 | 0 | 0 | 50 | 0 | 0 | 50 | 0 | 0 | 100 | 0 | 0 | 50 | 0 | 0 | 40 | 0 | 0
9. | VRČ IZ POLIPROPILENA 3L z skalo |  | kos |  |  | 0 | 100 | 0 | 0 | 5 | 0 | 0 | 0 | 0 | 0 | 30 | 0 | 0 | 0 | 0 | 0 | 0 | 0 | 0 | 25 | 0 | 0 | 30 | 0 | 0 | 5 | 0 | 0 | 0 | 0 | 0 | 10 | 0 | 0 | 3 | 0 | 0 | 10 | 0 | 0
10. | FOTOBANJICA PLEKSI, OKVIRNIH DIMENZIJ: 180 X 240 X 50 X 3MM, RAVNO DNO |  | kos |  |  | 0 | 20 | 0 | 0 | 10 | 0 | 0 | 10 | 0 | 0 | 0 | 0 | 0 | 0 | 0 | 0 | 0 | 0 | 0 | 30 | 0 | 0 | 5 | 0 | 0 | 10 | 0 | 0 | 0 | 0 | 0 | 1 | 0 | 0 | 5 | 0 | 0 | 6 | 0 | 0
11. | FOTOBANJICA PLEKSI, OKVIRNIH DIMENZIJ: 300 X 400 X 45 X 3MM, RAVNO DNO |  | kos |  |  | 0 | 20 | 0 | 0 | 10 | 0 | 0 | 10 | 0 | 0 | 0 | 0 | 0 | 0 | 0 | 0 | 0 | 0 | 0 | 100 | 0 | 0 | 5 | 0 | 0 | 10 | 0 | 0 | 0 | 0 | 0 | 1 | 0 | 0 | 5 | 0 | 0 | 6 | 0 | 0
12. | FOTOBANJICA PLEKSI, OKVIRNIH DIMENZIJ: 400 X 500 X 90 X 3MM, RAVNO DNO |  | kos |  |  | 0 | 20 | 0 | 0 | 10 | 0 | 0 | 0 | 0 | 0 | 16 | 0 | 0 | 0 | 0 | 0 | 0 | 0 | 0 | 0 | 0 | 0 | 5 | 0 | 0 | 10 | 0 | 0 | 0 | 0 | 0 | 1 | 0 | 0 | 5 | 0 | 0 | 6 | 0 | 0
13. | KLEŠČE ZA NOHTE, DOLŽINE 15 CM Z MOČNIM VZMETENJEM ( primerne za debele nohte) |  | kos |  |  | 0 | 15 | 0 | 0 | 9 | 0 | 0 | 5 | 0 | 0 | 8 | 0 | 0 | 30 | 0 | 0 | 0 | 0 | 0 | 150 | 0 | 0 | 10 | 0 | 0 | 20 | 0 | 0 | 5 | 0 | 0 | 10 | 0 | 0 | 5 | 0 | 0 | 6 | 0 | 0
14. | VREČKA Z GELOM VROČE-HLADNO, DIMENZIJE 10 X 10 CM |  | kos |  |  | 0 | 20 | 0 | 0 | 15 | 0 | 0 | 15 | 0 | 0 | 6 | 0 | 0 | 0 | 0 | 0 | 0 | 0 | 0 | 10 | 0 | 0 | 5 | 0 | 0 | 10 | 0 | 0 | 0 | 0 | 0 | 10 | 0 | 0 | 10 | 0 | 0 | 15 | 0 | 0
15. | VREČKA Z GELOM VROČE-HLADNO, DIMENZIJE 10 X 27 CM |  | kos |  |  | 0 | 10 | 0 | 0 | 30 | 0 | 0 | 15 | 0 | 0 | 0 | 0 | 0 | 0 | 0 | 0 | 0 | 0 | 0 | 10 | 0 | 0 | 5 | 0 | 0 | 30 | 0 | 0 | 5 | 0 | 0 | 10 | 0 | 0 | 10 | 0 | 0 | 2 | 0 | 0
16. | ZBIRALNIK ZA IGLE IZ PLASTIKE, KOPOLIMERJA IN POLIPROPILENA. ODPOREN NA TOPILA. BARVILA S KATERIM JE OBARVAN, NE SMEJO VSEBOVATI KADMIJA IN DRUGIH TEŽKIH KOVIN. LAHKO SE UPEPELI. KVADRATNIH OBLIK, KAPACITETA 3L, ENOSTAVNO ZAPIRANJE |  | kos |  |  | 0 | 40 | 0 | 0 | 30 | 0 | 0 | 10 | 0 | 0 | 40 | 0 | 0 | 0 | 0 | 0 | 0 | 0 | 0 | 100 | 0 | 0 | 30 | 0 | 0 | 20 | 0 | 0 | 5 | 0 | 0 | 15 | 0 | 0 | 2 | 0 | 0 | 13 | 0 | 0
17. | ZBIRALNIK ZA IGLE IZ PLASTIKE, KOPOLIMERJA IN POLIPROPILENA. ODPOREN NA TOPILA. BARVILA, S KATERIMI JE OBARVAN, NE SMEJO VSEBOVATI KADMIJA IN DRUGIH TEŽKIH KOVIN. LAHKO SE UPEPELI. OKROGLE OBLIKE, KAPACITETA 0,6L, ENOSTAVNO ZAPIRANJE |  | kos |  |  | 0 | 300 | 0 | 0 | 60 | 0 | 0 | 25 | 0 | 0 | 105 | 0 | 0 | 0 | 0 | 0 | 0 | 0 | 0 | 100 | 0 | 0 | 0 | 0 | 0 | 80 | 0 | 0 | 5 | 0 | 0 | 35 | 0 | 0 | 2 | 0 | 0 | 10 | 0 | 0
18 | PREDPASNIK PE ZA ENKRATNO UPORABO, 80X125 CM, PAKIRAN POSAMEZNO, BELE BARVE |  | kos |  |  | 0 | 100 | 0 | 0 | 100 | 0 | 0 | 0 | 0 | 0 | 0 | 0 | 0 | 0 | 0 | 0 | 0 | 0 | 0 | 0 | 0 | 0 | 0 | 0 | 0 | 20 | 0 | 0 | 0 | 0 | 0 | 0 | 0 | 0 | 0 | 0 | 0 | 0 | 0 | 0
19. | PREDPASNIK PE ZA ENKRATNO UPORABO, 80X125 CM, PAKIRAN PO a100 |  | kos |  |  | 0 | 5000 | 0 | 0 | 3000 | 0 | 0 | 2000 | 0 | 0 | 72 | 0 | 0 | 10000 | 0 | 0 | 0 | 0 | 0 | 50 | 0 | 0 | 30 | 0 | 0 | 1200 | 0 | 0 | 67 | 0 | 0 | 5 | 0 | 0 | 4100 | 0 | 0 | 0 | 0 | 0
20. | PREDPASNIK GUMIRAN cca 70x120 cm 60%PVC in 40% POLIESTER |  | kos |  |  | 0 | 5 | 0 | 0 | 12 | 0 | 0 | 0 | 0 | 0 | 30 | 0 | 0 | 0 | 0 | 0 | 0 | 0 | 0 | 0 | 0 | 0 | 10 | 0 | 0 | 10 | 0 | 0 | 6 | 0 | 0 | 10 | 0 | 0 | 5 | 0 | 0 | 0 | 0 | 0
21. | POSTELJNA ZAŠČITA 150 cm VODOODPORNA, PRALNA (EKOLASTIK), V METRAŽI |  | m |  |  | 0 | 75 | 0 | 0 | 0 | 0 | 0 | 0 | 0 | 0 | 0 | 0 | 0 | 0 | 0 | 0 | 0 | 0 | 0 | 0 | 0 | 0 | 0 | 0 | 0 | 0 | 0 | 0 | 0 | 0 | 0 | 70 | 0 | 0 | 30 | 0 | 0 | 0 | 0 | 0
22. | ZAŠČITA VODOTESNA ZA VZMETNICO 200x90 cm |  | kos |  |  | 0 | 20 | 0 | 0 | 0 | 0 | 0 | 0 | 0 | 0 | 300 | 0 | 0 | 0 | 0 | 0 | 0 | 0 | 0 | 0 | 0 | 0 | 0 | 0 | 0 | 5 | 0 | 0 | 0 | 0 | 0 |  | 0 | 0 | 30 | 0 | 0 | 20 | 0 | 0
23. | LOPATICA ZA JEZIK, LESENA, GLADKO BRUŠENA, DIM. 150X20MM, NESTERILNA |  | kos |  |  | 0 | 2000 | 0 | 0 | 100 | 0 | 0 | 0 | 0 | 0 | 150 | 0 | 0 | 0 | 0 | 0 | 0 | 0 | 0 | 0 | 0 | 0 | 0 | 0 | 0 | 0 | 0 | 0 | 0 | 0 | 0 | 50 | 0 | 0 | 100 | 0 | 0 | 0 | 0 | 0
24. | LOPATICA ZA JEZIK, LESENA, GLADKO BRUŠENA, DIM. 150X20MM, STERILNA PAKIRANO POSAMEZNO |  | kos |  |  | 0 | 100 | 0 | 0 | 0 | 0 | 0 | 100 | 0 | 0 | 20 | 0 | 0 | 0 | 0 | 0 | 0 | 0 | 0 | 0 | 0 | 0 | 0 | 0 | 0 | 40 | 0 | 0 | 0 | 0 | 0 | 0 | 0 | 0 | 100 | 0 | 0 | 0 | 0 | 0
25. | DOZATOR ZA RAZDELJEVANJE ZDRAVIL, PLASTIČEN, S POKROVOM IN SEDMIMI PREDALČKI Z NAPISI DNI V TEDNU (PONEDELJEK - NEDELJA), VSAK PREDALČEK SE ODPIRA SAMOSTOJNO, POSEBEJ |  | kos |  |  | 0 | 100 | 0 | 0 | 5 | 0 | 0 | 100 | 0 | 0 | 50 | 0 | 0 | 0 | 0 | 0 | 0 | 0 | 0 | 0 | 0 | 0 | 0 | 0 | 0 | 0 | 0 | 0 | 0 | 0 | 0 | 0 | 0 | 0 | 50 | 0 | 0 | 10 | 0 | 0
26. | DOZATOR ZA RAZDELJEVANJE ZDRAVIL, PLASTIČEN S POKROVOM IN S ŠTIRIMI PREDALČKI Z NAPISI ZJUTRAJ, OPOLDNE, ZVEČER, PONOČI. SE ODPIRA NA OBE STRANI |  | kos |  |  | 0 | 1500 | 0 | 0 | 500 | 0 | 0 | 0 | 0 | 0 | 420 | 0 | 0 | 400 | 0 | 0 | 0 | 0 | 0 | 1000 | 0 | 0 | 400 | 0 | 0 | 400 | 0 | 0 | 0 | 0 | 0 | 200 | 0 | 0 | 50 | 0 | 0 | 250 | 0 | 0
27. | TRIKOTNE GOBICE ZA USTNO NEGO (NESTERILNE) SREDNJE VELIKOSTI NA PALČKI |  | kos |  |  | 0 | 8000 | 0 | 0 | 3000 | 0 | 0 | 1000 | 0 | 0 | 5000 | 0 | 0 | 1000 | 0 | 0 | 300 | 0 | 0 | 20000 | 0 | 0 | 12000 | 0 | 0 | 480 | 0 | 0 | 800 | 0 | 0 | 100 | 0 | 0 | 500 | 0 | 0 | 12500 | 0 | 0
28. | ESMARCH TRAK, ELASTIČNI OBJEMALEC, LABORATORIJSKI , Z MOŽNOSTJO RAZKUŽEVANJA |  | kos |  |  | 0 | 5 | 0 | 0 | 5 | 0 | 0 | 5 | 0 | 0 | 6 | 0 | 0 | 10 | 0 | 0 | 0 | 0 | 0 | 10 | 0 | 0 | 0 | 0 | 0 | 2 | 0 | 0 | 1 | 0 | 0 | 2 | 0 | 0 | 5 | 0 | 0 | 0 | 0 | 0
29. | MASKA KIRURŠKA Z ELASTIKO ZELENE ALI MODRE BARVE, TROSLOJNA, LATEX FREE, 98,9 % SPOSOBNOST FILTRACIJE |  | kos |  |  | 0 | 2000 | 0 | 0 | 3000 | 0 | 0 | 2500 | 0 | 0 | 5500 | 0 | 0 | 1000 | 0 | 0 | 0 | 0 | 0 | 3000 | 0 | 0 | 2500 | 0 | 0 | 5000 | 0 | 0 | 15500 | 0 | 0 | 3500 | 0 | 0 | 9000 | 0 | 0 | 7250 | 0 | 0
30. | ZAŠČITNI PLAŠČ VELIKOST M in L GOSTOTA 30g/m" |  | kos |  |  | 0 | 20 | 0 | 0 | 50 | 0 | 0 | 20 | 0 | 0 | 10 | 0 | 0 | 0 | 0 | 0 | 0 | 0 | 0 | 1000 | 0 | 0 | 100 | 0 | 0 | 600 | 0 | 0 | 250 | 0 | 0 | 0 | 0 | 0 | 1300 | 0 | 0 | 0 | 0 | 0
31. | TERMOMETER ŽEPNI BREZSTIČNI VELIKOST SVINČNIKA |  | kos |  |  | 0 | 30 | 0 | 0 | 20 | 0 | 0 | 20 | 0 | 0 | 16 | 0 | 0 | 0 | 0 | 0 | 0 | 0 | 0 | 50 | 0 | 0 | 0 | 0 | 0 | 0 | 0 | 0 | 7 | 0 | 0 | 0 | 0 | 0 | 10 | 0 | 0 | 15 | 0 | 0
32. | GEL ZA ULTRAZVOK 1000ml TUBA |  | l |  |  | 0 | 10 | 0 | 0 | 10 | 0 | 0 | 6 | 0 | 0 | 2 | 0 | 0 | 0 | 0 | 0 | 0 | 0 | 0 | 50 | 0 | 0 | 2 | 0 | 0 | 24 | 0 | 0 | 1 | 0 | 0 | 5 | 0 | 0 | 2 | 0 | 0 | 0 | 0 | 0
33. | SAMOLEPILNA VREČKA (papir - folija) ZA PARNO STERILIZACIJO 9x23 cm |  | kos |  |  | 0 | 0 | 0 | 0 | 0 | 0 | 0 | 300 | 0 | 0 | 1000 | 0 | 0 | 200 | 0 | 0 | 0 | 0 | 0 | 0 | 0 | 0 | 0 | 0 | 0 | 50 | 0 | 0 | 50 | 0 | 0 | 0 | 0 | 0 | 100 | 0 | 0 | 800 | 0 | 0
34. | SAMOLEPILNA VREČKA (papir - folija) ZA PARNO STERILIZACIJO 14x25 cm |  | kos |  |  | 0 | 0 | 0 | 0 | 0 | 0 | 0 | 600 | 0 | 0 | 8600 | 0 | 0 | 200 | 0 | 0 | 0 | 0 | 0 | 0 | 0 | 0 | 0 | 0 | 0 | 20 | 0 | 0 | 1800 | 0 | 0 | 0 | 0 | 0 | 0 | 0 | 0 | 350 | 0 | 0
35. | SAMOLEPILNA VREČKA (papir - folija) ZA PARNO STERILIZACIJO 19x33 cm |  | kos |  |  | 0 | 0 | 0 | 0 | 0 | 0 | 0 |  | 0 | 0 | 0 | 0 | 0 | 200 | 0 | 0 | 0 | 0 | 0 | 0 | 0 | 0 | 0 | 0 | 0 | 30 | 0 | 0 | 2000 | 0 | 0 | 0 | 0 | 0 | 600 | 0 | 0 | 350 | 0 | 0
36. | ZBIRNA VREČKA ZA BRUHANJE S PLASTIČNEM OBROČEM |  | kos |  |  | 0 | 0 | 0 | 0 | 0 | 0 | 0 | 50 | 0 | 0 | 20 | 0 | 0 | 300 | 0 | 0 | 0 | 0 | 0 | 10 | 0 | 0 | 30 | 0 | 0 | 20 | 0 | 0 | 100 | 0 | 0 | 50 | 0 | 0 | 100 | 0 | 0 | 100 | 0 | 0
37. | LEDVIČKA IZ KARTONA ZA ENKRATNO UPORABO |  | kos |  |  | 0 | 0 | 0 | 0 | 0 | 0 | 0 | 0 | 0 | 0 | 900 | 0 | 0 | 0 | 0 | 0 | 0 | 0 | 0 | 0 | 0 | 0 | 0 | 0 | 0 | 0 | 0 | 0 | 10 | 0 | 0 | 0 | 0 | 0 |  | 0 | 0 | 0 | 0 | 0
38. | MINI KLISTIR ZA TAKOJŠNO UPORABO, VELIKOST 120 ML. UPORABA: REKTALNA KONSTIPACIJA. PRIPRAVE ZA PROKTOSKOPIJO. PRAZNJENJE ČREVESJA PRED OPERACIJAMI, PORODOM IN GINEKOLOŠKIMI POSEGI. 120 ML RAZTOPINA MORA VSEBOVATI: NATRIJEV DIHIDROGEN FOSFAT 2H2O 14,8 G, NATRIJEV HIDROGEN FOSFAT 12H2O 2,82 G, METILESTER P-HIDROKSIBENZOJSKE KISLINE 0,12 G, PROPILESTER P-HIDROKSIBENZOJSKE KISLINE 0,012 G. |  | kos |  |  | 0 | 500 | 0 | 0 | 0 | 0 | 0 | 60 | 0 | 0 | 50 | 0 | 0 | 50 | 0 | 0 | 30 | 0 | 0 | 500 | 0 | 0 | 10 | 0 | 0 | 100 | 0 | 0 | 10 | 0 | 0 | 0 | 0 | 0 | 50 | 0 | 0 | 75 | 0 | 0
39. | lepilni trak za nos in fiksacijo - velikost L; |  | kos |  |  | 0 | 500 | 0 | 0 | 0 | 0 | 0 | 0 | 0 | 0 | 0 | 0 | 0 | 0 | 0 | 0 | 0 | 0 | 0 | 0 | 0 | 0 | 200 | 0 | 0 | 0 | 0 | 0 | 0 | 0 | 0 | 500 | 0 | 0 | 5 | 0 | 0 | 0 | 0 | 0
40. | sterilna vodna raztopina z dodatkom 1% Betain in 1% poliheksanid - za čiščenje in vlaženje kroničnih ran, vlaženje obvez in oblog ter lažje odstranjevanje oblog; omogoča hitrejše odstranjevanje biofilma s površine rane; 250ml |  | kos |  |  | 0 | 0 | 0 | 0 | 0 | 0 | 0 | 20 | 0 | 0 | 10 | 0 | 0 | 400 | 0 | 0 | 0 | 0 | 0 | 0 | 0 | 0 | 0 | 0 | 0 | 20 | 0 | 0 | 1 | 0 | 0 | 20 | 0 | 0 | 0 | 0 | 0 | 0 | 0 | 0
41. | rokav za sterilizacijo brez pregiba z indikatorjem za sete 10 cm x 200 m; za parni sterilizator |  | kos |  |  | 0 | 0 | 0 | 0 | 0 | 0 | 0 | 0 | 0 | 0 | 0 | 0 | 0 | 0 | 0 | 0 | 0 | 0 | 0 | 0 | 0 | 0 | 0 | 0 | 0 | 0 | 0 | 0 | 0 | 0 | 0 | 2 | 0 | 0 | 1 | 0 | 0 | 0 | 0 | 0
42. | rokav za sterilizacijo brez pregiba z indikatorjem za sete 15 cm x 200 m;za parni sterilizator |  | kos |  |  | 0 | 0 | 0 | 0 | 0 | 0 | 0 | 0 | 0 | 0 | 0 | 0 | 0 | 0 | 0 | 0 | 0 | 0 | 0 | 0 | 0 | 0 | 0 | 0 | 0 | 0 | 0 | 0 | 0 | 0 | 0 | 10 | 0 | 0 | 1 | 0 | 0 | 0 | 0 | 0
43. | rokav za sterilizacijo brez pregiba z indikatorjem za sete 20 cm x 200 m; za parni sterilizator |  | kos |  |  | 0 | 0 | 0 | 0 | 0 | 0 | 0 | 0 | 0 | 0 | 0 | 0 | 0 | 0 | 0 | 0 | 0 | 0 | 0 | 0 | 0 | 0 | 0 | 0 | 0 | 0 | 0 | 0 | 0 | 0 | 0 | 5 | 0 | 0 | 1 | 0 | 0 | 0 | 0 | 0
44. | bolniška kapa, bela v obliki baretke Φ55cm; zaščitno pokrivalo za enkratno uporabo, kapa je izdelana iz enega dela, obšiv je narejen z gumi nitjo in poliamidno prejo, material: lahka bela vlaknovin iz PP vlaken |  | kos |  |  | 0 | 0 | 0 | 0 | 0 | 0 | 0 | 50 | 0 | 0 | 50 | 0 | 0 | 1500 | 0 | 0 | 0 | 0 | 0 | 0 | 0 | 0 | 100 | 0 | 0 | 1000 | 0 | 0 | 0 | 0 | 0 | 3000 | 0 | 0 | 100 | 0 | 0 | 0 | 0 | 0
45. | zamašek z lateksom za infuzijski kanal - pvc luer lock zamašek ; |  | kos |  |  | 0 | 0 | 0 | 0 | 0 | 0 | 0 | 500 | 0 | 0 | 500 | 0 | 0 | 200 | 0 | 0 | 0 | 0 | 0 | 0 | 0 | 0 | 0 | 0 | 0 | 20 | 0 | 0 | 0 | 0 | 0 | 300 | 0 | 0 | 100 | 0 | 0 | 0 | 0 | 0
46. | cev univerzalna Φ3 mm, 30m, pvc; |  | kos |  |  | 0 | 0 | 0 | 0 | 0 | 0 | 0 | 0 | 0 | 0 | 0 | 0 | 0 | 0 | 0 | 0 | 0 | 0 | 0 | 0 | 0 | 0 | 0 | 0 | 0 | 1 | 0 | 0 | 0 | 0 | 0 | 1 | 0 | 0 | 0 | 0 | 0 | 0 | 0 | 0
47. | cev univerzalna Φ7mm, 30m, pvc; |  | kos |  |  | 0 | 0 | 0 | 0 | 0 | 0 | 0 | 0 | 0 | 0 | 0 | 0 | 0 | 0 | 0 | 0 | 0 | 0 | 0 | 0 | 0 | 0 | 0 | 0 | 0 | 1 | 0 | 0 | 0 | 0 | 0 | 1 | 0 | 0 | 0 | 0 | 0 | 0 | 0 | 0
48. | umivalna posoda, PVC fi 35-37 cm, 9 L |  | kos |  |  | 0 | 0 | 0 | 0 | 0 | 0 | 0 | 0 | 0 | 0 | 0 | 0 | 0 | 0 | 0 | 0 | 0 | 0 | 0 | 0 | 0 | 0 | 50 | 0 | 0 | 0 | 0 | 0 | 0 | 0 | 0 | 5 | 0 | 0 | 10 | 0 | 0 | 0 | 0 | 0
49. | odstranjevalec sponk, sterilen za enkratno uporabo,možnost ponovne sterilizacije |  | kos |  |  | 0 | 5 | 0 | 0 | 0 | 0 | 0 | 1 | 0 | 0 | 1 | 0 | 0 | 2 | 0 | 0 | 0 | 0 | 0 | 0 | 0 | 0 | 0 | 0 | 0 | 0 | 0 | 0 | 0 | 0 | 0 | 5 | 0 | 0 | 1 | 0 | 0 | 0 | 0 | 0
50. | pean raven iz visoko kvalitetnega nerjavnega jekla dolžina 15 ali 16 cm (+/- 2cm) |  | kos |  |  | 0 | 10 | 0 | 0 | 0 | 0 | 0 | 2 | 0 | 0 | 10 | 0 | 0 | 0 | 0 | 0 | 0 | 0 | 0 | 0 | 0 | 0 | 0 | 0 | 0 | 0 | 0 | 0 | 5 | 0 | 0 | 5 | 0 | 0 | 2 | 0 | 0 | 0 | 0 | 0
51. | pinceta atravmatska iz visoko kvalitetnega nerjavnega jekla, ravna, širina prijema 2,7 mm, dolžina 15 cm (+/- 2cm) |  | kos |  |  | 0 | 5 | 0 | 0 | 0 | 0 | 0 | 0 | 0 | 0 | 5 | 0 | 0 | 0 | 0 | 0 | 0 | 0 | 0 | 0 | 0 | 0 | 0 | 0 | 0 | 0 | 0 | 0 | 5 | 0 | 0 | 5 | 0 | 0 | 2 | 0 | 0 | 0 | 0 | 0
52. | pinceta standardna za nos in uho;iz visoko kvalitetnega nerjavnega jekla dolžina 13 cm (+/- 2cm); ukrivljena pinceta za nos in uho z zaobljeno konico |  | kos |  |  | 0 | 0 | 0 | 0 | 0 | 0 | 0 | 1 | 0 | 0 | 2 | 0 | 0 | 0 | 0 | 0 | 0 | 0 | 0 | 0 | 0 | 0 | 0 | 0 | 0 | 0 | 0 | 0 | 0 | 0 | 0 | 5 | 0 | 0 | 2 | 0 | 0 | 0 | 0 | 0
53. | pinceta kikurška, za tkiva, iz visokomkvalitetnega jekla, ravna, z zobcem dolžina 13 cm (+/- 2cm) |  | kos |  |  | 0 | 0 | 0 | 0 | 0 | 0 | 0 | 2 | 0 | 0 | 10 | 0 | 0 | 0 | 0 | 0 | 0 | 0 | 0 | 0 | 0 | 0 | 0 | 0 | 0 | 0 | 0 | 0 | 0 | 0 | 0 | 5 | 0 | 0 | 2 | 0 | 0 | 0 | 0 | 0
54. | skalpeli, koničast, sterilni, za enkratno uporabo, s plastičnim držalom; št. 10 |  | kos |  |  | 0 | 50 | 0 | 0 | 0 | 0 | 0 | 0 | 0 | 0 | 205 | 0 | 0 | 200 | 0 | 0 | 0 | 0 | 0 | 100 | 0 | 0 | 30 | 0 | 0 | 10 | 0 | 0 | 0 | 0 | 0 | 20 | 0 | 0 | 20 | 0 | 0 | 20 | 0 | 0
55. | kemični indikator za parni sterilizator 1 zav = 250 kos; reagira na vse parametre parne sterilizacije (temperaturo, čas pritisk, koncentracijo pare) |  | kos |  |  | 0 | 0 | 0 | 0 | 0 | 0 | 0 | 0 | 0 | 0 | 10 | 0 | 0 | 0 | 0 | 0 | 0 | 0 | 0 | 0 | 0 | 0 | 0 | 0 | 0 | 0 | 0 | 0 | 800 | 0 | 0 | 500 | 0 | 0 | 1 | 0 | 0 | 0 | 0 | 0
56. | skalpeli, zaobljeni, sterilni, za enkratno uporabo, s plastičnim držalom; št. 10 |  | kos |  |  | 0 | 50 | 0 | 0 | 0 | 0 | 0 | 10 | 0 | 0 | 10 | 0 | 0 | 30 | 0 | 0 | 0 | 0 | 0 | 0 | 0 | 0 | 0 | 0 | 0 | 10 | 0 | 0 | 0 | 0 | 0 | 10 | 0 | 0 | 10 | 0 | 0 | 0 | 0 | 0
57. | PVC posoda za klizno; |  | kos |  |  | 0 | 1 | 0 | 0 | 0 | 0 | 0 | 1 | 0 | 0 | 1 | 0 | 0 | 2 | 0 | 0 | 0 | 0 | 0 | 50 | 0 | 0 | 5 | 0 | 0 | 2 | 0 | 0 | 1 | 0 | 0 | 10 | 0 | 0 | 2 | 0 | 0 | 0 | 0 | 0
58. | povezovalna cev za klizmo, premera 7,5/10,0 mm dolžine 120 cm |  | kos |  |  | 0 | 1 | 0 | 0 | 0 | 0 | 0 | 1 | 0 | 0 | 6 | 0 | 0 | 2 | 0 | 0 | 0 | 0 | 0 | 50 | 0 | 0 | 5 | 0 | 0 | 2 | 0 | 0 | 1 | 0 | 0 | 20 | 0 | 0 | 2 | 0 | 0 | 0 | 0 | 0
59. | termometer - telesni - digitalni |  | kos |  |  | 0 | 0 | 0 | 0 | 0 | 0 | 0 | 3 | 0 | 0 | 16 | 0 | 0 | 10 | 0 | 0 | 0 | 0 | 0 | 50 | 0 | 0 | 10 | 0 | 0 | 2 | 0 | 0 | 7 | 0 | 0 | 20 | 0 | 0 | 10 | 0 | 0 | 0 | 0 | 0
60. | termometer - rektalni - digitalni |  | kos |  |  | 0 | 0 | 0 | 0 | 0 | 0 | 0 | 3 | 0 | 0 | 2 | 0 | 0 | 0 | 0 | 0 | 0 | 0 | 0 | 0 | 0 | 0 | 0 | 0 | 0 | 0 | 0 | 0 | 0 | 0 | 0 | 10 | 0 | 0 | 2 | 0 | 0 | 0 | 0 | 0
61. | ZBIRALNIK ZA IGLE IZ PLASTIKE, KOPOLIMERJA IN POLIPROPILENA. ODPOREN NA TOPILA. BARVILA S KATERIM JE OBARVAN, NE SMEJO VSEBOVATI KADMIJA IN DRUGIH TEŽKIH KOVIN. LAHKO SE UPEPELI. KVADRATNIH OBLIK, KAPACITETA 1,5L, ENOSTAVNO ZAPIRANJE |  | kos |  |  | 0 | 1 | 0 | 0 | 0 | 0 | 0 | 15 | 0 | 0 | 30 | 0 | 0 | 0 | 0 | 0 | 0 | 0 | 0 | 0 | 0 | 0 | 30 | 0 | 0 | 0 | 0 | 0 | 5 | 0 | 0 | 15 | 0 | 0 | 2 | 0 | 0 | 0 | 0 | 0
62. | GEL ZA NADOMEŠČANJE SLINE ZA SUHA USTA cca25 ml |  | l |  |  | 0 | 1 | 0 | 0 | 0 | 0 | 0 | 0 | 0 | 0 | 0 | 0 | 0 | 10 | 0 | 0 | 25 | 0 | 0 | 0 | 0 | 0 | 0 | 0 | 0 | 0 | 0 | 0 | 5 | 0 | 0 | 5 | 0 | 0 | 1 | 0 | 0 | 40 | 0 | 0
63. | UŠESNE PALČKE VATIRANE |  | kos |  |  | 0 | 2000 | 0 | 0 | 0 | 0 | 0 | 10000 | 0 | 0 | 1036 | 0 | 0 | 0 | 0 | 0 | 200 | 0 | 0 | 0 | 0 | 0 | 10 | 0 | 0 | 2 | 0 | 0 | 10 | 0 | 0 | 500 | 0 | 0 | 100 | 0 | 0 | 125 | 0 | 0
64. | rokav za sterilizacijo brez pregiba z indikatorjem za sete 25cm x 200 m; za parni sterilizator |  | kos |  |  | 0 | 0 | 0 | 0 | 0 | 0 | 0 | 0 | 0 | 0 | 0 | 0 | 0 | 0 | 0 | 0 | 10 | 0 | 0 | 0 | 0 | 0 | 0 | 0 | 0 | 0 | 0 | 0 | 0 | 0 | 0 | 1 | 0 | 0 | 0 | 0 | 0 | 0 | 0 | 0
65. | INDIKATOR TRAK ZA ZUNANJO OZNAČITEV PAKETOV ZA KONTROLO PARNE STERILIZACIJE, PAKIRANO 3m |  | kos |  |  | 0 | 0 | 0 | 0 | 0 | 0 | 0 | 0 | 0 | 0 | 2 | 0 | 0 | 0 | 0 | 0 | 4 | 0 | 0 | 0 | 0 | 0 | 0 | 0 | 0 | 0 | 0 | 0 | 0 | 0 | 0 | 1 | 0 | 0 | 1 | 0 | 0 | 0 | 0 | 0
65. | STEKLENICA PVC, BRIZGALKA, PUHALKA, PROSOJNA, OZKO GRLO 250 ml |  | kos |  |  | 0 | 0 | 0 | 0 | 0 | 0 | 0 | 10 | 0 | 0 | 0 | 0 | 0 | 0 | 0 | 0 | 0 | 0 | 0 | 0 | 0 | 0 | 0 | 0 | 0 | 0 | 0 | 0 | 0 | 0 | 0 | 0 | 0 | 0 | 0 | 0 | 0 | 0 | 0 | 0
66. | ŠKARJE KIRURŠKE 14 cm |  | kos |  |  | 0 | 1 | 0 | 0 | 0 | 0 | 0 | 10 | 0 | 0 | 20 | 0 | 0 | 0 | 0 | 0 | 0 | 0 | 0 | 0 | 0 | 0 | 15 | 0 | 0 | 5 | 0 | 0 | 5 | 0 | 0 | 10 | 0 | 0 | 1 | 0 | 0 | 5 | 0 | 0
67. | INDIKATOR TRAK ZA KONTROLO SUHE STERILIZACIJE |  | kos |  |  | 0 | 0 | 0 | 0 | 0 | 0 | 0 | 2 | 0 | 0 | 0 | 0 | 0 | 0 | 0 | 0 | 0 | 0 | 0 | 0 | 0 | 0 | 0 | 0 | 0 | 0 | 0 | 0 | 0 | 0 | 0 | 0 | 0 | 0 | 0 | 0 | 0 | 0 | 0 | 0
68. | GLICERINSKE PALČKE ZA USTNO NEGO |  | kos |  |  | 0 | 1000 | 0 | 0 | 0 | 0 | 0 | 1000 | 0 | 0 | 1300 | 0 | 0 | 0 | 0 | 0 | 750 | 0 | 0 | 3000 | 0 | 0 | 3500 | 0 | 0 | 50 | 0 | 0 | 175 | 0 | 0 | 5000 | 0 | 0 | 7 | 0 | 0 | 25 | 0 | 0
69. | KOZAREC S POKROVOM NA KATEREM JE IZPUST ZA PITJE |  | kos |  |  | 0 | 0 | 0 | 0 | 0 | 0 | 0 | 80 | 0 | 0 | 600 | 0 | 0 | 550 | 0 | 0 | 0 | 0 | 0 | 0 | 0 | 0 | 50 | 0 | 0 | 300 | 0 | 0 | 50 | 0 | 0 | 100 | 0 | 0 | 60 | 0 | 0 | 0 | 0 | 0
70. | PREVLEKA PVC ZA JOGI ni pralna |  | kos |  |  | 0 | 1 | 0 | 0 | 0 | 0 | 0 | 5 | 0 | 0 | 410 | 0 | 0 | 0 | 0 | 0 | 0 | 0 | 0 | 0 | 0 | 0 | 0 | 0 | 0 | 20 | 0 | 0 | 0 | 0 | 0 | 0 | 0 | 0 | 5 | 0 | 0 | 0 | 0 | 0
71. | SAMOSPROŽILNE LANCETE S SISTEMOM DVOJNEGA VZMETENJA IN ERGONOMSKE OBLIKE ,GLOBINE 2.2 MM ZA VZOREC KRVI OD 70 DO 100 MIKROLITOV(23 G) |  | kos |  |  | 0 | 0 | 0 | 0 | 0 | 0 | 0 | 0 | 0 | 0 | 0 | 0 | 0 | 0 | 0 | 0 | 0 | 0 | 0 | 20000 | 0 | 0 | 0 | 0 | 0 | 0 | 0 | 0 | 0 | 0 | 0 | 0 | 0 | 0 | 0 | 0 | 0 | 0 | 0 | 0
72. | TESTNI LISTI ZA DOLOČEVANJE GLUKOZE V KRVI, KOMPATIBILNI Z APARATOM , SC A 50 |  | kos |  |  | 0 | 0 | 0 | 0 | 0 | 0 | 0 | 0 | 0 | 0 | 0 | 0 | 0 | 0 | 0 | 0 | 0 | 0 | 0 | 20000 | 0 | 0 | 0 | 0 | 0 | 0 | 0 | 0 | 0 | 0 | 0 | 0 | 0 | 0 | 0 | 0 | 0 | 0 | 0 | 0
73. | PRIJEMALKA PEAN 13 CM IZ POLIPROPILENSKE PLASTIKE 70% ZA 1X UPORABO, MOŽNOST STERILIZACIJE S PARO |  | kos |  |  | 0 | 0 | 0 | 0 | 0 | 0 | 0 | 0 | 0 | 0 | 0 | 0 | 0 | 0 | 0 | 0 | 0 | 0 | 0 | 0 | 0 | 0 | 0 | 0 | 0 | 0 | 0 | 0 | 450 | 0 | 0 | 0 | 0 | 0 | 0 | 0 | 0 | 0 | 0 | 0
74. | VREČKE dišavne PAPIRNATE ŠT. 1,5 6CM X 9CM |  | kos |  |  | 0 | 0 | 0 | 0 | 0 | 0 | 0 | 0 | 0 | 0 | 0 | 0 | 0 | 0 | 0 | 0 | 0 | 0 | 0 | 0 | 0 | 0 | 0 | 0 | 0 | 0 | 0 | 0 | 800 | 0 | 0 | 0 | 0 | 0 | 0 | 0 | 0 | 0 | 0 | 0
| SKUPAJ | [6 empty] | 0 | 0 |  | 0 | 0 |  | 0 | 0 |  | 0 | 0 |  | 0 | 0 |  | 0 | 0 |  | 0 | 0 |  | 0 | 0 |  | 0 | 0 |  | 0 | 0 |  | 0 | 0 |  | 0 | 0 |  | 0 | 0
Žig in podpis ponudnika
Ponudba mora biti podana za vse izdelke v posameznem sklopu.
Naročnik zahteva artikle, ki v celoti ustrezajo vsem tehničnim zahtevam, navedenim v rubriki Opis izdelka.
Naročnik si pridržuje pravico do zahteve po vzorcih in ostalih dokazilh v primeru nepoznavanja ponujenih artiklov.
Morebitne vzorce in dokazila mora ponudnik dostaviti v roku 3 delovnih dni.

## 7. RAZKUŽILA IN RAZTOPINE
Datum: |  |  | Ponudnik:
PREDRAČUN ZA BLAGO |  |  | ŠT.
7. SKLOP: RAZKUŽILA IN RAZTOPINE
[7 empty] | Dom upokojencev dr. Franceta Bergelja Jesenice |  |  | Dom Tisje Šmartno pri Litiji |  |  | Dom starejših Lendava |  |  | Dom Grosuplje |  |  | DSO Metlika |  |  | Dom upokojencev Postojna |  |  | Dom Ptuj |  |  | Comett domovi d.o.o. |  |  | Dom upokojencev Franc Salamon Trbovlje |  |  | Dom starejših občanov Ajdovščina |  |  | Dom starejših občanov Črnomelj |  |  | Dom na Krasu |  |  | Dom starejših Rakičan
Zap.št. | Izdelek | Naziv ponujenega artikla | Enota mere (EM) | % DDV | Cena na EM brez DDV | Cena za EM z DDV | Okvirna letna količina | Vrednost brez DDV | Vrednost z DDV | Okvirna letna količina | Vrednost brez DDV | Vrednost z DDV | Okvirna letna količina | Vrednost brez DDV | Vrednost z DDV | Okvirna letna količina | Vrednost brez DDV | Vrednost z DDV | Okvirna letna količina | Vrednost brez DDV | Vrednost z DDV | Okvirna letna količina | Vrednost brez DDV | Vrednost z DDV | Okvirna letna količina | Vrednost brez DDV | Vrednost z DDV | Okvirna letna količina | Vrednost brez DDV | Vrednost z DDV | Okvirna letna količina | Vrednost brez DDV | Vrednost z DDV | Okvirna letna količina | Vrednost brez DDV | Vrednost z DDV | Okvirna letna količina | Vrednost brez DDV | Vrednost z DDV | Okvirna letna količina | Vrednost brez DDV | Vrednost z DDV | Okvirna letna količina | Vrednost brez DDV | Vrednost z DDV
1. | ALKOHOLNE KRPICE ZA ČIŠČENJE IN RAZKUŽEVANJE KOŽE, PREPOJENE Z 70% IZOPROPANOLOM,POSAMIČNO PAKIRANE, VELIKOSTI 6,5CM X 3CM |  | kos |  |  | 0 | 1000 | 0 | 0 | 1000 | 0 | 0 | 0 | 0 | 0 | 13000 | 0 | 0 | 100 | 0 | 0 | 0 | 0 | 0 | 0 | 0 | 0 | 4000 | 0 | 0 | 200 | 0 | 0 | 100 | 0 | 0 | 1000 | 0 | 0 | 1000 | 0 | 0 | 8300 | 0 | 0
2. | RAZKUŽILO ZA ROKE Z RAZPRŠILNO GLAVO, KI HITRO UČINKOVITO IN HIGIENSKO RAZKUŽUJE ROKE, DELUJE ANTIMICROBNO, IMA ŠIROK SPEKTER DELOVANJA, VKLJUČNO Z MULTIREZISTNIMI BAKTERIJAMI, GLIVAMI IN VIRUSI (NORA IN ROTA), KOŽO ŠČITI, NEGUJE IN DAJE PRIJETEN OBČUTEK 500 ml |  | kos |  |  | 0 | 800 | 0 | 0 | 3000 | 0 | 0 | 50 | 0 | 0 | 150 | 0 | 0 | 0 | 0 | 0 | 0 | 0 | 0 | 300 | 0 | 0 | 0 | 0 | 0 | 1600 | 0 | 0 | 300 | 0 | 0 | 0 | 0 | 0 | 100 | 0 | 0 | 200 | 0 | 0
3. | RAZKUŽILO ZA ROKE GEL 500ml S ŠIROKIM SPEKTROM DELOVANJA NA BAKTERIJE, VKLJUČNO Z VEČKRATNO ODPORNIMI BAKTERIJAMI (MRSA,TBC,GLIVE IN VIRUSE, ROTA,NORA,HERPES, HBV,HIV) NEVTRALNI Ph. VSA TESTIRANJA S PODROČJA VIRULOGIJE, MICROBIOLOGIJE IN TOKSINOLOGIJE. DODANE SESTAVINE, KI KOŽO KLJUB POGOSTI UPORABI ŠČITIJO IN DAJO PRIJETEN OBČUTEK(GLICEROL,PANTENOL, ALOE VERA, KAMILICA) |  | kos |  |  | 0 | 700 | 0 | 0 | 3000 | 0 | 0 | 20 | 0 | 0 | 1000 | 0 | 0 | 1000 | 0 | 0 | 0 | 0 | 0 | 2000 | 0 | 0 | 800 | 0 | 0 | 50 | 0 | 0 | 100 | 0 | 0 | 50 | 0 | 0 | 400 | 0 | 0 | 1350 | 0 | 0
4. | RAZKUŽILO ZA PREDMETE IN POVRŠINE Z RAZPRŠILNO GLAVO, KI HITRO IN UČINKOVITO ČISTI IN RAZKUŽUJE INVENTAR IN OSTALE POVRŠINE ANTIMICROBNO, IMA ŠIROK SPEKTER 10000 ML DELOVANJA, VKLJUČNO Z MULTIREZISTNIMI BAKTERIJAMI, GLIVAMI IN VIRUSI (NORA IN ROTA), NE PUŠČA MADEŽEV IN GA NI POTREBNO IZPIRATI |  | l |  |  | 0 | 300 | 0 | 0 | 1000 | 0 | 0 | 150 | 0 | 0 | 360 | 0 | 0 | 250 | 0 | 0 | 0 | 0 | 0 | 500 | 0 | 0 | 400 | 0 | 0 | 120 | 0 | 0 | 530 | 0 | 0 | 100 | 0 | 0 | 630 | 0 | 0 | 720 | 0 | 0
5. | KONCENTRIRANO SREDSTVO ZA TAKOJŠNJE IN KONČNO RAZKUŽEVANJE INŠTRUMENTOV NA OSNOVI GLUTARALDEHIDA IN BENZALKONIJEVEGA KLORIDA, BREZ ALDEHIDOV, PRIMERNO ZA RAZUKUŽEVANJE TERMOLABILNIH MATERIALOV, TUDI ENDOSKOPOV, UČINKUJE NA BAKTERIJE TER VIRUSE HIV IN HBV,PLASTENKA 2L |  | kos |  |  | 0 | 2 | 0 | 0 | 2 | 0 | 0 | 6 | 0 | 0 | 2 | 0 | 0 | 30 | 0 | 0 | 0 | 0 | 0 | 100 | 0 | 0 | 30 | 0 | 0 | 10 | 0 | 0 | 2 | 0 | 0 | 2 | 0 | 0 | 1 | 0 | 0 | 10 | 0 | 0
6. | PRIPRAVLJENA NEOBARVANA ALKOHOLNA RAZTOPINA S ŠIROKIM SPEKTROM DELOVANJA NA: BAKTERIJE (VKLJUČNO Z VEČKRATNO ODPORNIMI BAKTERIJAMI), TBC, GLIVE IN VIRUSE (ROTA-, HERPES-, HBV, HIV), NAMENJENA JE RAZKUŽEVANJU KOŽE PRED INJEKCIJAMI, INFUZIJAMI, PUNKCIJAMI, JEMANJEM KRVI, CEPLJENJEM IN OPERACIJAMI, VSEBUJE 2-PROPANOL, KLORHEKSIDIN GLUKONAT IN VODIKOV PEROKSID, PLASTENKA 250-350 ML S PRŠILOM. |  | l |  |  | 0 | 50 | 0 | 0 | 5 | 0 | 0 | 20 | 0 | 0 | 100 | 0 | 0 | 30 | 0 | 0 | 0 | 0 | 0 | 100 | 0 | 0 | 10 | 0 | 0 | 100 | 0 | 0 | 30 | 0 | 0 | 30 | 0 | 0 | 15 | 0 | 0 | 130 | 0 | 0
7. | DEMINERALIZIRANA VODA 5 L |  | kos |  |  | 0 | 50 | 0 | 0 | 3 | 0 | 0 |  | 0 | 0 | 0 | 0 | 0 | 0 | 0 | 0 | 0 | 0 | 0 | 60 | 0 | 0 | 20 | 0 | 0 | 20 | 0 | 0 | 1 | 0 | 0 | 20 | 0 | 0 | 10 | 0 | 0 | 0 | 0 | 0
8. | FIZIOLOŠKA RAZTOPINA 0,9% NACL ZA IZPIRANJE, 500ML PLASTENKA S POKROVOM NA NAVOJ |  | kos |  |  | 0 | 100 | 0 | 0 | 10 | 0 | 0 | 100 | 0 | 0 | 400 | 0 | 0 | 250 | 0 | 0 | 0 | 0 | 0 | 500 | 0 | 0 | 100 | 0 | 0 | 300 | 0 | 0 | 10 | 0 | 0 | 60 | 0 | 0 | 40 | 0 | 0 | 200 | 0 | 0
9. | RINGERJEVA RAZTOPINA ZA IZPIRANJE 500 ML S POKROVOM NA NAVOJ |  | kos |  |  | 0 | 100 | 0 | 0 | 10 | 0 | 0 | 20 | 0 | 0 | 0 | 0 | 0 | 0 | 0 | 0 | 0 | 0 | 0 | 500 | 0 | 0 | 20 | 0 | 0 | 100 | 0 | 0 | 10 | 0 | 0 | 80 | 0 | 0 | 0 | 0 | 0 | 0 | 0 | 0
10. | BREZALKOHOLNI ROBČKI (REFIL), ZA HITRO RAZKUŽEVANJE IN ČIŠČENJE ALKOHOLNO OBČUTLJIVIH MEDICINSKIH PRIPOMOČKOV, PREDMETOV IN POVRŠIN NA OSNOVI DIDECIL DIMETIL AMONIJEVEGA KLORIDA. ROBČKI NAJ IMAJO ŠIROK SPEKTER DELOVANJA V ČISTIH IN UMAZANIH POGOJIH NA BAKTERIJE (VKLJUČNO TBC), GLIVE IN VIRUSE (HIV, HBV, HCV) TER SO DERMATOLOŠKO TESTIRANI. DIMENZIJE ROBČKA SO 22 X 13 CM OZ. 286 CM2. TEKOČINA, S KATERO SO ROBČKI PREPOJENI, VSEBUJE DIDECIL DIMETIL AMONIJEV KLORID. DOKAZANA UČINKOVITOST PO EN 13727, EN 13624, EN 14348, EN 14476, TESTIRANJA NA VIRUSE (NORO, HIV, HBV, HCV, POLIOVIRUS, ROTAVIRUS, ADENOVIRUS, VAKCINIA VIRUS, SV 40, BVDV), VAH CERTIFIKAT, TESTIRANJA KOMPATIBILNOSTI Z MATERIALI, TOKSIKOLOŠKA IN EKOLOŠKA OCENA. |  | kos |  |  | 0 | 40 | 0 | 0 | 100 | 0 | 0 | 100 | 0 | 0 | 30 | 0 | 0 | 200 | 0 | 0 | 0 | 0 | 0 | 5000 | 0 | 0 | 500 | 0 | 0 | 200 | 0 | 0 | 11 | 0 | 0 | 80 | 0 | 0 | 15 | 0 | 0 | 25 | 0 | 0
11. | VODOTESNA DOZA ZA VEČKRATNO POLNJENJE, KI PREPREČUJE IZHLAPEVANJE DELOVNE RAZTOPINE. UPORABA SKUPAJ Z ROBČKI POD ZAP. ŠT. 10. |  | kos |  |  | 0 | 20 | 0 | 0 | 15 | 0 | 0 | 100 | 0 | 0 | 30 | 0 | 0 | 200 | 0 | 0 | 0 | 0 | 0 | 200 | 0 | 0 | 50 | 0 | 0 | 20 | 0 | 0 | 2 | 0 | 0 | 30 | 0 | 0 | 10 | 0 | 0 | 15 | 0 | 0
12. | SUHI ROBČKI, KI JIH VSTAVIMO V DOZO ZA PRIPRAVO ČISTILNIH ALI RAZKUŽILNIH DELOVNIH RAZTOPIN. ZAGOTAVLJATI MORA PREVERJENO MIKROBIOLOŠKO UČINKOVITOST RAZKUŽEVANJA IN OPTIMALNO UPORABO SREDSTEV. ROBČKI MORAJO BITI IZDELANI IZ MIKROBIOLOŠKEGA TESTIRANEGA IN NETKANEGA 100% POLIETILENA, KI SE NE MUCKA. VELIKOST ROBČKA 37 X 20 CM, GRMATURA ROBČKA 60 G/M2, SPOJI MED POSAMEZNIMI ROBČI MORAJO BITI PERFORIRANI, ZAGOTOVLJEN MORA BITI ROK UPORABE ROBČKOV 4 TEDNE. |  | zavitek |  |  | 0 | 50 | 0 | 0 | 12 | 0 | 0 | 0 | 0 | 0 | 0 | 0 | 0 | 0 | 0 | 0 | 0 | 0 | 0 | 0 | 0 | 0 | 0 | 0 | 0 | 30 | 0 | 0 | 12 | 0 | 0 | 0 | 0 | 0 | 0 | 0 | 0 | 0 | 0 | 0
13. | VODOTESNA DOZA ZA VEČKRATNO POLNJENJE, KI PREPREČUJE IZHLAPEVANJE DELOVNE RAZTOPINE. UPORABA SKUPAJ Z ROBČKI POD ZAP. ŠT. 12. |  | kos |  |  | 0 | 5 | 0 | 0 | 6 | 0 | 0 | 0 | 0 | 0 | 0 | 0 | 0 | 0 | 0 | 0 | 0 | 0 | 0 | 0 | 0 | 0 | 0 | 0 | 0 | 10 | 0 | 0 | 6 | 0 | 0 | 0 | 0 | 0 | 0 | 0 | 0 | 0 | 0 | 0
14. | SREDSTVO ZA STROJNO ČIŠČENJE INŠTRUMENTOV IN PRIPOMOČKOV, TUDI BLATEKSOV NA OSNOVI NATRIJEVEGA HIDROKSIDA, MEHČALCA VODE, INHIBITORJEV KOROZIJE. PRIMERENZA VSE VRSTE MATERIALOV. BREZ KLORA IN VONJA Ph max 12. EMBALAŽA 5 litrov. |  | kos |  |  | 0 | 1 | 0 | 0 | 2 | 0 | 0 | 0 | 0 | 0 | 0 | 0 | 0 | 0 | 0 | 0 | 0 | 0 | 0 | 0 | 0 | 0 | 0 | 0 | 0 | 3 | 0 | 0 | 1 | 0 | 0 | 2 | 0 | 0 | 0 | 0 | 0 | 0 | 0 | 0
15. | RAZTOPINA ZA ANTISEPTIČNO ČIŠČENJE IN NEGO PRI BOLNIKIH Z MRSO 500ml |  | kos |  |  | 0 | 5 | 0 | 0 | 50 | 0 | 0 | 15 | 0 | 0 | 7 | 0 | 0 | 10 | 0 | 0 | 0 | 0 | 0 | 50 | 0 | 0 | 2 | 0 | 0 | 5 | 0 | 0 | 3 | 0 | 0 | 20 | 0 | 0 | 10 | 0 | 0 | 25 | 0 | 0
16 | TEKOČI ČISTILNI ZA GRGRANJE ZA DEKOLONIZACIJO PRI BOLNIKIH Z MRSO 250 ml |  | kos |  |  | 0 | 5 | 0 | 0 | 30 | 0 | 0 | 4 | 0 | 0 | 7 | 0 | 0 | 10 | 0 | 0 | 0 | 0 | 0 | 100 | 0 | 0 | 2 | 0 | 0 | 20 | 0 | 0 | 1 | 0 | 0 | 15 | 0 | 0 | 50 | 0 | 0 | 12 | 0 | 0
17. | TEKOČI ČISTILNI GEL ZA ČIŠČENJE, NEGO IN VZDRŽEVANJE VLAŽNOSTI NOSNIH PREDDVOROV IN ZA DEKOLONIZACIJO BOLNIKA Z MRSO 30 ml |  | kos |  |  | 0 | 5 | 0 | 0 | 30 | 0 | 0 | 4 | 0 | 0 | 7 | 0 | 0 | 10 | 0 | 0 | 0 | 0 | 0 | 100 | 0 | 0 | 2 | 0 | 0 | 10 | 0 | 0 | 1 | 0 | 0 | 5 | 0 | 0 | 10 | 0 | 0 | 7 | 0 | 0
18. | PENA ZA UNIČENJE VSEH BAKTERIJ, VOB, VIRUSOV IN SPOR Pripravljena pena mora biti na osnovi vodikovega peroksida za hitro in učinkovito razkuževanje in čiščenje medicinskih pripomočkov, predmetov in manjših površin, ki so občutljive na alkohol in aerosole. Imeti mora širok spekter delovanja na: bakterije (vključno z večkratno odpornimi bakterijami), Tbc, glive, kvasovke, viruse in spore. Dokazana mora biti učinkovitost po EN 13727 in EN 16615 (baktericid), EN 13624 in EN 16615 (fungicid, levurocid), EN 14348 in EN 16615 (mikobaktericid,tuberkulocid), EN 14476 (virucid, Adeno/Noro), EN 13704 in EN 16615 (sporocid, C.difficile). Imeti mora testiranja na kompatibilnost materialov. Proizvod ne sme imeti znakov za nevarnost (CLP). Zahtevana učinkovina: vodikov peroksid. Pakiranje: plastenka 750ml. |  | kos |  |  | 0 | 100 | 0 | 0 | 0 | 0 | 0 | 0 | 0 | 0 | 0 | 0 | 0 | 30 | 0 | 0 | 0 | 0 | 0 | 100 | 0 | 0 | 0 | 0 | 0 | 0 | 0 | 0 | 43 | 0 | 0 | 30 | 0 | 0 | 0 | 0 | 0 | 7 | 0 | 0
19. | Koncentrat v obliki granulata na osnovi perocetne kisline za visoko učinkovito razkuževanje in čiščenje površin, kjer obstaja večje tveganje za okužbo z virusi in sporami. Zagotovljeno mora biti sporocidno delovanje. Imeti mora dokazano učinkovitost po EN 13727, EN 13624, EN 14348, EN 13704, EN 14476, testiranja za kompatibilnost materiala, toksikološko oceno in ekološki atest. Pakiranje: 100-200 g lonček. |  | kos |  |  | 0 | 0 | 0 | 0 | 0 | 0 | 0 | 0 | 0 | 0 | 0 | 0 | 0 | 0 | 0 | 0 | 0 | 0 | 0 | 10 | 0 | 0 | 300 | 0 | 0 | 2 | 0 | 0 | 2 | 0 | 0 | 40 | 0 | 0 | 0 | 0 | 0 | 10 | 0 | 0
20. | odstranjevalec urinskega vonja v plastenki 500 ml z razpršilom npr. URINE - OF ali podoben |  | kos |  |  | 0 | 10 | 0 | 0 | 0 | 0 | 0 | 0 | 0 | 0 | 20 | 0 | 0 | 0 | 0 | 0 | 5 | 0 | 0 | 10 | 0 | 0 | 0 | 0 | 0 | 10 | 0 | 0 | 5 | 0 | 0 | 20 | 0 | 0 | 20 | 0 | 0 | 10 | 0 | 0
21. | Pripravljena alkoholna raztopina za razkuževanje občutljive kože rok s popolnim virucidnim učinkom. Dokazana mora biti učinkovitost na širok spekter bakterij vključno z Norovirusi v 15 sekundah. Sredstvo mora biti na osnovi etanola (nad 85%) in imeti dodane negovalne komponente za podaljšano zaščito kože, ki tudi ob pogosti uporabi zagotavlja zdravje kože. Dokazana mora biti učinkovitost po EN1500, EN 12791, EN 13727, EN 13624, EN 14476 - Noro virus (MNV), EN 14476, EN 14348. Embalaža: plastenka 500ml, skladna z dozatorjem za 500ml plastenko in prirejena za uporabo v stenskem milniku. Dozator mora biti priložen ali integriran. |  | kos |  |  | 0 | 10 | 0 | 0 | 0 | 0 | 0 | 0 | 0 | 0 | 12000 | 0 | 0 | 0 | 0 | 0 | 0 | 0 | 0 | 2000 | 0 | 0 | 0 | 0 | 0 | 30 | 0 | 0 | 50 | 0 | 0 | 800 | 0 | 0 | 0 | 0 | 0 | 15 | 0 | 0
22. | RAZKUŽILO ZA ROKE Z RAZPRŠILNO GLAVO, KI HITRO UČINKOVITO IN HIGIENSKO RAZKUŽUJE ROKE, DELUJE ANTIMICROBNO, IMA ŠIROK SPEKTER DELOVANJA, VKLJUČNO Z MULTIREZISTNIMI BAKTERIJAMI, GLIVAMI IN VIRUSI (NORA IN ROTA), KOŽO ŠČITI, NEGUJE IN DAJE PRIJETEN OBČUTEK 100 ml |  | kos |  |  | 0 | 1 | 0 | 0 | 0 | 0 | 0 | 100 | 0 | 0 | 0 | 0 | 0 | 0 | 0 | 0 | 0 | 0 | 0 | 50 | 0 | 0 | 10 | 0 | 0 | 20 | 0 | 0 | 10 | 0 | 0 | 10 | 0 | 0 | 10 | 0 | 0 | 0 | 0 | 0
23. | DESTILIRANA VODA, PRI INHALACIJI KISIKA (kot Kendall respiflo) 500 ml |  | kos |  |  | 0 | 1 | 0 | 0 | 0 | 0 | 0 | 10 | 0 | 0 | 40 | 0 | 0 | 0 | 0 | 0 | 100 | 0 | 0 | 50 | 0 | 0 | 0 | 0 | 0 | 0 | 0 | 0 | 10 | 0 | 0 | 0 | 0 | 0 | 20 | 0 | 0 | 250 | 0 | 0
24. | KONCENTRIRANO SREDSTVO ZA ČIŠČENJE IN DEZINFEKCIJO TAL, POVRŠIN IN OPREME Z MOČNIM DEZINFEKCIJSKIM DELOVANJEM. JE UČINKOVIT NA MRSO IN JE BIORAZGRADLJIV (nap. SURFANIOS) |  | kos |  |  | 0 | 1 | 0 | 0 | 0 | 0 | 0 | 0 | 0 | 0 | 55 | 0 | 0 | 0 | 0 | 0 | 0 | 0 | 0 | 50 | 0 | 0 | 0 | 0 | 0 | 5 | 0 | 0 | 2 | 0 | 0 | 0 | 0 | 0 | 15 | 0 | 0 | 100 | 0 | 0
25. | IRIGATOR |  | kos |  |  | 0 | 1 | 0 | 0 | 0 | 0 | 0 | 1 | 0 | 0 | 2 | 0 | 0 | 0 | 0 | 0 | 0 | 0 | 0 |  | 0 | 0 | 0 | 0 | 0 | 0 | 0 | 0 | 1 | 0 | 0 | 10 | 0 | 0 | 10 | 0 | 0 | 0 | 0 | 0
26. | DEMINERALIZIRANA VODA 10 ml |  | kos |  |  | 0 | 1 | 0 | 0 | 0 | 0 | 0 | 0 | 0 | 0 | 0 | 0 | 0 | 0 | 0 | 0 | 0 | 0 | 0 | 100 | 0 | 0 | 40 | 0 | 0 | 50 | 0 | 0 | 5 | 0 | 0 | 100 | 0 | 0 | 100 | 0 | 0 | 0 | 0 | 0
| SKUPAJ | [6 empty] | 0 | 0 |  | 0 | 0 |  | 0 | 0 |  | 0 | 0 |  | 0 | 0 |  | 0 | 0 |  | 0 | 0 |  | 0 | 0 |  | 0 | 0 |  | 0 | 0 |  | 0 | 0 |  | 0 | 0 |  | 0 | 0
Žig in podpis ponudnika
Ponudba mora biti podana za vse izdelke v posameznem sklopu.
Naročnik zahteva artikle, ki v celoti ustrezajo vsem tehničnim zahtevam, navedenim v rubriki Opis izdelka.
Naročnik si pridržuje pravico do zahteve po vzorcih in ostalih dokazilh v primeru nepoznavanja ponujenih artiklov.
Morebitne vzorce in dokazila mora ponudnik dostaviti v roku 3 delovnih dni.
Za razkužila pod zaporedno številko 2 in 3 mora ponudnik ponuditi brezplačno stenske nosilce (kos) in posteljne nosilce (kos).

## 8. MEDICINSKE ROKAVICE
Datum: |  |  | Ponudnik:
PREDRAČUN ZA BLAGO |  |  | ŠT.
8. SKLOP: MEDICINSKE ROKAVICE
[7 empty] | Dom upokojencev dr. Franceta Bergelja Jesenice |  |  | Dom Tisje Šmartno pri Litiji |  |  | Dom starejših Lendava |  |  | Dom Grosuplje |  |  | DSO Metlika |  |  | Dom upokojencev Postojna |  |  | Dom Ptuj |  |  | Comett domovi d.o.o. |  |  | Dom upokojencev Franc Salamon Trbovlje |  |  | Dom starejših občanov Ajdovščina |  |  | Dom starejših občanov Črnomelj |  |  | Dom na Krasu |  |  | Dom starejših Rakičan
Zap.št. | Izdelek | Naziv ponujenega artikla | Enota mere (EM) | % DDV | Cena na EM brez DDV | Cena za EM z DDV | Okvirna letna količina | Vrednost brez DDV | Vrednost z DDV | Okvirna letna količina | Vrednost brez DDV | Vrednost z DDV | Okvirna letna količina | Vrednost brez DDV | Vrednost z DDV | Okvirna letna količina | Vrednost brez DDV | Vrednost z DDV | Okvirna letna količina | Vrednost brez DDV | Vrednost z DDV | Okvirna letna količina | Vrednost brez DDV | Vrednost z DDV | Okvirna letna količina | Vrednost brez DDV | Vrednost z DDV | Okvirna letna količina | Vrednost brez DDV | Vrednost z DDV | Okvirna letna količina | Vrednost brez DDV | Vrednost z DDV | Okvirna letna količina | Vrednost brez DDV | Vrednost z DDV | Okvirna letna količina | Vrednost brez DDV | Vrednost z DDV | Okvirna letna količina | Vrednost brez DDV | Vrednost z DDV | Okvirna letna količina | Vrednost brez DDV | Vrednost z DDV
1. | PREGLEDNE ROKAVICE IZ LATEKSA, STERILNE BREZ PUDRA, REGISTRIRANE KOT MEDICINSKI PRIPOMOČEK RAZREDA I. V SKLADU Z DIREKTIVO O MEDICINSKIH PRIPOMOČKIH MDD 93/42/EEC. VELIKOST M PAKIRANO PO 1 KOMAD |  | kos |  |  | 0 | 1000 | 0 | 0 | 30 | 0 | 0 | 500 | 0 | 0 | 3040 | 0 | 0 | 30 | 0 | 0 | 0 | 0 | 0 | 300 | 0 | 0 | 0 | 0 | 0 | 0 | 0 | 0 | 10 | 0 | 0 | 4000 | 0 | 0 | 100 | 0 | 0 | 0 | 0 | 0
2. | PREGLEDNE ROKAVICE IZ LATEKSA, NESTERILNE BREZ PUDRA, REGISTRIRANE KOT MEDICINSKI PRIPOMOČEK RAZREDA I. V SKLADU Z DIREKTIVO O MEDICINSKIH PRIPOMOČKIH MDD 93/42/EEC. AQL 1.5,VELIKOST S DOLŽINA MIN. 240MM |  | kos |  |  | 0 | 100000 | 0 | 0 | 1000 | 0 | 0 | 140000 | 0 | 0 | 0 | 0 | 0 | 24000 | 0 | 0 | 0 | 0 | 0 | 100000 | 0 | 0 | 0 | 0 | 0 | 1500 | 0 | 0 | 0 | 0 | 0 | 9000 | 0 | 0 | 59000 | 0 | 0 | 187500 | 0 | 0
3. | PREGLEDNE ROKAVICE IZ LATEKSA, NESTERILNE BREZ PUDRA, REGISTRIRANE KOT MEDICINSKI PRIPOMOČEK RAZREDA I. V SKLADU Z DIREKTIVO O MEDICINSKIH PRIPOMOČKIH MDD 93/42/EEC. AQL 1.5,VELIKOST M DOLŽINA MIN. 240MM |  | kos |  |  | 0 | 400000 | 0 | 0 | 500000 | 0 | 0 | 218000 | 0 | 0 | 194000 | 0 | 0 | 600000 | 0 | 0 | 0 | 0 | 0 | 400000 | 0 | 0 | 0 | 0 | 0 | 1500 | 0 | 0 | 400000 | 0 | 0 | 90000 | 0 | 0 | 148000 | 0 | 0 | 390000 | 0 | 0
4. | PREGLEDNE ROKAVICE IZ LATEKSA NESTERILNE BREZ PUDRA, REGISTRIRANE KOT MEDICINSKI PRIPOMOČEK RAZREDA I. V SKLADU Z DIREKTIVO O MEDICINSKIH PRIPOMOČKIH MDD 93/42/EEC RAZVRŠČENE MED MEDICINSKE PRIPOMOČKE. AQL 1.5,VELIKOST L DOLŽINA MIN. 240MM |  | kos |  |  | 0 | 100000 | 0 | 0 | 10000 | 0 | 0 | 10700 | 0 | 0 | 20000 | 0 | 0 | 300000 | 0 | 0 | 0 | 0 | 0 | 200000 | 0 | 0 | 0 | 0 | 0 | 1500 | 0 | 0 | 1000 | 0 | 0 | 12000 | 0 | 0 | 78000 | 0 | 0 | 208500 | 0 | 0
5. | PREGLEDNE ROKAVICE, NITRILNE, MOČNEJŠE, HRAPAVE KONICE PRSTOV, OBOJEROČNO OBARVANE. DOLŽINA MIN. 240 MM AQL 1.5. REGISTRIRANE KOT MEDICINSKI PRIPOMOČEK RAZREDA I. V SKLADU Z DIREKTIVO O MEDICINSKIH PRIPOMOČKIH MDD 93/42/EEC. VELIKOST S |  | kos |  |  | 0 | 2000 | 0 | 0 | 0 | 0 | 0 | 2700 | 0 | 0 | 0 | 0 | 0 | 0 | 0 | 0 | 0 | 0 | 0 | 100000 | 0 | 0 | 30000 | 0 | 0 | 0 | 0 | 0 | 0 | 0 | 0 | 0 | 0 | 0 | 1000 | 0 | 0 | 0 | 0 | 0
6. | PREGLEDNE ROKAVICE, NITRILNE, MOČNEJŠE, HRAPAVE KONICE PRSTOV, OBOJEROČNO OBARVANE. DOLŽINA MIN. 240 MM AQL 1.5. REGISTRIRANE KOT MEDICINSKI PRIPOMOČEK RAZREDA I. V SKLADU Z DIREKTIVO O MEDICINSKIH PRIPOMOČKIH MDD 93/42/EEC. VELIKOST M |  | kos |  |  | 0 | 2000 | 0 | 0 | 2000 | 0 | 0 | 2700 | 0 | 0 | 19400 | 0 | 0 | 0 | 0 | 0 | 0 | 0 | 0 | 400000 | 0 | 0 | 200000 | 0 | 0 | 200 | 0 | 0 | 60000 | 0 | 0 | 91000 | 0 | 0 | 2000 | 0 | 0 | 0 | 0 | 0
7. | PREGLEDNE ROKAVICE, NITRILNE, MOČNEJŠE, HRAPAVE KONICE PRSTOV OBOJEROČNO OBARVANE. DOLŽINA MIN. 240 MM AQL 1.5. REGISTRIRANE KOT MEDICINSKI PRIPOMOČEK RAZREDA I. V SKLADU Z DIREKTIVO O MEDICINSKIH PRIPOMOČKIH MDD 93/42/EEC. VELIKOST L |  | kos |  |  | 0 | 2000 | 0 | 0 | 1000 | 0 | 0 | 300 | 0 | 0 | 0 | 0 | 0 | 0 | 0 | 0 | 0 | 0 | 0 | 200000 | 0 | 0 | 40000 | 0 | 0 | 200 | 0 | 0 | 9000 | 0 | 0 | 11000 | 0 | 0 | 2000 | 0 | 0 | 0 | 0 | 0
8. | KIRURŠKE ROKAVICE IZ LATEKSA, NEPUDRANE, STERILNE, ANATOMSKA OBLIKA ROKAVICE IN MICROSTRUKTURIRANA ZUNANJA POVRŠINA OMOGOČATA DOBER IN NATANČEN OPRIJEM. MOČAN IN NEDRSLJIV. ENOJNA DEBELINA PRSTA MIN. 0,220 MM. ZAHTEVE IN STANDARDI; CE-EN 455 DELI 1,2,3-ISO 9001/EN 46001 IN/ALI ISO 13485/EN 552. VELIKOST 6,5-9 |  | kos |  |  | 0 | 4000 | 0 | 0 | 60 | 0 | 0 | 500 | 0 | 0 | 0 | 0 | 0 | 30 | 0 | 0 | 0 | 0 | 0 | 0 | 0 | 0 | 0 | 0 | 0 | 0 | 0 | 0 | 0 | 0 | 0 | 0 | 0 | 0 | 0 | 0 | 0 | 100 | 0 | 0
9. | VIMILNE ROKAVICE IZDELANE IZ POLINIL KLORIDA, GLADKE POVRŠINE, BREZ PUDRA, VELIKOST S DOLŽINA MIN. 240MM |  | kos |  |  | 0 | 2000 | 0 | 0 | 0 | 0 | 0 | 0 | 0 | 0 | 0 | 0 | 0 | 0 | 0 | 0 | 0 | 0 | 0 | 0 | 0 | 0 | 0 | 0 | 0 | 2400 | 0 | 0 | 0 | 0 | 0 | 1000 | 0 | 0 | 500 | 0 | 0 | 0 | 0 | 0
10. | VIMILNE ROKAVICE IZDELANE IZ POLINIL KLORIDA, GLADKE POVRŠINE, BREZ PUDRA, VELIKOST M DOLŽINA MIN. 240MM |  | kos |  |  | 0 | 2000 | 0 | 0 | 0 | 0 | 0 | 0 | 0 | 0 | 60000 | 0 | 0 | 0 | 0 | 0 | 0 | 0 | 0 | 0 | 0 | 0 | 0 | 0 | 0 | 4800 | 0 | 0 | 1000 | 0 | 0 | 10000 | 0 | 0 | 1000 | 0 | 0 | 0 | 0 | 0
11. | VIMILNE ROKAVICE IZDELANE IZ POLINIL KLORIDA, GLADKE POVRŠINE, BREZ PUDRA, VELIKOST L DOLŽINA MIN. 240MM |  | kos |  |  | 0 | 2000 | 0 | 0 | 0 | 0 | 0 | 0 | 0 | 0 | 450000 | 0 | 0 | 0 | 0 | 0 | 0 | 0 | 0 | 0 | 0 | 0 | 0 | 0 | 0 | 4800 | 0 | 0 | 0 | 0 | 0 | 10000 | 0 | 0 | 500 | 0 | 0 | 0 | 0 | 0
12 | VIMILNE ROKAVICE IZDELANE IZ POLINIL KLORIDA, GLADKE POVRŠINE, BREZ PUDRA, VELIKOST XL DOLŽINA MIN. 240MM |  | kos |  |  | 0 | 2000 | 0 | 0 | 0 | 0 | 0 | 0 | 0 | 0 | 0 | 0 | 0 | 0 | 0 | 0 | 0 | 0 | 0 | 0 | 0 | 0 | 0 | 0 | 0 | 0 | 0 | 0 | 0 | 0 | 0 | 0 | 0 | 0 |  | 0 | 0 | 0 | 0 | 0
13. | PREGLEDNE ROKAVICE, NITRILNE, MOČNEJŠE, HRAPAVE KONICE PRSTOV OBOJEROČNO OBARVANE. DOLŽINA MIN. 240 MM AQL 1.5. REGISTRIRANE KOT MEDICINSKI PRIPOMOČEK RAZREDA I. V SKLADU Z DIREKTIVO O MEDICINSKIH PRIPOMOČKIH MDD 93/42/EEC. VELIKOST XL |  | kos |  |  | 0 | 1000 | 0 | 0 | 0 | 0 | 0 | 100 | 0 | 0 | 0 | 0 | 0 | 0 | 0 | 0 | 0 | 0 | 0 | 0 | 0 | 0 | 400 | 0 | 0 | 0 | 0 | 0 | 0 | 0 | 0 | 13000 | 0 | 0 | 1000 | 0 | 0 | 0 | 0 | 0
14. | PREGLEDNE ROKAVICE IZ LATEKSA NESTERILNE BREZ PUDRA, REGISTRIRANE KOT MEDICINSKI PRIPOMOČEK RAZREDA I. V SKLADU Z DIREKTIVO O MEDICINSKIH PRIPOMOČKIH MDD 93/42/EEC RAZVRŠČENE MED MEDICINSKE PRIPOMOČKE. AQL 1.5,VELIKOST XL DOLŽINA MIN. 240MM |  | kos |  |  | 0 | 1000 | 0 | 0 | 0 | 0 | 0 | 8000 | 0 | 0 | 300 | 0 | 0 | 0 | 0 | 0 | 0 | 0 | 0 | 0 | 0 | 0 | 0 | 0 | 0 | 0 | 0 | 0 | 0 | 0 | 0 | 0 | 0 | 0 | 4000 | 0 | 0 | 98500 | 0 | 0
15. | ROKAVICE BOMBAŽNE, PLETENE BELE, NESTERILNE, PRALNE, LAHKO SE STERILIZIRAJO, PAR VELIKOST od S do XL |  | par |  |  | 0 | 20 | 0 | 0 | 10 | 0 | 0 | 10 | 0 | 0 | 0 | 0 | 0 | 0 | 0 | 0 | 0 | 0 | 0 | 0 | 0 | 0 | 0 | 0 | 0 | 0 | 0 | 0 | 0 | 0 | 0 | 10 | 0 | 0 | 10 | 0 | 0 | 0 | 0 | 0
16. | ROKAVICE KOPOLIMERNE STERILNE (posamezno pakiranje) |  | par |  |  | 0 | 10 | 0 | 0 | 0 | 0 | 0 | 0 | 0 | 0 | 0 | 0 | 0 | 0 | 0 | 0 | 0 | 0 | 0 | 0 | 0 | 0 | 2500 | 0 | 0 | 100 | 0 | 0 | 0 | 0 | 0 |  | 0 | 0 | 0 | 0 | 0 | 500 | 0 | 0
17. | Kirurške rokavice, sterilne, latex, velikosti S ali 6; brez pudra, pakirane v paru, lahko se uporabljajo pri vseh kirurških posegih. Zaradi notranjega polimernega sloja je natikanje in snemanje rokavic preprosto, ne glede na to, ali so roke suhe ali vlažne. Rokavice so izjemno udobne zaradi tankega, prilagodljivega materiala. Anatomska oblika pa pomaga preprečevati napor. Nizkobeljakovinski material ne vsebuje MBT-ja in tiurama in zato ne povzroča draženja in je nežen do kože. Rokavice so v skladu s predpisi 455. člena 1-3 evropskih standardov. Pakiranje iz PE-folije je preprosto za odpiranje brez trganja in tako idealno za varno uporabo v sterilnem kirurškem okolju. |  | kos |  |  | 0 | 200 | 0 | 0 | 0 | 0 | 0 | 0 | 0 | 0 | 100 | 0 | 0 | 0 | 0 | 0 | 0 | 0 | 0 | 100 | 0 | 0 | 0 | 0 | 0 | 50 | 0 | 0 | 0 | 0 | 0 | 200 | 0 | 0 | 0 | 0 | 0 | 0 | 0 | 0
18. | Kirurške rokavice, sterilne, latex, velikosti M ali 7; brez pudra, pakirane v paru, lahko se uporabljajo pri vseh kirurških posegih. Zaradi notranjega polimernega sloja je natikanje in snemanje rokavic preprosto, ne glede na to, ali so roke suhe ali vlažne. Rokavice so izjemno udobne zaradi tankega, prilagodljivega materiala. Anatomska oblika pa pomaga preprečevati napor. Nizkobeljakovinski material ne vsebuje MBT-ja in tiurama in zato ne povzroča draženja in je nežen do kože. Rokavice so v skladu s predpisi 455. člena 1-3 evropskih standardov. Pakiranje iz PE-folije je preprosto za odpiranje brez trganja in tako idealno za varno uporabo v sterilnem kirurškem okolju. |  | kos |  |  | 0 | 200 | 0 | 0 | 0 | 0 | 0 | 100 | 0 | 0 | 100 | 0 | 0 | 0 | 0 | 0 | 0 | 0 | 0 | 50 | 0 | 0 | 400 | 0 | 0 | 100 | 0 | 0 | 10 | 0 | 0 | 200 | 0 | 0 | 50 | 0 | 0 | 0 | 0 | 0
19. | Kirurške rokavice, sterilne, latex velikosti L ali 8; brez pudra, pakirane v paru, lahko se uporabljajo pri vseh kirurških posegih. Zaradi notranjega polimernega sloja je natikanje in snemanje rokavic preprosto, ne glede na to, ali so roke suhe ali vlažne. Rokavice so izjemno udobne zaradi tankega, prilagodljivega materiala. Anatomska oblika pa pomaga preprečevati napor. Nizkobeljakovinski material ne vsebuje MBT-ja in tiurama in zato ne povzroča draženja in je nežen do kože. Rokavice so v skladu s predpisi 455. člena 1-3 evropskih standardov. Pakiranje iz PE-folije je preprosto za odpiranje brez trganja in tako idealno za varno uporabo v sterilnem kirurškem okolju. |  | kos |  |  | 0 | 200 | 0 | 0 | 0 | 0 | 0 | 500 | 0 | 0 | 100 | 0 | 0 | 0 | 0 | 0 | 0 | 0 | 0 | 0 | 0 | 0 | 400 | 0 | 0 | 50 | 0 | 0 | 0 | 0 | 0 | 200 | 0 | 0 | 50 | 0 | 0 | 0 | 0 | 0
20. | ROKAVICE PVC za enkratno uporabo, nepronicljive, visoka kvaliteta varjenih spojev 100/1 |  | zavitek |  |  | 0 | 0 | 0 | 0 | 0 | 0 | 0 | 0 | 0 | 0 | 0 | 0 | 0 | 0 | 0 | 0 | 500 | 0 | 0 | 0 | 0 | 0 | 60 | 0 | 0 | 150 | 0 | 0 | 10 | 0 | 0 | 250 | 0 | 0 | 0 | 0 | 0 | 50 | 0 | 0
| SKUPAJ | [6 empty] | 0 | 0 |  | 0 | 0 |  | 0 | 0 |  | 0 | 0 |  | 0 | 0 |  | 0 | 0 |  | 0 | 0 |  | 0 | 0 |  | 0 | 0 |  | 0 | 0 |  | 0 | 0 |  | 0 | 0 |  | 0 | 0
Žig in podpis ponudnika
Ponudba mora biti podana za vse izdelke v posameznem sklopu.
Naročnik zahteva artikle, ki v celoti ustrezajo vsem tehničnim zahtevam, navedenim v rubriki Opis izdelka.
Naročnik si pridržuje pravico do zahteve po vzorcih in ostalih dokazilh v primeru nepoznavanja ponujenih artiklov.
Morebitne vzorce in dokazila mora ponudnik dostaviti v roku 3 delovnih dni.
Rokavice pod zaporednimi številkami od 1 do 8 morajo ustrezati kriterijem evropskega standarda: EN455 (standard za medicinske rokavice za enkratno uporabo),
e.g. ISO 9000, EN 29000, EN 46000. Vse nitrilne rokavice morajo biti v skladu s standardom EN374.
Standarda EN455 in EN374 MORATA biti navedena na originalni embalaži, v kateri so pakirane medicinske rokavice.
Standardi/zahteve za testiranje medicinskih rokavic, ki jih morajo izpolnjevati medicinske rokavice v sklopu so:
EN455-1:2000 (zahteve in preizkušanje rokavice za odsotnost luknjic),
EN455-2:2009+A1:20011 (velikost rokavic in njihova natezna trdnost),
EN455-3:2006 (testiranje vsebnosti vodotopnih proteinov iz lateksa),
EN ISO 21171:2006 (določanje ostankov pudra na rokavici za nepudrane rokavice),
EN455:4:2009 (določanje roka uporabnost rokavic)
EN10993-10 (rokavice so preizkušene predvsem glede na njihovo potencialno citotoksičnost, povzročanje preobčutljivosti in draženja kože) in
ISO 16604:2004 specifično testiranje rokavic v smislu zaščite pred virusi v okviru standarda EN455 oziroma
testiranje po predpisanem in s strani FDA odobrenem testu ASTM F1671 The viral penetration test.

## 9. ENTERALNA PREHRANA
Datum: |  |  | Ponudnik:
PREDRAČUN ZA BLAGO |  |  | ŠT.
9. SKLOP: ENTERALNA PREHRANA
[7 empty] | Dom upokojencev dr. Franceta Bergelja Jesenice |  |  | Dom Tisje Šmartno pri Litiji |  |  | Dom starejših Lendava |  |  | Dom Grosuplje |  |  | DSO Metlika |  |  | Dom upokojencev Postojna |  |  | Dom Ptuj |  |  | Comett domovi d.o.o. |  |  | Dom upokojencev Franc Salamon Trbovlje |  |  | Dom starejših občanov Ajdovščina |  |  | Dom starejših občanov Črnomelj |  |  | Dom na Krasu |  |  | Dom starejših Rakičan
Zap.št. | Izdelek | Naziv ponujenega artikla | Enota mere (EM) | % DDV | Cena na EM brez DDV | Cena za EM z DDV | Okvirna letna količina | Vrednost brez DDV | Vrednost z DDV | Okvirna letna količina | Vrednost brez DDV | Vrednost z DDV | Okvirna letna količina | Vrednost brez DDV | Vrednost z DDV | Okvirna letna količina | Vrednost brez DDV | Vrednost z DDV | Okvirna letna količina | Vrednost brez DDV | Vrednost z DDV | Okvirna letna količina | Vrednost brez DDV | Vrednost z DDV | Okvirna letna količina | Vrednost brez DDV | Vrednost z DDV | Okvirna letna količina | Vrednost brez DDV | Vrednost z DDV | Okvirna letna količina | Vrednost brez DDV | Vrednost z DDV | Okvirna letna količina | Vrednost brez DDV | Vrednost z DDV | Okvirna letna količina | Vrednost brez DDV | Vrednost z DDV | Okvirna letna količina | Vrednost brez DDV | Vrednost z DDV | Okvirna letna količina | Vrednost brez DDV | Vrednost z DDV
1. | ENTERALNA HRANA 1,5 kcal/1 ml RAZLIČNIH OKUSOV (vanilija, čokoladni, sadni…) PAKIRANO 200-250 ml |  | l |  |  | 0 | 0 | 0 | 0 | 1000 | 0 | 0 | 0 | 0 | 0 | 0 | 0 | 0 | 0 | 0 | 0 | 0 | 0 | 0 | 0 | 0 | 0 | 10 | 0 | 0 | 80 | 0 | 0 | 20 | 0 | 0 | 0 | 0 | 0 | 250 | 0 | 0 | 200 | 0 | 0
2. | ENTERALNA HRANA 1 kcal/1ml RAZLIČNIH OKUSOV (vanilija, čokoladni, sadni…) PAKIRANO 200-250 ml |  | l |  |  | 0 | 0 | 0 | 0 | 10 | 0 | 0 | 0 | 0 | 0 | 0 | 0 | 0 | 0 | 0 | 0 | 0 | 0 | 0 | 0 | 0 | 0 | 0 | 0 | 0 | 0 | 0 | 0 | 20 | 0 | 0 | 0 | 0 | 0 | 0 | 0 | 0 | 50 | 0 | 0
3. | ENTERALNA HRANA ZA RAKOVE 1,27kal/1ml BOLNIKE RAZLIČNIH OKUSOV (vanilija, čokolada, sadni:::) PAKIRANO 200-250ml |  | l |  |  | 0 | 0 | 0 | 0 | 10 | 0 | 0 | 0 | 0 | 0 | 0 | 0 | 0 | 0 | 0 | 0 | 0 | 0 | 0 | 0 | 0 | 0 | 0 | 0 | 0 | 0 | 0 | 0 | 0 | 0 | 0 | 0 | 0 | 0 | 0 | 0 | 0 | 70 | 0 | 0
4. | ENTERALNA HRANA ZA SLADKORNE BOLNIKE 1kcal/1ml (glucerna) PAKIRANO 200-250ml |  | l |  |  | 0 | 0 | 0 | 0 | 10 | 0 | 0 | 0 | 0 | 0 | 0 | 0 | 0 | 0 | 0 | 0 | 0 | 0 | 0 | 0 | 0 | 0 | 6 | 0 | 0 | 0 | 0 | 0 | 0 | 0 | 0 | 0 | 0 | 0 | 0 | 0 | 0 | 0 | 0 | 0
5. | ENTERALNA HRANA 1,1kcal/1ml Z MANJ VLAKNINAMI PAKIRANO 1000ml PRIMERNO ZA HRANJENJE PO ČRPALKI katero zagotovi ponudnik (na reverz) |  | l |  |  | 0 | 0 | 0 | 0 | 100 | 0 | 0 | 0 | 0 | 0 | 0 | 0 | 0 | 0 | 0 | 0 | 0 | 0 | 0 | 0 | 0 | 0 | 0 | 0 | 0 | 2200 | 0 | 0 | 5 | 0 | 0 | 0 | 0 | 0 | 0 | 0 | 0 | 30 | 0 | 0
6. | ENTERALNA HRANA 1,1kcal/1ml Z VEČ VLAKNINAMI PAKIRANO 1000ml PRIMERNO ZA HRANJENJE PO ČRPALKI katero zagotovi ponudnik (na reverz) |  | l |  |  | 0 | 0 | 0 | 0 | 100 | 0 | 0 | 30 | 0 | 0 | 3600 | 0 | 0 | 0 | 0 | 0 | 0 | 0 | 0 | 0 | 0 | 0 | 0 | 0 | 0 | 0 | 0 | 0 | 10 | 0 | 0 | 0 | 0 | 0 | 300 | 0 | 0 | 7500 | 0 | 0
7. | SISTEM ZA HRANJENJE (za črpalko dobavitelja). SISTEM MORA IMETI POVEZAVO S SONDO IN DODATNI PORT ZA APLIKACIJO ZDRAVIL |  | kos |  |  | 0 | 0 | 0 | 0 | 10 | 0 | 0 | 800 | 0 | 0 | 3600 | 0 | 0 | 0 | 0 | 0 | 0 | 0 | 0 | 0 | 0 | 0 | 0 | 0 | 0 | 2200 | 0 | 0 | 24 | 0 | 0 | 20 | 0 | 0 | 720 | 0 | 0 | 1870 | 0 | 0
8. | ENTERALNA HRANA če imate GASTROINTESTINALNE MOTNJE ali TEŽAVE 1,5kcal/1ml (kemoterapije…) PAKIRANO 200-250ml |  | l |  |  | 0 | 0 | 0 | 0 | 50 | 0 | 0 | 0 | 0 | 0 | 50 | 0 | 0 | 0 | 0 | 0 | 0 | 0 | 0 | 0 | 0 | 0 | 0 | 0 | 0 | 0 | 0 | 0 | 5 | 0 | 0 | 0 | 0 | 0 | 0 | 0 | 0 | 30 | 0 | 0
9. | ENTERALNA HRANA VISOKO KALORIČNA VISOKO BELJAKOVINSKA ZA BOLNIKE Z DIALIZO 1,8kcal/1ml PAKIRANO 200-250ml (minimalna vsebnost kalij, natrij, fosfor) |  | l |  |  | 0 | 0 | 0 | 0 | 100 | 0 | 0 | 40 | 0 | 0 | 0 | 0 | 0 | 0 | 0 | 0 | 0 | 0 | 0 | 0 | 0 | 0 | 0 | 0 | 0 | 0 | 0 | 0 | 0 | 0 | 0 | 0 | 0 | 0 | 250 | 0 | 0 | 30 | 0 | 0
10. | SREDSTVO ZA POSEBNE ZDRAVSTVENE NAMENE, ZA DIETETSKO URAVNAVANJE DISFAGIJE V OBLIKI PRAHU do 5000g NE SME VSEBOVATI LAKTOZE IN GLUTENA. |  | kg |  |  | 0 | 0 | 0 | 0 | 0 | 0 | 0 | 3 | 0 | 0 | 0 | 0 | 0 | 10000 | 0 | 0 | 10 | 0 | 0 | 0 | 0 | 0 | 25 | 0 | 0 | 20 | 0 | 0 | 1 | 0 | 0 | 10 | 0 | 0 | 15 | 0 | 0 | 1800 | 0 | 0
11. | MEDICINSKI GEL ,ki močno olajša vnos zdravil, v tubi |  | l |  |  | 0 | 0 | 0 | 0 | 0 | 0 | 0 | 0 | 0 | 0 | 0 | 0 | 0 | 0 | 0 | 0 | 0 | 0 | 0 | 10 | 0 | 0 | 0 | 0 | 0 | 0 | 0 | 0 | 3 | 0 | 0 | 10 | 0 | 0 | 5 | 0 | 0 | 0 | 0 | 0
12. | ENTERALNA HRANA 1,5kcal/1ml RAZLIČNIH OKUSOV (vanilija, čokoladni, sadni…) 1000ml PRIMERNO ZA HRANJENJE PO ČRPALKI katero zagotovi ponudnik (na reverz) |  | l |  |  | 0 | 0 | 0 | 0 | 0 | 0 | 0 | 1100 | 0 | 0 | 0 | 0 | 0 | 3000 | 0 | 0 | 0 | 0 | 0 | 0 | 0 | 0 | 0 | 0 | 0 | 0 | 0 | 0 | 5 | 0 | 0 | 1150 | 0 | 0 | 300 | 0 | 0 | 0 | 0 | 0
13. | ENTERALNA HRANA ZA SLADKORNE BOLNIKE 1kcal/1ml 1000ml PRIMERNO ZA HRANJENJE PO ČRPALKI katero zagotovi ponudnik (na reverz) |  | l |  |  | 0 | 0 | 0 | 0 | 0 | 0 | 0 | 600 | 0 | 0 | 0 | 0 | 0 | 300 | 0 | 0 | 0 | 0 | 0 | 0 | 0 | 0 | 0 | 0 | 0 | 0 | 0 | 0 | 0 | 0 | 0 | 72 | 0 | 0 | 550 | 0 | 0 | 500 | 0 | 0
14. | BELJAKOVINSKI DODATEK V OBLIKI PRAHU ZA DIETETSKO URAVNAVANJE PREHRANJEVANJA BOLNIKOV S POVEČANO POTREBO PO BELJAKOVINAH. NEVTRALNEGA OKUSA, BREZ VLAKNIN IN GLUTENA 200-300g |  | kg |  |  | 0 | 0 | 0 | 0 | 0 | 0 | 0 | 0 | 0 | 0 | 0 | 0 | 0 | 0 | 0 | 0 | 5 | 0 | 0 | 0 | 0 | 0 | 0 | 0 | 0 | 70 | 0 | 0 | 9 | 0 | 0 | 5 | 0 | 0 | 0 | 0 | 0 | 10 | 0 | 0
15. | OGLJIKOVI HIDRATI, DODATEK V OBLIKI PRAHU, NEVTRALNEGA OKUSA, BREZ BELJAKOVIN, MAŠČOB, LAKTOZE in GLUTENA, hitro topen 225-500g |  | kg |  |  | 0 | 0 | 0 | 0 | 0 | 0 | 0 | 0 | 0 | 0 | 0 | 0 | 0 | 0 | 0 | 0 | 10 | 0 | 0 | 0 | 0 | 0 | 0 | 0 | 0 | 0 | 0 | 0 | 0 | 0 | 0 | 0 | 0 | 0 | 0 | 0 | 0 | 0 | 0 | 0
| SKUPAJ | [6 empty] | 0 | 0 |  | 0 | 0 |  | 0 | 0 |  | 0 | 0 |  | 0 | 0 |  | 0 | 0 |  | 0 | 0 |  | 0 | 0 |  | 0 | 0 |  | 0 | 0 |  | 0 | 0 |  | 0 | 0 |  | 0 | 0
Žig in podpis ponudnika
Ponudba mora biti podana za vse izdelke v posameznem sklopu.
Naročnik zahteva artikle, ki v celoti ustrezajo vsem tehničnim zahtevam, navedenim v rubriki Opis izdelka.
Naročnik si pridržuje pravico do zahteve po vzorcih in ostalih dokazilh v primeru nepoznavanja ponujenih artiklov.
Morebitne vzorce in dokazila mora ponudnik dostaviti v roku 3 delovnih dni.
ENTERALNA HRANA SE LAHKO UPORABLJA KOT DODATEK ALI KOT IZKLJUČNI VIR PREHRANE.
V NOBENI ENTERALNI PREHRANI NE SME BITI SLEDLJIVOSTI GLUTENA IN LAKTOZE.