## SPECIFIKACIJA PREDRAČUN (OBR-3)
| NAROČNIK: | [9 empty] | SPECIFIKACIJA PREDRAČUNA (OBR-3)
Splošna bolnipšnica Brežice
Černelčeva cesta 15
8250 Brežice
Številka: 410-9/2018
PONUDNIK:
Številka ponudbe:
Zap. št. | NAZIV BLAGA | OKVIRNA DVOLETNA KOLIČINA | EM | CENA / EM BREZ DDV | % DDV | ZNESEK DDV | CENA / EM SKUPAJ Z DDV | VREDNOST SKUPAJ BREZ DDV | VREDNOST SKUPAJ Z DDV | NAZIV ARTIKLA | PROIZVAJALEC | KATALOŠKA ŠTEVILKA
1. SKLOP - MALA OSTEOSINTEZA - JEKLO
1. | LCP 3.5mm 1/3 tubularna plošča, 5 odprtin | 30 | kom |  |  | 0 | 0 | 0 | 0
2. | LCP 3.5mm 1/3 tubularna plošča, 6 odprtin | 30 | kom |  |  | 0 | 0 | 0 | 0
3. | LCP 3.5mm 1/3 tubularna plošča, 7 odprtin | 20 | kom |  |  | 0 | 0 | 0 | 0
4. | LCP 3.5mm 1/3 tubularna plošča, 8 odprtin | 20 | kom |  |  | 0 | 0 | 0 | 0
5. | LCP 3.5mm 1/3 tubularna plošča, 9 odprtin | 4 | kom |  |  | 0 | 0 | 0 | 0
6. | LCP 3.5mm 1/3 tubularna plošča, 10 odprtin | 6 | kom |  |  | 0 | 0 | 0 | 0
7. | LCP 3.5mm 1/3 tubularna plošča, 12 odprtin | 4 | kom |  |  | 0 | 0 | 0 | 0
8. | LCP 3,5mm kalkanealna plošča, 69mm , leva | 10 | kom |  |  | 0 | 0 | 0 | 0
9. | LCP 3,5mm kalkanealna plošča, 69mm desna | 10 | kom |  |  | 0 | 0 | 0 | 0
10. | LCP 3,5mm kalkanealna plošča, 76mm leva | 10 | kom |  |  | 0 | 0 | 0 | 0
11. | LCP 3,5mm kalkanealna plošča, 76mm desna | 10 | kom |  |  | 0 | 0 | 0 | 0
12. | 2.7mm kortikalni vijak, ST, L 6mm, | 2 | kom |  |  | 0 | 0 | 0 | 0
13. | 2.7mm kortikalni vijak, ST, L 8mm | 2 | kom |  |  | 0 | 0 | 0 | 0
14. | 2.7mm kortikalni vijak, ST, L 10mm | 2 | kom |  |  | 0 | 0 | 0 | 0
15. | 2.7mm kortikalni vijak, ST, L 12mm, | 2 | kom |  |  | 0 | 0 | 0 | 0
16. | 2.7mm kortikalni vijak, ST, L 14mm, | 20 | kom |  |  | 0 | 0 | 0 | 0
17. | 2.7mm kortikalni vijak, ST, L 16mm | 20 | kom |  |  | 0 | 0 | 0 | 0
18. | 2.7mm kortikalni vijak, ST, L 18mm, | 20 | kom |  |  | 0 | 0 | 0 | 0
19. | 2.7mm kortikalni vijak, ST, L 20mm | 2 | kom |  |  | 0 | 0 | 0 | 0
20. | 2.7mm kortikalni vijak, ST, L 22mm | 10 | kom |  |  | 0 | 0 | 0 | 0
21. | 2.7mm kortikalni vijak, ST, L 24mm | 10 | kom |  |  | 0 | 0 | 0 | 0
22. | 2.7mm kortikalni vijak, ST, L 26mm | 2 | kom |  |  | 0 | 0 | 0 | 0
23. | 2.7mm kortikalni vijak, ST, L 28mm | 2 | kom |  |  | 0 | 0 | 0 | 0
24. | 2.7mm kortikalni vijak, ST, L 30mm | 2 | kom |  |  | 0 | 0 | 0 | 0
25. | 2.7mm kortikalni vijak, ST, L 32mm | 2 | kom |  |  | 0 | 0 | 0 | 0
26. | 2.7mm kortikalni vijak, ST, L 34mm | 2 | kom |  |  | 0 | 0 | 0 | 0
27. | 2.7mm kortikalni vijak, ST, L 36mm | 2 | kom |  |  | 0 | 0 | 0 | 0
28. | 2.7mm kortikalni vijak, ST, L 42mm | 2 | kom |  |  | 0 | 0 | 0 | 0
29. | 2.7mm kortikalni vijak, ST, L 44mm | 2 | kom |  |  | 0 | 0 | 0 | 0
30. | 2.7mm kortikalni vijak, ST, L 45mm | 2 | kom |  |  | 0 | 0 | 0 | 0
31. | 2.7mm kortikalni vijak, ST, L 46mm | 2 | kom |  |  | 0 | 0 | 0 | 0
32. | 2.7mm kortikalni vijak, ST, L 48mm | 2 | kom |  |  | 0 | 0 | 0 | 0
33. | 2.7mm kortikalni vijak, ST, L 50mm | 2 | kom |  |  | 0 | 0 | 0 | 0
34. | 2.7mm kortikalni vijak, ST, L 55mm | 2 | kom |  |  | 0 | 0 | 0 | 0
35. | 2.7mm kortikalni vijak, ST, L 60mm | 2 | kom |  |  | 0 | 0 | 0 | 0
36. | 3.5mm kortikalni vijak, 10mm, samo-vrezen | 10 | kom |  |  | 0 | 0 | 0 | 0
37. | 3.5mm kortikalni vijak, 12mm, samo-vrezen | 20 | kom |  |  | 0 | 0 | 0 | 0
38. | 3.5mm kortikalni vijak, 14mm, samo-vrezen | 40 | kom |  |  | 0 | 0 | 0 | 0
39. | 3.5mm kortikalni vijak, 16mm, samo-vrezen | 40 | kom |  |  | 0 | 0 | 0 | 0
40. | 3.5mm kortikalni vijak, 18mm, samo-vrezen | 40 | kom |  |  | 0 | 0 | 0 | 0
41. | 3.5mm kortikalni vijak, 20mm, samo-vrezen | 40 | kom |  |  | 0 | 0 | 0 | 0
42. | 3.5mm kortikalni vijak, 22mm, samo-vrezen | 40 | kom |  |  | 0 | 0 | 0 | 0
43. | 3.5mm kortikalni vijak, 24mm, samo-vrezen | 20 | kom |  |  | 0 | 0 | 0 | 0
44. | 3.5mm kortikalni vijak, 26mm, samo-vrezen | 10 | kom |  |  | 0 | 0 | 0 | 0
45. | 3.5mm kortikalni vijak, 28mm, samo-vrezen | 60 | kom |  |  | 0 | 0 | 0 | 0
46. | 3.5mm kortikalni vijak, 30mm, samo-vrezen | 20 | kom |  |  | 0 | 0 | 0 | 0
47. | 3.5mm kortikalni vijak, 32mm, samo-vrezen | 10 | kom |  |  | 0 | 0 | 0 | 0
48. | 3.5mm kortikalni vijak, 34mm, samo-vrezen | 20 | kom |  |  | 0 | 0 | 0 | 0
49. | 3.5mm kortikalni vijak, 36mm, samo-vrezen | 20 | kom |  |  | 0 | 0 | 0 | 0
50. | 3.5mm kortikalni vijak, 38mm, samo-vrezen | 8 | kom |  |  | 0 | 0 | 0 | 0
51. | 3.5mm kortikalni vijak, 40mm, samo-vrezen | 20 | kom |  |  | 0 | 0 | 0 | 0
52. | 3.5mm kortikalni vijak, 42mm, samo-vrezen | 2 | kom |  |  | 0 | 0 | 0 | 0
53. | 3.5mm kortikalni vijak, 44mm, samo-vrezen | 2 | kom |  |  | 0 | 0 | 0 | 0
54. | 3.5mm kortikalni vijak, 45mm, samo-vrezen | 4 | kom |  |  | 0 | 0 | 0 | 0
55. | 3.5mm kortikalni vijak, 46mm, samo-vrezen | 2 | kom |  |  | 0 | 0 | 0 | 0
56. | 3.5mm kortikalni vijak, 48mm, samo-vrezen | 2 | kom |  |  | 0 | 0 | 0 | 0
57. | 3.5mm kortikalni vijak, 50mm, samo-vrezen | 6 | kom |  |  | 0 | 0 | 0 | 0
58. | 3.5mm kortikalni vijak, 55mm, samo-vrezen | 10 | kom |  |  | 0 | 0 | 0 | 0
59. | 3.5mm kortikalni vijak, 60mm, samo-vrezen | 2 | kom |  |  | 0 | 0 | 0 | 0
60. | 3.5mm kortikalni vijak, 65mm, samo-vrezen | 2 | kom |  |  | 0 | 0 | 0 | 0
61. | 3.5mm kortikalni vijak, 70mm, samo-vrezen | 2 | kom |  |  | 0 | 0 | 0 | 0
62. | 3.5mm kortikalni vijak, 75mm, samo-vrezen | 2 | kom |  |  | 0 | 0 | 0 | 0
63. | 3.5mm kortikalni vijak, 80mm, samo-vrezen | 2 | kom |  |  | 0 | 0 | 0 | 0
64. | 3.5mm kortikalni vijak, 85mm, samo-vrezen | 2 | kom |  |  | 0 | 0 | 0 | 0
65. | 3.5mm kortikalni vijak, 90mm, samo-vrezen | 2 | kom |  |  | 0 | 0 | 0 | 0
66. | 3.5mm kortikalni vijak, 95mm, samo-vrezen | 2 | kom |  |  | 0 | 0 | 0 | 0
67. | 3.5mm kortikalni vijak, 100mm, samo-vrezen | 2 | kom |  |  | 0 | 0 | 0 | 0
68. | 3.5mm kortikalni vijak, 105mm, samo-vrezen | 2 | kom |  |  | 0 | 0 | 0 | 0
69. | 3.5mm kortikalni vijak, 110mm, samo-vrezen | 2 | kom |  |  | 0 | 0 | 0 | 0
70. | 4.0mm spongiozni vijak, 10mm, celoten navoj | 2 | kom |  |  | 0 | 0 | 0 | 0
71. | 4.0mm spongiozni vijak, 12mm, celoten navoj | 10 | kom |  |  | 0 | 0 | 0 | 0
72. | 4.0mm spongiozni vijak, 14mm, celoten navoj | 40 | kom |  |  | 0 | 0 | 0 | 0
73. | 4.0mm spongiozni vijak, 16mm, celoten navoj | 50 | kom |  |  | 0 | 0 | 0 | 0
74. | 4.0mm spongiozni vijak, 18mm, celoten navoj | 30 | kom |  |  | 0 | 0 | 0 | 0
75. | 4.0mm spongiozni vijak, 20mm, celoten navoj | 20 | kom |  |  | 0 | 0 | 0 | 0
76. | 4.0mm spongiozni vijak, 22mm, celoten navoj | 2 | kom |  |  | 0 | 0 | 0 | 0
77. | 4.0mm spongiozni vijak, 24mm, celoten navoj | 2 | kom |  |  | 0 | 0 | 0 | 0
78. | 4.0mm spongiozni vijak, 26mm, celoten navoj | 2 | kom |  |  | 0 | 0 | 0 | 0
79. | 4.0mm spongiozni vijak, 28mm, celoten navoj | 2 | kom |  |  | 0 | 0 | 0 | 0
80. | 4.0mm spongiozni vijak, 30mm, celoten navoj | 2 | kom |  |  | 0 | 0 | 0 | 0
81. | 4.0mm spongiozni vijak, 32mm, celoten navoj | 2 | kom |  |  | 0 | 0 | 0 | 0
82. | 4.0mm spongiozni vijak, 35mm, celoten navoj | 2 | kom |  |  | 0 | 0 | 0 | 0
83. | 4.0mm spongiozni vijak, 40mm, celoten navoj | 10 | kom |  |  | 0 | 0 | 0 | 0
84. | 4.0mm spongiozni vijak, 45mm, celoten navoj | 2 | kom |  |  | 0 | 0 | 0 | 0
85. | 4.0mm spongiozni vijak, 50mm, celoten navoj | 20 | kom |  |  | 0 | 0 | 0 | 0
86. | 4.0mm spongiozni vijak, 55mm, celoten navoj | 2 | kom |  |  | 0 | 0 | 0 | 0
87. | 4.0mm spongiozni vijak, 60mm, celoten navoj | 10 | kom |  |  | 0 | 0 | 0 | 0
88. | 4.0mm spongiozni vijak, 12mm, kratek navoj | 2 | kom |  |  | 0 | 0 | 0 | 0
89. | 4.0mm spongiozni vijak, 14mm, kratek navoj | 2 | kom |  |  | 0 | 0 | 0 | 0
90. | 4.0mm spongiozni vijak, 16mm, kratek navoj | 10 | kom |  |  | 0 | 0 | 0 | 0
91. | 4.0mm spongiozni vijak, 20mm, kratek navoj | 2 | kom |  |  | 0 | 0 | 0 | 0
92. | 4.0mm spongiozni vijak, 22mm, kratek navoj | 2 | kom |  |  | 0 | 0 | 0 | 0
93. | 4.0mm spongiozni vijak, 24mm, kratek navoj | 10 | kom |  |  | 0 | 0 | 0 | 0
94. | 4.0mm spongiozni vijak, 30mm, kratek navoj | 2 | kom |  |  | 0 | 0 | 0 | 0
95. | 4.0mm spongiozni vijak, 35mm, kratek navoj | 10 | kom |  |  | 0 | 0 | 0 | 0
96. | 4.0mm spongiozni vijak, 40mm, kratek navoj | 10 | kom |  |  | 0 | 0 | 0 | 0
97. | 4.0mm spongiozni vijak, 45mm, kratek navoj | 10 | kom |  |  | 0 | 0 | 0 | 0
98. | 4.0mm spongiozni vijak, 50mm, kratek navoj | 20 | kom |  |  | 0 | 0 | 0 | 0
99. | 4.0mm spongiozni vijak, 55mm, kratek navoj | 20 | kom |  |  | 0 | 0 | 0 | 0
100. | 4.0mm spongiozni vijak, 60mm, kratek navoj | 10 | kom |  |  | 0 | 0 | 0 | 0
101. | podložka, 7.0/4.7mm, za mali 3.5/4.0mm vijak | 20 | kom |  |  | 0 | 0 | 0 | 0
102. | podložka, 2.7/3.5mm | 10 | kom |  |  | 0 | 0 | 0 | 0
| SKUPAJ | [6 empty] | 0 | 0
Zap. št. | NAZIV BLAGA | OKVIRNA DVOLETNA KOLIČINA | EM | CENA / EM BREZ DDV | % DDV | ZNESEK DDV | CENA / EM SKUPAJ Z DDV | VREDNOST SKUPAJ BREZ DDV | VREDNOST SKUPAJ Z DDV | NAZIV ARTIKLA | PROIZVAJALEC | KATALOŠKA ŠTEVILKA
2. SKLOP - MALA OSTEOSINTEZA - TITAN
1. | LCP plošča 1.5, ravna, 4 odp., L 23 mm, titan | 2 | kom |  |  | 0 | 0 | 0 | 0
2. | zaklepna plošča 1.5, ravna, 6 odp., L 29 mm, titan | 2 | kom |  |  | 0 | 0 | 0 | 0
3. | LCP plošča 1.5, ravna, 6 odp., L 36 mm, titan | 2 | kom |  |  | 0 | 0 | 0 | 0
4. | zaklepna plošča 1.5, ravna, 12 odp., L 59 mm, titan | 2 | kom |  |  | 0 | 0 | 0 | 0
5. | zaklepna T-plošča 1.5, deblo 8 odp., glava 3 odp., titan | 2 | kom |  |  | 0 | 0 | 0 | 0
6. | zaklepna T-plošča 1.5, deblo 8 odp., glava 4 odp., titan | 2 | kom |  |  | 0 | 0 | 0 | 0
7. | zaklepna oporna plošča 1.5, 8 odp., leva, poševno kotna, titan | 2 | kom |  |  | 0 | 0 | 0 | 0
8. | zaklepna oporna plošča 1.5, 8 odp., desna, poševno kotna, titan | 2 | kom |  |  | 0 | 0 | 0 | 0
9. | zaklepna Y-plošča 1.5, deblo 8 odp., glava 3 odp., titan | 2 | kom |  |  | 0 | 0 | 0 | 0
10. | zaklepna kondilarna plošča 1.5, deblo 6 odp., glava 2 odp., titan | 2 | kom |  |  | 0 | 0 | 0 | 0
11. | LCP rotacijska korektivna plošča 2.0, deblo 4 odp., glava 2 odp., L 34mm, titan | 2 | kom |  |  | 0 | 0 | 0 | 0
12. | LCP rotacijska korektivna plošča 2.0, deblo 5 odp., glava 2 odp., L 40mm, titan | 2 | kom |  |  | 0 | 0 | 0 | 0
13. | adaptacijska plošča 2.0, 12 odp, titan | 2 | kom |  |  | 0 | 0 | 0 | 0
14. | LCP plošča 2.0, ravna 5 odp L38 Titan | 2 | kom |  |  | 0 | 0 | 0 | 0
15. | LCP plošča 2.0, ravna, 6 odp, L45 Titan | 2 | kom |  |  | 0 | 0 | 0 | 0
16. | LCP plošča 2.0, ravna, 7 odp, L52 Titan | 2 | kom |  |  | 0 | 0 | 0 | 0
17. | LCP kondilarna plošča, 2.0 deblo 7odp, glava 2 odp, desna in leva, Titan | 2 | kom |  |  | 0 | 0 | 0 | 0
18. | LCP plošča 2.0, ravna, 4odp, L31 Titan | 2 | kom |  |  | 0 | 0 | 0 | 0
19. | LCP-T-Plošča 2.0, deblo 7odp, glava 3 odp, Titan | 2 | kom |  |  | 0 | 0 | 0 | 0
20. | proksimal. humeral. plošča 3.5, 3 odp., 90mm, titan | 4 | kom |  |  | 0 | 0 | 0 | 0
21. | proksimal. humeral. plošča 3.5, 5 odp., 114mm, titan | 6 | kom |  |  | 0 | 0 | 0 | 0
22. | dolga proks. diafizna humer. pl. 3.5, odp., 10mm, titan | 2 | kom |  |  | 0 | 0 | 0 | 0
23. | dolga proks. diafizna humer. pl. 3.5, 4 odp., 120mm, titan | 2 | kom |  |  | 0 | 0 | 0 | 0
24. | dolga proks. diafizna humer. pl. 3.5, 5 odp., 140mm, titan | 2 | kom |  |  | 0 | 0 | 0 | 0
25. | dolga proks. diafizna humer. pl. 3.5, 6 odp., 160mm, titan | 2 | kom |  |  | 0 | 0 | 0 | 0
26. | dolga proks. diafizna humer. pl. 3.5, 7 odp., 180mm, titan | 2 | kom |  |  | 0 | 0 | 0 | 0
27. | dolga proks. diafizna humer. pl. 3.5, 8 odp., 200mm, titan | 2 | kom |  |  | 0 | 0 | 0 | 0
28. | dolga proks. diafizna humer. pl. 3.5, 9 odp., 210mm, titan | 2 | kom |  |  | 0 | 0 | 0 | 0
29. | dolga proks. diafizna humer. pl. 3.5, 10 odp., 230mm, titan | 2 | kom |  |  | 0 | 0 | 0 | 0
30. | dolga proks. diafizna humer. pl. 3.5, 11 odp., 250mm, titan | 2 | kom |  |  | 0 | 0 | 0 | 0
31. | dolga proks. diafizna humer. pl. 3.5, 12 odp., 270mm, titan | 2 | kom |  |  | 0 | 0 | 0 | 0
32. | dolga proks. diafizna humer. pl. 3.5, 13 odp., 290mm, titan | 2 | kom |  |  | 0 | 0 | 0 | 0
33. | LCP antero-lateralna plošča za distalno tibijo 3.5, desna, 5 odp.deblo, L80mm, TAN | 2 | kom |  |  | 0 | 0 | 0 | 0
34. | LCP antero-lateralna plošča za distalno tibijo 3.5, leva, 5 odp.deblo, L80mm, TAN | 2 | kom |  |  | 0 | 0 | 0 | 0
35. | LCP antero-lateralna plošča za distalno tibijo 3.5, desna, 7 odp.deblo, L106mm, TAN | 2 | kom |  |  | 0 | 0 | 0 | 0
36. | LCP antero-lateralna plošča za distalno tibijo 3.5, leva, 7 odp.deblo, L106mm, TAN | 2 | kom |  |  | 0 | 0 | 0 | 0
37. | LCP antero-lateralna plošča za distalno tibijo 3.5, desna, 9 odp.deblo, L132mm, TAN | 2 | kom |  |  | 0 | 0 | 0 | 0
38. | LCP antero-lateralna plošča za distalno tibijo 3.5, leva, 9 odp.deblo, L132mm, TAN | 2 | kom |  |  | 0 | 0 | 0 | 0
39. | LCP antero-lateralna plošča za distalno tibijo 3.5, desna, 11 odp.deblo, L158mm, TAN | 2 | kom |  |  | 0 | 0 | 0 | 0
40. | LCP antero-lateralna plošča za distalno tibijo 3.5, leva, 11 odp.deblo, L158mm, TAN | 2 | kom |  |  | 0 | 0 | 0 | 0
41. | LCP antero-lateralna plošča za distalno tibijo 3.5, desna, 13 odp.deblo, L184mm, TAN | 2 | kom |  |  | 0 | 0 | 0 | 0
42. | LCP antero-lateralna plošča za distalno tibijo 3.5, leva, 13 odp.deblo, L184mm, TAN | 2 | kom |  |  | 0 | 0 | 0 | 0
43. | LCP antero-lateralna plošča za distalno tibijo 3.5, desna, 15 odp.deblo, L210mm, TAN | 2 | kom |  |  | 0 | 0 | 0 | 0
44. | LCP antero-lateralna plošča za distalno tibijo 3.5, leva, 15 odp.deblo, L210mm, TAN | 2 | kom |  |  | 0 | 0 | 0 | 0
45. | LCP antero-lateralna plošča za distalno tibijo 3.5, desna, 17 odp.deblo, L236mm, TAN | 2 | kom |  |  | 0 | 0 | 0 | 0
46. | LCP antero-lateralna plošča za distalno tibijo 3.5, leva, 17 odp.deblo, L236mm, TAN | 2 | kom |  |  | 0 | 0 | 0 | 0
47. | LCP antero-lateralna plošča za distalno tibijo 3.5, desna, 19 odp.deblo, L262mm, TAN | 2 | kom |  |  | 0 | 0 | 0 | 0
48. | LCP antero-lateralna plošča za distalno tibijo 3.5, leva, 19 odp.deblo, L262mm, TAN | 2 | kom |  |  | 0 | 0 | 0 | 0
49. | LCP antero-lateralna plošča za distalno tibijo 3.5, desna, 21 odp.deblo, L288mm, TAN | 2 | kom |  |  | 0 | 0 | 0 | 0
50. | LCP antero-lateralna plošča za distalno tibijo 3.5, leva, 21 odp.deblo, L288mm, TAN | 2 | kom |  |  | 0 | 0 | 0 | 0
51. | 3.5 LCP PTP plošča za proks. lat. tibijo, desna 4 odp, L81 titan | 2 | kom |  |  | 0 | 0 | 0 | 0
52. | 3.5 LCP PTP plošča za proks. lat. tibijo, desna 6 odp, L107 titan | 6 | kom |  |  | 0 | 0 | 0 | 0
53. | 3.5 LCP PTP plošča za proks. lat. tibijo, desna 8 odp, L133 titan | 6 | kom |  |  | 0 | 0 | 0 | 0
54. | 3.5 LCP PTP plošča za proks. lat. tibijo, desna 10 odp, L159, titan | 2 | kom |  |  | 0 | 0 | 0 | 0
55. | 3.5 LCP PTP plošča za proks. lat. tibijo, desna 12 odp, L185, titan | 2 | kom |  |  | 0 | 0 | 0 | 0
56. | 3.5 LCP PTP plošča za proks. lat. tibijo, desna 14 odp, L211, titan | 2 | kom |  |  | 0 | 0 | 0 | 0
57. | 3.5 LCP PTP plošča za proks. lat. tibijo, desna 16 odp, L237, titan | 2 | kom |  |  | 0 | 0 | 0 | 0
58. | 3.5 LCP PTP plošča za proks. lat. tibijo, leva 4 odp, L81 titan | 2 | kom |  |  | 0 | 0 | 0 | 0
59. | 3.5 LCP PTP plošča za proks. lat. tibijo, leva 6 odp, L107 titan | 6 | kom |  |  | 0 | 0 | 0 | 0
60. | 3.5 LCP PTP plošča za proks. lat. tibijo, leva 8 odp, L133 titan | 6 | kom |  |  | 0 | 0 | 0 | 0
61. | 3.5 LCP PTP plošča za proks. lat. tibijo, leva 10 odp, L159 titan | 2 | kom |  |  | 0 | 0 | 0 | 0
62. | 3.5 LCP PTP plošča za proks. lat. tibijo, leva 12 odp, L185 titan | 2 | kom |  |  | 0 | 0 | 0 | 0
63. | 3.5 LCP PTP plošča za proks. lat. tibijo, leva 14 odp, L211 titan | 2 | kom |  |  | 0 | 0 | 0 | 0
64. | 3.5 LCP PTP plošča za proks. lat. tibijo, leva 16 odp, L237 titan | 2 | kom |  |  | 0 | 0 | 0 | 0
65. | LCP Medialna Dist.Tibialna plošča 3.5, nizka krivina, desna, deblo 4 odprtine, L109 mm, TAN | 2 | kom |  |  | 0 | 0 | 0 | 0
66. | LCP Medialna Dist.Tibialna plošča 3.5, nizka krivina, desna, deblo 6 odprtin, L135 mm, TAN | 2 | kom |  |  | 0 | 0 | 0 | 0
67. | LCP Medialna Dist.Tibialna plošča 3.5, nizka krivina, desna, deblo 8 odprtin, L161 mm, TAN | 2 | kom |  |  | 0 | 0 | 0 | 0
68. | LCP Medialna Dist.Tibialna plošča 3.5, nizka krivina, desna, deblo 10 odprtin, L187 mm, TAN | 2 | kom |  |  | 0 | 0 | 0 | 0
69. | LCP Medialna Dist.Tibialna plošča 3.5, nizka krivina, desna, deblo 12 odprtin, L213 mm, TAN | 2 | kom |  |  | 0 | 0 | 0 | 0
70. | LCP Medialna Dist.Tibialna plošča 3.5, nizka krivina, desna, deblo 14 odprtin, L239 mm, TAN | 2 | kom |  |  | 0 | 0 | 0 | 0
71. | LCP Medialna Dist.Tibialna plošča 3.5, nizka krivina, leva, deblo 4 odprtine, L109 mm, TAN | 2 | kom |  |  | 0 | 0 | 0 | 0
72. | LCP Medialna Dist.Tibialna plošča 3.5, nizka krivina, leva, deblo 6 odprtin, L135 mm, TAN | 2 | kom |  |  | 0 | 0 | 0 | 0
73. | LCP Medialna Dist.Tibialna plošča 3.5, nizka krivina, leva, deblo 8 odprtin, L161 mm, TAN | 2 | kom |  |  | 0 | 0 | 0 | 0
74. | LCP Medialna Dist.Tibialna plošča 3.5, nizka krivina, leva, deblo 10 odprtin, L187 mm, TAN | 2 | kom |  |  | 0 | 0 | 0 | 0
75. | LCP Medialna Dist.Tibialna plošča 3.5, nizka krivina, leva, deblo 12 odprtin, L213 mm, TAN | 2 | kom |  |  | 0 | 0 | 0 | 0
76. | LCP Medialna Dist.Tibialna plošča 3.5, nizka krivina, leva, deblo 14 odprtin, L239 mm, TAN | 2 | kom |  |  | 0 | 0 | 0 | 0
77. | LCP distalna tibial. plošča 2.7/3.5, medialna, leva, deblo 14 odprt., titan | 2 | kom |  |  | 0 | 0 | 0 | 0
78. | LCP distalna tibial. plošča 2.7/3.5, medialna, desna, deblo 14 odprt., titan | 2 | kom |  |  | 0 | 0 | 0 | 0
79. | LCP distalna tibial. plošča 2.7/3.5, medialna, leva, deblo 12 odprt., titan | 2 | kom |  |  | 0 | 0 | 0 | 0
80. | LCP distalna tibial. plošča 2.7/3.5, medialna, desna, deblo 12 odprt., titan | 2 | kom |  |  | 0 | 0 | 0 | 0
81. | LCP distalna tibial. plošča 2.7/3.5, medialna, leva, deblo 10 odprt., titan | 2 | kom |  |  | 0 | 0 | 0 | 0
82. | LCP distalna tibial. plošča 2.7/3.5, medialna, desna, deblo 10 odprt., titan | 2 | kom |  |  | 0 | 0 | 0 | 0
83. | LCP distalna tibial. plošča 2.7/3.5, medialna, leva, deblo 8 odprt., titan | 2 | kom |  |  | 0 | 0 | 0 | 0
84. | LCP distalna tibial. plošča 2.7/3.5, medialna, desna, deblo 8 odprt., titan | 2 | kom |  |  | 0 | 0 | 0 | 0
85. | LCP distalna tibial. plošča 2.7/3.5, medialna, leva, deblo 6 odprt., titan | 2 | kom |  |  | 0 | 0 | 0 | 0
86. | LCP distalna tibial. plošča 2.7/3.5, medialna, desna, deblo 6 odprt., titan | 2 | kom |  |  | 0 | 0 | 0 | 0
87. | LCP distalna tibial. plošča 2.7/3.5, medialna, leva, deblo 4 odprt., titan | 2 | kom |  |  | 0 | 0 | 0 | 0
88. | LCP distalna tibial. plošča 2.7/3.5, medialna, desna, deblo 4 odprt., titan | 2 | kom |  |  | 0 | 0 | 0 | 0
89. | DHP 2.7/3.5 dorso-lateralna plošča za dist. hum, desna, 3 odp. v deblu, Ti | 2 | kom |  |  | 0 | 0 | 0 | 0
90. | DHP 2.7/3.5 dorso-lateralna plošča za dist. hum, leva, 3 odp. v deblu, Ti | 2 | kom |  |  | 0 | 0 | 0 | 0
91. | DHP 2.7/3.5 dorso-lateralna plošča za dist. hum, desna, 5 odp. v deblu, Ti | 2 | kom |  |  | 0 | 0 | 0 | 0
92. | DHP 2.7/3.5 dorso-lateralna plošča za dist. hum, leva, 5 odp. v deblu, Ti | 2 | kom |  |  | 0 | 0 | 0 | 0
93. | DHP 2.7/3.5 dorso-lateralna plošča za dist. hum, desna, 7 odp. v deblu, Ti | 2 | kom |  |  | 0 | 0 | 0 | 0
94. | DHP 2.7/3.5 dorso-lateralna plošča za dist. hum, leva, 7 odp. v deblu, Ti | 2 | kom |  |  | 0 | 0 | 0 | 0
95. | DHP 2.7/3.5 dorso-lateralna plošča za dist. hum, desna, 9 odp. v deblu, Ti | 2 | kom |  |  | 0 | 0 | 0 | 0
96. | DHP 2.7/3.5 dorso-lateralna plošča za dist. hum, leva, 9 odp. v deblu, Ti | 2 | kom |  |  | 0 | 0 | 0 | 0
97. | DHP 2.7/3.5 dorso-lateralna plošča za dist. hum, desna, 14 odp. v deblu, Ti | 2 | kom |  |  | 0 | 0 | 0 | 0
98. | DHP 2.7/3.5 dorso-lateralna plošča za dist. hum, leva, 14 odp. v deblu, Ti | 2 | kom |  |  | 0 | 0 | 0 | 0
99. | DHP 2.7/3.5 dorso-lateralna plošča z lateral. podporo za dist. hum, desna, 3 odp. v deblu, Ti | 2 | kom |  |  | 0 | 0 | 0 | 0
100. | DHP 2.7/3.5 dorso-lateralna plošča z lateral. podporo za dist. hum, leva, 3 odp. v deblu, Ti | 2 | kom |  |  | 0 | 0 | 0 | 0
101. | DHP 2.7/3.5 dorso-lateralna plošča z lateral. podporo za dist. hum, desna, 5 odp. v deblu, Ti | 2 | kom |  |  | 0 | 0 | 0 | 0
102. | DHP 2.7/3.5 dorso-lateralna plošča z lateral. podporo za dist. hum, leva, 5 odp. v deblu, Ti | 2 | kom |  |  | 0 | 0 | 0 | 0
103. | DHP 2.7/3.5 dorso-lateralna plošča z lateral. podporo za dist. hum, desna, 7 odp. v deblu, Ti | 2 | kom |  |  | 0 | 0 | 0 | 0
104. | DHP 2.7/3.5 dorso-lateralna plošča z lateral. podporo za dist. hum, leva, 7 odp. v deblu, Ti | 2 | kom |  |  | 0 | 0 | 0 | 0
105. | DHP 2.7/3.5 dorso-lateralna plošča z lateral. podporo za dist. hum, desna, 9 odp. v deblu, Ti | 2 | kom |  |  | 0 | 0 | 0 | 0
106. | DHP 2.7/3.5 dorso-lateralna plošča z lateral. podporo za dist. hum, leva, 9 odp. v deblu, Ti | 2 | kom |  |  | 0 | 0 | 0 | 0
107. | DHP 2.7/3.5 dorso-lateralna plošča z lateral. podporo za dist. hum, desna, 14 odp. v deblu, Ti | 2 | kom |  |  | 0 | 0 | 0 | 0
108. | DHP 2.7/3.5 dorso-lateralna plošča z lateral. podporo za dist. hum, leva, 14 odp. v deblu, Ti | 2 | kom |  |  | 0 | 0 | 0 | 0
109. | DHP 2.7/3.5 medialna plošča za dist. hum, desna, 3 odp. v deblu, Ti | 2 | kom |  |  | 0 | 0 | 0 | 0
110. | DHP 2.7/3.5 medialna plošča za dist. hum, leva, 3 odp. v deblu, Ti | 2 | kom |  |  | 0 | 0 | 0 | 0
111. | DHP 2.7/3.5 medialna plošča za dist. hum, desna, 5 odp. v deblu, Ti | 2 | kom |  |  | 0 | 0 | 0 | 0
112. | DHP 2.7/3.5 medialna plošča za dist. hum, leva, 5 odp. v deblu, Ti | 2 | kom |  |  | 0 | 0 | 0 | 0
113. | DHP 2.7/3.5 medialna plošča za dist. hum, desna, 7 odp. v deblu, Ti | 2 | kom |  |  | 0 | 0 | 0 | 0
114. | DHP 2.7/3.5 medialna plošča za dist. hum, leva, 7 odp. v deblu, Ti | 2 | kom |  |  | 0 | 0 | 0 | 0
115. | DHP 2.7/3.5 medialna plošča za dist. hum, desna, 9 odp. v deblu, Ti | 2 | kom |  |  | 0 | 0 | 0 | 0
116. | DHP 2.7/3.5 medialna plošča za dist. hum, leva, 9 odp. v deblu, Ti | 2 | kom |  |  | 0 | 0 | 0 | 0
117. | DHP 2.7/3.5 medialna plošča za dist. hum, desna, 14 odp. v deblu, Ti | 2 | kom |  |  | 0 | 0 | 0 | 0
118. | DHP 2.7/3.5 medialna plošča za dist. hum, leva, 14 odp. v deblu, Ti | 2 | kom |  |  | 0 | 0 | 0 | 0
119. | LCP plošča s kljuko 3.5, 3 odp, L 62mm, titan | 2 | kom |  |  | 0 | 0 | 0 | 0
120. | LCP metafizealna plošča 3.5 za distalni medialni humerus, 7 odp., L 80mm, titan | 2 | kom |  |  | 0 | 0 | 0 | 0
121. | LCP metafizealna plošča 3.5 za distalni medialni humerus, 9 odp., L 106mm, titan | 2 | kom |  |  | 0 | 0 | 0 | 0
122. | LCP metafizealna plošča 3.5 za distalni medialni humerus, 11 odp., L 132mm, titan | 2 | kom |  |  | 0 | 0 | 0 | 0
123. | LCP metafizealna plošča 3.5 za distalni medialni humerus, 13 odp., L 158mm, titan | 2 | kom |  |  | 0 | 0 | 0 | 0
124. | LCP metafizealna plošča 3.5 za distalni medialni humerus, 15 odp., L 184mm, titan | 2 | kom |  |  | 0 | 0 | 0 | 0
125. | LCP superiorna anteriorna plošča za klavikulo 2.7/3.5mm, z lateralno ekstenzijo, 3 odp., desna, TAN | 2 | kom |  |  | 0 | 0 | 0 | 0
126. | LCP superiorna anteriorna plošča za klavikulo 2.7/3.5mm, z lateralno ekstenzijo, 4 odp., desna, TAN | 2 | kom |  |  | 0 | 0 | 0 | 0
127. | LCP superiorna anteriorna plošča za klavikulo 2.7/3.5mm, z lateralno ekstenzijo, 5 odp., desna, TAN | 2 | kom |  |  | 0 | 0 | 0 | 0
128. | LCP superiorna anteriorna plošča za klavikulo 2.7/3.5mm, z lateralno ekstenzijo, 6 odp., desna, TAN | 2 | kom |  |  | 0 | 0 | 0 | 0
129. | LCP superiorna anteriorna plošča za klavikulo 2.7/3.5mm, z lateralno ekstenzijo, 7 odp., desna, TAN | 2 | kom |  |  | 0 | 0 | 0 | 0
130. | LCP superiorna anteriorna plošča za klavikulo 2.7/3.5mm, z lateralno ekstenzijo, 8 odp., desna, TAN | 2 | kom |  |  | 0 | 0 | 0 | 0
131. | LCP superiorna anteriorna plošča za klavikulo 2.7/3.5mm, z lateralno ekstenzijo, 3 odp., leva, TAN | 2 | kom |  |  | 0 | 0 | 0 | 0
132. | LCP superiorna anteriorna plošča za klavikulo 2.7/3.5mm, z lateralno ekstenzijo, 4 odp., leva, TAN | 2 | kom |  |  | 0 | 0 | 0 | 0
133. | LCP superiorna anteriorna plošča za klavikulo 2.7/3.5mm, z lateralno ekstenzijo, 5 odp., leva, TAN | 2 | kom |  |  | 0 | 0 | 0 | 0
134. | LCP superiorna anteriorna plošča za klavikulo 2.7/3.5mm, z lateralno ekstenzijo, 6 odp., leva, TAN | 2 | kom |  |  | 0 | 0 | 0 | 0
135. | LCP superiorna anteriorna plošča za klavikulo 2.7/3.5mm, z lateralno ekstenzijo, 7 odp., leva, TAN | 2 | kom |  |  | 0 | 0 | 0 | 0
136. | LCP superiorna anteriorna plošča za klavikulo 2.7/3.5mm, z lateralno ekstenzijo, 8 odp., leva, TAN | 2 | kom |  |  | 0 | 0 | 0 | 0
137. | LCP metafizna plošča 3.5, ozka, 6 odprt., L 86mm, titan | 2 | kom |  |  | 0 | 0 | 0 | 0
138. | LCP metafizna plošča 3.5, ozka, 7 odprt., L 99mm, titan | 4 | kom |  |  | 0 | 0 | 0 | 0
139. | LCP metafizna plošča 3.5, ozka, 8 odprt., L 112mm, titan | 10 | kom |  |  | 0 | 0 | 0 | 0
140. | LCP metafizna plošča 3.5, ozka, 9 odprt., L 125mm, titan | 6 | kom |  |  | 0 | 0 | 0 | 0
141. | LCP metafizna plošča 3.5, ozka, 10 odprt., L 138mm, titan | 2 | kom |  |  | 0 | 0 | 0 | 0
142. | LCP metafizna plošča 3.5, ozka, 11 odprt., L 151mm, titan | 2 | kom |  |  | 0 | 0 | 0 | 0
143. | LCP metafizna plošča 3.5, ozka, 12 odprt., L 164mm, titan | 2 | kom |  |  | 0 | 0 | 0 | 0
144. | LCP metafizna plošča 3.5, ozka, 14 odprt., L 190mm, titan | 2 | kom |  |  | 0 | 0 | 0 | 0
145. | LCP metafizna plošča 3.5, ozka, 16 odprt., L 216mm, titan | 2 | kom |  |  | 0 | 0 | 0 | 0
146. | LCP metafizna plošča 3.5, ozka, 18 C1036:C1055odprt., L 242mm, titan | 2 | kom |  |  | 0 | 0 | 0 | 0
147. | 3.5mm LC-LCP plošča, 4 odprtine, titan | 10 | kom |  |  | 0 | 0 | 0 | 0
148. | 3.5mm LC-LCP plošča, 5 odprtin, titan | 2 | kom |  |  | 0 | 0 | 0 | 0
149. | 3.5mm LC-LCP plošča, 6 odprtin, titan | 4 | kom |  |  | 0 | 0 | 0 | 0
150. | 3.5mm LC-LCP plošča, 7 odprtin, titan | 4 | kom |  |  | 0 | 0 | 0 | 0
151. | 3.5mm LC-LCP plošča, 8 odprtin, titan | 4 | kom |  |  | 0 | 0 | 0 | 0
152. | 3.5mm LC-LCP plošča, 9 odprtin, titan | 2 | kom |  |  | 0 | 0 | 0 | 0
153. | 3.5mm LC-LCP plošča, 10 odprtin, titan | 4 | kom |  |  | 0 | 0 | 0 | 0
154. | 3.5mm LC-LCP plošča, 11 odprtin, titan | 2 | kom |  |  | 0 | 0 | 0 | 0
155. | 3.5mm LC-LCP plošča, 12 odprtin, titan | 2 | kom |  |  | 0 | 0 | 0 | 0
156. | 3.5 LCP rekonstrukcijska plošča, 5 odprtin, titan | 6 | kom |  |  | 0 | 0 | 0 | 0
157. | 3.5 LCP rekonstrukcijska plošča, 6 odprtin, titan | 10 | kom |  |  | 0 | 0 | 0 | 0
158. | 3.5 LCP rekonstrukcijska plošča, 7 odprtin, titan | 6 | kom |  |  | 0 | 0 | 0 | 0
159. | 3.5 LCP rekonstrukcijska plošča, 8 odprtin, titan | 6 | kom |  |  | 0 | 0 | 0 | 0
160. | 3.5 LCP rekonstrukcijska plošča, 9 odprtin, titan | 6 | kom |  |  | 0 | 0 | 0 | 0
161. | 3.5 LCP rekonstrukcijska plošča, 10 odprtin, titan | 2 | kom |  |  | 0 | 0 | 0 | 0
162. | 3.5 LCP rekonstrukcijska plošča, 12 odprtin, titan | 2 | kom |  |  | 0 | 0 | 0 | 0
163. | 3.5 LCP rekonstrukcijska plošča, 14 odprtin, titan | 2 | kom |  |  | 0 | 0 | 0 | 0
164. | 3.5 LCP rekonstrukcijska plošča, 16 odprtin, titan | 2 | kom |  |  | 0 | 0 | 0 | 0
165. | 3.5 LCP rekonstrukcijska plošča, 18 odprtin, titan | 2 | kom |  |  | 0 | 0 | 0 | 0
166. | LCP Reconstruction Plate 3.5, 20 holes | 2 | kom |  |  | 0 | 0 | 0 | 0
167. | LCP Reconstruction Plate 3.5, 22 holes | 2 | kom |  |  | 0 | 0 | 0 | 0
168. | 3.5 LCP deteljičasta plošča, 3 odprtine, titan | 2 | kom |  |  | 0 | 0 | 0 | 0
169. | 3.5 LCP deteljičasta plošča, 4 odprtine, titan | 2 | kom |  |  | 0 | 0 | 0 | 0
170. | 3.5 LCP deteljičasta plošča, 5 odprtin, titan | 4 | kom |  |  | 0 | 0 | 0 | 0
171. | 3.5 LCP deteljičasta plošča, 6 odprtin, titan | 4 | kom |  |  | 0 | 0 | 0 | 0
172. | 3.5 LCP T-plošča, 3+3 odprtine, poševno kotna, leva, titan | 2 | kom |  |  | 0 | 0 | 0 | 0
173. | 3.5 LCP T-plošča, 4+3 odprtine, poševno kotna, leva, titan | 2 | kom |  |  | 0 | 0 | 0 | 0
174. | 3.5 LCP T-plošča, 5+3 odprtine, poševno kotna, leva, titan | 2 | kom |  |  | 0 | 0 | 0 | 0
175. | 3.5 LCP T-plošča, 3+3 odprtine, poševno kotna, desna, titan | 2 | kom |  |  | 0 | 0 | 0 | 0
176. | 3.5 LCP T-plošča, 4+3 odprtine, poševno kotna, desna, titan | 2 | kom |  |  | 0 | 0 | 0 | 0
177. | 3.5 LCP T-plošča, 5+3 odprtine, poševno kotna, desna, titan | 2 | kom |  |  | 0 | 0 | 0 | 0
178. | 3.5 LCP T-plošča, pravokotna, 3+3 odprtin, titan | 2 | kom |  |  | 0 | 0 | 0 | 0
179. | 3.5 LCP T-plošča, pravokotna, 4+4 odprtin, titan | 2 | kom |  |  | 0 | 0 | 0 | 0
180. | 3.5 LCP T-plošča, pravokotna, 5+3 odprtin, titan | 2 | kom |  |  | 0 | 0 | 0 | 0
181. | 3.5 LCP T-plošča, pravokotna, 6+4 odprtin, titan | 2 | kom |  |  | 0 | 0 | 0 | 0
184. | zaklepni vijak 1.5 x 6 mm, samovrezen, TAN, enakovredno Stardrive | 4 | kom |  |  | 0 | 0 | 0 | 0
185. | zaklepni vijak 1.5 x 7 mm, samovrezen, TAN, enakovredno Stardrive | 4 | kom |  |  | 0 | 0 | 0 | 0
186. | zaklepni vijak 1.5 x 8 mm, samovrezen, TAN, enakovredno Stardrive | 4 | kom |  |  | 0 | 0 | 0 | 0
187. | zaklepni vijak 1.5 x 9 mm, samovrezen, TAN, enakovredno Stardrive | 4 | kom |  |  | 0 | 0 | 0 | 0
188. | zaklepni vijak 1.5 x 10 mm, samovrezen, TAN, enakovredno Stardrive | 4 | kom |  |  | 0 | 0 | 0 | 0
189. | zaklepni vijak 1.5 x 11 mm, samovrezen, TAN, enakovredno Stardrive | 4 | kom |  |  | 0 | 0 | 0 | 0
190. | zaklepni vijak 1.5 x 12 mm, samovrezen, TAN, enakovredno Stardrive | 4 | kom |  |  | 0 | 0 | 0 | 0
191. | zaklepni vijak 1.5 x 13 mm, samovrezen, TAN, enakovredno Stardrive | 4 | kom |  |  | 0 | 0 | 0 | 0
192. | zaklepni vijak 1.5 x 14 mm, samovrezen, TAN, enakovredno Stardrive | 4 | kom |  |  | 0 | 0 | 0 | 0
193. | zaklepni vijak 1.5 x 15 mm, samovrezen, TAN, enakovredno Stardrive | 4 | kom |  |  | 0 | 0 | 0 | 0
194. | zaklepni vijak 1.5 x 16 mm, samovrezen, TAN, enakovredno Stardrive | 4 | kom |  |  | 0 | 0 | 0 | 0
195. | zaklepni vijak 1.5 x 18 mm, samovrezen, TAN, enakovredno Stardrive | 4 | kom |  |  | 0 | 0 | 0 | 0
196. | zaklepni vijak 1.5 x 20 mm, samovrezen, TAN, enakovredno Stardrive | 4 | kom |  |  | 0 | 0 | 0 | 0
197. | zaklepni vijak 1.5 x 22 mm, samovrezen, TAN, enakovredno Stardrive | 4 | kom |  |  | 0 | 0 | 0 | 0
198. | zaklepni vijak 1.5 x 24 mm, samovrezen, TAN, enakovredno Stardrive | 4 | kom |  |  | 0 | 0 | 0 | 0
199. | kortikalni vijak 1.5 x 6 mm, samovrezen, TAN, enakovredno Stardrive | 4 | kom |  |  | 0 | 0 | 0 | 0
200. | kortikalni vijak 1.5 x 7 mm, samovrezen, TAN, enakovredno Stardrive | 4 | kom |  |  | 0 | 0 | 0 | 0
201. | kortikalni vijak 1.5 x 8 mm, samovrezen, TAN, enakovredno Stardrive | 4 | kom |  |  | 0 | 0 | 0 | 0
202. | kortikalni vijak 1.5 x 9 mm, samovrezen, TAN, enakovredno Stardrive | 4 | kom |  |  | 0 | 0 | 0 | 0
203. | kortikalni vijak 1.5 x 10 mm, samovrezen, TAN, enakovredno Stardrive | 4 | kom |  |  | 0 | 0 | 0 | 0
204. | kortikalni vijak 1.5 x 11 mm, samovrezen, TAN, enakovredno Stardrive | 4 | kom |  |  | 0 | 0 | 0 | 0
205. | kortikalni vijak 1.5 x 12 mm, samovrezen, TAN, enakovredno Stardrive | 4 | kom |  |  | 0 | 0 | 0 | 0
206. | kortikalni vijak 1.5 x 13 mm, samovrezen, TAN, enakovredno Stardrive | 4 | kom |  |  | 0 | 0 | 0 | 0
207. | kortikalni vijak 1.5 x 14 mm, samovrezen, TAN, enakovredno Stardrive | 4 | kom |  |  | 0 | 0 | 0 | 0
208. | kortikalni vijak 1.5 x 15 mm, samovrezen, TAN, enakovredno Stardrive | 4 | kom |  |  | 0 | 0 | 0 | 0
209. | kortikalni vijak 1.5 x 16 mm, samovrezen, TAN, enakovredno Stardrive | 4 | kom |  |  | 0 | 0 | 0 | 0
210. | kortikalni vijak 1.5 x 18 mm, samovrezen, TAN, enakovredno Stardrive | 4 | kom |  |  | 0 | 0 | 0 | 0
211. | kortikalni vijak 1.5 x 20 mm, samovrezen, TAN, enakovredno Stardrive | 2 | kom |  |  | 0 | 0 | 0 | 0
212. | kortikalni vijak 1.5 x 22 mm, samovrezen, TAN, enakovredno Stardrive | 2 | kom |  |  | 0 | 0 | 0 | 0
213. | kortikalni vijak 1.5 x 24 mm, samovrezen, TAN, enakovredno Stardrive | 2 | kom |  |  | 0 | 0 | 0 | 0
214. | 2.0mm kortikalni vijak, ST, L 6mm, samovrezen, enakovredno Stardrive | 10 | kom |  |  | 0 | 0 | 0 | 0
215. | 2.0mm kortikalni vijak, ST, L 7mm, samovrezen, enakovredno Stardrive | 10 | kom |  |  | 0 | 0 | 0 | 0
216. | 2.0mm kortikalni vijak, ST, L 8mm, samovrezen, enakovredno Stardrive | 10 | kom |  |  | 0 | 0 | 0 | 0
217. | 2.0mm kortikalni vijak, ST, L 9mm, samovrezen, enakovredno Stardrive | 10 | kom |  |  | 0 | 0 | 0 | 0
218. | 2.0mm kortikalni vijak, ST, L 10mm, samovrezen, enakovredno Stardrive | 10 | kom |  |  | 0 | 0 | 0 | 0
219. | 2.0mm kortikalni vijak, ST, L 11mm, samovrezen, enakovredno Stardrive | 10 | kom |  |  | 0 | 0 | 0 | 0
220. | 2.0mm kortikalni vijak, ST, L 12mm, samovrezen, enakovredno Stardrive | 10 | kom |  |  | 0 | 0 | 0 | 0
221. | 2.0mm kortikalni vijak, ST, L 13mm, samovrezen, enakovredno Stardrive | 10 | kom |  |  | 0 | 0 | 0 | 0
222. | 2.0mm kortikalni vijak, ST, L 14mm, samovrezen, enakovredno Stardrive | 10 | kom |  |  | 0 | 0 | 0 | 0
223. | 2.0mm kortikalni vijak, ST, L 16mm, samovrezen, enakovredno Stardrive | 10 | kom |  |  | 0 | 0 | 0 | 0
224. | 2.0mm kortikalni vijak, ST, L 18mm, samovrezen, enakovredno Stardrive | 4 | kom |  |  | 0 | 0 | 0 | 0
225. | 2.0mm kortikalni vijak, ST, L 20mm, samovrezen, enakovredno Stardrive | 4 | kom |  |  | 0 | 0 | 0 | 0
226. | 2.0mm kortikalni vijak, ST, L 22mm, samovrezen, enakovredno Stardrive | 4 | kom |  |  | 0 | 0 | 0 | 0
227. | 2.0mm kortikalni vijak, ST, L 24mm, samovrezen, enakovredno Stardrive | 4 | kom |  |  | 0 | 0 | 0 | 0
228. | 2.0mm kortikalni vijak, ST, L 26mm, samovrezen, enakovredno Stardrive | 4 | kom |  |  | 0 | 0 | 0 | 0
229. | 2.0mm kortikalni vijak, ST, L 28mm, samovrezen, enakovredno Stardrive | 4 | kom |  |  | 0 | 0 | 0 | 0
230. | 2.0mm kortikalni vijak, ST, L 30mm, samovrezen, enakovredno Stardrive | 2 | kom |  |  | 0 | 0 | 0 | 0
231. | 2.0mm kortikalni vijak, ST, L 32mm, samovrezen, enakovredno Stardrive | 4 | kom |  |  | 0 | 0 | 0 | 0
232. | 2.0mm kortikalni vijak, ST, L 34mm, samovrezen, enakovredno Stardrive | 4 | kom |  |  | 0 | 0 | 0 | 0
233. | 2.0mm kortikalni vijak, ST, L 36mm, samovrezen, enakovredno Stardrive | 4 | kom |  |  | 0 | 0 | 0 | 0
234. | 2.0mm kortikalni vijak, ST, L 38mm, samovrezen, enakovredno Stardrive | 4 | kom |  |  | 0 | 0 | 0 | 0
235. | LCP-vijak o2.0mm, samovrezen, L6 mm, utor, TAN, zaklepna glava, enakovredno Stardrive | 2 | kom |  |  | 0 | 0 | 0 | 0
236. | LCP-vijak o2.0mm, samovrezen, L7 mm, utor, TAN, zaklepna glava, enakovredno Stardrive | 2 | kom |  |  | 0 | 0 | 0 | 0
237. | LCP-vijak o2.0mm, samovrezen, L8 mm, utor, TAN, zaklepna glava, enakovredno Stardrive | 2 | kom |  |  | 0 | 0 | 0 | 0
238. | LCP-vijak o2.0mm, samovrezen, L9 mm, utor, TAN, zaklepna glava, enakovredno Stardrive | 2 | kom |  |  | 0 | 0 | 0 | 0
239. | LCP-vijak o2.0mm, samovrezen, L10 mm, utor, TAN, zaklepna glava, enakovredno Stardrive | 2 | kom |  |  | 0 | 0 | 0 | 0
240. | LCP-vijak o2.0mm, samovrezen, L11 mm, utor, TAN, zaklepna glava, enakovredno Stardrive | 2 | kom |  |  | 0 | 0 | 0 | 0
241. | LCP-vijak o2.0mm, samovrezen, L12 mm, utor, TAN, zaklepna glava, enakovredno Stardrive | 2 | kom |  |  | 0 | 0 | 0 | 0
242. | LCP-vijak o2.0mm, samovrezen, L13 mm, utor, TAN, zaklepna glava, enakovredno Stardrive | 2 | kom |  |  | 0 | 0 | 0 | 0
243. | LCP-vijak o2.0mm, samovrezen, L14 mm, utor, TAN, zaklepna glava, enakovredno Stardrive | 2 | kom |  |  | 0 | 0 | 0 | 0
244. | LCP-vijak o2.0mm, samovrezen, L16 mm, utor, TAN, zaklepna glava, enakovredno Stardrive | 2 | kom |  |  | 0 | 0 | 0 | 0
245. | LCP-vijak o2.0mm, samovrezen, L18 mm, utor, TAN, zaklepna glava, enakovredno Stardrive | 2 | kom |  |  | 0 | 0 | 0 | 0
246. | LCP-vijak o2.0mm, samovrezen, L20 mm, utor, TAN, zaklepna glava, enakovredno Stardrive | 2 | kom |  |  | 0 | 0 | 0 | 0
247. | LCP-vijak o2.0mm, samovrezen, L22 mm, utor, TAN, zaklepna glava, enakovredno Stardrive | 2 | kom |  |  | 0 | 0 | 0 | 0
248. | LCP-vijak o2.0mm, samovrezen, L24 mm, utor, TAN, zaklepna glava, enakovredno Stardrive | 2 | kom |  |  | 0 | 0 | 0 | 0
249. | LCP-vijak o2.0mm, samovrezen, L26 mm, utor, TAN, zaklepna glava, enakovredno Stardrive | 2 | kom |  |  | 0 | 0 | 0 | 0
250. | LCP-vijak o2.0mm, samovrezen, L28 mm, utor, TAN, zaklepna glava, enakovredno Stardrive | 2 | kom |  |  | 0 | 0 | 0 | 0
249. | LCP-vijak o2.0mm, samo-vrezen, L30 mm, TAN, zaklepna glava | 2 | kom |  |  | 0 | 0 | 0 | 0
250. | 2.7mm kortikalni vijak, 6mm, samo-vrezen, titan | 2 | kom |  |  | 0 | 0 | 0 | 0
251. | 2.7mm kortikalni vijak, 8mm, samo-vrezen, titan | 2 | kom |  |  | 0 | 0 | 0 | 0
252. | 2.7mm kortikalni vijak, 10mm, samo-vrezen, titan | 2 | kom |  |  | 0 | 0 | 0 | 0
253. | 2.7mm kortikalni vijak, 12mm, samo-vrezen, titan | 10 | kom |  |  | 0 | 0 | 0 | 0
254. | 2.7mm kortikalni vijak, 14mm, samo-vrezen, titan | 20 | kom |  |  | 0 | 0 | 0 | 0
255. | 2.7mm kortikalni vijak, 16mm, samo-vrezen, titan | 20 | kom |  |  | 0 | 0 | 0 | 0
256. | 2.7mm kortikalni vijak, 18mm, samo-vrezen, titan | 20 | kom |  |  | 0 | 0 | 0 | 0
257. | 2.7mm kortikalni vijak, 20mm, samo-vrezen, titan | 10 | kom |  |  | 0 | 0 | 0 | 0
258. | 2.7mm kortikalni vijak, 22mm, samo-vrezen, titan | 10 | kom |  |  | 0 | 0 | 0 | 0
259. | 2.7mm kortikalni vijak, 24mm, samo-vrezen, titan | 10 | kom |  |  | 0 | 0 | 0 | 0
260. | 2.7mm kortikalni vijak, 26mm, samo-vrezen, titan | 10 | kom |  |  | 0 | 0 | 0 | 0
261. | 2.7mm kortikalni vijak, 28mm, samo-vrezen, titan | 10 | kom |  |  | 0 | 0 | 0 | 0
262. | 2.7mm kortikalni vijak, 30mm, samo-vrezen, titan | 10 | kom |  |  | 0 | 0 | 0 | 0
263. | 2.7mm kortikalni vijak, 32mm, samo-vrezen, titan | 10 | kom |  |  | 0 | 0 | 0 | 0
264. | 2.7mm kortikalni vijak, 34mm, samo-vrezen, titan | 10 | kom |  |  | 0 | 0 | 0 | 0
265. | 2.7mm kortikalni vijak, 36mm, samo-vrezen, titan | 10 | kom |  |  | 0 | 0 | 0 | 0
266. | 2.7mm kortikalni vijak, 38mm, samo-vrezen, titan | 10 | kom |  |  | 0 | 0 | 0 | 0
267. | 2.7mm kortikalni vijak, 40mm, samo-vrezen, titan | 4 | kom |  |  | 0 | 0 | 0 | 0
268. | 2.7mm kortikalni vijak, 42mm, samo-vrezen, titan | 4 | kom |  |  | 0 | 0 | 0 | 0
269. | 2.7mm kortikalni vijak, 44mm, samo-vrezen, titan | 4 | kom |  |  | 0 | 0 | 0 | 0
270. | 2.7mm kortikalni vijak, 45mm, samo-vrezen, titan | 4 | kom |  |  | 0 | 0 | 0 | 0
271. | 2.7mm kortikalni vijak, 46mm, samo-vrezen, titan | 4 | kom |  |  | 0 | 0 | 0 | 0
272. | 2.7mm kortikalni vijak, 48mm, samo-vrezen, titan | 4 | kom |  |  | 0 | 0 | 0 | 0
273. | 2.7mm kortikalni vijak, 50mm, samo-vrezen, titan | 4 | kom |  |  | 0 | 0 | 0 | 0
274. | 2.7mm kortikalni vijak, 55mm, samo-vrezen, titan | 4 | kom |  |  | 0 | 0 | 0 | 0
275. | 2.7mm kortikalni vijak, 60mm, samo-vrezen, titan | 4 | kom |  |  | 0 | 0 | 0 | 0
276. | 2.7mm kortikalni vijak, ST, L 6mm, titan | 2 | kom |  |  | 0 | 0 | 0 | 0
277. | 2.7mm kortikalni vijak, ST, L 8mm, titan | 2 | kom |  |  | 0 | 0 | 0 | 0
278. | 2.7mm kortikalni vijak, ST, L 10mm, titan | 2 | kom |  |  | 0 | 0 | 0 | 0
279. | 2.7mm kortikalni vijak, ST, L 12mm, titan | 2 | kom |  |  | 0 | 0 | 0 | 0
280. | 2.7mm kortikalni vijak, ST, L 14mm, titan | 2 | kom |  |  | 0 | 0 | 0 | 0
281. | 2.7mm kortikalni vijak, ST, L 16mm, titan | 2 | kom |  |  | 0 | 0 | 0 | 0
282. | 2.7mm kortikalni vijak, ST, L 18mm, titan | 2 | kom |  |  | 0 | 0 | 0 | 0
283. | 2.7mm kortikalni vijak, ST, L 20mm, titan | 2 | kom |  |  | 0 | 0 | 0 | 0
284. | 2.7mm kortikalni vijak, ST, L 22mm, titan | 2 | kom |  |  | 0 | 0 | 0 | 0
285. | 2.7mm kortikalni vijak, ST, L 24mm, titan | 2 | kom |  |  | 0 | 0 | 0 | 0
286. | 2.7mm kortikalni vijak, ST, L 26mm, titan | 2 | kom |  |  | 0 | 0 | 0 | 0
287. | 2.7mm kortikalni vijak, ST, L 28mm, titan | 2 | kom |  |  | 0 | 0 | 0 | 0
288. | 2.7mm kortikalni vijak, ST, L 30mm, titan | 2 | kom |  |  | 0 | 0 | 0 | 0
289. | 2.7mm kortikalni vijak, ST, L 32mm, titan | 2 | kom |  |  | 0 | 0 | 0 | 0
290. | 2.7mm kortikalni vijak, ST, L 34mm, titan | 2 | kom |  |  | 0 | 0 | 0 | 0
291. | 2.7mm kortikalni vijak, ST, L 36mm, titan | 2 | kom |  |  | 0 | 0 | 0 | 0
292. | 2.7mm kortikalni vijak, ST, L 42mm, titan | 2 | kom |  |  | 0 | 0 | 0 | 0
293. | 2.7mm kortikalni vijak, ST, L 44mm, titan | 2 | kom |  |  | 0 | 0 | 0 | 0
294. | 2.7mm kortikalni vijak, ST, L 45mm, titan | 2 | kom |  |  | 0 | 0 | 0 | 0
295. | 2.7mm kortikalni vijak, ST, L 46mm, titan | 2 | kom |  |  | 0 | 0 | 0 | 0
296. | 2.7mm kortikalni vijak, ST, L 48mm, titan | 2 | kom |  |  | 0 | 0 | 0 | 0
297. | 2.7mm kortikalni vijak, ST, L 50mm, titan | 2 | kom |  |  | 0 | 0 | 0 | 0
298. | 2.7mm kortikalni vijak, ST, L 55mm, titan | 2 | kom |  |  | 0 | 0 | 0 | 0
299. | 2.7mm kortikalni vijak, ST, L 60mm, titan | 2 | kom |  |  | 0 | 0 | 0 | 0
300. | LCP-vijak 2.7 glava LCP 2.4, samovrezen, 6mm, titan | 2 | kom |  |  | 0 | 0 | 0 | 0
301. | LCP-vijak 2.7 glava LCP 2.4, samovrezen, 7mm, titan | 2 | kom |  |  | 0 | 0 | 0 | 0
302. | LCP-vijak 2.7 glava LCP 2.4, samovrezen, 8mm, titan | 2 | kom |  |  | 0 | 0 | 0 | 0
303. | LCP-vijak 2.7 glava LCP 2.4, samovrezen, 9mm, titan | 2 | kom |  |  | 0 | 0 | 0 | 0
304. | LCP-vijak 2.7 glava LCP 2.4, samovrezen, 10mm, titan | 2 | kom |  |  | 0 | 0 | 0 | 0
305. | LCP-vijak 2.7 glava LCP 2.4, samovrezen, 11mm, titan | 2 | kom |  |  | 0 | 0 | 0 | 0
306. | LCP-vijak 2.7 glava LCP 2.4, samovrezen, 12mm, titan | 2 | kom |  |  | 0 | 0 | 0 | 0
307. | LCP-vijak 2.7 glava LCP 2.4, samovrezen, 13mm, titan | 2 | kom |  |  | 0 | 0 | 0 | 0
308. | LCP-vijak 2.7 glava LCP 2.4, samovrezen, 14mm, titan | 2 | kom |  |  | 0 | 0 | 0 | 0
309. | LCP-vijak 2.7, glava LCP 2.4, samovrezen, 16mm, titan | 2 | kom |  |  | 0 | 0 | 0 | 0
310. | LCP-vijak 2.7, glava LCP 2.4, samovrezen, 18mm, titan | 2 | kom |  |  | 0 | 0 | 0 | 0
311. | LCP-vijak 2.7, glava LCP 2.4, samovrezen, 20mm, titan | 2 | kom |  |  | 0 | 0 | 0 | 0
312. | LCP-vijak 2.7, glava LCP 2.4, samovrezen, 22mm, titan | 2 | kom |  |  | 0 | 0 | 0 | 0
313. | LCP-vijak 2.7, glava LCP 2.4, samovrezen, 24mm, titan | 2 | kom |  |  | 0 | 0 | 0 | 0
314. | LCP-vijak 2.7, glava LCP 2.4, samovrezen, 26mm, titan | 2 | kom |  |  | 0 | 0 | 0 | 0
315. | LCP-vijak 2.7, glava LCP 2.4, samovrezen, 28mm, titan | 2 | kom |  |  | 0 | 0 | 0 | 0
316. | LCP-vijak 2.7, glava LCP 2.4, samovrezen, 30mm, titan | 2 | kom |  |  | 0 | 0 | 0 | 0
317. | LCP-vijak 2.7, glava LCP 2.4, samovrezen, 32mm, titan | 2 | kom |  |  | 0 | 0 | 0 | 0
318. | LCP-vijak 2.7, glava LCP 2.4, samovrezen, 34mm, titan | 2 | kom |  |  | 0 | 0 | 0 | 0
319. | LCP-vijak 2.7, glava LCP 2.4, samovrezen, 36mm, titan | 2 | kom |  |  | 0 | 0 | 0 | 0
320. | LCP-vijak 2.7, glava LCP 2.4, samovrezen, 38mm, titan | 2 | kom |  |  | 0 | 0 | 0 | 0
321. | LCP-vijak 2.7, glava LCP 2.4, samovrezen, 40mm, titan | 2 | kom |  |  | 0 | 0 | 0 | 0
322. | LCP-vijak 2.7, glava LCP 2.4, samovrezen, 42mm, titan | 2 | kom |  |  | 0 | 0 | 0 | 0
323. | LCP-vijak 2.7, glava LCP 2.4, samovrezen, 44mm, titan | 2 | kom |  |  | 0 | 0 | 0 | 0
324. | LCP-vijak 2.7, glava LCP 2.4, samovrezen, 46mm, titan | 2 | kom |  |  | 0 | 0 | 0 | 0
325. | LCP-vijak 2.7, glava LCP 2.4, samovrezen, 48mm, titan | 2 | kom |  |  | 0 | 0 | 0 | 0
326. | LCP-vijak 2.7, glava LCP 2.4, samovrezen, 50mm, titan | 2 | kom |  |  | 0 | 0 | 0 | 0
327. | LCP-vijak 2.7, glava LCP 2.4, samovrezen, 55mm, titan | 2 | kom |  |  | 0 | 0 | 0 | 0
328. | LCP-vijak 2.7, glava LCP 2.4, samovrezen, 60mm, titan | 2 | kom |  |  | 0 | 0 | 0 | 0
329. | 3.5mm kortikalni vijak, 10mm, samo-vrezen, titan | 10 | kom |  |  | 0 | 0 | 0 | 0
330. | 3.5mm kortikalni vijak, 12mm, samo-vrezen, titan | 2 | kom |  |  | 0 | 0 | 0 | 0
331. | 3.5mm kortikalni vijak, 14mm, samo-vrezen, titan | 10 | kom |  |  | 0 | 0 | 0 | 0
332. | 3.5mm kortikalni vijak, 16mm, samo-vrezen, titan | 40 | kom |  |  | 0 | 0 | 0 | 0
333. | 3.5mm kortikalni vijak, 18mm, samo-vrezen, titan | 40 | kom |  |  | 0 | 0 | 0 | 0
334. | 3.5mm kortikalni vijak, 20mm, samo-vrezen, titan | 40 | kom |  |  | 0 | 0 | 0 | 0
335. | 3.5mm kortikalni vijak, 22mm, samo-vrezen, titan | 20 | kom |  |  | 0 | 0 | 0 | 0
336. | 3.5mm kortikalni vijak, 24mm, samo-vrezen, titan | 20 | kom |  |  | 0 | 0 | 0 | 0
337. | 3.5mm kortikalni vijak, 26mm, samo-vrezen, titan | 20 | kom |  |  | 0 | 0 | 0 | 0
338. | 3.5mm kortikalni vijak, 28mm, samo-vrezen, titan | 20 | kom |  |  | 0 | 0 | 0 | 0
339. | 3.5mm kortikalni vijak, 30mm, samo-vrezen, titan | 20 | kom |  |  | 0 | 0 | 0 | 0
340. | 3.5mm kortikalni vijak, 32mm, samo-vrezen, titan | 10 | kom |  |  | 0 | 0 | 0 | 0
341. | 3.5mm kortikalni vijak, 34mm, samo-vrezen, titan | 10 | kom |  |  | 0 | 0 | 0 | 0
342. | 3.5mm kortikalni vijak, 36mm, samo-vrezen, titan | 10 | kom |  |  | 0 | 0 | 0 | 0
343. | 3.5mm kortikalni vijak, 38mm, samo-vrezen, titan | 10 | kom |  |  | 0 | 0 | 0 | 0
344. | 3.5mm kortikalni vijak, 40mm, samo-vrezen, titan | 10 | kom |  |  | 0 | 0 | 0 | 0
345. | 3.5mm kortikalni vijak, 45mm, samo-vrezen, titan | 10 | kom |  |  | 0 | 0 | 0 | 0
346. | 3.5mm kortikalni vijak, 50mm, samo-vrezen, titan | 10 | kom |  |  | 0 | 0 | 0 | 0
347. | 3.5mm kortikalni vijak, 55mm, samo-vrezen, titan | 10 | kom |  |  | 0 | 0 | 0 | 0
348. | 3.5mm kortikalni vijak, 60mm, samo-vrezen, titan | 2 | kom |  |  | 0 | 0 | 0 | 0
349. | 3.5mm kortikalni vijak, 65mm, samo-vrezen, titan | 2 | kom |  |  | 0 | 0 | 0 | 0
350. | 3.5mm kortikalni vijak, 70mm, samo-vrezen, titan | 2 | kom |  |  | 0 | 0 | 0 | 0
351. | 3.5mm kortikalni vijak, 75mm, samo-vrezen, titan | 2 | kom |  |  | 0 | 0 | 0 | 0
352. | 3.5mm kortikalni vijak, 80mm, samo-vrezen, titan | 2 | kom |  |  | 0 | 0 | 0 | 0
353. | 3.5mm kortikalni vijak, 85mm, samo-vrezen, titan | 2 | kom |  |  | 0 | 0 | 0 | 0
354. | 3.5mm kortikalni vijak, 90mm, samo-vrezen, titan | 2 | kom |  |  | 0 | 0 | 0 | 0
355. | 3.5mm kortikalni vijak, 95mm, samo-vrezen, titan | 2 | kom |  |  | 0 | 0 | 0 | 0
356. | 3.5mm kortikalni vijak, 100mm, samo-vrezen, titan | 2 | kom |  |  | 0 | 0 | 0 | 0
357. | 3.5mm kortikalni vijak, 105mm, samo-vrezen, titan | 2 | kom |  |  | 0 | 0 | 0 | 0
358. | 3.5mm kortikalni vijak, 110mm, samo-vrezen, titan | 2 | kom |  |  | 0 | 0 | 0 | 0
359. | 3.5mm kortikalni vijak, 115mm, samo-vrezen, titan | 2 | kom |  |  | 0 | 0 | 0 | 0
360. | 3.5mm kortikalni vijak, 120mm, samo-vrezen, titan | 2 | kom |  |  | 0 | 0 | 0 | 0
361. | 3.5mm kortikalni vijak, 125mm, samo-vrezen, titan | 2 | kom |  |  | 0 | 0 | 0 | 0
362. | 3.5mm kortikalni vijak, 130mm, samo-vrezen, titan | 2 | kom |  |  | 0 | 0 | 0 | 0
363. | 4.0mm spongiozni vijak, 10mm, celoten navoj, titan | 2 | kom |  |  | 0 | 0 | 0 | 0
364. | 4.0mm spongiozni vijak, 12mm, celoten navoj, titan | 4 | kom |  |  | 0 | 0 | 0 | 0
365. | 4.0mm spongiozni vijak, 14mm, celoten navoj, titan | 10 | kom |  |  | 0 | 0 | 0 | 0
366. | 4.0mm spongiozni vijak, 16mm, celoten navoj, titan | 10 | kom |  |  | 0 | 0 | 0 | 0
367. | 4.0mm spongiozni vijak, 18mm, celoten navoj, titan | 10 | kom |  |  | 0 | 0 | 0 | 0
368. | 4.0mm spongiozni vijak, 20mm, celoten navoj, titan | 10 | kom |  |  | 0 | 0 | 0 | 0
369. | 4.0mm spongiozni vijak, 22mm, celoten navoj, titan | 4 | kom |  |  | 0 | 0 | 0 | 0
370. | 4.0mm spongiozni vijak, 24mm, celoten navoj, titan | 4 | kom |  |  | 0 | 0 | 0 | 0
371. | 4.0mm spongiozni vijak, 26mm, celoten navoj, titan | 4 | kom |  |  | 0 | 0 | 0 | 0
372. | 4.0mm spongiozni vijak, 28mm, celoten navoj, titan | 4 | kom |  |  | 0 | 0 | 0 | 0
373. | 4.0mm spongiozni vijak, 30mm, celoten navoj, titan | 4 | kom |  |  | 0 | 0 | 0 | 0
374. | 4.0mm spongiozni vijak, 32mm, celoten navoj, titan | 4 | kom |  |  | 0 | 0 | 0 | 0
375. | 4.0mm spongiozni vijak, 35mm, celoten navoj, titan | 4 | kom |  |  | 0 | 0 | 0 | 0
376. | 4.0mm spongiozni vijak,40mm, celoten navoj, titan | 4 | kom |  |  | 0 | 0 | 0 | 0
377. | 4.0mm spongiozni vijak, 45mm, celoten navoj, titan | 4 | kom |  |  | 0 | 0 | 0 | 0
378. | 4.0mm spongiozni vijak, 50mm, celoten navoj, titan | 4 | kom |  |  | 0 | 0 | 0 | 0
379. | 4.0mm spongiozni vijak, 55mm, celoten navoj, titan | 4 | kom |  |  | 0 | 0 | 0 | 0
380. | 4.0mm spongiozni vijak, 60mm, celoten navoj, titan | 4 | kom |  |  | 0 | 0 | 0 | 0
381. | 4.0mm spongiozni vijak, 10mm, kratek navoj, titan | 4 | kom |  |  | 0 | 0 | 0 | 0
382. | 4.0mm spongiozni vijak, 12mm, kratek navoj, titan | 4 | kom |  |  | 0 | 0 | 0 | 0
383. | 4.0mm spongiozni vijak, 14mm, kratek navoj, titan | 4 | kom |  |  | 0 | 0 | 0 | 0
384. | 4.0mm spongiozni vijak, 16mm, kratek navoj, titan | 4 | kom |  |  | 0 | 0 | 0 | 0
385. | 4.0mm spongiozni vijak, 18mm, kratek navoj, titan | 4 | kom |  |  | 0 | 0 | 0 | 0
386. | 4.0mm spongiozni vijak, 20mm, kratek navoj, titan | 4 | kom |  |  | 0 | 0 | 0 | 0
387. | 4.0mm spongiozni vijak, 22mm, kratek navoj, titan | 4 | kom |  |  | 0 | 0 | 0 | 0
388. | 4.0mm spongiozni vijak, 24mm, kratek navoj, titan | 4 | kom |  |  | 0 | 0 | 0 | 0
389. | 4.0mm spongiozni vijak, 26mm, kratek navoj, titan | 4 | kom |  |  | 0 | 0 | 0 | 0
390. | 4.0mm spongiozni vijak, 28mm, kratek navoj, titan | 4 | kom |  |  | 0 | 0 | 0 | 0
391. | 4.0mm spongiozni vijak, 30mm, kratek navoj, titan | 4 | kom |  |  | 0 | 0 | 0 | 0
392. | 4.0mm spongiozni vijak, 35mm, kratek navoj, titan | 4 | kom |  |  | 0 | 0 | 0 | 0
393. | 4.0mm spongiozni vijak, 40mm, kratek navoj, titan | 4 | kom |  |  | 0 | 0 | 0 | 0
394. | 4.0mm spongiozni vijak, 45mm, kratek navoj, titan | 8 | kom |  |  | 0 | 0 | 0 | 0
395. | 4.0mm spongiozni vijak, 50mm, kratek navoj, titan | 4 | kom |  |  | 0 | 0 | 0 | 0
396. | 4.0mm spongiozni vijak, 55mm, kratek navoj, titan | 2 | kom |  |  | 0 | 0 | 0 | 0
397. | 4.0mm spongiozni vijak, 60mm, kratek navoj, titan | 2 | kom |  |  | 0 | 0 | 0 | 0
398. | 3.5mm vijak z zaklepno glavo, ST, L 10mm, titan | 10 | kom |  |  | 0 | 0 | 0 | 0
399. | 3.5mm vijak z zaklepno glavo, ST, L 12mm, titan | 40 | kom |  |  | 0 | 0 | 0 | 0
400. | 3.5mm vijak z zaklepno glavo, ST, L 14mm, titan | 60 | kom |  |  | 0 | 0 | 0 | 0
401. | 3.5mm vijak z zaklepno glavo, ST, L 16mm, titan | 60 | kom |  |  | 0 | 0 | 0 | 0
402. | 3.5mm vijak z zaklepno glavo, ST, L 18mm, titan | 60 | kom |  |  | 0 | 0 | 0 | 0
403. | 3.5mm vijak z zaklepno glavo, ST, L 20mm, titan | 60 | kom |  |  | 0 | 0 | 0 | 0
404. | 3.5mm vijak z zaklepno glavo, ST, L 22mm, titan | 10 | kom |  |  | 0 | 0 | 0 | 0
405. | 3.5mm vijak z zaklepno glavo, ST, L 24mm, titan | 60 | kom |  |  | 0 | 0 | 0 | 0
406. | 3.5mm vijak z zaklepno glavo, ST, L 26mm, titan | 20 | kom |  |  | 0 | 0 | 0 | 0
407. | 3.5mm vijak z zaklepno glavo, ST, L 28mm, titan | 20 | kom |  |  | 0 | 0 | 0 | 0
408. | 3.5mm vijak z zaklepno glavo, ST, L 30mm, titan | 30 | kom |  |  | 0 | 0 | 0 | 0
409. | 3.5mm vijak z zaklepno glavo, ST, L 32mm, titan | 10 | kom |  |  | 0 | 0 | 0 | 0
410. | 3.5mm vijak z zaklepno glavo, ST, L 35mm, titan | 40 | kom |  |  | 0 | 0 | 0 | 0
411. | 3.5mm vijak z zaklepno glavo, ST, L 38mm, titan | 20 | kom |  |  | 0 | 0 | 0 | 0
412. | 3.5mm vijak z zaklepno glavo, ST, L 40mm, titan | 40 | kom |  |  | 0 | 0 | 0 | 0
413. | 3.5mm vijak z zaklepno glavo, ST, L 42mm, titan | 20 | kom |  |  | 0 | 0 | 0 | 0
414. | 3.5mm vijak z zaklepno glavo, ST, L 45mm, titan | 30 | kom |  |  | 0 | 0 | 0 | 0
415. | 3.5mm vijak z zaklepno glavo, ST, L 48mm, titan | 10 | kom |  |  | 0 | 0 | 0 | 0
416. | 3.5mm vijak z zaklepno glavo, ST, L 50mm, titan | 30 | kom |  |  | 0 | 0 | 0 | 0
417. | 3.5mm vijak z zaklepno glavo, ST, L 52mm, titan | 2 | kom |  |  | 0 | 0 | 0 | 0
418. | 3.5mm vijak z zaklepno glavo, ST, L 55mm, titan | 14 | kom |  |  | 0 | 0 | 0 | 0
419. | 3.5mm vijak z zaklepno glavo, ST, L 60mm, titan | 14 | kom |  |  | 0 | 0 | 0 | 0
420. | 3.5mm vijak z zaklepno glavo, ST, L 62mm, titan | 2 | kom |  |  | 0 | 0 | 0 | 0
421. | 3.5mm vijak z zaklepno glavo, ST, L 65mm, titan | 2 | kom |  |  | 0 | 0 | 0 | 0
422. | 3.5mm vijak z zaklepno glavo, ST, L 70mm, titan | 2 | kom |  |  | 0 | 0 | 0 | 0
423. | 3.5mm vijak z zaklepno glavo, ST, L 75mm, titan | 2 | kom |  |  | 0 | 0 | 0 | 0
424. | 3.5mm vijak z zaklepno glavo, ST, L 80mm, titan | 2 | kom |  |  | 0 | 0 | 0 | 0
425. | 3.5mm vijak z zaklepno glavo, ST, L 85mm, TAN | 2 | kom |  |  | 0 | 0 | 0 | 0
426. | 3.5mm vijak z zaklepno glavo, ST, L 90mm, TAN | 2 | kom |  |  | 0 | 0 | 0 | 0
427. | 3.5mm vijak z zaklepno glavo, ST, L 95mm, TAN | 2 | kom |  |  | 0 | 0 | 0 | 0
428. | 3.5mm LCP vijak z zaklepno glavo,samovrezen, L10mm, TAN | 2 | kom |  |  | 0 | 0 | 0 | 0
429. | 3.5mm LCP vijak z zaklepno glavo, samovrezen, L12mm, TAN | 2 | kom |  |  | 0 | 0 | 0 | 0
430. | 3.5mm LCP vijak z zaklepno glavo, samovrezen, L14mm, TAN | 2 | kom |  |  | 0 | 0 | 0 | 0
431. | 3.5mm LCP vijak z zaklepno glavo, samovrezen, L16mm, TAN | 2 | kom |  |  | 0 | 0 | 0 | 0
432. | 3.5mm LCP vijak z zaklepno glavo, samovrezen, L18mm, TAN | 2 | kom |  |  | 0 | 0 | 0 | 0
433. | 3.5mm LCP vijak z zaklepno glavo, samovrezen, L20mm, TAN | 2 | kom |  |  | 0 | 0 | 0 | 0
434. | 3.5mm LCP vijak z zaklepno glavo, samovrezen, L22mm, TAN | 2 | kom |  |  | 0 | 0 | 0 | 0
435. | 3.5mm LCP vijak z zaklepno glavo, samovrezen, L24mm, TAN | 2 | kom |  |  | 0 | 0 | 0 | 0
436. | 3.5mm LCP vijak z zaklepno glavo, samovrezen, L26mm, TAN | 2 | kom |  |  | 0 | 0 | 0 | 0
437. | 3.5mm LCP vijak z zaklepno glavo, samovrezen, L28mm, TAN | 2 | kom |  |  | 0 | 0 | 0 | 0
438. | 3.5mm LCP vijak z zaklepno glavo, samovrezen, L30mm, TAN | 2 | kom |  |  | 0 | 0 | 0 | 0
439. | 3.5mm LCP vijak z zaklepno glavo, samovrezen, L32mm, TAN | 2 | kom |  |  | 0 | 0 | 0 | 0
440. | 3.5mm LCP vijak z zaklepno glavo, samovrezen, L34mm, TAN | 2 | kom |  |  | 0 | 0 | 0 | 0
441. | 3.5mm LCP vijak z zaklepno glavo, samovrezen, L35mm, TAN | 2 | kom |  |  | 0 | 0 | 0 | 0
442. | 3.5mm LCP vijak z zaklepno glavo, samovrezen, L36mm, TAN | 2 | kom |  |  | 0 | 0 | 0 | 0
443. | 3.5mm LCP vijak z zaklepno glavo, samovrezen, L38mm, TAN | 2 | kom |  |  | 0 | 0 | 0 | 0
444. | 3.5mm LCP vijak z zaklepno glavo, samovrezen, L40mm, TAN | 2 | kom |  |  | 0 | 0 | 0 | 0
445. | 3.5mm LCP vijak z zaklepno glavo, samovrezen, L42mm, TAN | 2 | kom |  |  | 0 | 0 | 0 | 0
446. | 3.5mm LCP vijak z zaklepno glavo, samovrezen, L45mm, TAN | 2 | kom |  |  | 0 | 0 | 0 | 0
447. | 3.5mm LCP vijak z zaklepno glavo, samovrezen, L48mm, TAN | 2 | kom |  |  | 0 | 0 | 0 | 0
448. | 3.5mm LCP vijak z zaklepno glavo, samovrezen, L50mm, TAN | 2 | kom |  |  | 0 | 0 | 0 | 0
449. | 3.5mm LCP vijak z zaklepno glavo, samovrezen, L52mm, TAN | 2 | kom |  |  | 0 | 0 | 0 | 0
450. | 3.5mm LCP vijak z zaklepno glavo, samovrezen, L55mm, TAN | 2 | kom |  |  | 0 | 0 | 0 | 0
451. | 3.5mm LCP vijak z zaklepno glavo, samovrezen, L60mm, TAN | 2 | kom |  |  | 0 | 0 | 0 | 0
452. | 3.5mm LCP vijak z zaklepno glavo, samovrezen, L65mm, TAN | 2 | kom |  |  | 0 | 0 | 0 | 0
453. | 3.5mm LCP vijak z zaklepno glavo, samovrezen, L70mm, TAN | 2 | kom |  |  | 0 | 0 | 0 | 0
454. | 3.5mm LCP vijak z zaklepno glavo, samovrezen, L75mm, TAN | 2 | kom |  |  | 0 | 0 | 0 | 0
455. | 3.5mm LCP vijak z zaklepno glavo, samovrezen, L80mm, TAN | 2 | kom |  |  | 0 | 0 | 0 | 0
456. | 3.5mm LCP vijak z zaklepno glavo, samovrezen, L85mm, TAN | 2 | kom |  |  | 0 | 0 | 0 | 0
457. | 3.5mm LCP vijak z zaklepno glavo, samovrezen, L90mm, TAN | 2 | kom |  |  | 0 | 0 | 0 | 0
458. | 3.5mm LCP vijak z zaklepno glavo, samovrezen, L95mm, TAN | 2 | kom |  |  | 0 | 0 | 0 | 0
459. | cerklažna pletenica/kabel s spono 1.1mm, CoCr/titan | 2 | kom |  |  | 0 | 0 | 0 | 0
460. | Kotna stabilna plošča za ključnico s kljuko, 18mm kljuka, leva, 3 luknje | 2 | kom |  |  | 0 | 0 | 0 | 0
461. | Kotna stabilna plošča za ključnico s kljuko, 18mm kljuka, leva, 4 luknje | 2 | kom |  |  | 0 | 0 | 0 | 0
462. | Kotna stabilna plošča za ključnico s kljuko, 18mm kljuka, leva, 5 lukenj | 2 | kom |  |  | 0 | 0 | 0 | 0
463. | Kotna stabilna plošča za ključnico s kljuko, 18mm kljuka, leva, 6 lukenj | 3 | kom |  |  | 0 | 0 | 0 | 0
464. | Kotna stabilna plošča za ključnico s kljuko, 18mm kljuka, leva, 7 lukenj | 2 | kom |  |  | 0 | 0 | 0 | 0
465. | Kotna stabilna plošča za ključnico s kljuko, 18mm kljuka, leva, 8 lukenj | 2 | kom |  |  | 0 | 0 | 0 | 0
466. | Kotna stabilna plošča za ključnico s kljuko, 18mm kljuka, desna, 3 luknje | 2 | kom |  |  | 0 | 0 | 0 | 0
467. | Kotna stabilna plošča za ključnico s kljuko, 18mm kljuka, desna, 4 luknje | 2 | kom |  |  | 0 | 0 | 0 | 0
468. | Kotna stabilna plošča za ključnico s kljuko, 18mm kljuka, desna, 5 lukenj | 2 | kom |  |  | 0 | 0 | 0 | 0
469. | Kotna stabilna plošča za ključnico s kljuko, 18mm kljuka, desna, 6 lukenj | 2 | kom |  |  | 0 | 0 | 0 | 0
470. | Kotna stabilna plošča za ključnico s kljuko, 18mm kljuka, desna, 7 lukenj | 2 | kom |  |  | 0 | 0 | 0 | 0
471. | Kotna stabilna plošča za ključnico s kljuko, 18mm kljuka, desna, 8 lukenj | 2 | kom |  |  | 0 | 0 | 0 | 0
472. | LCP-vijak o2.0mm, samovrezen, L15 mm, utor, TAN, zaklepna glava, enakovredno Stardrive | 2 | kom |  |  | 0 | 0 | 0 | 0
473. | LCP-vijak o2.0mm, samovrezen, L17 mm, utor, TAN, zaklepna glava, enakovredno Stardrive | 2 | kom |  |  | 0 | 0 | 0 | 0
474. | LCP-vijak o2.0mm, samovrezen, L19 mm, utor, TAN, zaklepna glava, enakovredno Stardrive | 2 | kom |  |  | 0 | 0 | 0 | 0
475. | Zaklepni vijak 1.5 x 17 mm, samovrezen, TAN, enakovredno Stardrive | 2 | kom |  |  | 0 | 0 | 0 | 0
476. | Zaklepni vijak 1.5 x 19 mm, samovrezen, TAN, enakovredno Stardrive | 2 | kom |  |  | 0 | 0 | 0 | 0
477. | Kortikalni vijak 1.5 x 17 mm, samovrezen, TAN, enakovredno Stardrive | 2 | kom |  |  | 0 | 0 | 0 | 0
478. | Kortikalni vijak 1.5 x 19 mm, samovrezen, TAN, enakovredno Stardrive | 2 | kom |  |  | 0 | 0 | 0 | 0
479. | Adaptacijska plošča 2.0, 6 odp, titan | 1 | kom |  |  | 0 | 0 | 0 | 0
480. | Zaklepna T-adaptivna plošča, 2.0., odp. 3, titan | 1 | kom |  |  | 0 | 0 | 0 | 0
481. | Zaklepna adaptacijska Y-plošča 2.0, deblo odp 3, titan | 1 | kom |  |  | 0 | 0 | 0 | 0
482. | LCP rotacijska korektivna plošča 2.0, deblo 5 odp., glava 2 odp., L 34mm, titan | 1 | kom |  |  | 0 | 0 | 0 | 0
483. | Zaklepna adaptacijska Y-plošča 2.0, deblo odp 5, titan | 1 | kom |  |  | 0 | 0 | 0 | 0
484. | Zaklepna T-plošča 2.0, 3 odp , titan | 1 | kom |  |  | 0 | 0 | 0 | 0
485. | Zaklepna T-plošča 2.0, 5 odp , titan | 1 | kom |  |  | 0 | 0 | 0 | 0
486. | LCP plošča 2.0, ravna, 8 komb.lukenj,Titan | 1 | kom |  |  | 0 | 0 | 0 | 0
487. | Zaklepna adaptacijska Y-plošča 2.0, deblo odp 7, titan | 1 | kom |  |  | 0 | 0 | 0 | 0
488. | Zaklepna T-adaptivna plošča, 2.0., odp. 7, titan | 1 | kom |  |  | 0 | 0 | 0 | 0
489. | Zaklepna plošča za ključnico 3.5mm, kombinirane luknje, 7L,leva | 2 | kom |  |  | 0 | 0 | 0 | 0
490. | Zaklepna plošča za ključnico 3.5mm, kombinirane luknje, 8L,leva | 2 | kom |  |  | 0 | 0 | 0 | 0
491. | Zaklepna plošča za ključnico 3.5mm, kombinirane luknje, 9L,leva | 2 | kom |  |  | 0 | 0 | 0 | 0
492. | Zaklepna plošča za ključnico 3.5mm, kombinirane luknje, 10L,leva | 2 | kom |  |  | 0 | 0 | 0 | 0
493. | Zaklepna plošča za ključnico 3.5mm, kombinirane luknje, 11L,leva | 1 | kom |  |  | 0 | 0 | 0 | 0
494. | Zaklepna plošča za ključnico 3.5mm, kombinirane luknje, 12L,leva | 1 | kom |  |  | 0 | 0 | 0 | 0
495. | Zaklepna plošča za ključnico 3.5mm, kombinirane luknje, 7L,desna | 2 | kom |  |  | 0 | 0 | 0 | 0
496. | Zaklepna plošča za ključnico 3.5mm, kombinirane luknje, 8L,desna | 2 | kom |  |  | 0 | 0 | 0 | 0
497. | Zaklepna plošča za ključnico 3.5mm, kombinirane luknje, 9L,desna | 2 | kom |  |  | 0 | 0 | 0 | 0
498. | Zaklepna plošča za ključnico 3.5mm, kombinirane luknje, 10L,desna | 1 | kom |  |  | 0 | 0 | 0 | 0
499. | Zaklepna plošča za ključnico 3.5mm, kombinirane luknje, 11L,desna | 1 | kom |  |  | 0 | 0 | 0 | 0
500. | Zaklepna plošča za ključnico 3.5mm, kombinirane luknje, 12L,desna | 1 | kom |  |  | 0 | 0 | 0 | 0
501. | LCP 3.5mm za proksimalno medialno tibijo, 4L, leva | 1 | kom |  |  | 0 | 0 | 0 | 0
502. | LCP 3.5mm za proksimalno medialno tibijo, 6L, leva | 1 | kom |  |  | 0 | 0 | 0 | 0
503. | LCP 3.5mm za proksimalno medialno tibijo, 8L, leva | 1 | kom |  |  | 0 | 0 | 0 | 0
504. | LCP 3.5mm za proksimalno medialno tibijo, 4L, desna | 1 | kom |  |  | 0 | 0 | 0 | 0
505. | LCP 3.5mm za proksimalno medialno tibijo, 6L, desna | 1 | kom |  |  | 0 | 0 | 0 | 0
506. | LCP 3.5mm za proksimalno medialno tibijo, 8L, desna | 1 | kom |  |  | 0 | 0 | 0 | 0
507. | LCP 2.4mm, za proksimalni radius, kombinirane luknje, 2L,leva | 1 | kom |  |  | 0 | 0 | 0 | 0
508. | LCP 2.4mm, za proksimalni radius, kombinirane luknje, 3L,leva | 10 | kom |  |  | 0 | 0 | 0 | 0
509. | LCP 2.4mm, za proksimalni radius, kombinirane luknje, 4L,leva | 6 | kom |  |  | 0 | 0 | 0 | 0
510. | LCP 2.4mm, za proksimalni radius, kombinirane luknje, 2L,desna | 1 | kom |  |  | 0 | 0 | 0 | 0
511. | LCP 2.4mm, za proksimalni radius, kombinirane luknje, 3L,desna | 10 | kom |  |  | 0 | 0 | 0 | 0
512. | LCP 2.4mm, za proksimalni radius, kombinirane luknje, 4L,desna | 10 | kom |  |  | 0 | 0 | 0 | 0
513. | Merilec globine-set | 4 | kom |  |  | 0 | 0 | 0 | 0
514. | Sveder ø3.0, for Quick Coupling,112mm | 2 | kom |  |  | 0 | 0 | 0 | 0
515. | Izvijač, hexagonal, SW2.5 | 2 | kom |  |  | 0 | 0 | 0 | 0
516. | Sveder ø2.5, for Quick Coupling,112mm | 6 | kom |  |  | 0 | 0 | 0 | 0
517. | Vodilna žica, 1.5mm, 150mm | 30 | kom |  |  | 0 | 0 | 0 | 0
518. | Sveder ø2.8, for Quick Coupling | 2 | kom |  |  | 0 | 0 | 0 | 0
519. | Sveder ø2.5, for Quick Coupling,112mm | 2 | kom |  |  | 0 | 0 | 0 | 0
520. | Nastavek za heksagonalni izvijač 2.5mm | 1 | kom |  |  | 0 | 0 | 0 | 0
521. | Nastavek za zvezdast izvijač 2.5mm | 1 | kom |  |  | 0 | 0 | 0 | 0
522. | Sveder ø2.5, for Quick Coupling,200mm | 2 | kom |  |  | 0 | 0 | 0 | 0
523. | Sveder ø2.8, for Quick Coupling,200mm | 2 | kom |  |  | 0 | 0 | 0 | 0
524. | Sveder ø2.8, for Quick Coupling,165mm | 2 | kom |  |  | 0 | 0 | 0 | 0
525. | Sveder ø2.8, for Quick Coupling,130mm | 2 | kom |  |  | 0 | 0 | 0 | 0
526. | Sveder ø1.8, for Quick Coupling,110mm | 1 | kom |  |  | 0 | 0 | 0 | 0
527. | Sveder ø2.0 for Quick Coupling,102mm | 2 | kom |  |  | 0 | 0 | 0 | 0
528. | Nastavek za torx izvijač 2.4mm | 2 | kom |  |  | 0 | 0 | 0 | 0
529. | Merilec globine-set | 1 | kom |  |  | 0 | 0 | 0 | 0
530. | Prijemalka, redukcijska, mala | 4 | kom |  |  | 0 | 0 | 0 | 0
| SKUPAJ | [6 empty] | 0 | 0
Zap. št. | NAZIV BLAGA | OKVIRNA DVOLETNA KOLIČINA | EM | CENA / EM BREZ DDV | % DDV | ZNESEK DDV | CENA / EM SKUPAJ Z DDV | VREDNOST SKUPAJ BREZ DDV | VREDNOST SKUPAJ Z DDV | NAZIV ARTIKLA | PROIZVAJALEC | KATALOŠKA ŠTEVILKA
3. SKLOP DISTALNI RADIUS- TITAN
1. | VA-LCP Two-Column plošča za distalni radius z zaklepnim variabilnim kotom, 2.4, volarna, deblo 2 odp., glava 6 odp., desna, L 45mm, titan | 4 | kom |  |  | 0 | 0 | 0 | 0
2. | VA-LCP Two-Column plošča za distalni radius z zaklepnim variabilnim kotom, 2.4, volarna, deblo 3 odp., glava 6 odp., desna, L 54mm, titan | 4 | kom |  |  | 0 | 0 | 0 | 0
3. | VA-LCP Two-Column plošča za distalni radius z zaklepnim variabilnim kotom, 2.4, volarna, deblo 4 odp., glava 6 odp., desna, L 66mm, titan | 4 | kom |  |  | 0 | 0 | 0 | 0
4. | VA-LCP Two-Column plošča za distalni radius z zaklepnim variabilnim kotom, 2.4, volarna, deblo 5 odp., glava 6 odp., desna, L 75m, titan | 4 | kom |  |  | 0 | 0 | 0 | 0
5. | VA-LCP Two-Column plošča za distalni radius z zaklepnim variabilnim kotom, 2.4, volarna, deblo 2 odp., glava 6 odp., leva, L 45mm, titan | 4 | kom |  |  | 0 | 0 | 0 | 0
6. | VA-LCP Two-Column plošča za distalni radius z zaklepnim variabilnim kotom, 2.4, volarna, deblo 3 odp., glava 6 odp., leva, L 54mm, titan | 4 | kom |  |  | 0 | 0 | 0 | 0
7. | VA-LCP Two-Column plošča za distalni radius z zaklepnim variabilnim kotom, 2.4, volarna, deblo 4 odp., glava 6 odp., leva, L 66mm, titan | 4 | kom |  |  | 0 | 0 | 0 | 0
8. | VA-LCP Two-Column plošča za distalni radius z zaklepnim variabilnim kotom, 2.4, volarna, deblo 5 odp., glava 6 odp., leva, L 75m, titan | 4 | kom |  |  | 0 | 0 | 0 | 0
9. | VA-LCP Two-Column plošča za distalni radius z zaklepnim variabilnim kotom, 2.4, volarna, deblo 2 odp., glava 7 odp., desna, L 47mm, titan | 4 | kom |  |  | 0 | 0 | 0 | 0
10. | VA-LCP Two-Column plošča za distalni radius z zaklepnim variabilnim kotom, 2.4, volarna, deblo 3 odp., glava 7 odp., desna, L 55mm, titan | 4 | kom |  |  | 0 | 0 | 0 | 0
11. | VA-LCP Two-Column plošča za distalni radius z zaklepnim variabilnim kotom, 2.4, volarna, deblo 4 odp., glava 7 odp., desna, L 68mm, titan | 4 | kom |  |  | 0 | 0 | 0 | 0
12. | VA-LCP Two-Column plošča za distalni radius z zaklepnim variabilnim kotom, 2.4, volarna, deblo 5 odp., glava 7 odp., desna, L 77mm, titan | 4 | kom |  |  | 0 | 0 | 0 | 0
13. | VA-LCP Two-Column plošča za distalni radius z zaklepnim variabilnim kotom, 2.4, volarna, deblo 2 odp., glava 7 odp., leva, L 47mm, titan | 4 | kom |  |  | 0 | 0 | 0 | 0
14. | VA-LCP Two-Column plošča za distalni radius z zaklepnim variabilnim kotom, 2.4, volarna, deblo 3 odp., glava 7 odp., leva, L 55mm, titan | 4 | kom |  |  | 0 | 0 | 0 | 0
15. | VA-LCP Two-Column plošča za distalni radius z zaklepnim variabilnim kotom, 2.4, volarna, deblo 4 odp., glava 7 odp., leva, L 68mm, titan | 4 | kom |  |  | 0 | 0 | 0 | 0
16. | VA-LCP Two-Column plošča za distalni radius z zaklepnim variabilnim kotom, 2.4, volarna, deblo 5 odp., glava 7 odp., leva, L 77mm, titan | 4 | kom |  |  | 0 | 0 | 0 | 0
17. | VA-LCP Volar Rim plošča za distalni radius 2.4, leva, deblo 5 odp., glava 7 odp., L 57 mm, titan | 4 | kom |  |  | 0 | 0 | 0 | 0
18. | VA-LCP Volar Rim plošča za distalni radius 2.4, desna, deblo 5 odp., glava 7 odp., L 57 mm, titan | 6 | kom |  |  | 0 | 0 | 0 | 0
19. | VA-LCP Volar Rim plošča za distalni radius z zaklepnim variabilnim kotom, 2.4, volarna, deblo 5 odp., glava 7 odp., leva, L 57mm, titan | 6 | kom |  |  | 0 | 0 | 0 | 0
20. | VA-LCP Volar Rim plošča za distalni radius z zaklepnim variabilnim kotom, 2.4, volarna, deblo 5 odp., glava 7 odp., desna, L 57mm, titan | 4 | kom |  |  | 0 | 0 | 0 | 0
21. | VA-LCP Volar Rim plošča za distalni radius z zaklepnim variabilnim kotom, 2.4, volarna, deblo 5 odp., glava 6 odp., leva, L 57mm, titan | 4 | kom |  |  | 0 | 0 | 0 | 0
22. | VA-LCP Volar Rim plošča za distalni radius z zaklepnim variabilnim kotom, 2.4, volarna, deblo 5 odp., glava 6 odp., desna, L 57mm, titan | 4 | kom |  |  | 0 | 0 | 0 | 0
23. | VA-LCP Volar Rim plošča za distalni radius 2.4, leva, deblo 5 odp., glava 6 odp., L 57 mm, titan | 4 | kom |  |  | 0 | 0 | 0 | 0
24. | VA-LCP Volar Rim plošča za distalni radius 2.4, desna, deblo 5 odp., glava 6 odp., L 57 mm, titan | 4 | kom |  |  | 0 | 0 | 0 | 0
25. | VA-LCP 2.4 Dorzalni Distalni Radius Plošča, za Radialno kolumno, z zaklepnim variabilnim kotom, 5 odp., L 46mm, titan | 4 | kom |  |  | 0 | 0 | 0 | 0
26. | VA-LCP 2.4 Dorzalni Distalni Radius Plošča, za Radialno kolumno, z zaklepnim variabilnim kotom, 6 odp., L 57mm, titan | 4 | kom |  |  | 0 | 0 | 0 | 0
27. | VA-LCP 2.4 Dorzalni Distalni Radius Plošča, za srednjo kolumno, z zaklepnim variabilnim kotom, desna, deblo 3 odp., glava 2 odp., L 41mm, titan | 4 | kom |  |  | 0 | 0 | 0 | 0
28. | VA-LCP 2.4 Dorzalni Distalni Radius Plošča, za srednjo kolumno, z zaklepnim variabilnim kotom, leva, deblo 3 odp., glava 2 odp., L 41mm, titan | 4 | kom |  |  | 0 | 0 | 0 | 0
29. | VA-LCP 2.4 Dorzalni Distalni Radius Plošča, za srednjo kolumno, z zaklepnim variabilnim kotom, desna, deblo 4 odp., glava 2 odp., L 49mm, titan | 4 | kom |  |  | 0 | 0 | 0 | 0
30. | VA-LCP 2.4 Dorzalni Distalni Radius Plošča, za srednjo kolumno, z zaklepnim variabilnim kotom, leva, deblo 4 odp., glava 2 odp., L 49mm, titan | 4 | kom |  |  | 0 | 0 | 0 | 0
31. | VA-LCP 2.4 Dorzalni Distalni Radius L-Plošča, z zaklepnim variabilnim kotom, desno ukrivljena, deblo 3 odp., glava 2 odp., L 37mm, titan | 4 | kom |  |  | 0 | 0 | 0 | 0
32. | VA-LCP 2.4 Dorzalni Distalni Radius L-Plošča, z zaklepnim variabilnim kotom, levo ukrivljena, deblo 3 odp., glava 2 odp., L 37mm, titan | 4 | kom |  |  | 0 | 0 | 0 | 0
33. | VA-LCP 2.4 Dorzalni Distalni Radius L-Plošča, z zaklepnim variabilnim kotom, desno ukrivljena, deblo 5 odp., glava 2 odp., L 51mm, titan | 4 | kom |  |  | 0 | 0 | 0 | 0
34. | VA-LCP 2.4 Dorzalni Distalni Radius L-Plošča, z zaklepnim variabilnim kotom, levo ukrivljena, deblo 5 odp., glava 2 odp., L 51mm, titan | 4 | kom |  |  | 0 | 0 | 0 | 0
35. | VA-LCP Dorzalni Distalni Radius L-Plošča 2.4, z zaklepnim variabilnim kotom, desno ukrivljena, deblo 3 odp., glava 3 odp., L 37mm, titan | 4 | kom |  |  | 0 | 0 | 0 | 0
36. | VA-LCP Dorzalni Distalni Radius L-Plošča 2.4, z zaklepnim variabilnim kotom, levo ukrivljena, deblo 3 odp., glava 3 odp., L 37mm, titan | 4 | kom |  |  | 0 | 0 | 0 | 0
37. | VA-LCP Dorzalni Distalni Radius L-Plošča 2.4, z zaklepnim variabilnim kotom, desno ukrivljena, deblo 5 odp., glava 3 odp., L 51mm, titan | 4 | kom |  |  | 0 | 0 | 0 | 0
38. | VA-LCP Dorzalni Distalni Radius L-Plošča 2.4, z zaklepnim variabilnim kotom, levo ukrivljena, deblo 5 odp., glava 3 odp., L 51mm, titan | 4 | kom |  |  | 0 | 0 | 0 | 0
39. | VA-LCP Dorzalni Distalni Radius L-Plošča 2.4, poševana, z zaklepnim variabilnim kotom, desno ukrivljena, deblo 3 odp., glava 3 odp., L 41mm, titan | 4 | kom |  |  | 0 | 0 | 0 | 0
40. | VA-LCP Dorzalni Distalni Radius L-Plošča 2.4, poševana, z zaklepnim variabilnim kotom, levo ukrivljena, deblo 3 odp., glava 3 odp., L 41mm, titan | 4 | kom |  |  | 0 | 0 | 0 | 0
41. | VA-LCP Dorzalni Distalni Radius L-Plošča 2.4, poševana, z zaklepnim variabilnim kotom, desno ukrivljena, deblo 5 odp., glava 3 odp., L 55mm, titan | 4 | kom |  |  | 0 | 0 | 0 | 0
42. | VA-LCP Dorzalni Distalni Radius L-Plošča 2.4, poševana, z zaklepnim variabilnim kotom, levo ukrivljena, deblo 5 odp., glava 3 odp., L 55mm, titan | 4 | kom |  |  | 0 | 0 | 0 | 0
43. | VA-LCP 2.4 Dorzalni Distalni Radius T-Plošča, deblo 3 odp., glava 3 odp., L 37mm, titan | 4 | kom |  |  | 0 | 0 | 0 | 0
44. | VA-LCP 2.4 Dorzalni Distalni Radius T-Plošča, deblo 5 odp., glava 3 odp., L 51mm, titan | 4 | kom |  |  | 0 | 0 | 0 | 0
45. | 2.4mm kortikalni vijak, ST,L 6mm, titan | 10 | kom |  |  | 0 | 0 | 0 | 0
46. | 2.4mm kortikalni vijak, ST, L 7mm, titan | 2 | kom |  |  | 0 | 0 | 0 | 0
47. | 2.4mm kortikalni vijak, ST,L 8mm, titan | 2 | kom |  |  | 0 | 0 | 0 | 0
48. | 2.4mm kortikalni vijak, ST, L 9mm, titan | 2 | kom |  |  | 0 | 0 | 0 | 0
49. | 2.4mm kortikalni vijak, ST, L 10mm, titan | 2 | kom |  |  | 0 | 0 | 0 | 0
50. | 2.4mm kortikalni vijak, ST, L 11mm, titan | 2 | kom |  |  | 0 | 0 | 0 | 0
51. | 2.4mm kortikalni vijak, ST,L 12mm, titan | 20 | kom |  |  | 0 | 0 | 0 | 0
52. | 2.4mm kortikalni vijak, ST, L 13mm, titan | 2 | kom |  |  | 0 | 0 | 0 | 0
53. | 2.4mm kortikalni vijak, ST,L 14mm, titan | 40 | kom |  |  | 0 | 0 | 0 | 0
54. | 2.4mm kortikalni vijak, ST,L 16mm, titan | 40 | kom |  |  | 0 | 0 | 0 | 0
55. | 2.4mm kortikalni vijak, ST,L 18mm, titan | 20 | kom |  |  | 0 | 0 | 0 | 0
56. | 2.4mm kortikalni vijak, ST,L 20mm, titan | 20 | kom |  |  | 0 | 0 | 0 | 0
57. | 2.4mm kortikalni vijak, ST,L 22mm, titan | 20 | kom |  |  | 0 | 0 | 0 | 0
58. | 2.4mm kortikalni vijak, ST,L 24mm, titan | 20 | kom |  |  | 0 | 0 | 0 | 0
59. | 2.4mm kortikalni vijak, ST,L 26mm, titan | 20 | kom |  |  | 0 | 0 | 0 | 0
60. | 2.4mm kortikalni vijak, ST,L 28mm, titan | 6 | kom |  |  | 0 | 0 | 0 | 0
61. | 2.4mm kortikalni vijak, ST,L 30mm, titan | 2 | kom |  |  | 0 | 0 | 0 | 0
62. | 2.4mm kortikalni vijak, ST,L 32mm, titan | 2 | kom |  |  | 0 | 0 | 0 | 0
63. | 2.4mm kortikalni vijak, ST,L 34mm, titan | 2 | kom |  |  | 0 | 0 | 0 | 0
64. | 2.4mm kortikalni vijak, ST,L 36mm, titan | 2 | kom |  |  | 0 | 0 | 0 | 0
65. | 2.4mm kortikalni vijak, ST,L 38mm, titan | 2 | kom |  |  | 0 | 0 | 0 | 0
66. | 2.4mm kortikalni vijak, ST,L 40mm, titan | 2 | kom |  |  | 0 | 0 | 0 | 0
67. | VA-LCP vijak, 2.4mm x L8mm, zaklepni vijak z variabilnim kotom, samo-vrezen, TAN, enakovredno Stardrive | 10 | kom |  |  | 0 | 0 | 0 | 0
68. | VA-LCP vijak, 2.4mm x L10mm, zaklepni vijak z variabilnim kotom, samo-vrezen, TAN, enakovredno Stardrive | 10 | kom |  |  | 0 | 0 | 0 | 0
69. | VA-LCP vijak, 2.4mm x L12mm, zaklepni vijak z variabilnim kotom, samo-vrezen, TAN, enakovredno Stardrive | 4 | kom |  |  | 0 | 0 | 0 | 0
70. | VA-LCP vijak, 2.4mm x L14mm, zaklepni vijak z variabilnim kotom, samo-vrezen, TAN, enakovredno Stardrive | 20 | kom |  |  | 0 | 0 | 0 | 0
71. | VA-LCP vijak, 2.4mm x L16mm, zaklepni vijak z variabilnim kotom, samo-vrezen, TAN, enakovredno Stardrive | 20 | kom |  |  | 0 | 0 | 0 | 0
72. | VA-LCP vijak, 2.4mm x L18mm, zaklepni vijak z variabilnim kotom, samo-vrezen, TAN, enakovredno Stardrive | 4 | kom |  |  | 0 | 0 | 0 | 0
73. | VA-LCP vijak, 2.4mm x L20mm, zaklepni vijak z variabilnim kotom, samo-vrezen, TAN, enakovredno Stardrive | 30 | kom |  |  | 0 | 0 | 0 | 0
74. | VA-LCP vijak, 2.4mm x L22mm, zaklepni vijak z variabilnim kotom, samo-vrezen, TAN, enakovredno Stardrive | 20 | kom |  |  | 0 | 0 | 0 | 0
75. | VA-LCP vijak, 2.4mm x L22mm, zaklepni vijak z variabilnim kotom, samo-vrezen, TAN, enakovredno Stardrive | 10 | kom |  |  | 0 | 0 | 0 | 0
76. | VA-LCP vijak, 2.4mm x L26mm, zaklepni vijak z variabilnim kotom, samo-vrezen, TAN, enakovredno Stardrive | 10 | kom |  |  | 0 | 0 | 0 | 0
77. | VA-LCP vijak, 2.4mm x L28mm, zaklepni vijak z variabilnim kotom, samo-vrezen, TAN, enakovredno Stardrive | 4 | kom |  |  | 0 | 0 | 0 | 0
78. | VA-LCP vijak, 2.4mm x L30mm, zaklepni vijak z variabilnim kotom, samo-vrezen, TAN, enakovredno Stardrive | 6 | kom |  |  | 0 | 0 | 0 | 0
79. | VA-LCP Volar Rim plošča za distalni radius z zaklepnim variabilnim kotom, 2.4, volarna, deblo 2 odp., glava 6 odp., leva, L 57mm, titan | 2 | kom |  |  | 0 | 0 | 0 | 0
80. | VA-LCP Volar Rim plošča za distalni radius z zaklepnim variabilnim kotom, 2.4, volarna, deblo 3 odp., glava 6 odp., leva, L 57mm, titan | 2 | kom |  |  | 0 | 0 | 0 | 0
81. | VA-LCP Volar Rim plošča za distalni radius z zaklepnim variabilnim kotom, 2.4, volarna, deblo 4 odp., glava 6 odp., leva, L 57mm, titan | 2 | kom |  |  | 0 | 0 | 0 | 0
82. | VA-LCP Volar Rim plošča za distalni radius z zaklepnim variabilnim kotom, 2.4, volarna, deblo 2 odp., glava 6 odp., desna, L 57mm, titan | 2 | kom |  |  | 0 | 0 | 0 | 0
83. | VA-LCP Volar Rim plošča za distalni radius z zaklepnim variabilnim kotom, 2.4, volarna, deblo 3 odp., glava 6 odp., desna, L 57mm, titan | 2 | kom |  |  | 0 | 0 | 0 | 0
84. | VA-LCP Volar Rim plošča za distalni radius z zaklepnim variabilnim kotom, 2.4, volarna, deblo 4 odp., glava 6 odp., desna, L 57mm, titan | 2 | kom |  |  | 0 | 0 | 0 | 0
| SKUPAJ | [6 empty] | 0 | 0
Zap. št. | NAZIV BLAGA | OKVIRNA DVOLETNA KOLIČINA | EM | CENA / EM BREZ DDV | % DDV | ZNESEK DDV | CENA / EM SKUPAJ Z DDV | VREDNOST SKUPAJ BREZ DDV | VREDNOST SKUPAJ Z DDV | NAZIV ARTIKLA | PROIZVAJALEC | KATALOŠKA ŠTEVILKA
| 4. SKLOP VOTLI VIJAKI- TITAN |  | kom
1. | 4.0mm kanuliran vijak, 20mm, kratek navoj, samo-vrezen, samo-vrtalen, TAN | 2 | kom |  |  | 0 | 0 | 0 | 0
2. | 4.0mm kanuliran vijak, 22mm, kratek navoj, samo-vrezen, samo-vrtalen, TAN | 2 | kom |  |  | 0 | 0 | 0 | 0
3. | 4.0mm kanuliran vijak, 24mm, kratek navoj, samo-vrezen, samo-vrtalen, TAN | 2 | kom |  |  | 0 | 0 | 0 | 0
4. | 4.0mm kanuliran vijak, 26mm, kratek navoj, samo-vrezen, samo-vrtalen, TAN | 2 | kom |  |  | 0 | 0 | 0 | 0
5. | 4.0mm kanuliran vijak, 28mm, kratek navoj, samo-vrezen, samo-vrtalen, TAN | 2 | kom |  |  | 0 | 0 | 0 | 0
6. | 4.0mm kanuliran vijak, 30mm, kratek navoj, samo-vrezen, samo-vrtalen, TAN | 10 | kom |  |  | 0 | 0 | 0 | 0
7. | 4.0mm kanuliran vijak, 32mm, kratek navoj, samo-vrezen, samo-vrtalen, TAN | 4 | kom |  |  | 0 | 0 | 0 | 0
8. | 4.0mm kanuliran vijak, 34mm, kratek navoj, samo-vrezen, samo-vrtalen, TAN | 6 | kom |  |  | 0 | 0 | 0 | 0
9. | 4.0mm kanuliran vijak, 36mm, kratek navoj, samo-vrezen, samo-vrtalen, TAN | 2 | kom |  |  | 0 | 0 | 0 | 0
10. | 4.0mm kanuliran vijak, 38mm, kratek navoj, samo-vrezen, samo-vrtalen, TAN | 2 | kom |  |  | 0 | 0 | 0 | 0
11. | 4.0mm kanuliran vijak, 40mm, kratek navoj, samo-vrezen, samo-vrtalen, TAN | 8 | kom |  |  | 0 | 0 | 0 | 0
12. | 4.0mm kanuliran vijak, 42mm, kratek navoj, samo-vrezen, samo-vrtalen, TAN | 10 | kom |  |  | 0 | 0 | 0 | 0
13. | 4.0mm kanuliran vijak, 44mm, kratek navoj, samo-vrezen, samo-vrtalen, TAN | 10 | kom |  |  | 0 | 0 | 0 | 0
14. | 4.0mm kanuliran vijak, 46mm, kratek navoj, samo-vrezen, samo-vrtalen, TAN | 10 | kom |  |  | 0 | 0 | 0 | 0
15. | 4.0mm kanuliran vijak, 48mm, kratek navoj, samo-vrezen, samo-vrtalen, TAN | 2 | kom |  |  | 0 | 0 | 0 | 0
16. | 4.0mm kanuliran vijak, 50mm, kratek navoj, samo-vrezen, samo-vrtalen, TAN | 4 | kom |  |  | 0 | 0 | 0 | 0
17. | 4.0mm kanuliran vijak, 52/17mm, kratek navoj, samo-vrezen, samo-vrtalen, TAN | 4 | kom |  |  | 0 | 0 | 0 | 0
18. | 4.0mm kanuliran vijak, 54/18mm, kratek navoj, samo-vrezen, samo-vrtalen, TAN | 6 | kom |  |  | 0 | 0 | 0 | 0
19. | 4.0mm kanuliran vijak, 56/19mm kratek navoj, samo-vrezen, samo-vrtalen, TAN | 2 | kom |  |  | 0 | 0 | 0 | 0
20. | 4.0mm kanuliran vijak, 58/19mm, kratek navoj, samo-vrezen, samo-vrtalen, TAN | 2 | kom |  |  | 0 | 0 | 0 | 0
21. | 4.0mm kanuliran vijak, 60/20mm kratek navoj, samo-vrezen, samo-vrtalen, TAN | 2 | kom |  |  | 0 | 0 | 0 | 0
22. | 4.0mm kanuliran vijak, 62/21mm, kratek navoj, samo-vrezen, samo-vrtalen, TAN | 2 | kom |  |  | 0 | 0 | 0 | 0
23. | 4.0mm kanuliran vijak, 64/21mm, kratek navoj, samo-vrezen, samo-vrtalen, TAN | 2 | kom |  |  | 0 | 0 | 0 | 0
24. | 4.0mm kanuliran vijak, 66/22mm 1/3 navoj, samo-vrezen, samo-vrtalen | 2 | kom |  |  | 0 | 0 | 0 | 0
25. | 4.0mm kanuliran vijak, 68/23mm 1/3 navoj, samo-vrezen, samo-vrtalen | 2 | kom |  |  | 0 | 0 | 0 | 0
26. | 4.0mm kanuliran vijak, 70/23mm, 1/3 navoj, samo-vrezen, samo-vrtalen | 2 | kom |  |  | 0 | 0 | 0 | 0
27. | 4.0mm kanuliran vijak, 72/24mm, 1/3 navoj, samo-vrezen, samo-vrtalen | 2 | kom |  |  | 0 | 0 | 0 | 0
28. | 7.0/3.6 mm podložka za vijake 2.7-4.0 mm | 20 | kom |  |  | 0 | 0 | 0 | 0
29. | zobata podložka 13.5/4.0 mm iz PEEK-a | 5 | kom |  |  | 0 | 0 | 0 | 0
30. | 1.25mm vodilna žica z navojem, 150mm, za 4.0mm votle vijake | 20 | kom |  |  | 0 | 0 | 0 | 0
31. | 7.3mm kanuliran vijak, 55mm, 16mm navoj, samo-vrezen, samo-vrtalen, TAN | 2 | kom |  |  | 0 | 0 | 0 | 0
32. | 7.3mm kanuliran vijak, 60mm, 16mm navoj, samo-vrezen, samo-vrtalen, TAN | 20 | kom |  |  | 0 | 0 | 0 | 0
33. | 7.3mm kanuliran vijak, 65mm, 16mm navoj, samo-vrezen, samo-vrtalen, TAN | 10 | kom |  |  | 0 | 0 | 0 | 0
34. | 7.3mm kanuliran vijak, 70mm, 16mm navoj, samo-vrezen, samo-vrtalen, TAN | 20 | kom |  |  | 0 | 0 | 0 | 0
35. | 7.3mm kanuliran vijak, 75mm, 16mm navoj, samo-vrezen, samo-vrtalen, TAN | 2 | kom |  |  | 0 | 0 | 0 | 0
36. | 7.3mm kanuliran vijak, 80mm, 16mm navoj, samo-vrezen, samo-vrtalen, TAN | 10 | kom |  |  | 0 | 0 | 0 | 0
37. | 7.3mm kanuliran vijak, 85mm, 16mm navoj, samo-vrezen, samo-vrtalen, TAN | 10 | kom |  |  | 0 | 0 | 0 | 0
38. | 7.3mm kanuliran vijak, 90mm, 16mm navoj, samo-vrezen, samo-vrtalen, TAN | 20 | kom |  |  | 0 | 0 | 0 | 0
39. | 7.3mm kanuliran vijak, 95mm, 16mm navoj, samo-vrezen, samo-vrtalen, TAN | 10 | kom |  |  | 0 | 0 | 0 | 0
40. | 7.3mm kanuliran vijak, 100mm, 16mm navoj, samo-vrezen, samo-vrtalen, TAN | 20 | kom |  |  | 0 | 0 | 0 | 0
41. | 7.3mm kanuliran vijak, 105mm, 16mm navoj, samo-vrezen, samo-vrtalen, TAN | 10 | kom |  |  | 0 | 0 | 0 | 0
42. | 7.3mm kanuliran vijak, 110mm, 16mm navoj, samo-vrezen, samo-vrtalen, TAN | 4 | kom |  |  | 0 | 0 | 0 | 0
43. | 7.3mm kanuliran vijak, 115mm, 16mm navoj, samo-vrezen, samo-vrtalen, TAN | 2 | kom |  |  | 0 | 0 | 0 | 0
44. | 7.3mm kanuliran vijak, 120mm, 16mm navoj, samo-vrezen, samo-vrtalen, TAN | 2 | kom |  |  | 0 | 0 | 0 | 0
45. | 7.3mm kanuliran vijak, 125mm, 16mm navoj, samo-vrezen, samo-vrtalen, TAN | 2 | kom |  |  | 0 | 0 | 0 | 0
46. | 7.3mm kanuliran vijak, 130mm, 16mm navoj, samo-vrezen, samo-vrtalen, TAN | 2 | kom |  |  | 0 | 0 | 0 | 0
47. | 7.3mm kanuliran vijak, 135mm, 16mm navoj, samo-vrezen, samo-vrtalen, TAN | 2 | kom |  |  | 0 | 0 | 0 | 0
48. | 7.3mm kanuliran vijak, 140mm, 16mm navoj, samo-vrezen, samo-vrtalen, TAN | 2 | kom |  |  | 0 | 0 | 0 | 0
49. | 7.3mm kanuliran vijak, 145mm, 16mm navoj, samo-vrezen, samo-vrtalen, TAN | 2 | kom |  |  | 0 | 0 | 0 | 0
50. | 7.3mm kanuliran vijak, 150mm, 16mm navoj, samo-vrezen, samo-vrtalen, TAN | 2 | kom |  |  | 0 | 0 | 0 | 0
51. | 7.3mm kanuliran vijak, 45mm, 32mm navoj, samo-vrezen, samo-vrtalen, TAN | 2 | kom |  |  | 0 | 0 | 0 | 0
52. | 7.3mm kanuliran vijak, 50mm, 32mm navoj, samo-vrezen, samo-vrtalen, TAN | 2 | kom |  |  | 0 | 0 | 0 | 0
53. | 7.3mm kanuliran vijak, 55mm, 32mm navoj, samo-vrezen, samo-vrtalen, TAN | 6 | kom |  |  | 0 | 0 | 0 | 0
54. | 7.3mm kanuliran vijak, 60mm, 32mm navoj, samo-vrezen, samo-vrtalen, TAN | 2 | kom |  |  | 0 | 0 | 0 | 0
55. | 7.3mm kanuliran vijak, 65mm, 32mm navoj, samo-vrezen, samo-vrtalen, TAN | 4 | kom |  |  | 0 | 0 | 0 | 0
56. | 7.3mm kanuliran vijak, 70mm, 32mm navoj, samo-vrezen, samo-vrtalen, TAN | 2 | kom |  |  | 0 | 0 | 0 | 0
57. | 7.3mm kanuliran vijak, 75mm, 32mm navoj, samo-vrezen, samo-vrtalen, TAN | 2 | kom |  |  | 0 | 0 | 0 | 0
58. | 7.3mm kanuliran vijak, 80mm, 32mm navoj, samo-vrezen, samo-vrtalen, TAN | 12 | kom |  |  | 0 | 0 | 0 | 0
59. | 7.3mm kanuliran vijak, 85mm, 32mm navoj, samo-vrezen, samo-vrtalen, TAN | 6 | kom |  |  | 0 | 0 | 0 | 0
60. | 7.3mm kanuliran vijak, 90mm, 32mm navoj, samo-vrezen, samo-vrtalen, TAN | 4 | kom |  |  | 0 | 0 | 0 | 0
61. | 7.3mm kanuliran vijak, 95mm, 32mm navoj, samo-vrezen, samo-vrtalen, TAN | 6 | kom |  |  | 0 | 0 | 0 | 0
62. | 7.3mm kanuliran vijak, 100mm, 32mm navoj, samo-vrezen, samo-vrtalen, TAN | 14 | kom |  |  | 0 | 0 | 0 | 0
63. | 7.3mm kanuliran vijak, 105mm, 32mm navoj, samo-vrezen, samo-vrtalen, TAN | 6 | kom |  |  | 0 | 0 | 0 | 0
64. | 7.3mm kanuliran vijak, 110mm, 32mm navoj, samo-vrezen, samo-vrtalen, TAN | 6 | kom |  |  | 0 | 0 | 0 | 0
65. | 7.3mm kanuliran vijak, 115mm, 32mm navoj, samo-vrezen, samo-vrtalen, TAN | 4 | kom |  |  | 0 | 0 | 0 | 0
66. | 7.3mm kanuliran vijak, 120mm, 32mm navoj, samo-vrezen, samo-vrtalen, TAN | 2 | kom |  |  | 0 | 0 | 0 | 0
67. | 7.3mm kanuliran vijak, 125mm, 32mm navoj, samo-vrezen, samo-vrtalen, TAN | 2 | kom |  |  | 0 | 0 | 0 | 0
68. | 7.3mm kanuliran vijak, 130mm, 32mm navoj, samo-vrezen, samo-vrtalen, TAN | 2 | kom |  |  | 0 | 0 | 0 | 0
69. | 7.3mm kanuliran vijak, 135mm, 32mm navoj, samo-vrezen, samo-vrtalen, TAN | 2 | kom |  |  | 0 | 0 | 0 | 0
70. | 7.3mm kanuliran vijak, 140mm, 32mm navoj, samo-vrezen, samo-vrtalen, TAN | 2 | kom |  |  | 0 | 0 | 0 | 0
71. | 7.3mm kanuliran vijak, 145mm, 32mm navoj, samo-vrezen, samo-vrtalen, TAN | 2 | kom |  |  | 0 | 0 | 0 | 0
72. | 7.3mm kanuliran vijak, 150mm, 32mm navoj, samo-vrezen, samo-vrtalen, TAN | 2 | kom |  |  | 0 | 0 | 0 | 0
73. | podložka 22 mm hemisferična, velika | 2 | kom |  |  | 0 | 0 | 0 | 0
74. | podložka 22 mm hemisferična, mala | 2 | kom |  |  | 0 | 0 | 0 | 0
75. | podložka 13.0/6.6 mm za vijake 4.5 - 7.3 mm | 10 | kom |  |  | 0 | 0 | 0 | 0
76. | 2.8mm vodilna žica z navojem, 300mm, za 7.3mm votle vijake | 20 | kom |  |  | 0 | 0 | 0 | 0
| SKUPAJ | [6 empty] | 0 | 0
Zap. št. | NAZIV BLAGA | OKVIRNA DVOLETNA KOLIČINA | EM | CENA / EM BREZ DDV | % DDV | ZNESEK DDV | CENA / EM SKUPAJ Z DDV | VREDNOST SKUPAJ BREZ DDV | VREDNOST SKUPAJ Z DDV | NAZIV ARTIKLA | PROIZVAJALEC | KATALOŠKA ŠTEVILKA
5. SKLOP VELIKA OSTEOSINTEZA - JEKLO
1. | 4.5mm kortikalni vijak, 14mm, samo-vrezen | 10 | kom |  |  | 0 | 0 | 0 | 0
2. | 4.5mm kortikalni vijak, 16mm, samo-vrezen | 10 | kom |  |  | 0 | 0 | 0 | 0
3. | 4.5mm kortikalni vijak, 18mm, samo-vrezen | 10 | kom |  |  | 0 | 0 | 0 | 0
4. | 4.5mm kortikalni vijak, 20mm, samo-vrezen | 10 | kom |  |  | 0 | 0 | 0 | 0
5. | 4.5mm kortikalni vijak, 22mm, samo-vrezen | 10 | kom |  |  | 0 | 0 | 0 | 0
6. | 4.5mm kortikalni vijak, 24mm, samo-vrezen | 20 | kom |  |  | 0 | 0 | 0 | 0
7. | 4.5mm kortikalni vijak, 26mm, samo-vrezen | 20 | kom |  |  | 0 | 0 | 0 | 0
8. | 4.5mm kortikalni vijak, 28mm, samo-vrezen | 20 | kom |  |  | 0 | 0 | 0 | 0
9. | 4.5mm kortikalni vijak, 30mm, samo-vrezen | 20 | kom |  |  | 0 | 0 | 0 | 0
10. | 4.5mm kortikalni vijak, 32mm, samo-vrezen | 40 | kom |  |  | 0 | 0 | 0 | 0
11. | 4.5mm kortikalni vijak, 34mm, samo-vrezen | 20 | kom |  |  | 0 | 0 | 0 | 0
12. | 4.5mm kortikalni vijak, 36mm, samo-vrezen | 60 | kom |  |  | 0 | 0 | 0 | 0
13. | 4.5mm kortikalni vijak, 38mm, samo-vrezen | 60 | kom |  |  | 0 | 0 | 0 | 0
14. | 4.5mm kortikalni vijak, 40mm, samo-vrezen | 60 | kom |  |  | 0 | 0 | 0 | 0
15. | 4.5mm kortikalni vijak, 42mm, samo-vrezen | 40 | kom |  |  | 0 | 0 | 0 | 0
16. | 4.5mm kortikalni vijak, 44mm, samo-vrezen | 40 | kom |  |  | 0 | 0 | 0 | 0
17. | 4.5mm kortikalni vijak, 46mm, samo-vrezen | 10 | kom |  |  | 0 | 0 | 0 | 0
18. | 4.5mm kortikalni vijak, 48mm, samo-vrezen | 10 | kom |  |  | 0 | 0 | 0 | 0
19. | 4.5mm kortikalni vijak, 50mm, samo-vrezen | 4 | kom |  |  | 0 | 0 | 0 | 0
20. | 4.5mm kortikalni vijak, 52mm, samo-vrezen | 4 | kom |  |  | 0 | 0 | 0 | 0
21. | 4.5mm kortikalni vijak, 54mm, samo-vrezen | 4 | kom |  |  | 0 | 0 | 0 | 0
22. | 4.5mm kortikalni vijak, 56mm, samo-vrezen | 4 | kom |  |  | 0 | 0 | 0 | 0
23. | 4.5mm kortikalni vijak, 58mm, samo-vrezen | 4 | kom |  |  | 0 | 0 | 0 | 0
24. | 4.5mm kortikalni vijak, 60mm, samo-vrezen | 4 | kom |  |  | 0 | 0 | 0 | 0
25. | 4.5mm kortikalni vijak, 62mm, samo-vrezen | 4 | kom |  |  | 0 | 0 | 0 | 0
26. | 4.5mm kortikalni vijak, 64mm, samo-vrezen | 4 | kom |  |  | 0 | 0 | 0 | 0
27. | 4.5mm kortikalni vijak, 66mm, samo-vrezen | 4 | kom |  |  | 0 | 0 | 0 | 0
28. | 4.5mm kortikalni vijak, 68mm, samo-vrezen | 4 | kom |  |  | 0 | 0 | 0 | 0
29. | 4.5mm kortikalni vijak, 70mm, samo-vrezen | 4 | kom |  |  | 0 | 0 | 0 | 0
30. | 4.5mm kortikalni vijak, 72mm, samo-vrezen | 4 | kom |  |  | 0 | 0 | 0 | 0
31. | 4.5mm kortikalni vijak, 76mm, samo-vrezen | 4 | kom |  |  | 0 | 0 | 0 | 0
32. | 4.5mm kortikalni vijak, 80mm, samo-vrezen | 4 | kom |  |  | 0 | 0 | 0 | 0
33. | 4.5mm kortikalni vijak, 85mm, samo-vrezen | 2 | kom |  |  | 0 | 0 | 0 | 0
34. | 4.5mm kortikalni vijak, 90mm, samo-vrezen | 2 | kom |  |  | 0 | 0 | 0 | 0
35. | 4.5mm kortikalni vijak, 95mm, samo-vrezen | 2 | kom |  |  | 0 | 0 | 0 | 0
36. | 4.5mm kortikalni vijak, 100mm, samo-vrezen | 2 | kom |  |  | 0 | 0 | 0 | 0
37. | 4.5mm kortikalni vijak, 105mm, samo-vrezen | 2 | kom |  |  | 0 | 0 | 0 | 0
38. | 4.5mm kortikalni vijak, 110mm, samo-vrezen | 2 | kom |  |  | 0 | 0 | 0 | 0
39. | 4.5mm kortikalni vijak, 115mm, samo-vrezen | 2 | kom |  |  | 0 | 0 | 0 | 0
40. | 4.5mm kortikalni vijak, 120mm, samo-vrezen | 2 | kom |  |  | 0 | 0 | 0 | 0
41. | 4.5mm kortikalni vijak, 125mm, samo-vrezen | 2 | kom |  |  | 0 | 0 | 0 | 0
42. | 4.5mm kortikalni vijak, 130mm, samo-vrezen | 2 | kom |  |  | 0 | 0 | 0 | 0
43. | 4.5mm kortikalni vijak, 135mm, samo-vrezen | 2 | kom |  |  | 0 | 0 | 0 | 0
44. | 4.5mm kortikalni vijak, 140mm, samo-vrezen | 2 | kom |  |  | 0 | 0 | 0 | 0
45. | 6.5mm spongiozni vijak, 30mm, 16mm navoj | 10 | kom |  |  | 0 | 0 | 0 | 0
46. | 6.5mm spongiozni vijak, 35mm, 16mm navoj | 10 | kom |  |  | 0 | 0 | 0 | 0
47. | 6.5mm spongiozni vijak, 40mm, 16mm navoj | 10 | kom |  |  | 0 | 0 | 0 | 0
48. | 6.5mm spongiozni vijak, 45mm, 16mm navoj | 20 | kom |  |  | 0 | 0 | 0 | 0
49. | 6.5mm spongiozni vijak, 50mm, 16mm navoj | 20 | kom |  |  | 0 | 0 | 0 | 0
50. | 6.5mm spongiozni vijak, 55mm, 16mm navoj | 20 | kom |  |  | 0 | 0 | 0 | 0
51. | 6.5mm spongiozni vijak, 60mm, 16mm navoj | 10 | kom |  |  | 0 | 0 | 0 | 0
52. | 6.5mm spongiozni vijak, 65mm, 16mm navoj | 10 | kom |  |  | 0 | 0 | 0 | 0
53. | 6.5mm spongiozni vijak, 70mm, 16mm navoj | 10 | kom |  |  | 0 | 0 | 0 | 0
54. | 6.5mm spongiozni vijak, 75mm, 16mm navoj | 10 | kom |  |  | 0 | 0 | 0 | 0
55. | 6.5mm spongiozni vijak, 80mm, 16mm navoj | 10 | kom |  |  | 0 | 0 | 0 | 0
56. | 6.5mm spongiozni vijak, 85mm, 16mm navoj | 10 | kom |  |  | 0 | 0 | 0 | 0
57. | 6.5mm spongiozni vijak, 90mm, 16mm navoj | 10 | kom |  |  | 0 | 0 | 0 | 0
58. | 6.5mm spongiozni vijak, 95mm, 16mm navoj | 10 | kom |  |  | 0 | 0 | 0 | 0
59. | 6.5mm spongiozni vijak, 100mm, 16mm navoj | 4 | kom |  |  | 0 | 0 | 0 | 0
60. | 6.5mm spongiozni vijak, 105mm, 16mm navoj | 4 | kom |  |  | 0 | 0 | 0 | 0
61. | 6.5mm spongiozni vijak, 110mm, 16mm navoj | 4 | kom |  |  | 0 | 0 | 0 | 0
62. | 6.5mm spongiozni vijak, 115mm, 16mm navoj | 4 | kom |  |  | 0 | 0 | 0 | 0
63. | 6.5mm spongiozni vijak, 120mm, 16mm navoj | 4 | kom |  |  | 0 | 0 | 0 | 0
64. | 6.5mm spongiozni vijak, 45mm, 32mm navoj | 10 | kom |  |  | 0 | 0 | 0 | 0
65. | 6.5mm spongiozni vijak, 50mm, 32mm navoj | 10 | kom |  |  | 0 | 0 | 0 | 0
66. | 6.5mm spongiozni vijak, 55mm, 32mm navoj | 10 | kom |  |  | 0 | 0 | 0 | 0
67. | 6.5mm spongiozni vijak, 60mm, 32mm navoj | 10 | kom |  |  | 0 | 0 | 0 | 0
68. | 6.5mm spongiozni vijak, 65mm, 32mm navoj | 10 | kom |  |  | 0 | 0 | 0 | 0
69. | 6.5mm spongiozni vijak, 70mm, 32mm navoj | 10 | kom |  |  | 0 | 0 | 0 | 0
70. | 6.5mm spongiozni vijak, 75mm, 32mm navoj | 10 | kom |  |  | 0 | 0 | 0 | 0
71. | 6.5mm spongiozni vijak, 80mm, 32mm navoj | 10 | kom |  |  | 0 | 0 | 0 | 0
72. | 6.5mm spongiozni vijak, 85mm, 32mm navoj | 10 | kom |  |  | 0 | 0 | 0 | 0
73. | 6.5mm spongiozni vijak, 90mm, 32mm navoj | 10 | kom |  |  | 0 | 0 | 0 | 0
74. | 6.5mm spongiozni vijak, 95mm, 32mm navoj | 10 | kom |  |  | 0 | 0 | 0 | 0
75. | 6.5mm spongiozni vijak, 100mm, 32mm navoj | 4 | kom |  |  | 0 | 0 | 0 | 0
76. | 6.5mm spongiozni vijak, 105mm, 32mm navoj | 4 | kom |  |  | 0 | 0 | 0 | 0
77. | 6.5mm spongiozni vijak, 110mm, 32mm navoj | 4 | kom |  |  | 0 | 0 | 0 | 0
78. | 6.5mm spongiozni vijak, 115mm, 32mm navoj | 2 | kom |  |  | 0 | 0 | 0 | 0
79. | 6.5mm spongiozni vijak, 120mm, 32mm navoj | 2 | kom |  |  | 0 | 0 | 0 | 0
80. | 6.5mm spongiozni vijak, 125mm, 32mm navoj | 2 | kom |  |  | 0 | 0 | 0 | 0
81. | 6.5mm spongiozni vijak, 130mm, 32mm navoj | 2 | kom |  |  | 0 | 0 | 0 | 0
82. | 6.5mm spongiozni vijak, 135mm, 32mm navoj | 2 | kom |  |  | 0 | 0 | 0 | 0
83. | 6.5mm spongiozni vijak, 140mm, 32mm navoj | 2 | kom |  |  | 0 | 0 | 0 | 0
84. | 6.5mm spongiozni vijak, 145mm, 32mm navoj | 2 | kom |  |  | 0 | 0 | 0 | 0
85. | 6.5mm spongiozni vijak, 150mm, 32mm navoj | 2 | kom |  |  | 0 | 0 | 0 | 0
86. | 6.5mm spongiozni vijak, 20mm, celoten navoj | 4 | kom |  |  | 0 | 0 | 0 | 0
87. | 6.5mm spongiozni vijak, 25mm, celoten navoj | 4 | kom |  |  | 0 | 0 | 0 | 0
88. | 6.5mm spongiozni vijak, 30mm, celoten navoj | 4 | kom |  |  | 0 | 0 | 0 | 0
89. | 6.5mm spongiozni vijak, 35mm, celoten navoj | 4 | kom |  |  | 0 | 0 | 0 | 0
90. | 6.5mm spongiozni vijak, 40mm, celoten navoj | 4 | kom |  |  | 0 | 0 | 0 | 0
91. | 6.5mm spongiozni vijak, 45mm, celoten navoj | 4 | kom |  |  | 0 | 0 | 0 | 0
92. | 6.5mm spongiozni vijak, 50mm, celoten navoj | 4 | kom |  |  | 0 | 0 | 0 | 0
93. | 6.5mm spongiozni vijak, 60mm, celoten navoj | 4 | kom |  |  | 0 | 0 | 0 | 0
94. | 6.5mm spongiozni vijak, 65mm, celoten navoj | 4 | kom |  |  | 0 | 0 | 0 | 0
95. | 6.5mm spongiozni vijak, 70mm, celoten navoj | 4 | kom |  |  | 0 | 0 | 0 | 0
96. | 6.5mm spongiozni vijak, 75mm, celoten navoj | 2 | kom |  |  | 0 | 0 | 0 | 0
97. | 6.5mm spongiozni vijak, 80mm, celoten navoj | 4 | kom |  |  | 0 | 0 | 0 | 0
98. | 6.5mm spongiozni vijak, 85mm, celoten navoj | 4 | kom |  |  | 0 | 0 | 0 | 0
99. | 6.5mm spongiozni vijak, 90mm, celoten navoj | 4 | kom |  |  | 0 | 0 | 0 | 0
100. | 6.5mm spongiozni vijak, 95mm, celoten navoj | 4 | kom |  |  | 0 | 0 | 0 | 0
101. | 6.5mm spongiozni vijak, 100mm, celoten navoj | 4 | kom |  |  | 0 | 0 | 0 | 0
102. | 6.5mm spongiozni vijak, 105mm, celoten navoj | 2 | kom |  |  | 0 | 0 | 0 | 0
103. | 6.5mm spongiozni vijak, 110mm, celoten navoj | 4 | kom |  |  | 0 | 0 | 0 | 0
104. | podložka, 6.5mm | 10 | kom |  |  | 0 | 0 | 0 | 0
105. | podložka, 13mm dia., za velike 5.0/6.5/7.0/7.3mm spongiozne vijake | 10 | kom |  |  | 0 | 0 | 0 | 0
106. | podložka z zobci , 13.5/6.0mm, PAEK, za 6.5mm spongiozni vijak | 5 | kom |  |  | 0 | 0 | 0 | 0
| SKUPAJ | [6 empty] | 0 | 0
Zap. št. | NAZIV BLAGA | OKVIRNA DVOLETNA KOLIČINA | EM | CENA / EM BREZ DDV | % DDV | ZNESEK DDV | CENA / EM SKUPAJ Z DDV | VREDNOST SKUPAJ BREZ DDV | VREDNOST SKUPAJ Z DDV | NAZIV ARTIKLA | PROIZVAJALEC | KATALOŠKA ŠTEVILKA
| 6. SKLOP VELIKA OSTEOSINTEZA - TITAN |  | kom
1. | 4.5/5.0mm ozka LC-LCP plošča, 10 odprtin, titan | 10 | kom |  |  | 0 | 0 | 0 | 0
2. | 4.5/5.0mm ozka LC-LCP plošča, 11 odprtin, titan | 6 | kom |  |  | 0 | 0 | 0 | 0
3. | 4.5/5.0mm ozka LC-LCP plošča, 12 odprtin, titan | 4 | kom |  |  | 0 | 0 | 0 | 0
4. | 4.5/5.0mm ozka LC-LCP plošča, 14 odprtin, titan | 4 | kom |  |  | 0 | 0 | 0 | 0
5. | 4.5/5.0mm ozka LC-LCP plošča, 16 odprtin, titan | 4 | kom |  |  | 0 | 0 | 0 | 0
6. | LC-LCP 4.5/5.0, široka plošča, 10 odp., titan | 4 | kom |  |  | 0 | 0 | 0 | 0
7. | LC-LCP 4.5/5.0, široka plošča, 11 odp., titan | 4 | kom |  |  | 0 | 0 | 0 | 0
8. | LC-LCP 4.5/5.0, široka plošča, 12 odp., titan | 4 | kom |  |  | 0 | 0 | 0 | 0
9. | LC-LCP 4.5/5.0, široka plošča, 13 odp., titan | 4 | kom |  |  | 0 | 0 | 0 | 0
10. | LC-LCP 4.5/5.0, široka plošča, 14 odp., titan | 4 | kom |  |  | 0 | 0 | 0 | 0
11. | LC-LCP 4.5/5.0, široka plošča, 16 odp., titan | 4 | kom |  |  | 0 | 0 | 0 | 0
12. | LC-LCP 4.5/5.0, široka plošča, 18 odp., titan | 4 | kom |  |  | 0 | 0 | 0 | 0
13. | LC-LCP 4,5/5,0, široka plošča, 20 odprtin, L368 , titan | 2 | kom |  |  | 0 | 0 | 0 | 0
14. | LC-LCP 4,5/5,0, široka anat. ukrivlj. plošča, 12 odprtin, titan | 2 | kom |  |  | 0 | 0 | 0 | 0
15. | LC-LCP 4,5/5,0, široka anat. ukrivlj. plošča, 13 odprtin, titan | 2 | kom |  |  | 0 | 0 | 0 | 0
16. | LC-LCP 4,5/5,0, široka anat. ukrivlj. plošča, 14 odprtin, titan | 2 | kom |  |  | 0 | 0 | 0 | 0
17. | LC-LCP 4,5/5,0, široka anat. ukrivlj. plošča, 15 odprtin, titan | 2 | kom |  |  | 0 | 0 | 0 | 0
18. | LC-LCP 4,5/5,0, široka anat. ukrivlj. plošča, 16 odprtin, titan | 2 | kom |  |  | 0 | 0 | 0 | 0
19. | LC-LCP 4,5/5,0, široka anat. ukrivlj. plošča, 17 odprtin, titan | 2 | kom |  |  | 0 | 0 | 0 | 0
20. | LC-LCP 4,5/5,0, široka anat. ukrivlj. plošča, 18 odprtin, titan | 2 | kom |  |  | 0 | 0 | 0 | 0
21. | 4.5/5.0mm LCP T-plošča, 3 odprtin, L 68mm, titan | 2 | kom |  |  | 0 | 0 | 0 | 0
22. | 4.5/5.0mm LCP T-plošča, 4 odprtin, L 84mm, titan | 2 | kom |  |  | 0 | 0 | 0 | 0
23. | 4.5/5.0mm LCP T-plošča, 5 odprtin, L 100mm, titan | 2 | kom |  |  | 0 | 0 | 0 | 0
24. | 4.5/5.0mm LCP T-plošča, 6 odprtin, L 110mm, titan | 2 | kom |  |  | 0 | 0 | 0 | 0
25. | 4.5/5.0mm LCP L-podporna plošča, 4 odprtine, desna noga, titan | 2 | kom |  |  | 0 | 0 | 0 | 0
26. | 4.5/5.0mm LCP L-podporna plošča, 5 odprtine, desna noga, titan | 2 | kom |  |  | 0 | 0 | 0 | 0
27. | 4.5/5.0mm LCP L-podporna plošča, 6 odprtine, desna noga, titan | 2 | kom |  |  | 0 | 0 | 0 | 0
28. | 4.5/5.0mm LCP L-podporna plošča, 4 odprtine, leva noga, titan | 2 | kom |  |  | 0 | 0 | 0 | 0
29. | 4.5/5.0mm LCP L-podporna plošča, 5 odprtine, leva noga, titan | 2 | kom |  |  | 0 | 0 | 0 | 0
30. | 4.5/5.0mm LCP L-podporna plošča, 6 odprtine, leva noga, titan | 2 | kom |  |  | 0 | 0 | 0 | 0
31. | 4.5/5.0mm LCP T-podporna plošča, 4 odprtine, titan | 2 | kom |  |  | 0 | 0 | 0 | 0
32. | 4.5/5.0mm LCP T-podporna plošča, 5 odprtin, titan | 2 | kom |  |  | 0 | 0 | 0 | 0
33. | 4.5/5.0mm LCP T-podporna plošča, 6 odprtin, titan | 2 | kom |  |  | 0 | 0 | 0 | 0
34. | 4.5/5.0mm LCP L-podporna plošča, 4 odprtin, titan | 2 | kom |  |  | 0 | 0 | 0 | 0
35. | 4.5/5.0mm LCP L-podporna plošča, 5 odprtin, titan | 2 | kom |  |  | 0 | 0 | 0 | 0
36. | LCP-DMT plošča, desna, 4+4 odp, 3.5/4.5/5.0 za distal. medial. tibio, Tit, L 123mm | 2 | kom |  |  | 0 | 0 | 0 | 0
37. | LCP-DMT plošča, desna, 4+5 odp, 3.5/4.5/5.0 za distal. medial. tibio, Tit, L 141mm | 2 | kom |  |  | 0 | 0 | 0 | 0
38. | LCP-DMT plošča, desna, 4+6 odp, 3.5/4.5/5.0 za distal. medial. tibio, Tit, L 159mm | 2 | kom |  |  | 0 | 0 | 0 | 0
39. | LCP-DMT plošča, desna, 4+7 odp, 3.5/4.5/5.0 za distal. medial. tibio, Tit, L 177mm | 2 | kom |  |  | 0 | 0 | 0 | 0
40. | LCP-DMT plošča, desna, 4+8 odp, 3.5/4.5/5.0 za distal. medial. tibio, Tit, L 195mm | 2 | kom |  |  | 0 | 0 | 0 | 0
41. | LCP-DMT plošča, desna, 4+9 odp, 3.5/4.5/5.0 za distal. medial. tibio, Tit, L 213mm | 2 | kom |  |  | 0 | 0 | 0 | 0
42. | LCP-DMT plošča, desna, 4+10 odp, 3.5/4.5/5.0 za distal. medial. tibio, Tit, L 231mm | 2 | kom |  |  | 0 | 0 | 0 | 0
43. | LCP-DMT plošča, desna, 4+12 odp, 3.5/4.5/5.0 za distal. medial. tibio, Tit, L 267mm | 2 | kom |  |  | 0 | 0 | 0 | 0
44. | LCP-DMT plošča, desna, 4+14 odp, 3.5/4.5/5.0 za distal. medial. tibio, Tit, L 303mm | 2 | kom |  |  | 0 | 0 | 0 | 0
45. | LCP-DMT plošča, desna, 4+16 odp, 3.5/4.5/5.0 za distal. medial. tibio, Tit, L 339mm | 2 | kom |  |  | 0 | 0 | 0 | 0
46. | LCP-DMT plošča, desna, 4+18 odp, 3.5/4.5/5.0 za distal. medial. tibio, Tit, L 375mm | 2 | kom |  |  | 0 | 0 | 0 | 0
47. | LCP-DMT plošča, desna, 4+20 odp, 3.5/4.5/5.0 za distal. medial. tibio, Tit, L 411mm | 2 | kom |  |  | 0 | 0 | 0 | 0
48. | LCP-DMT plošča, leva, 4+4 odp, 3.5/4.5/5.0 za distal. medial. tibio, Tit, L 123mm | 2 | kom |  |  | 0 | 0 | 0 | 0
49. | LCP-DMT plošča, leva, 4+5 odp, 3.5/4.5/5.0 za distal. medial. tibio, Tit, L 141mm | 2 | kom |  |  | 0 | 0 | 0 | 0
50. | LCP-DMT plošča, leva, 4+6 odp, 3.5/4.5/5.0 za distal. medial. tibio, Tit, L 159mm | 2 | kom |  |  | 0 | 0 | 0 | 0
51. | LCP-DMT plošča, leva, 4+7 odp, 3.5/4.5/5.0 za distal. medial. tibio, Tit, L 177mm | 2 | kom |  |  | 0 | 0 | 0 | 0
52. | LCP-DMT plošča, leva, 4+8 odp, 3.5/4.5/5.0 za distal. medial. tibio, Tit, L 195mm | 2 | kom |  |  | 0 | 0 | 0 | 0
53. | LCP-DMT plošča, leva, 4+9 odp, 3.5/4.5/5.0 za distal. medial. tibio, Tit, L 213mm | 2 | kom |  |  | 0 | 0 | 0 | 0
54. | LCP-DMT plošča, leva, 4+10 odp, 3.5/4.5/5.0 za distal. medial. tibio, Tit, L 231mm | 2 | kom |  |  | 0 | 0 | 0 | 0
55. | LCP-DMT plošča, leva, 4+12 odp, 3.5/4.5/5.0 za distal. medial. tibio, Tit, L 267mm | 2 | kom |  |  | 0 | 0 | 0 | 0
56. | LCP-DMT plošča, leva, 4+14 odp, 3.5/4.5/5.0 za distal. medial. tibio, Tit, L 303mm | 2 | kom |  |  | 0 | 0 | 0 | 0
57. | LCP-DMT plošča, leva, 4+16 odp, 3.5/4.5/5.0 za distal. medial. tibio, Tit, L 339mm | 2 | kom |  |  | 0 | 0 | 0 | 0
58. | LCP-DMT plošča, leva, 4+18 odp, 3.5/4.5/5.0 za distal. medial. tibio, Tit, L 375mm | 2 | kom |  |  | 0 | 0 | 0 | 0
59. | LCP-DMT plošča, leva, 4+20 odp, 3.5/4.5/5.0 za distal. medial. tibio, Tit, L 411mm | 2 | kom |  |  | 0 | 0 | 0 | 0
60. | 4.5/5.0 LCP PTP plošča za proks. lat. tibijo, desna 4 odp, L82 titan | 2 | kom |  |  | 0 | 0 | 0 | 0
61. | 4.5/5.0 LCP PTP plošča za proks. lat. tibijo, leva 4 odp, L82 titan | 2 | kom |  |  | 0 | 0 | 0 | 0
62. | LCP-PLT plošča 5 odp., desna, za prox. later. tibijo, TAN | 2 | kom |  |  | 0 | 0 | 0 | 0
63. | LCP-PLT plošča 5 odp., leva, za prox. later. tibijo, TAN | 2 | kom |  |  | 0 | 0 | 0 | 0
64. | LCP-PLT plošča 7 odp., desna, za prox. later. tibijo, TAN | 2 | kom |  |  | 0 | 0 | 0 | 0
65. | LCP-PLT plošča 7 odp., leva, za prox. later. tibijo, TAN | 2 | kom |  |  | 0 | 0 | 0 | 0
66. | LCP-PLT plošča 9 odp., desna, za prox. later. tibijo, TAN | 2 | kom |  |  | 0 | 0 | 0 | 0
67. | LCP-PLT plošča 9 odp., leva, za prox. later. tibijo, TAN | 2 | kom |  |  | 0 | 0 | 0 | 0
68. | LCP-PLT plošča 11 odp., desna, za prox. later. tibijo, TAN | 2 | kom |  |  | 0 | 0 | 0 | 0
69. | LCP-PLT plošča 11 odp., leva, za prox. later. tibijo, TAN | 2 | kom |  |  | 0 | 0 | 0 | 0
70. | LCP-PLT plošča 13 odp., leva, za prox. later. tibijo, TAN | 2 | kom |  |  | 0 | 0 | 0 | 0
71. | LCP-PLT plošča 13 odp., desna, za prox. later. tibijo, TAN | 2 | kom |  |  | 0 | 0 | 0 | 0
72. | 4.5/5.0 LCP plošča za proks. medialno tibijo, desna, 4 odp deblo, L 106mm, titan | 2 | kom |  |  | 0 | 0 | 0 | 0
73. | 4.5/5.0 LCP plošča za proks. medialno tibijo, leva, 4 odp deblo, L 106mm, titan | 2 | kom |  |  | 0 | 0 | 0 | 0
74. | 4.5/5.0 LCP plošča za proks. medialno tibijo, desna, 6 odp deblo, L 142mm, titan | 2 | kom |  |  | 0 | 0 | 0 | 0
75. | 4.5/5.0 LCP plošča za proks. medialno tibijo, leva, 6 odp deblo, L 142mm, titan | 2 | kom |  |  | 0 | 0 | 0 | 0
76. | 4.5/5.0 LCP plošča za proks. medialno tibijo, desna, 8 odp deblo, L 178mm, titan | 2 | kom |  |  | 0 | 0 | 0 | 0
77. | 4.5/5.0 LCP plošča za proks. medialno tibijo, leva, 8 odp deblo, L 178mm, titan | 2 | kom |  |  | 0 | 0 | 0 | 0
78. | 4.5/5.0 LCP plošča za proks. medialno tibijo, desna, 10 odp deblo, L 214mm, titan | 2 | kom |  |  | 0 | 0 | 0 | 0
79. | 4.5/5.0 LCP plošča za proks. medialno tibijo, leva,10 odp deblo, L 214mm, titan | 2 | kom |  |  | 0 | 0 | 0 | 0
80. | 4.5/5.0 LCP plošča za proks. medialno tibijo, desna,12 odp deblo, L 250mm, titan | 2 | kom |  |  | 0 | 0 | 0 | 0
81. | 4.5/5.0 LCP plošča za proks. medialno tibijo, leva,12 odp deblo, L 250mm, titan | 2 | kom |  |  | 0 | 0 | 0 | 0
82. | 4.5/5.0 LCP plošča za proks. medialno tibijo, desna,14 odp deblo, L 286mm, titan | 2 | kom |  |  | 0 | 0 | 0 | 0
83. | 4.5/5.0 LCP plošča za proks. medialno tibijo, leva,14 odp deblo, L 286mm, titan | 2 | kom |  |  | 0 | 0 | 0 | 0
84. | 4.5/5.0 LCP plošča za proks. medialno tibijo, desna,16 odp deblo, L 322mm, titan | 2 | kom |  |  | 0 | 0 | 0 | 0
85. | 4.5/5.0 LCP plošča za proks. medialno tibijo, leva,16 odp deblo, L 322mm, titan | 2 | kom |  |  | 0 | 0 | 0 | 0
86. | 4.5/5.0 LCP PTP plošča za proks. lat. tibijo, desna 4 odp, L82 titan | 2 | kom |  |  | 0 | 0 | 0 | 0
87. | 4.5/5.0 LCP PTP plošča za proks. lat. tibijo, leva 4 odp, L82 titan | 2 | kom |  |  | 0 | 0 | 0 | 0
88. | 4.5/5.0 LCP PTP plošča za proks. lat. tibijo, desna 6 odp, L118 titan | 2 | kom |  |  | 0 | 0 | 0 | 0
89. | 4.5/5.0 LCP PTP plošča za proks. lat. tibijo, leva 6 odp, L118 titan | 2 | kom |  |  | 0 | 0 | 0 | 0
90. | 4.5/5.0 LCP PTP plošča za proks. lat. tibijo, desna 8 odp, L154 titan | 2 | kom |  |  | 0 | 0 | 0 | 0
91. | 4.5/5.0 LCP PTP plošča za proks. lat. tibijo, leva 8 odp, L154 titan | 2 | kom |  |  | 0 | 0 | 0 | 0
92. | 4.5/5.0 LCP PTP plošča za proks. lat. tibijo, desna 10 odp, L190 titan | 2 | kom |  |  | 0 | 0 | 0 | 0
93. | 4.5/5.0 LCP PTP plošča za proks. lat. tibijo, desna 12 odp, L226 titan | 2 | kom |  |  | 0 | 0 | 0 | 0
94. | 4.5/5.0 LCP PTP plošča za proks. lat. tibijo, leva 12 odp, L226 titan | 2 | kom |  |  | 0 | 0 | 0 | 0
95. | 4.5/5.0 LCP PTP plošča za proks. lat. tibijo, desna 14 odp, L262 titan | 2 | kom |  |  | 0 | 0 | 0 | 0
96. | 4.5/5.0 LCP PTP plošča za proks. lat. tibijo, leva 14 odp, L262 titan | 2 | kom |  |  | 0 | 0 | 0 | 0
97. | LCP-DF plošča 5 odp., desna, anat. obl. za dist. femor, TAN | 2 | kom |  |  | 0 | 0 | 0 | 0
98. | LCP-DF plošča 5 odp., leva, anat. obl. za dist. femor, TAN | 2 | kom |  |  | 0 | 0 | 0 | 0
99. | LCP-DF plošča 7 odp., desna, anat. obl. za dist. femor, TAN | 2 | kom |  |  | 0 | 0 | 0 | 0
100. | LCP-DF plošča 7 odp., leva anat. obl. za dist. femor, TAN | 2 | kom |  |  | 0 | 0 | 0 | 0
101. | LCP-DF plošča 9 odp., desna, anat. obl. za dist. femor, TAN | 2 | kom |  |  | 0 | 0 | 0 | 0
102. | LCP-DF plošča 9 odp., leva, anat. obl. za dist. femor, TAN | 2 | kom |  |  | 0 | 0 | 0 | 0
103. | LCP-DF plošča 11 odp., desna, anat. obl. za dist. femor, TAN | 2 | kom |  |  | 0 | 0 | 0 | 0
104. | LCP-DF plošča 11 odp., leva, anat. obl. za dist. femor, TAN | 2 | kom |  |  | 0 | 0 | 0 | 0
105. | LCP-DF plošča 13 odp., desna, anat. obl. za dist. femor, TAN | 2 | kom |  |  | 0 | 0 | 0 | 0
106. | LCP-DF plošča 13 odp., leva, anat. obl. za dist. femor, TAN | 2 | kom |  |  | 0 | 0 | 0 | 0
107. | 4.5mm kortikalni vijak, 14mm, samo-vrezen, titan | 10 | kom |  |  | 0 | 0 | 0 | 0
108. | 4.5mm kortikalni vijak, 16mm, samo-vrezen, titan | 10 | kom |  |  | 0 | 0 | 0 | 0
109. | 4.5mm kortikalni vijak, 18mm, samo-vrezen, titan | 10 | kom |  |  | 0 | 0 | 0 | 0
110. | 4.5mm kortikalni vijak, 20mm, samo-vrezen, titan | 10 | kom |  |  | 0 | 0 | 0 | 0
111. | 4.5mm kortikalni vijak, 22mm, samo-vrezen, titan | 10 | kom |  |  | 0 | 0 | 0 | 0
112. | 4.5mm kortikalni vijak, 24mm, samo-vrezen, titan | 10 | kom |  |  | 0 | 0 | 0 | 0
113. | 4.5mm kortikalni vijak, 26mm, samo-vrezen, titan | 10 | kom |  |  | 0 | 0 | 0 | 0
114. | 4.5mm kortikalni vijak, 28mm, samo-vrezen, titan | 10 | kom |  |  | 0 | 0 | 0 | 0
115. | 4.5mm kortikalni vijak, 30mm, samo-vrezen, titan | 10 | kom |  |  | 0 | 0 | 0 | 0
116. | 4.5mm kortikalni vijak, 32mm, samo-vrezen, titan | 10 | kom |  |  | 0 | 0 | 0 | 0
117. | 4.5mm kortikalni vijak, 34mm, samo-vrezen, titan | 10 | kom |  |  | 0 | 0 | 0 | 0
118. | 4.5mm kortikalni vijak, 36mm, samo-vrezen, titan | 10 | kom |  |  | 0 | 0 | 0 | 0
119. | 4.5mm kortikalni vijak, 38mm, samo-vrezen, titan | 30 | kom |  |  | 0 | 0 | 0 | 0
120. | 4.5mm kortikalni vijak, 40mm, samo-vrezen, titan | 20 | kom |  |  | 0 | 0 | 0 | 0
121. | 4.5mm kortikalni vijak, 42mm, samo-vrezen, titan | 10 | kom |  |  | 0 | 0 | 0 | 0
122. | 4.5mm kortikalni vijak, 44mm, samo-vrezen, titan | 10 | kom |  |  | 0 | 0 | 0 | 0
123. | 4.5mm kortikalni vijak, 46mm, samo-vrezen, titan | 10 | kom |  |  | 0 | 0 | 0 | 0
124. | 4.5mm kortikalni vijak, 48mm, samo-vrezen, titan | 10 | kom |  |  | 0 | 0 | 0 | 0
125. | 4.5mm kortikalni vijak, 50mm, samo-vrezen, titan | 4 | kom |  |  | 0 | 0 | 0 | 0
126. | 4.5mm kortikalni vijak, 52mm, samo-vrezen, titan | 4 | kom |  |  | 0 | 0 | 0 | 0
127. | 4.5mm kortikalni vijak, 54mm, samo-vrezen, titan | 6 | kom |  |  | 0 | 0 | 0 | 0
128. | 4.5mm kortikalni vijak, 56mm, samo-vrezen, titan | 10 | kom |  |  | 0 | 0 | 0 | 0
129. | 4.5mm kortikalni vijak, 58mm, samo-vrezen, titan | 6 | kom |  |  | 0 | 0 | 0 | 0
130. | 4.5mm kortikalni vijak, 60mm, samo-vrezen, titan | 4 | kom |  |  | 0 | 0 | 0 | 0
131. | 4.5mm kortikalni vijak, 62mm, samo-vrezen, titan | 4 | kom |  |  | 0 | 0 | 0 | 0
132. | 4.5mm kortikalni vijak, 64mm, samo-vrezen, titan | 4 | kom |  |  | 0 | 0 | 0 | 0
133. | 4.5mm kortikalni vijak, 66mm, samo-vrezen, titan | 4 | kom |  |  | 0 | 0 | 0 | 0
134. | 4.5mm kortikalni vijak, 68mm, samo-vrezen, titan | 4 | kom |  |  | 0 | 0 | 0 | 0
135. | 4.5mm kortikalni vijak, 70mm, samo-vrezen, titan | 4 | kom |  |  | 0 | 0 | 0 | 0
136. | 4.5mm kortikalni vijak, 72mm, samo-vrezen, titan | 4 | kom |  |  | 0 | 0 | 0 | 0
137. | 4.5mm kortikalni vijak, 76mm, samo-vrezen, titan | 4 | kom |  |  | 0 | 0 | 0 | 0
138. | 4.5mm kortikalni vijak, 80mm, samo-vrezen, titan | 6 | kom |  |  | 0 | 0 | 0 | 0
139. | 4.5mm kortikalni vijak, 85mm, samo-vrezen, titan | 2 | kom |  |  | 0 | 0 | 0 | 0
140. | 4.5mm kortikalni vijak, 90mm, samo-vrezen, titan | 2 | kom |  |  | 0 | 0 | 0 | 0
141. | 4.5mm kortikalni vijak, 95mm, samo-vrezen, titan | 2 | kom |  |  | 0 | 0 | 0 | 0
142. | 4.5mm kortikalni vijak, 100mm, samo-vrezen, titan | 2 | kom |  |  | 0 | 0 | 0 | 0
143. | 4.5mm kortikalni vijak, 105mm, samo-vrezen, titan | 2 | kom |  |  | 0 | 0 | 0 | 0
144. | 4.5mm kortikalni vijak, 110mm, samo-vrezen, titan | 2 | kom |  |  | 0 | 0 | 0 | 0
145. | 4.5mm kortikalni vijak, 115mm, samo-vrezen, titan | 2 | kom |  |  | 0 | 0 | 0 | 0
146. | 4.5mm kortikalni vijak, 120mm, samo-vrezen, titan | 2 | kom |  |  | 0 | 0 | 0 | 0
147. | 4.5mm kortikalni vijak, 125mm, samo-vrezen, titan | 2 | kom |  |  | 0 | 0 | 0 | 0
148. | 4.5mm kortikalni vijak, 130mm, samo-vrezen, titan | 2 | kom |  |  | 0 | 0 | 0 | 0
149. | 4.5mm kortikalni vijak, 135mm, samo-vrezen, titan | 2 | kom |  |  | 0 | 0 | 0 | 0
150. | 4.5mm kortikalni vijak, 140mm, samo-vrezen, titan | 2 | kom |  |  | 0 | 0 | 0 | 0
151. | distančnik 5.0mm dia., za LCP, dolžina 2mm, titan | 4 | kom |  |  | 0 | 0 | 0 | 0
152. | 5.0mm vijak s zaklepno glavo, ST, L 14mm, titan | 10 | kom |  |  | 0 | 0 | 0 | 0
153. | 5.0mm vijak s zaklepno glavo, ST, L 16mm, titan | 10 | kom |  |  | 0 | 0 | 0 | 0
154. | 5.0mm vijak s zaklepno glavo, ST, L 18mm, titan | 10 | kom |  |  | 0 | 0 | 0 | 0
155. | 5.0mm vijak s zaklepno glavo, ST, L 20mm, titan | 10 | kom |  |  | 0 | 0 | 0 | 0
156. | 5.0mm vijak s zaklepno glavo, ST, L 22mm, titan | 20 | kom |  |  | 0 | 0 | 0 | 0
157. | 5.0mm vijak s zaklepno glavo, ST, L 24mm, titan | 20 | kom |  |  | 0 | 0 | 0 | 0
158. | 5.0mm vijak s zaklepno glavo, ST, L 26mm, titan | 20 | kom |  |  | 0 | 0 | 0 | 0
159. | 5.0mm vijak s zaklepno glavo, ST, L 28mm, titan | 20 | kom |  |  | 0 | 0 | 0 | 0
160. | 5.0mm vijak s zaklepno glavo, ST, L 30mm, titan | 20 | kom |  |  | 0 | 0 | 0 | 0
161. | 5.0mm vijak s zaklepno glavo, ST, L 32mm, titan | 10 | kom |  |  | 0 | 0 | 0 | 0
162. | 5.0mm vijak s zaklepno glavo, ST, L 34mm, titan | 10 | kom |  |  | 0 | 0 | 0 | 0
163. | 5.0mm vijak s zaklepno glavo, ST, L 36mm, titan | 10 | kom |  |  | 0 | 0 | 0 | 0
164. | 5.0mm vijak s zaklepno glavo, ST, L 38mm, titan | 10 | kom |  |  | 0 | 0 | 0 | 0
165. | 5.0mm vijak s zaklepno glavo, ST, L 40mm, titan | 10 | kom |  |  | 0 | 0 | 0 | 0
166. | 5.0mm vijak s zaklepno glavo, ST, L 42mm, titan | 10 | kom |  |  | 0 | 0 | 0 | 0
167. | 5.0mm vijak s zaklepno glavo, ST, L 44mm, titan | 10 | kom |  |  | 0 | 0 | 0 | 0
168. | 5.0mm vijak s zaklepno glavo, ST, L 46mm, titan | 10 | kom |  |  | 0 | 0 | 0 | 0
169. | 5.0mm vijak s zaklepno glavo, ST, L 48mm, titan | 10 | kom |  |  | 0 | 0 | 0 | 0
170. | 5.0mm vijak s zaklepno glavo, ST, L 50mm, titan | 10 | kom |  |  | 0 | 0 | 0 | 0
171. | 5.0mm vijak s zaklepno glavo, ST, L 55mm, titan | 10 | kom |  |  | 0 | 0 | 0 | 0
172. | 5.0mm vijak s zaklepno glavo, ST, L 60mm, titan | 10 | kom |  |  | 0 | 0 | 0 | 0
173. | 5.0mm vijak s zaklepno glavo, ST, L 65mm, titan | 10 | kom |  |  | 0 | 0 | 0 | 0
174. | 5.0mm vijak s zaklepno glavo, ST, L 70mm, titan | 10 | kom |  |  | 0 | 0 | 0 | 0
175. | 5.0mm vijak s zaklepno glavo, ST, L 75mm, titan | 4 | kom |  |  | 0 | 0 | 0 | 0
176. | 5.0mm vijak s zaklepno glavo, ST, L 80mm, titan | 4 | kom |  |  | 0 | 0 | 0 | 0
177. | 5.0mm vijak s zaklepno glavo, ST, L 85mm, titan | 4 | kom |  |  | 0 | 0 | 0 | 0
178. | 5.0mm vijak s zaklepno glavo, ST, L 90mm, titan | 4 | kom |  |  | 0 | 0 | 0 | 0
179. | 5.0mm LCP vijak z zaklepno glavo, samovrezen, L14mm, TAN | 2 | kom |  |  | 0 | 0 | 0 | 0
180. | 5.0mm LCP vijak z zaklepno glavo, samovrezen, L16mm, TAN | 2 | kom |  |  | 0 | 0 | 0 | 0
181. | 5.0mm LCP vijak z zaklepno glavo, samovrezen, L18mm, TAN | 2 | kom |  |  | 0 | 0 | 0 | 0
182. | 5.0mm LCP vijak z zaklepno glavo, samovrezen, L20mm, TAN | 2 | kom |  |  | 0 | 0 | 0 | 0
183. | 5.0mm LCP vijak z zaklepno glavo, samovrezen, L22mm, TAN | 2 | kom |  |  | 0 | 0 | 0 | 0
184. | 5.0mm LCP vijak z zaklepno glavo, samovrezen, L24mm, TAN | 2 | kom |  |  | 0 | 0 | 0 | 0
185. | 5.0mm LCP vijak z zaklepno glavo, samovrezen, L26mm, TAN | 2 | kom |  |  | 0 | 0 | 0 | 0
186. | 5.0mm LCP vijak z zaklepno glavo, samovrezen, L28mm, TAN | 2 | kom |  |  | 0 | 0 | 0 | 0
187. | 5.0mm LCP vijak z zaklepno glavo, samovrezen, L30mm, TAN | 2 | kom |  |  | 0 | 0 | 0 | 0
188. | 5.0mm LCP vijak z zaklepno glavo, samovrezen, L32mm, TAN | 2 | kom |  |  | 0 | 0 | 0 | 0
189. | 5.0mm LCP vijak z zaklepno glavo, samovrezen, L34mm, TAN | 2 | kom |  |  | 0 | 0 | 0 | 0
190. | 5.0mm LCP vijak z zaklepno glavo, samovrezen, L36mm, TAN | 2 | kom |  |  | 0 | 0 | 0 | 0
191. | 5.0mm LCP vijak z zaklepno glavo, samovrezen, L38mm, TAN | 2 | kom |  |  | 0 | 0 | 0 | 0
192. | 5.0mm LCP vijak z zaklepno glavo, samovrezen, L40mm, TAN | 2 | kom |  |  | 0 | 0 | 0 | 0
193. | 5.0mm LCP vijak z zaklepno glavo, samovrezen, L42mm, TAN | 2 | kom |  |  | 0 | 0 | 0 | 0
194. | 5.0mm LCP vijak z zaklepno glavo, samovrezen, L44mm, TAN | 2 | kom |  |  | 0 | 0 | 0 | 0
195. | 5.0mm LCP vijak z zaklepno glavo, samovrezen, L46mm, TAN | 2 | kom |  |  | 0 | 0 | 0 | 0
196. | 5.0mm LCP vijak z zaklepno glavo, samovrezen, L48mm, TAN | 2 | kom |  |  | 0 | 0 | 0 | 0
197. | 5.0mm LCP vijak z zaklepno glavo, samovrezen, L50mm, TAN | 2 | kom |  |  | 0 | 0 | 0 | 0
198. | 5.0mm LCP vijak z zaklepno glavo, samovrezen, L55mm, TAN | 2 | kom |  |  | 0 | 0 | 0 | 0
199. | 5.0mm LCP vijak z zaklepno glavo, samovrezen, L60mm, TAN | 2 | kom |  |  | 0 | 0 | 0 | 0
200. | 5.0mm LCP vijak z zaklepno glavo, samovrezen, L65mm, TAN | 2 | kom |  |  | 0 | 0 | 0 | 0
201. | 5.0mm LCP vijak z zaklepno glavo, samovrezen, L70mm, TAN | 2 | kom |  |  | 0 | 0 | 0 | 0
202. | 5.0mm LCP vijak z zaklepno glavo, samovrezen, L75mm, TAN | 2 | kom |  |  | 0 | 0 | 0 | 0
203. | 5.0mm LCP vijak z zaklepno glavo, samovrezen, L80mm, TAN | 2 | kom |  |  | 0 | 0 | 0 | 0
204. | 5.0mm LCP vijak z zaklepno glavo, samovrezen, L85mm, TAN | 2 | kom |  |  | 0 | 0 | 0 | 0
205. | 5.0mm LCP vijak z zaklepno glavo, samovrezen, L90mm, TAN | 2 | kom |  |  | 0 | 0 | 0 | 0
206. | cerklažna pletenica/kabel s spono 1.7mm, CoCr/titan | 10 | kom |  |  | 0 | 0 | 0 | 0
207. | navojni vtič za cerklažno žico za LCP 4.5/5.0 | 10 | kom |  |  | 0 | 0 | 0 | 0
| SKUPAJ | [6 empty] | 0 | 0
Zap. št. | NAZIV BLAGA | OKVIRNA DVOLETNA KOLIČINA | EM | CENA / EM BREZ DDV | % DDV | ZNESEK DDV | CENA / EM SKUPAJ Z DDV | VREDNOST SKUPAJ BREZ DDV | VREDNOST SKUPAJ Z DDV | NAZIV ARTIKLA | PROIZVAJALEC | KATALOŠKA ŠTEVILKA
7. SKLOP DHS IN KONDILARNE PLOŠČE 95 *
1. | 12.5mm DHS/DCS vijak, 50 mm | 8 | kom |  |  | 0 | 0 | 0 | 0
2. | 12.5mm DHS/DCS vijak, 55mm | 8 | kom |  |  | 0 | 0 | 0 | 0
3. | 12.5mm DHS/DCS vijak, 60mm | 10 | kom |  |  | 0 | 0 | 0 | 0
4. | 12.5mm DHS/DCS vijak, 65mm | 10 | kom |  |  | 0 | 0 | 0 | 0
5. | 12.5mm DHS/DCS vijak, 70mm | 10 | kom |  |  | 0 | 0 | 0 | 0
6. | 12.5mm DHS/DCS vijak, 75mm | 10 | kom |  |  | 0 | 0 | 0 | 0
7. | 12.5mm DHS/DCS vijak, 80mm | 10 | kom |  |  | 0 | 0 | 0 | 0
8. | 12.5mm DHS/DCS vijak, 85mm | 10 | kom |  |  | 0 | 0 | 0 | 0
9. | 12.5mm DHS/DCS vijak, 90mm | 10 | kom |  |  | 0 | 0 | 0 | 0
10. | 12.5mm DHS/DCS vijak, 95mm | 10 | kom |  |  | 0 | 0 | 0 | 0
11. | 12.5mm DHS/DCS vijak, 100mm | 10 | kom |  |  | 0 | 0 | 0 | 0
12. | 12.5mm DHS/DCS vijak, 105mm | 10 | kom |  |  | 0 | 0 | 0 | 0
13. | 12.5mm DHS/DCS vijak, 110mm | 10 | kom |  |  | 0 | 0 | 0 | 0
14. | 12.5mm DHS/DCS vijak, 115mm | 10 | kom |  |  | 0 | 0 | 0 | 0
15. | 12.5mm DHS/DCS vijak, 120mm | 10 | kom |  |  | 0 | 0 | 0 | 0
16. | 12.5mm DHS/DCS vijak, 125mm | 2 | kom |  |  | 0 | 0 | 0 | 0
17. | 12.5mm DHS/DCS vijak, 130mm | 2 | kom |  |  | 0 | 0 | 0 | 0
18. | 12.5mm DHS/DCS vijak, 135mm | 2 | kom |  |  | 0 | 0 | 0 | 0
19. | 12.5mm DHS/DCS vijak, 140mm | 10 | kom |  |  | 0 | 0 | 0 | 0
20. | 12.5mm DHS/DCS vijak, 145mm | 2 | kom |  |  | 0 | 0 | 0 | 0
21. | DHS zaklepni mehanizem s podložkami | 2 | kom |  |  | 0 | 0 | 0 | 0
22. | DHS/DCS kompresijski vijak, 36mm | 30 | kom |  |  | 0 | 0 | 0 | 0
23. | DHS plošča 130°, 2 odprtine, L 43mm | 1 | kom |  |  | 0 | 0 | 0 | 0
24. | DHS plošča 130°, 3 odprtine, L 62mm | 4 | kom |  |  | 0 | 0 | 0 | 0
25. | DHS plošča 130°, 4 odprtine | 20 | kom |  |  | 0 | 0 | 0 | 0
26. | DHS plošča 130°, 5 odprtin | 2 | kom |  |  | 0 | 0 | 0 | 0
27. | DHS plošča 130°, 6 odprtin | 10 | kom |  |  | 0 | 0 | 0 | 0
28. | DHS plošča 130°, 8 odprtin | 2 | kom |  |  | 0 | 0 | 0 | 0
29. | DHS plošča 130°, 10 odprtin | 2 | kom |  |  | 0 | 0 | 0 | 0
30. | DHS plošča 130°, 12 odprtin | 2 | kom |  |  | 0 | 0 | 0 | 0
31. | DHS plošča 130°, 14 odprtin | 2 | kom |  |  | 0 | 0 | 0 | 0
32. | DHS plošča 135°, 2 odprtine, L 46mm | 4 | kom |  |  | 0 | 0 | 0 | 0
33. | DHS plošča 135°, 3 odprtine, L 62mm | 4 | kom |  |  | 0 | 0 | 0 | 0
34. | DHS plošča 135°, 4 odprtine | 10 | kom |  |  | 0 | 0 | 0 | 0
35. | DHS plošča 135°, 5 odprtin | 4 | kom |  |  | 0 | 0 | 0 | 0
36. | DHS plošča 135°, 6 odprtin | 4 | kom |  |  | 0 | 0 | 0 | 0
37. | DHS plošča 135°, 8 odprtin | 4 | kom |  |  | 0 | 0 | 0 | 0
38. | DHS plošča 135°, 10 odprtin | 6 | kom |  |  | 0 | 0 | 0 | 0
39. | DHS plošča 135°, 12 odprtin | 2 | kom |  |  | 0 | 0 | 0 | 0
40. | DHS plošča 135°, 14 odprtin | 2 | kom |  |  | 0 | 0 | 0 | 0
41. | DHS plošča 135°, 16 odprtin | 2 | kom |  |  | 0 | 0 | 0 | 0
42. | DHS plošča 135°, 18 odprtin | 2 | kom |  |  | 0 | 0 | 0 | 0
43. | DHS plošča 135°, 20 odprtin | 2 | kom |  |  | 0 | 0 | 0 | 0
44. | DHS trohanterna podporna plošča, kratka | 4 | kom |  |  | 0 | 0 | 0 | 0
45. | DHS trohanterna podporna plošča | 10 | kom |  |  | 0 | 0 | 0 | 0
46. | DHS/DCS vodilna žica z navojem, 2.5 dia | 20 | kom |  |  | 0 | 0 | 0 | 0
47. | kondilarna plošča 95°, dolžina kline 50mm,dolžina plošče 92 mm,5 odp. | 2 | kom |  |  | 0 | 0 | 0 | 0
48. | kondilarna plošča 95°, dolžina kline 50mm,dolžina plošče 124 mm,7 odp. | 2 | kom |  |  | 0 | 0 | 0 | 0
49. | kondilarna plošča 95°, dolžina kline 50mm,dolžina plošče 156mm, 9 odp. | 2 | kom |  |  | 0 | 0 | 0 | 0
50. | kondilarna plošča 95°, dolžina kline 50mm,dolžina plošče204 mm ,12 odp. | 2 | kom |  |  | 0 | 0 | 0 | 0
51. | kondilarna plošča 95°, dolžina kline 50mm,dolžina plošče 236 mm ,14 odp. | 2 | kom |  |  | 0 | 0 | 0 | 0
52. | kondilarna plošča 95°, dolžina kline 50mm,dolžina plošče 268 mm ,16 odp. | 2 | kom |  |  | 0 | 0 | 0 | 0
53. | kondilarna plošča 95°, dolžina kline 60mm,dolžina plošče 92 mm,5 odp. | 2 | kom |  |  | 0 | 0 | 0 | 0
54. | kondilarna plošča 95°, dolžina kline 60mm,dolžina plošče 124 mm,7 odp. | 2 | kom |  |  | 0 | 0 | 0 | 0
55. | kondilarna plošča 95°, dolžina kline 60mm,dolžina plošče 156mm, 9 odp. | 2 | kom |  |  | 0 | 0 | 0 | 0
56. | kondilarna plošča 95°, dolžina kline 60mm,dolžina plošče204 mm ,12 odp. | 2 | kom |  |  | 0 | 0 | 0 | 0
57. | kondilarna plošča 95°, dolžina kline 60mm,dolžina plošče 236 mm ,14 odp. | 2 | kom |  |  | 0 | 0 | 0 | 0
58. | kondilarna plošča 95°, dolžina kline 60mm,dolžina plošče 268 mm ,16 odp. | 2 | kom |  |  | 0 | 0 | 0 | 0
59. | kondilarna plošča 95°, dolžina kline 70mm,dolžina plošče 92 mm,5 odp. | 2 | kom |  |  | 0 | 0 | 0 | 0
60. | kondilarna plošča 95°, dolžina kline 70mm,dolžina plošče 124 mm,7 odp. | 2 | kom |  |  | 0 | 0 | 0 | 0
61. | kondilarna plošča 95°, dolžina kline 70mm,dolžina plošče 156mm, 9 odp. | 2 | kom |  |  | 0 | 0 | 0 | 0
62. | kondilarna plošča 95°, dolžina kline 70mm,dolžina plošče 204mm, 12 odp. | 2 | kom |  |  | 0 | 0 | 0 | 0
63. | kondilarna plošča 95°, dolžina kline 70mm,dolžina plošče 236 mm,14 odp. | 2 | kom |  |  | 0 | 0 | 0 | 0
64. | kondilarna plošča 95°, dolžina kline 70mm,dolžina plošče 268 mm ,16 odp. | 2 | kom |  |  | 0 | 0 | 0 | 0
| SKUPAJ | [6 empty] | 0 | 0
Zap. št. | NAZIV BLAGA | OKVIRNA DVOLETNA KOLIČINA | EM | CENA / EM BREZ DDV | % DDV | ZNESEK DDV | CENA / EM SKUPAJ Z DDV | VREDNOST SKUPAJ BREZ DDV | VREDNOST SKUPAJ Z DDV | NAZIV ARTIKLA | PROIZVAJALEC | KATALOŠKA ŠTEVILKA
8. KIRŠNERJEVE ŽICE
1. | 0.40mm svitek žice, 8 m | 2 | kom |  |  | 0 | 0 | 0 | 0
2. | 1.00mm svitek žice, 10 m | 2 | kom |  |  | 0 | 0 | 0 | 0
3. | 1.25mm svitek žice, 10 m | 10 | kom |  |  | 0 | 0 | 0 | 0
4. | 0.60mm svitek žice, 8 m | 2 | kom |  |  | 0 | 0 | 0 | 0
5. | 0.80mm svitek žice, 10 m | 2 | kom |  |  | 0 | 0 | 0 | 0
6. | 1.50mm svitek žice, 10 m | 12 | kom |  |  | 0 | 0 | 0 | 0
7. | 1.1mm vodilna žica z trokar konico, brez navoja, 150mm | 2 | kom |  |  | 0 | 0 | 0 | 0
8. | 2.8mm vodilna žica z navojem, 300mm, za 7.3mm votle vijake | 20 | kom |  |  | 0 | 0 | 0 | 0
9. | 0.80mm Kirschner. žica s trokar konico, 150mm, pak. po cca. 10 kosov | 20 | kom |  |  | 0 | 0 | 0 | 0
10. | 1.00mm Kirschner. žica s trokar konico, 150mm, pak. po cca. 10 kosov | 20 | kom |  |  | 0 | 0 | 0 | 0
11. | 1.25mm Kirschner. žica s trokar konico, 150mm, pak. po cca. 10 kosov | 20 | kom |  |  | 0 | 0 | 0 | 0
12. | 1.25mm Kirschner. žica s trokar konico, 280mm, pak. po cca. 10 kosov | 20 | kom |  |  | 0 | 0 | 0 | 0
13. | 1.46mm Kirschner. žica s trokar konico, 150mm, pak. po cca. 10 kosov | 20 | kom |  |  | 0 | 0 | 0 | 0
14. | 1.48mm Kirschner. žica s trokar konico, 280mm, pak. po cca. 10 kosov | 20 | kom |  |  | 0 | 0 | 0 | 0
15. | 160mm Kirchner žica s trokar konico , 150mm, pak. po cca. 10 kosov | 20 | kom |  |  | 0 | 0 | 0 | 0
16. | 1.68mm Kirschner. žica s trokar konico, 150mm, pak. po cca. 10 kosov | 20 | kom |  |  | 0 | 0 | 0 | 0
17. | 1.80mm Kirschner. žica s trokar konico, 150mm, pak. po cca. 10 kosov | 20 | kom |  |  | 0 | 0 | 0 | 0
18. | 1.60mm Kirschner. žica s trokar konico, 280mm, pak. po cca. 10 kosov | 20 | kom |  |  | 0 | 0 | 0 | 0
19. | 1.80mm Kirschner. žica s trokar konico, 280mm, pak. po cca. 10 kosov | 40 | kom |  |  | 0 | 0 | 0 | 0
20. | 2.00mm Kirschner. žica s trokar konico, 150mm, pak. po cca. 10 kosov | 20 | kom |  |  | 0 | 0 | 0 | 0
21. | 2.00mm Kirschner. žica s trokar konico, 280mm, pak. po cca. 10 kosov | 20 | kom |  |  | 0 | 0 | 0 | 0
22. | 2.50mm Kirschner. žica s trokar konico, 150mm, pak. po cca. 10 kosov | 20 | kom |  |  | 0 | 0 | 0 | 0
23. | 2.50mm Kirschner. žica s trokar konico, 280mm, pak. po cca. 10 kosov | 20 | kom |  |  | 0 | 0 | 0 | 0
24. | 1.00mm Kirschner. žica z dvojno konico, 150mm, pak. po cca. 10 kosov | 20 | kom |  |  | 0 | 0 | 0 | 0
25. | 1.80mm Kirschner. žica z dvojno konico, 150mm, pak. po cca. 10 kosov | 20 | kom |  |  | 0 | 0 | 0 | 0
26. | 0.60mm Kirschner. žica z dvojno konico, 70mm, pak. po cca. 10 kosov | 20 | kom |  |  | 0 | 0 | 0 | 0
27. | 1.60mm Kirschner. žica z dvojno konico, 150mm, pak. po cca. 10 kosov | 20 | kom |  |  | 0 | 0 | 0 | 0
28. | 1.25mm Kirschner. žica z dvojno konico, 150mm, pak. po cca. 10 kosov | 20 | kom |  |  | 0 | 0 | 0 | 0
29. | 0.80mm Kirschner. žica z dvojno konico, 70mm, pak. po cca. 10 kosov | 20 | kom |  |  | 0 | 0 | 0 | 0
30. | 2.00mm Kirschner. žica z dvojno konico, 150mm, | 2 | kom |  |  | 0 | 0 | 0 | 0
31. | 1.40mm Kirschner. žica z dvojno konico, 150mm, pak. po cca. 10 kosov | 20 | kom |  |  | 0 | 0 | 0 | 0
32. | 3.00mm vodilna žica z navojem, 150mm, navoj 15mm, pak. po cca. 10 kosov | 20 | kom |  |  | 0 | 0 | 0 | 0
33. | 2.50mm Kirschner. žica z navojno konico, 150mm, navoj 15mm, pak. po cca. 10 kosov | 20 | kom |  |  | 0 | 0 | 0 | 0
34. | 2.00mm Kirschner. žica z navojno konico, 150mm, navoj 15mm, pak. po cca. 10 kosov | 20 | kom |  |  | 0 | 0 | 0 | 0
35. | 2.8mm vodilna žica z oznakami, 300mm | 2 | kom |  |  | 0 | 0 | 0 | 0
| SKUPAJ | [6 empty] | 0 | 0
Zap. št. | NAZIV BLAGA | OKVIRNA DVOLETNA KOLIČINA | EM | CENA / EM BREZ DDV | % DDV | ZNESEK DDV | CENA / EM SKUPAJ Z DDV | VREDNOST SKUPAJ BREZ DDV | VREDNOST SKUPAJ Z DDV | NAZIV ARTIKLA | PROIZVAJALEC | KATALOŠKA ŠTEVILKA
9. INTRAMEDULARNI ŽEBELJ ZA OSTEOSINTEZO KOLKA KOT PFNA
1. | končna kapica, 0mm podaljšanje, T40, TAN | 60 | kom |  |  | 0 | 0 | 0 | 0
2. | končna kapica, 5mm podaljšanje, T40, TAN | 10 | kom |  |  | 0 | 0 | 0 | 0
3. | končna kapica, 10mm podaljšanje, T40, TAN | 10 | kom |  |  | 0 | 0 | 0 | 0
4. | končna kapica, 15mm podaljšanje, T40, TAN | 10 | kom |  |  | 0 | 0 | 0 | 0
5. | klina, perforirana, L 75mm, TAN, sterilna | 10 | kom |  |  | 0 | 0 | 0 | 0
6. | klina, perforirana, L 80mm, TAN, sterilna | 10 | kom |  |  | 0 | 0 | 0 | 0
7. | klina, perforirana, L 85mm, TAN, sterilna | 10 | kom |  |  | 0 | 0 | 0 | 0
8. | klina, perforirana, L 90mm, TAN, sterilna | 20 | kom |  |  | 0 | 0 | 0 | 0
9. | klina, perforirana, L 95mm, TAN, sterilna | 10 | kom |  |  | 0 | 0 | 0 | 0
10. | klina, perforirana, L 100mm, TAN, sterilna | 20 | kom |  |  | 0 | 0 | 0 | 0
11. | klina, perforirana, L 105mm, TAN, sterilna | 20 | kom |  |  | 0 | 0 | 0 | 0
12. | klina, perforirana, L 110mm, TAN, sterilna | 20 | kom |  |  | 0 | 0 | 0 | 0
13. | klina, perforirana, L 115mm, TAN, sterilna | 20 | kom |  |  | 0 | 0 | 0 | 0
14. | klina, perforirana, L 120mm, TAN, sterilna | 10 | kom |  |  | 0 | 0 | 0 | 0
15. | klina, perforirana, L 125mm, TAN, sterilna | 10 | kom |  |  | 0 | 0 | 0 | 0
16. | klina, perforirana, L 130mm, TAN, sterilna | 2 | kom |  |  | 0 | 0 | 0 | 0
17. | 9mm dia., L 240mm, 130°, prox. fem. žebelj, TAN | 30 | kom |  |  | 0 | 0 | 0 | 0
18. | 10mm dia., L 240mm, 130°, prox. fem. žebelj, TAN | 30 | kom |  |  | 0 | 0 | 0 | 0
19. | 11mm dia., L 240mm, 130°, prox. fem. žebelj, TAN | 30 | kom |  |  | 0 | 0 | 0 | 0
20. | 12mm dia., L 240mm, 130°, prox. fem. žebelj, TAN | 30 | kom |  |  | 0 | 0 | 0 | 0
21. | 9mm dia., dolg, desen, L 300mm, 130°, prox. fem. žebelj, TAN | 2 | kom |  |  | 0 | 0 | 0 | 0
22. | 9mm dia., dolg, desen, L 320mm, 130°, prox. fem. žebelj, TAN | 2 | kom |  |  | 0 | 0 | 0 | 0
23. | 9mm dia., dolg, desen, L 340mm, 130°, prox. fem. žebelj, TAN | 2 | kom |  |  | 0 | 0 | 0 | 0
24. | 9mm dia., dolg, desen, L 360mm, 130°, prox. fem. žebelj, TAN | 2 | kom |  |  | 0 | 0 | 0 | 0
25. | 9mm dia., dolg, desen, L 380mm, 130°, prox. fem. žebelj, TAN | 2 | kom |  |  | 0 | 0 | 0 | 0
26. | 9mm dia., dolg, desen, L 400mm, 130°, prox. fem. žebelj, TAN | 2 | kom |  |  | 0 | 0 | 0 | 0
27. | 9mm dia., dolg, levi, L 300mm, 130°, prox. fem. žebelj, TAN | 2 | kom |  |  | 0 | 0 | 0 | 0
28. | 9mm dia., dolg, levi, L 320mm, 130°, prox. fem. žebelj, TAN | 2 | kom |  |  | 0 | 0 | 0 | 0
29. | 9mm dia., dolg, levi, L 340mm, 130°, prox. fem. žebelj, TAN | 2 | kom |  |  | 0 | 0 | 0 | 0
30. | 9mm dia., dolg,levi, L 360mm, 130°, prox. fem. žebelj, TAN | 2 | kom |  |  | 0 | 0 | 0 | 0
31. | 9mm dia., dolg, levi, L 380mm, 130°, prox. fem. žebelj, TAN | 2 | kom |  |  | 0 | 0 | 0 | 0
32. | 9mm dia., dolg,levi, L 400mm, 130°, prox. fem. žebelj, TAN | 2 | kom |  |  | 0 | 0 | 0 | 0
33. | dolg, desen, 10mm dia., L 300mm, 130°, prox. fem. žebelj, TAN | 2 | kom |  |  | 0 | 0 | 0 | 0
34. | dolg, desen, 10mm dia., L 320mm, 130°, prox. fem. žebelj, TAN | 2 | kom |  |  | 0 | 0 | 0 | 0
35. | dolg, desen, 10mm dia., L 340mm, 130°, prox. fem. žebelj, TAN | 2 | kom |  |  | 0 | 0 | 0 | 0
36. | dolg, desen, 10mm dia., L 360mm, 130°, prox. fem. žebelj, TAN | 2 | kom |  |  | 0 | 0 | 0 | 0
37. | dolg, desen, 10mm dia., L 380mm, 130°, prox. fem. žebelj, TAN | 2 | kom |  |  | 0 | 0 | 0 | 0
38. | dolg, desen, 10mm dia., L 400mm, 130°, prox. fem. žebelj, TAN | 2 | kom |  |  | 0 | 0 | 0 | 0
39. | dolg, levi, 10mm dia., L 300mm 130°, prox. fem. žebelj, TAN | 2 | kom |  |  | 0 | 0 | 0 | 0
40. | dolg, levi, 10mm dia., L 320mm 130°, prox. fem. žebelj, TAN | 2 | kom |  |  | 0 | 0 | 0 | 0
41. | dolg, levi, 10mm dia., L 340mm 130°, prox. fem. žebelj, TAN | 2 | kom |  |  | 0 | 0 | 0 | 0
42. | dolg, levi, 10mm dia., L 360mm 130°, prox. fem. žebelj, TAN | 2 | kom |  |  | 0 | 0 | 0 | 0
43. | dolg, levi, 10mm dia., L 380mm, 130°, prox. fem. žebelj, TAN | 2 | kom |  |  | 0 | 0 | 0 | 0
44. | dolg, levi, 10mm dia., L 400mm, 130°, prox. fem. žebelj, TAN | 2 | kom |  |  | 0 | 0 | 0 | 0
45. | dolg, desen, 12mm dia., L 300mm, 130°, prox. fem. žebelj, TAN | 2 | kom |  |  | 0 | 0 | 0 | 0
46. | dolg, desen, 12mm dia., L 320mm, 130°, prox. fem. žebelj, TAN | 2 | kom |  |  | 0 | 0 | 0 | 0
47. | dolg, desen, 12mm dia., L 340mm, 130°, prox. fem. žebelj, TAN | 2 | kom |  |  | 0 | 0 | 0 | 0
48. | dolg, desen, 12mm dia., L 360mm, 130°, prox. fem. žebelj, TAN | 2 | kom |  |  | 0 | 0 | 0 | 0
49. | dolg, desen, 12mm dia., L 380mm, 130°, prox. fem. žebelj, TAN | 2 | kom |  |  | 0 | 0 | 0 | 0
50. | dolg, desen, 12mm dia., L 400mm, 130°, prox. fem. žebelj, TAN | 2 | kom |  |  | 0 | 0 | 0 | 0
51. | dolg, levi, 12mm dia., L 300mm 130°, prox. fem. žebelj, TAN | 2 | kom |  |  | 0 | 0 | 0 | 0
52. | dolg, levi, 12mm dia., L 320mm 130°, prox. fem. žebelj, TAN | 2 | kom |  |  | 0 | 0 | 0 | 0
53. | dolg, levi, 12mm dia., L 340mm 130°, prox. fem. žebelj, TAN | 2 | kom |  |  | 0 | 0 | 0 | 0
54. | dolg, levi, 12mm dia., L 360mm 130°, prox. fem. žebelj, TAN | 2 | kom |  |  | 0 | 0 | 0 | 0
55. | dolg, levi, 12mm dia., L 380mm 130°, prox. fem. žebelj, TAN | 2 | kom |  |  | 0 | 0 | 0 | 0
56. | dolg, levi, 12mm dia., L 400mm 130°, prox. fem. žebelj, TAN | 2 | kom |  |  | 0 | 0 | 0 | 0
57. | 4.9mm zaklepni vijak za FN, 28mm, zelen, samo-vrezen, TAN | 10 | kom |  |  | 0 | 0 | 0 | 0
58. | 4.9mm zaklepni vijak za FN, 30mm, zelen, samo-vrezen, TAN | 20 | kom |  |  | 0 | 0 | 0 | 0
59. | 4.9mm zaklepni vijak za FN, 32mm, zelen, samo-vrezen, TAN | 30 | kom |  |  | 0 | 0 | 0 | 0
60. | 4.9mm zaklepni vijak za FN, 34mm, zelen, samo-vrezen, TAN | 20 | kom |  |  | 0 | 0 | 0 | 0
61. | 4.9mm zaklepni vijak za FN, 36mm, zelen, samo-vrezen, TAN | 10 | kom |  |  | 0 | 0 | 0 | 0
62. | 4.9mm zaklepni vijak za FN, 38mm, zelen, samo-vrezen, TAN | 10 | kom |  |  | 0 | 0 | 0 | 0
63. | 4.9mm zaklepni vijak za FN, 40mm, zelen, samo-vrezen, TAN | 10 | kom |  |  | 0 | 0 | 0 | 0
64. | 4.9mm zaklepni vijak za FN, 42mm, zelen, samo-vrezen, TAN | 20 | kom |  |  | 0 | 0 | 0 | 0
65. | 4.9mm zaklepni vijak za FN, 44mm, zelen, samo-vrezen, TAN | 10 | kom |  |  | 0 | 0 | 0 | 0
66. | 4.9mm zaklepni vijak za FN, 46mm, zelen, samo-vrezen, TAN | 10 | kom |  |  | 0 | 0 | 0 | 0
67. | 4.9mm zaklepni vijak za FN, 48mm, zelen, samo-vrezen, TAN | 10 | kom |  |  | 0 | 0 | 0 | 0
68. | 4.9mm zaklepni vijak za FN, 50mm, zelen, samo-vrezen, TAN | 10 | kom |  |  | 0 | 0 | 0 | 0
69. | 4.9mm zaklepni vijak za FN, 52mm, zelen, samo-vrezen, TAN | 10 | kom |  |  | 0 | 0 | 0 | 0
70. | zaklepni vijak 5mm L26 za žeblje TAN svetlo zelen | 10 | kom |  |  | 0 | 0 | 0 | 0
71. | zaklepni vijak 5mm L28 za žeblje TAN svetlo zelen | 10 | kom |  |  | 0 | 0 | 0 | 0
72. | zaklepni vijak 5mm L30 za žeblje TAN svetlo zelen | 20 | kom |  |  | 0 | 0 | 0 | 0
73. | zaklepni vijak 5mm L32 za žeblje TAN svetlo zelen | 20 | kom |  |  | 0 | 0 | 0 | 0
74. | zaklepni vijak 5mm L34 za žeblje TAN svetlo zelen | 20 | kom |  |  | 0 | 0 | 0 | 0
75. | zaklepni vijak 5mm L36 za žeblje TAN svetlo zelen | 20 | kom |  |  | 0 | 0 | 0 | 0
76. | zaklepni vijak 5mm L38 za žeblje TAN svetlo zelen | 20 | kom |  |  | 0 | 0 | 0 | 0
77. | zaklepni vijak 5mm L40 za žeblje TAN svetlo zelen | 20 | kom |  |  | 0 | 0 | 0 | 0
78. | zaklepni vijak 5mm L42 za žeblje TAN svetlo zelen | 20 | kom |  |  | 0 | 0 | 0 | 0
79. | zaklepni vijak 5mm L44 za žeblje TAN svetlo zelen | 20 | kom |  |  | 0 | 0 | 0 | 0
80. | zaklepni vijak 5mm L46 za žeblje TAN svetlo zelen | 10 | kom |  |  | 0 | 0 | 0 | 0
81. | zaklepni vijak 5mm L48 za žeblje TAN svetlo zelen | 10 | kom |  |  | 0 | 0 | 0 | 0
82. | zaklepni vijak 5mm L50 za žeblje TAN svetlo zelen | 10 | kom |  |  | 0 | 0 | 0 | 0
83. | zaklepni vijak 5mm L52 za žeblje TAN svetlo zelen | 10 | kom |  |  | 0 | 0 | 0 | 0
84. | zaklepni vijak 5mm L54 za žeblje TAN svetlo zelen | 10 | kom |  |  | 0 | 0 | 0 | 0
85. | zaklepni vijak 5mm L56 za žeblje TAN svetlo zelen | 10 | kom |  |  | 0 | 0 | 0 | 0
86. | zaklepni vijak 5mm L58 za žeblje TAN svetlo zelen | 10 | kom |  |  | 0 | 0 | 0 | 0
87. | zaklepni vijak 5mm L60 za žeblje TAN svetlo zelen | 10 | kom |  |  | 0 | 0 | 0 | 0
88. | zaklepni vijak 5mm L62 za žeblje TAN svetlo zelen | 10 | kom |  |  | 0 | 0 | 0 | 0
89. | zaklepni vijak 5mm L64 za žeblje TAN svetlo zelen | 10 | kom |  |  | 0 | 0 | 0 | 0
90. | zaklepni vijak 5mm L66 za žeblje TAN svetlo zelen | 10 | kom |  |  | 0 | 0 | 0 | 0
91. | zaklepni vijak 5mm L68 za žeblje TAN svetlo zelen | 10 | kom |  |  | 0 | 0 | 0 | 0
92. | zaklepni vijak 5mm L70 za žeblje TAN svetlo zelen | 10 | kom |  |  | 0 | 0 | 0 | 0
93. | zaklepni vijak 5mm L72 za žeblje TAN svetlo zelen | 10 | kom |  |  | 0 | 0 | 0 | 0
94. | zaklepni vijak 5mm L74 za žeblje TAN svetlo zelen | 10 | kom |  |  | 0 | 0 | 0 | 0
95. | zaklepni vijak 5mm L76 za žeblje TAN svetlo zelen | 10 | kom |  |  | 0 | 0 | 0 | 0
96. | zaklepni vijak 5mm L78 za žeblje TAN svetlo zelen | 10 | kom |  |  | 0 | 0 | 0 | 0
97. | zaklepni vijak 5mm L80 za žeblje TAN svetlo zelen | 2 | kom |  |  | 0 | 0 | 0 | 0
98. | zaklepni vijak 5mm L85 za žeblje TAN svetlo zelen | 10 | kom |  |  | 0 | 0 | 0 | 0
99. | zaklepni vijak 5mm L90 za žeblje TAN svetlo zelen | 10 | kom |  |  | 0 | 0 | 0 | 0
100. | zaklepni vijak S5mm L95 za žeblje TAN svetlo zelen | 10 | kom |  |  | 0 | 0 | 0 | 0
101. | 3,2 žica vodilna za PFNA- a blade, 290 mm | 20 | kom |  |  | 0 | 0 | 0 | 0
| SKUPAJ | [6 empty] | 0 | 0
Zap. št. | NAZIV BLAGA | OKVIRNA DVOLETNA KOLIČINA | EM | CENA / EM BREZ DDV | % DDV | ZNESEK DDV | CENA / EM SKUPAJ Z DDV | VREDNOST SKUPAJ BREZ DDV | VREDNOST SKUPAJ Z DDV | NAZIV ARTIKLA | PROIZVAJALEC | KATALOŠKA ŠTEVILKA
10. INTRAMEDULARNI ŽEBELJ ZA STEGNENICO KOT R/AFN
1. | končna kapica, ekstenzija 0mm, dia. 12mm, kanulirana, za LFN in R/AFN, siva, TAN | 10 | kom |  |  | 0 | 0 | 0 | 0
2. | končna kapica, ekstenzija 5mm, dia. 12mm, kanulirana, za LFN in R/AFN, siva, TAN | 2 | kom |  |  | 0 | 0 | 0 | 0
3. | končna kapica, ekstenzija 10mm, dia. 12mm, kanulirana, za LFN in R/AFN, siva, TAN | 2 | kom |  |  | 0 | 0 | 0 | 0
4. | končna kapica, ekstenzija 15mm, dia. 12mm, kanulirana, za LFN in R/AFN, siva, TAN | 2 | kom |  |  | 0 | 0 | 0 | 0
5. | končna kapica, ekstenzija 20mm, dia. 12mm, kanulirana, za LFN in R/AFN, siva, TAN | 2 | kom |  |  | 0 | 0 | 0 | 0
6. | končna kapica za zaklep spiralne kline RFN, ekstenzija 0mm, dia. 12mm, kanulirana, za R/AFN, zlata, TAN | 2 | kom |  |  | 0 | 0 | 0 | 0
7. | RFN, kanuliran, dia. 9 x L180mm, Retrogradni Femoralni Žebelj, svetlo zelen, TAN | 2 | kom |  |  | 0 | 0 | 0 | 0
8. | RFN, kanuliran, dia. 9 x L200mm, Retrogradni Femoralni Žebelj, svetlo zelen, TAN | 2 | kom |  |  | 0 | 0 | 0 | 0
9. | RFN, kanuliran, dia. 9 x L220mm, Retrogradni Femoralni Žebelj, svetlo zelen, TAN | 2 | kom |  |  | 0 | 0 | 0 | 0
10. | RFN, kanuliran, dia. 9 x L240mm, Retrogradni Femoralni Žebelj, svetlo zelen, TAN | 2 | kom |  |  | 0 | 0 | 0 | 0
11. | RFN, kanuliran, dia. 9 x L260mm, Retrogradni Femoralni Žebelj, svetlo zelen, TAN | 2 | kom |  |  | 0 | 0 | 0 | 0
12. | RFN, kanuliran, dia. 9 x L280mm, Retrogradni Femoralni Žebelj, svetlo zelen, TAN | 2 | kom |  |  | 0 | 0 | 0 | 0
13. | R/AFN, kanuliran, dia. 9 x L300mm, Retrogradni/Anterogradni Femoralni Žebelj, svetlo zelen, TAN | 2 | kom |  |  | 0 | 0 | 0 | 0
14. | R/AFN, kanuliran, dia. 9 x L320mm, Retrogradni/Anterogradni Femoralni Žebelj, svetlo zelen, TAN | 2 | kom |  |  | 0 | 0 | 0 | 0
15. | R/AFN, kanuliran, dia. 9 x L340mm, Retrogradni/Anterogradni Femoralni Žebelj, svetlo zelen, TAN | 2 | kom |  |  | 0 | 0 | 0 | 0
16. | R/AFN, kanuliran, dia. 9 x L360mm, Retrogradni/Anterogradni Femoralni Žebelj, svetlo zelen, TAN | 2 | kom |  |  | 0 | 0 | 0 | 0
17. | R/AFN, kanuliran, dia. 9 x L380mm, Retrogradni/Anterogradni Femoralni Žebelj, svetlo zelen, TAN | 2 | kom |  |  | 0 | 0 | 0 | 0
18. | R/AFN, kanuliran, dia. 9 x L400mm, Retrogradni/Anterogradni Femoralni Žebelj, svetlo zelen, TAN | 2 | kom |  |  | 0 | 0 | 0 | 0
19. | R/AFN, kanuliran, dia. 9 x L420mm, Retrogradni/Anterogradni Femoralni Žebelj, svetlo zelen, TAN | 2 | kom |  |  | 0 | 0 | 0 | 0
20. | R/AFN, kanuliran, dia. 9 x L440mm, Retrogradni/Anterogradni Femoralni Žebelj, svetlo zelen, TAN | 2 | kom |  |  | 0 | 0 | 0 | 0
21. | R/AFN, kanuliran, dia. 9 x L460mm, Retrogradni/Anterogradni Femoralni Žebelj, svetlo zelen, TAN | 2 | kom |  |  | 0 | 0 | 0 | 0
22. | R/AFN, kanuliran, dia. 9 x L480mm, Retrogradni/Anterogradni Femoralni Žebelj, svetlo zelen, TAN | 2 | kom |  |  | 0 | 0 | 0 | 0
23. | RFN, kanuliran, dia. 10 x L180mm, Retrogradni Femoralni Žebelj, svetlo zelen, TAN | 2 | kom |  |  | 0 | 0 | 0 | 0
24. | RFN, kanuliran, dia. 10 x L200mm, Retrogradni Femoralni Žebelj, svetlo zelen, TAN | 2 | kom |  |  | 0 | 0 | 0 | 0
25. | RFN, kanuliran, dia. 10 x L220mm, Retrogradni Femoralni Žebelj, svetlo zelen, TAN | 2 | kom |  |  | 0 | 0 | 0 | 0
26. | RFN, kanuliran, dia. 10 x L240mm, Retrogradni Femoralni Žebelj, svetlo zelen, TAN | 2 | kom |  |  | 0 | 0 | 0 | 0
27. | RFN, kanuliran, dia. 10 x L260mm, Retrogradni Femoralni Žebelj, svetlo zelen, TAN | 2 | kom |  |  | 0 | 0 | 0 | 0
28. | RFN, kanuliran, dia. 10 x L280mm, Retrogradni Femoralni Žebelj, svetlo zelen, TAN | 2 | kom |  |  | 0 | 0 | 0 | 0
29. | R/AFN, kanuliran, dia. 10 x L300mm, Retrogradni/Anterogradni Femoralni Žebelj, svetlo zelen, TAN | 2 | kom |  |  | 0 | 0 | 0 | 0
30. | R/AFN, kanuliran, dia. 10 x L320mm, Retrogradni/Anterogradni Femoralni Žebelj, svetlo zelen, TAN | 2 | kom |  |  | 0 | 0 | 0 | 0
31. | R/AFN, kanuliran, dia. 10 x L340mm, Retrogradni/Anterogradni Femoralni Žebelj, svetlo zelen, TAN | 2 | kom |  |  | 0 | 0 | 0 | 0
32. | R/AFN, kanuliran, dia. 10 x L360mm, Retrogradni/Anterogradni Femoralni Žebelj, svetlo zelen, TAN | 2 | kom |  |  | 0 | 0 | 0 | 0
33. | R/AFN, kanuliran, dia. 10 x L380mm, Retrogradni/Anterogradni Femoralni Žebelj, svetlo zelen, TAN | 2 | kom |  |  | 0 | 0 | 0 | 0
34. | R/AFN, kanuliran, dia. 10 x L400mm, Retrogradni/Anterogradni Femoralni Žebelj, svetlo zelen, TAN | 2 | kom |  |  | 0 | 0 | 0 | 0
35. | R/AFN, kanuliran, dia. 10 x L420mm, Retrogradni/Anterogradni Femoralni Žebelj, svetlo zelen, TAN | 2 | kom |  |  | 0 | 0 | 0 | 0
36. | R/AFN, kanuliran, dia. 10 x L440mm, Retrogradni/Anterogradni Femoralni Žebelj, svetlo zelen, TAN | 2 | kom |  |  | 0 | 0 | 0 | 0
37. | R/AFN, kanuliran, dia. 10 x L460mm, Retrogradni/Anterogradni Femoralni Žebelj, svetlo zelen, TAN | 2 | kom |  |  | 0 | 0 | 0 | 0
38. | R/AFN, kanuliran, dia. 10 x L480mm, Retrogradni/Anterogradni Femoralni Žebelj, svetlo zelen, TAN | 2 | kom |  |  | 0 | 0 | 0 | 0
39. | RFN, kanuliran, dia. 11 x L180mm, Retrogradni Femoralni Žebelj, svetlo zelen, TAN | 2 | kom |  |  | 0 | 0 | 0 | 0
40. | RFN, kanuliran, dia. 11 x L200mm, Retrogradni Femoralni Žebelj, svetlo zelen, TAN | 2 | kom |  |  | 0 | 0 | 0 | 0
41. | RFN, kanuliran, dia. 11 x L220mm, Retrogradni Femoralni Žebelj, svetlo zelen, TAN | 2 | kom |  |  | 0 | 0 | 0 | 0
42. | RFN, kanuliran, dia. 11 x L240mm, Retrogradni Femoralni Žebelj, svetlo zelen, TAN | 2 | kom |  |  | 0 | 0 | 0 | 0
43. | RFN, kanuliran, dia. 11 x L260mm, Retrogradni Femoralni Žebelj, svetlo zelen, TAN | 2 | kom |  |  | 0 | 0 | 0 | 0
44. | RFN, kanuliran, dia. 11 x L280mm, Retrogradni Femoralni Žebelj, svetlo zelen, TAN | 2 | kom |  |  | 0 | 0 | 0 | 0
45. | R/AFN, kanuliran, dia. 11 x L300mm, Retrogradni/Anterogradni Femoralni Žebelj, svetlo zelen, TAN | 2 | kom |  |  | 0 | 0 | 0 | 0
46. | R/AFN, kanuliran, dia. 11 x L320mm, Retrogradni/Anterogradni Femoralni Žebelj, svetlo zelen, TAN | 2 | kom |  |  | 0 | 0 | 0 | 0
47. | R/AFN, kanuliran, dia. 11 x L340mm, Retrogradni/Anterogradni Femoralni Žebelj, svetlo zelen, TAN | 2 | kom |  |  | 0 | 0 | 0 | 0
48. | R/AFN, kanuliran, dia. 11 x L360mm, Retrogradni/Anterogradni Femoralni Žebelj, svetlo zelen, TAN | 2 | kom |  |  | 0 | 0 | 0 | 0
49. | R/AFN, kanuliran, dia. 11 x L380mm, Retrogradni/Anterogradni Femoralni Žebelj, svetlo zelen, TAN | 2 | kom |  |  | 0 | 0 | 0 | 0
50. | R/AFN, kanuliran, dia. 11 x L400mm, Retrogradni/Anterogradni Femoralni Žebelj, svetlo zelen, TAN | 2 | kom |  |  | 0 | 0 | 0 | 0
51. | R/AFN, kanuliran, dia. 11 x L420mm, Retrogradni/Anterogradni Femoralni Žebelj, svetlo zelen, TAN | 2 | kom |  |  | 0 | 0 | 0 | 0
52. | R/AFN, kanuliran, dia. 11 x L440mm, Retrogradni/Anterogradni Femoralni Žebelj, svetlo zelen, TAN | 2 | kom |  |  | 0 | 0 | 0 | 0
53. | R/AFN, kanuliran, dia. 11 x L460mm, Retrogradni/Anterogradni Femoralni Žebelj, svetlo zelen, TAN | 2 | kom |  |  | 0 | 0 | 0 | 0
54. | R/AFN, kanuliran, dia. 11 x L480mm, Retrogradni/Anterogradni Femoralni Žebelj, svetlo zelen, TAN | 2 | kom |  |  | 0 | 0 | 0 | 0
55. | RFN, kanuliran, dia. 12 x L180mm, Retrogradni Femoralni Žebelj, svetlo zelen, TAN | 2 | kom |  |  | 0 | 0 | 0 | 0
56. | RFN, kanuliran, dia. 12 x L200mm, Retrogradni Femoralni Žebelj, svetlo zelen, TAN | 2 | kom |  |  | 0 | 0 | 0 | 0
57. | RFN, kanuliran, dia. 12 x L220mm, Retrogradni Femoralni Žebelj, svetlo zelen, TAN | 2 | kom |  |  | 0 | 0 | 0 | 0
58. | RFN, kanuliran, dia. 12 x L240mm, Retrogradni Femoralni Žebelj, svetlo zelen, TAN | 2 | kom |  |  | 0 | 0 | 0 | 0
59. | RFN, kanuliran, dia. 12 x L260mm, Retrogradni Femoralni Žebelj, svetlo zelen, TAN | 2 | kom |  |  | 0 | 0 | 0 | 0
60. | RFN, kanuliran, dia. 12 x L280mm, Retrogradni Femoralni Žebelj, svetlo zelen, TAN | 2 | kom |  |  | 0 | 0 | 0 | 0
61. | R/AFN, kanuliran, dia. 12 x L300mm, Retrogradni/Anterogradni Femoralni Žebelj, svetlo zelen, TAN | 2 | kom |  |  | 0 | 0 | 0 | 0
62. | R/AFN, kanuliran, dia. 12 x L320mm, Retrogradni/Anterogradni Femoralni Žebelj, svetlo zelen, TAN | 2 | kom |  |  | 0 | 0 | 0 | 0
63. | R/AFN, kanuliran, dia. 12 x L340mm, Retrogradni/Anterogradni Femoralni Žebelj, svetlo zelen, TAN | 2 | kom |  |  | 0 | 0 | 0 | 0
64. | R/AFN, kanuliran, dia. 12 x L360mm, Retrogradni/Anterogradni Femoralni Žebelj, svetlo zelen, TAN | 2 | kom |  |  | 0 | 0 | 0 | 0
65. | R/AFN, kanuliran, dia. 12 x L380mm, Retrogradni/Anterogradni Femoralni Žebelj, svetlo zelen, TAN | 2 | kom |  |  | 0 | 0 | 0 | 0
66. | R/AFN, kanuliran, dia. 12 x L400mm, Retrogradni/Anterogradni Femoralni Žebelj, svetlo zelen, TAN | 2 | kom |  |  | 0 | 0 | 0 | 0
67. | R/AFN, kanuliran, dia. 12 x L420mm, Retrogradni/Anterogradni Femoralni Žebelj, svetlo zelen, TAN | 2 | kom |  |  | 0 | 0 | 0 | 0
68. | R/AFN, kanuliran, dia. 12 x L440mm, Retrogradni/Anterogradni Femoralni Žebelj, svetlo zelen, TAN | 2 | kom |  |  | 0 | 0 | 0 | 0
69. | R/AFN, kanuliran, dia. 12 x L460mm, Retrogradni/Anterogradni Femoralni Žebelj, svetlo zelen, TAN | 2 | kom |  |  | 0 | 0 | 0 | 0
70. | R/AFN, kanuliran, dia. 12 x L480mm, Retrogradni/Anterogradni Femoralni Žebelj, svetlo zelen, TAN | 2 | kom |  |  | 0 | 0 | 0 | 0
71. | RFN, kanuliran, dia. 13 x L180mm, Retrogradni Femoralni Žebelj, svetlo zelen, TAN | 2 | kom |  |  | 0 | 0 | 0 | 0
72. | RFN, kanuliran, dia. 13 x L200mm, Retrogradni Femoralni Žebelj, svetlo zelen, TAN | 2 | kom |  |  | 0 | 0 | 0 | 0
73. | RFN, kanuliran, dia. 13 x L220mm, Retrogradni Femoralni Žebelj, svetlo zelen, TAN | 2 | kom |  |  | 0 | 0 | 0 | 0
74. | RFN, kanuliran, dia. 13 x L240mm, Retrogradni Femoralni Žebelj, svetlo zelen, TAN | 2 | kom |  |  | 0 | 0 | 0 | 0
75. | RFN, kanuliran, dia. 13 x L260mm, Retrogradni Femoralni Žebelj, svetlo zelen, TAN | 2 | kom |  |  | 0 | 0 | 0 | 0
76. | RFN, kanuliran, dia. 13 x L280mm, Retrogradni Femoralni Žebelj, svetlo zelen, TAN | 2 | kom |  |  | 0 | 0 | 0 | 0
77. | R/AFN, kanuliran, dia. 13 x L300mm, Retrogradni/Anterogradni Femoralni Žebelj, svetlo zelen, TAN | 2 | kom |  |  | 0 | 0 | 0 | 0
78. | R/AFN, kanuliran, dia. 13 x L320mm, Retrogradni/Anterogradni Femoralni Žebelj, svetlo zelen, TAN | 2 | kom |  |  | 0 | 0 | 0 | 0
79. | R/AFN, kanuliran, dia. 13 x L340mm, Retrogradni/Anterogradni Femoralni Žebelj, svetlo zelen, TAN | 2 | kom |  |  | 0 | 0 | 0 | 0
80. | R/AFN, kanuliran, dia. 13 x L360mm, Retrogradni/Anterogradni Femoralni Žebelj, svetlo zelen, TAN | 2 | kom |  |  | 0 | 0 | 0 | 0
81. | R/AFN, kanuliran, dia. 13 x L380mm, Retrogradni/Anterogradni Femoralni Žebelj, svetlo zelen, TAN | 2 | kom |  |  | 0 | 0 | 0 | 0
82. | R/AFN, kanuliran, dia. 13 x L400mm, Retrogradni/Anterogradni Femoralni Žebelj, svetlo zelen, TAN | 2 | kom |  |  | 0 | 0 | 0 | 0
83. | R/AFN, kanuliran, dia. 13 x L420mm, Retrogradni/Anterogradni Femoralni Žebelj, svetlo zelen, TAN | 2 | kom |  |  | 0 | 0 | 0 | 0
84. | R/AFN, kanuliran, dia. 13 x L440mm, Retrogradni/Anterogradni Femoralni Žebelj, svetlo zelen, TAN | 2 | kom |  |  | 0 | 0 | 0 | 0
85. | R/AFN, kanuliran, dia. 13 x L460mm, Retrogradni/Anterogradni Femoralni Žebelj, svetlo zelen, TAN | 2 | kom |  |  | 0 | 0 | 0 | 0
86. | R/AFN, kanuliran, dia. 13 x L480mm, Retrogradni/Anterogradni Femoralni Žebelj, svetlo zelen, TAN | 2 | kom |  |  | 0 | 0 | 0 | 0
87. | RFN o14 cann L180 TAN aqua | 2 | kom |  |  | 0 | 0 | 0 | 0
88. | RFN o14 cann L200 TAN aqua | 2 | kom |  |  | 0 | 0 | 0 | 0
89. | RFN o14 cann L220 TAN aqua | 2 | kom |  |  | 0 | 0 | 0 | 0
90. | RFN o14 cann L240 TAN aqua | 2 | kom |  |  | 0 | 0 | 0 | 0
91. | RFN o14 cann L260 TAN aqua | 2 | kom |  |  | 0 | 0 | 0 | 0
92. | RFN o14 cann L280 TAN aqua | 2 | kom |  |  | 0 | 0 | 0 | 0
93. | R/AFN, kanuliran, dia. 14 x L300mm, Retrogradni/Anterogradni Femoralni Žebelj, aqua marine, TAN | 2 | kom |  |  | 0 | 0 | 0 | 0
94. | R/AFN, kanuliran, dia. 14 x L320mm, Retrogradni/Anterogradni Femoralni Žebelj, aqua marine, TAN | 2 | kom |  |  | 0 | 0 | 0 | 0
95. | R/AFN, kanuliran, dia. 14 x L340mm, Retrogradni/Anterogradni Femoralni Žebelj, aqua marine, TAN | 2 | kom |  |  | 0 | 0 | 0 | 0
96. | R/AFN, kanuliran, dia. 14 x L360mm, Retrogradni/Anterogradni Femoralni Žebelj, aqua marine, TAN | 2 | kom |  |  | 0 | 0 | 0 | 0
97. | R/AFN, kanuliran, dia. 14 x L380mm, Retrogradni/Anterogradni Femoralni Žebelj, aqua marine, TAN | 2 | kom |  |  | 0 | 0 | 0 | 0
98. | R/AFN, kanuliran, dia. 14 x L400mm, Retrogradni/Anterogradni Femoralni Žebelj, aqua marine, TAN | 2 | kom |  |  | 0 | 0 | 0 | 0
99. | R/AFN, kanuliran, dia. 14 x L420mm, Retrogradni/Anterogradni Femoralni Žebelj, aqua marine, TAN | 2 | kom |  |  | 0 | 0 | 0 | 0
100. | R/AFN, kanuliran, dia. 14 x L440mm, Retrogradni/Anterogradni Femoralni Žebelj, aqua marine, TAN | 2 | kom |  |  | 0 | 0 | 0 | 0
101. | R/AFN, kanuliran, dia. 14 x L460mm, Retrogradni/Anterogradni Femoralni Žebelj, aqua marine, TAN | 2 | kom |  |  | 0 | 0 | 0 | 0
102. | R/AFN, kanuliran, dia. 14 x L480mm, Retrogradni/Anterogradni Femoralni Žebelj, aqua marine, TAN | 2 | kom |  |  | 0 | 0 | 0 | 0
103. | zaklepni vijak 5mm L26 za žeblje TAN svetlo zelen | 2 | kom |  |  | 0 | 0 | 0 | 0
104. | zaklepni vijak 5mm L28 za žeblje TAN svetlo zelen | 2 | kom |  |  | 0 | 0 | 0 | 0
105. | zaklepni vijak 5mm L30 za žeblje TAN svetlo zelen | 2 | kom |  |  | 0 | 0 | 0 | 0
106. | zaklepni vijak 5mm L32 za žeblje TAN svetlo zelen | 2 | kom |  |  | 0 | 0 | 0 | 0
107. | zaklepni vijak 5mm L34 za žeblje TAN svetlo zelen | 2 | kom |  |  | 0 | 0 | 0 | 0
108. | zaklepni vijak 5mm L36 za žeblje TAN svetlo zelen | 2 | kom |  |  | 0 | 0 | 0 | 0
109. | zaklepni vijak 5mm L38 za žeblje TAN svetlo zelen | 2 | kom |  |  | 0 | 0 | 0 | 0
110. | zaklepni vijak 5mm L40 za žeblje TAN svetlo zelen | 2 | kom |  |  | 0 | 0 | 0 | 0
111. | zaklepni vijak 5mm L42 za žeblje TAN svetlo zelen | 2 | kom |  |  | 0 | 0 | 0 | 0
112. | zaklepni vijak 5mm L44 za žeblje TAN svetlo zelen | 2 | kom |  |  | 0 | 0 | 0 | 0
113. | zaklepni vijak 5mm L46 za žeblje TAN svetlo zelen | 2 | kom |  |  | 0 | 0 | 0 | 0
114. | zaklepni vijak 5mm L48 za žeblje TAN svetlo zelen | 2 | kom |  |  | 0 | 0 | 0 | 0
115. | zaklepni vijak 5mm L50 za žeblje TAN svetlo zelen | 2 | kom |  |  | 0 | 0 | 0 | 0
116. | zaklepni vijak 5mm L52 za žeblje TAN svetlo zelen | 2 | kom |  |  | 0 | 0 | 0 | 0
117. | zaklepni vijak 5mm L54 za žeblje TAN svetlo zelen | 2 | kom |  |  | 0 | 0 | 0 | 0
118. | zaklepni vijak 5mm L56 za žeblje TAN svetlo zelen | 2 | kom |  |  | 0 | 0 | 0 | 0
119. | zaklepni vijak 5mm L58 za žeblje TAN svetlo zelen | 2 | kom |  |  | 0 | 0 | 0 | 0
120. | zaklepni vijak 5mm L60 za žeblje TAN svetlo zelen | 2 | kom |  |  | 0 | 0 | 0 | 0
121. | zaklepni vijak 5mm L62 za žeblje TAN svetlo zelen | 2 | kom |  |  | 0 | 0 | 0 | 0
122. | zaklepni vijak 5mm L64 za žeblje TAN svetlo zelen | 2 | kom |  |  | 0 | 0 | 0 | 0
123. | zaklepni vijak 5mm L66 za žeblje TAN svetlo zelen | 2 | kom |  |  | 0 | 0 | 0 | 0
124. | zaklepni vijak 5mm L68 za žeblje TAN svetlo zelen | 4 | kom |  |  | 0 | 0 | 0 | 0
125. | zaklepni vijak 5mm L70 za žeblje TAN svetlo zelen | 2 | kom |  |  | 0 | 0 | 0 | 0
126. | zaklepni vijak 5mm L72 za žeblje TAN svetlo zelen | 2 | kom |  |  | 0 | 0 | 0 | 0
127. | zaklepni vijak 5mm L74 za žeblje TAN svetlo zelen | 2 | kom |  |  | 0 | 0 | 0 | 0
128. | zaklepni vijak 5mm L76 za žeblje TAN svetlo zelen | 2 | kom |  |  | 0 | 0 | 0 | 0
129. | zaklepni vijak 5mm L78 za žeblje TAN svetlo zelen | 2 | kom |  |  | 0 | 0 | 0 | 0
130. | zaklepni vijak 5mm L80 za žeblje TAN svetlo zelen | 2 | kom |  |  | 0 | 0 | 0 | 0
131. | zaklepni vijak 5mm L85 za žeblje TAN svetlo zelen | 2 | kom |  |  | 0 | 0 | 0 | 0
132. | zaklepni vijak 5mm L90 za žeblje TAN svetlo zelen | 2 | kom |  |  | 0 | 0 | 0 | 0
133. | zaklepni vijak 5mm L95 za žeblje TAN svetlo zelen | 2 | kom |  |  | 0 | 0 | 0 | 0
134. | zaklepni vijak 6mm L26 za žeblje TAN svetlo moder | 2 | kom |  |  | 0 | 0 | 0 | 0
135. | zaklepni vijak 6mm L28 za žeblje TAN svetlo moder | 2 | kom |  |  | 0 | 0 | 0 | 0
136. | zaklepni vijak 6mm L30 za žeblje TAN svetlo moder | 2 | kom |  |  | 0 | 0 | 0 | 0
137. | zaklepni vijak 6mm L32 za žeblje TAN svetlo moder | 2 | kom |  |  | 0 | 0 | 0 | 0
138. | zaklepni vijak 6mm L34 za žeblje TAN svetlo moder | 2 | kom |  |  | 0 | 0 | 0 | 0
139. | zaklepni vijak 6mm L36 za žeblje TAN svetlo moder | 2 | kom |  |  | 0 | 0 | 0 | 0
140. | zaklepni vijak 6mm L38 za žeblje TAN svetlo moder | 2 | kom |  |  | 0 | 0 | 0 | 0
141. | zaklepni vijak 6mm L40 za žeblje TAN svetlo moder | 2 | kom |  |  | 0 | 0 | 0 | 0
142. | zaklepni vijak 6mm L42 za žeblje TAN svetlo moder | 2 | kom |  |  | 0 | 0 | 0 | 0
143. | zaklepni vijak 6mm L44 za žeblje TAN svetlo moder | 2 | kom |  |  | 0 | 0 | 0 | 0
144. | zaklepni vijak 6mm L46 za žeblje TAN svetlo moder | 2 | kom |  |  | 0 | 0 | 0 | 0
145. | zaklepni vijak 6mm L48 za žeblje TAN svetlo moder | 2 | kom |  |  | 0 | 0 | 0 | 0
146. | zaklepni vijak 6mm L50 za žeblje TAN svetlo moder | 2 | kom |  |  | 0 | 0 | 0 | 0
147. | zaklepni vijak 6mm L52 za žeblje TAN svetlo moder | 2 | kom |  |  | 0 | 0 | 0 | 0
148. | zaklepni vijak 6mm L54 za žeblje TAN svetlo moder | 2 | kom |  |  | 0 | 0 | 0 | 0
149. | zaklepni vijak 6mm L56 za žeblje TAN svetlo moder | 2 | kom |  |  | 0 | 0 | 0 | 0
150. | zaklepni vijak 6mm L58 za žeblje TAN svetlo moder | 2 | kom |  |  | 0 | 0 | 0 | 0
151. | zaklepni vijak 6mm L60 za žeblje TAN svetlo moder | 2 | kom |  |  | 0 | 0 | 0 | 0
152. | zaklepni vijak 6mm L62 za žeblje TAN svetlo moder | 2 | kom |  |  | 0 | 0 | 0 | 0
153. | zaklepni vijak 6mm L64 za žeblje TAN svetlo moder | 2 | kom |  |  | 0 | 0 | 0 | 0
154. | zaklepni vijak 6mm L66 za žeblje TAN svetlo moder | 2 | kom |  |  | 0 | 0 | 0 | 0
155. | zaklepni vijak 6mm L68 za žeblje TAN svetlo moder | 2 | kom |  |  | 0 | 0 | 0 | 0
156. | zaklepni vijak 6mm L70 za žeblje TAN svetlo moder | 2 | kom |  |  | 0 | 0 | 0 | 0
157. | zaklepni vijak 6mm L72 za žeblje TAN svetlo moder | 2 | kom |  |  | 0 | 0 | 0 | 0
158. | zaklepni vijak 6mm L74 za žeblje TAN svetlo moder | 2 | kom |  |  | 0 | 0 | 0 | 0
159. | zaklepni vijak 6mm L76 za žeblje TAN svetlo moder | 2 | kom |  |  | 0 | 0 | 0 | 0
160. | zaklepni vijak 6mm L78 za žeblje TAN svetlo moder | 2 | kom |  |  | 0 | 0 | 0 | 0
161. | zaklepni vijak 6mm L80 za žeblje TAN svetlo moder | 2 | kom |  |  | 0 | 0 | 0 | 0
162. | zaklepni vijak 6mm L85 za žeblje TAN svetlo moder | 2 | kom |  |  | 0 | 0 | 0 | 0
163. | zaklepni vijak 6mm L90 za žeblje TAN svetlo moder | 2 | kom |  |  | 0 | 0 | 0 | 0
164. | zaklepni vijak 6mm L95 za žeblje TAN svetlo moder | 2 | kom |  |  | 0 | 0 | 0 | 0
165. | zaklepni vijak 6mm L100 za žeblje TAN svetlo moder | 2 | kom |  |  | 0 | 0 | 0 | 0
166. | spiralna klina za RFN L45 TAN zlata | 2 | kom |  |  | 0 | 0 | 0 | 0
167. | spiralna klina za RFN L50 TAN zlata | 2 | kom |  |  | 0 | 0 | 0 | 0
168. | spiralna klina za RFN L55 TAN zlata | 2 | kom |  |  | 0 | 0 | 0 | 0
169. | spiralna klina za RFN L60 TAN zlata | 2 | kom |  |  | 0 | 0 | 0 | 0
170. | spiralna klina za RFN L65 TAN zlata | 2 | kom |  |  | 0 | 0 | 0 | 0
171. | spiralna klina za RFN L70 TAN zlata | 2 | kom |  |  | 0 | 0 | 0 | 0
172. | spiralna klina za RFN L75 TAN zlata | 2 | kom |  |  | 0 | 0 | 0 | 0
173. | spiralna klina za RFN L80 TAN zlata | 2 | kom |  |  | 0 | 0 | 0 | 0
174. | spiralna klina za RFN L85 TAN zlata | 2 | kom |  |  | 0 | 0 | 0 | 0
175. | spiralna klina za RFN L90 TAN zlata | 2 | kom |  |  | 0 | 0 | 0 | 0
176. | spiralna klina za RFN L95 TAN zlata | 2 | kom |  |  | 0 | 0 | 0 | 0
177. | spiralna klina za RFN L100 TAN zlata | 2 | kom |  |  | 0 | 0 | 0 | 0
178. | 3,2 vodilna žica za RFN , dolžina 290 mm | 10 | kom |  |  | 0 | 0 | 0 | 0
| SKUPAJ | [6 empty] | 0 | 0
Zap. št. | NAZIV BLAGA | OKVIRNA DVOLETNA KOLIČINA | EM | CENA / EM BREZ DDV | % DDV | ZNESEK DDV | CENA / EM SKUPAJ Z DDV | VREDNOST SKUPAJ BREZ DDV | VREDNOST SKUPAJ Z DDV | NAZIV ARTIKLA | PROIZVAJALEC | KATALOŠKA ŠTEVILKA
11. INTRAMEDULARNI ŽEBELJ ZA ZLOME GOLENI KOT ETN
1. | Tib. žebelj dia9xL255 mm kanuliran TAN temno moder | 2 | kom |  |  | 0 | 0 | 0 | 0
2. | Tib. žebelj dia9xL270 mm kanuliran TAN temno moder | 2 | kom |  |  | 0 | 0 | 0 | 0
3. | Tib. žebelj dia9xL285 mm kanuliran TAN temno moder | 2 | kom |  |  | 0 | 0 | 0 | 0
4. | Tib. žebelj dia9xL300 mm kanuliran TAN temno moder | 2 | kom |  |  | 0 | 0 | 0 | 0
5. | Tib. žebelj dia9xL315 mm kanuliran TAN temno moder | 2 | kom |  |  | 0 | 0 | 0 | 0
6. | Tib. žebelj dia9xL330 mm kanuliran TAN temno moder | 2 | kom |  |  | 0 | 0 | 0 | 0
7. | Tib. žebelj dia9xL345 mm kanuliran TAN temno moder | 2 | kom |  |  | 0 | 0 | 0 | 0
8. | Tib. žebelj dia9xL360 mm kanuliran TAN temno moder | 2 | kom |  |  | 0 | 0 | 0 | 0
9. | Tib. žebelj dia9xL375 mm kanuliran TAN temno moder | 2 | kom |  |  | 0 | 0 | 0 | 0
10. | Tib. žebelj dia9xL390 mm kanuliran TAN temno moder | 2 | kom |  |  | 0 | 0 | 0 | 0
11. | Tib. žebelj dia9xL405 mm kanuliran TAN temno moder | 2 | kom |  |  | 0 | 0 | 0 | 0
12. | Tib. žebelj dia9xL420 mm kanuliran TAN temno moder | 2 | kom |  |  | 0 | 0 | 0 | 0
13. | Tib. žebelj dia9xL435 mm kanuliran TAN temno moder | 2 | kom |  |  | 0 | 0 | 0 | 0
14. | Tib. žebelj dia9xL450 mm kanuliran TAN temno moder | 2 | kom |  |  | 0 | 0 | 0 | 0
15. | Tib. žebelj dia9xL465 mm kanuliran TAN temno moder | 2 | kom |  |  | 0 | 0 | 0 | 0
16. | spongiozni zaklepni vijak 5mm L30 dvojni navoj TAN rumen | 2 | kom |  |  | 0 | 0 | 0 | 0
17. | spongiozni zaklepni vijak 5mm L35 dvojni navoj TAN rumen | 2 | kom |  |  | 0 | 0 | 0 | 0
18. | spongiozni zaklepni vijak 5mm L40 dvojni navoj TAN rumen | 2 | kom |  |  | 0 | 0 | 0 | 0
19. | spongiozni zaklepni vijak 5mm L45 dvojni navoj TAN rumen | 2 | kom |  |  | 0 | 0 | 0 | 0
20. | spongiozni zaklepni vijak 5mm L50 dvojni navoj TAN rumen | 2 | kom |  |  | 0 | 0 | 0 | 0
21. | spongiozni zaklepni vijak 5mm L55 dvojni navoj TAN rumen | 2 | kom |  |  | 0 | 0 | 0 | 0
22. | spongiozni zaklepni vijak 5mm L60 dvojni navoj TAN rumen | 2 | kom |  |  | 0 | 0 | 0 | 0
23. | spongiozni zaklepni vijak 5mm L65 dvojni navoj TAN rumen | 2 | kom |  |  | 0 | 0 | 0 | 0
24. | spongiozni zaklepni vijak 5mm L70 dvojni navoj TAN rumen | 2 | kom |  |  | 0 | 0 | 0 | 0
25. | spongiozni zaklepni vijak 5mm L75 dvojni navoj TAN rumen | 2 | kom |  |  | 0 | 0 | 0 | 0
26. | spongiozni zaklepni vijak 5mm L80 dvojni navoj TAN rumen | 2 | kom |  |  | 0 | 0 | 0 | 0
27. | spongiozni zaklepni vijak 5mm L85 dvojni navoj TAN rumen | 2 | kom |  |  | 0 | 0 | 0 | 0
28. | spongiozni zaklepni vijak 5mm L90 dvojni navoj TAN rumen | 2 | kom |  |  | 0 | 0 | 0 | 0
29. | končna kapica za tibial. žeblje Ø8-13mm, ekstenzija 15mm, zaklep 1. prox. vijaka | 2 | kom |  |  | 0 | 0 | 0 | 0
30. | končna kapica za tibial. žeblje Ø8-13mm, ekstenzija 10mm, zaklep 1. prox. vijaka | 2 | kom |  |  | 0 | 0 | 0 | 0
31. | končna kapica za tibial. žeblje Ø8-13mm, ekstenzija 5mm, zaklep 1. prox. vijaka | 2 | kom |  |  | 0 | 0 | 0 | 0
32. | končna kapica za tibial. žeblje Ø8-13mm, ekstenzija 0mm, zaklep 1. prox. vijaka | 2 | kom |  |  | 0 | 0 | 0 | 0
33. | dolga končna kapica za tibial. žeblje Ø8-13mm, ekstenzija 0mm, zaklep 2. prox. vijaka | 2 | kom |  |  | 0 | 0 | 0 | 0
34. | zaklepni vijak 4mm L18 za žeblje TAN temno moder | 10 | kom |  |  | 0 | 0 | 0 | 0
35. | zaklepni vijak 4mm L20 za žeblje TAN temno moder | 10 | kom |  |  | 0 | 0 | 0 | 0
36. | zaklepni vijak 4mm L22 za žeblje TAN temno moder | 10 | kom |  |  | 0 | 0 | 0 | 0
37. | zaklepni vijak 4mm L24 za žeblje TAN temno moder | 10 | kom |  |  | 0 | 0 | 0 | 0
38. | zaklepni vijak 4mm L26 za žeblje TAN temno moder | 20 | kom |  |  | 0 | 0 | 0 | 0
39. | zaklepni vijak 4mm L28 za žeblje TAN temno moder | 20 | kom |  |  | 0 | 0 | 0 | 0
40. | zaklepni vijak 4mm L30 za žeblje TAN temno moder | 20 | kom |  |  | 0 | 0 | 0 | 0
41. | zaklepni vijak 4mm L32 za žeblje TAN temno moder | 20 | kom |  |  | 0 | 0 | 0 | 0
42. | zaklepni vijak 4mm L34 za žeblje TAN temno moder | 20 | kom |  |  | 0 | 0 | 0 | 0
43. | zaklepni vijak 4mm L36 za žeblje TAN temno moder | 20 | kom |  |  | 0 | 0 | 0 | 0
44. | zaklepni vijak 4mm L38 za žeblje TAN temno moder | 20 | kom |  |  | 0 | 0 | 0 | 0
45. | zaklepni vijak 4mm L40 za žeblje TAN temno moder | 20 | kom |  |  | 0 | 0 | 0 | 0
46. | zaklepni vijak 4mm L42 za žeblje TAN temno moder | 20 | kom |  |  | 0 | 0 | 0 | 0
47. | zaklepni vijak 4mm L44 za žeblje TAN temno moder | 10 | kom |  |  | 0 | 0 | 0 | 0
48. | zaklepni vijak 4mm L46 za žeblje TAN temno moder | 10 | kom |  |  | 0 | 0 | 0 | 0
49. | zaklepni vijak 4mm L48 za žeblje TAN temno moder | 10 | kom |  |  | 0 | 0 | 0 | 0
50. | zaklepni vijak 4mm L50 za žeblje TAN temno moder | 10 | kom |  |  | 0 | 0 | 0 | 0
51. | zaklepni vijak 4mm L52 za žeblje TAN temno moder | 10 | kom |  |  | 0 | 0 | 0 | 0
52. | zaklepni vijak 4mm L54 za žeblje TAN temno moder | 10 | kom |  |  | 0 | 0 | 0 | 0
53. | zaklepni vijak 4mm L56 za žeblje TAN temno moder | 2 | kom |  |  | 0 | 0 | 0 | 0
54. | zaklepni vijak 4mm L58 za žeblje TAN temno moder | 10 | kom |  |  | 0 | 0 | 0 | 0
55. | zaklepni vijak 4mm L60 za žeblje TAN temno moder | 10 | kom |  |  | 0 | 0 | 0 | 0
56. | zaklepni vijak 4mm L62 za žeblje TAN temno moder | 2 | kom |  |  | 0 | 0 | 0 | 0
57. | zaklepni vijak 4mm L64 za žeblje TAN temno moder | 10 | kom |  |  | 0 | 0 | 0 | 0
58. | zaklepni vijak 4mm L66 za žeblje TAN temno moder | 10 | kom |  |  | 0 | 0 | 0 | 0
59. | zaklepni vijak 4mm L68 za žeblje TAN temno moder | 10 | kom |  |  | 0 | 0 | 0 | 0
60. | zaklepni vijak 4mm L70 za žeblje TAN temno moder | 10 |  |  |  | 0 | 0 | 0 | 0
61. | žica vodilna 3,2 , | 10 | kom |  |  | 0 | 0 | 0 | 0
62. | 400 mm zunanji zaščitni tulec 12,0mm za Tibialni Žebelj, za suprapatelarno aplikacijo, raven, za 8.0-11.0mm žeblje, sterilen | 4 | kom |  |  | 0 | 0 | 0 | 0
| SKUPAJ | [6 empty] | 0 | 0
Zap. št. | NAZIV BLAGA | OKVIRNA DVOLETNA KOLIČINA | EM | CENA / EM BREZ DDV | % DDV | ZNESEK DDV | CENA / EM SKUPAJ Z DDV | VREDNOST SKUPAJ BREZ DDV | VREDNOST SKUPAJ Z DDV | NAZIV ARTIKLA | PROIZVAJALEC | KATALOŠKA ŠTEVILKA
12. INTRAMEDULARNI ŽEBELJ ZA ZLOME NADLAHTI KOT MULTILOCK
1. | PHN dia. 8mm, L160mm, desni, kratek kanuliran proksimalni humeralni žebelj, TAN, sterilen | 2 | kom |  |  | 0 | 0 | 0 | 0
2. | PHN dia. 8mm, L160mm, levi, kratek kanuliran proksimalni humeralni žebelj, TAN, sterilen | 2 | kom |  |  | 0 | 0 | 0 | 0
3. | PHN dia. 9.5mm, L160mm, desni, kratek kanuliran proksimalni humeralni žebelj, TAN, sterilen | 2 | kom |  |  | 0 | 0 | 0 | 0
4. | PHN dia. 9.5mm, L160mm, levi, kratek kanuliran proksimalni humeralni žebelj, TAN, sterilen | 2 | kom |  |  | 0 | 0 | 0 | 0
5. | HN dia. 7.0mm, L180mm, desni, kanuliran humeralni žebelj, TAN, sterilen | 2 | kom |  |  | 0 | 0 | 0 | 0
6. | HN dia. 7.0mm, L195mm, desni, kanuliran humeralni žebelj, TAN, sterilen | 2 | kom |  |  | 0 | 0 | 0 | 0
7. | HN dia. 7.0mm, L210mm, desni, kanuliran humeralni žebelj, TAN, sterilen | 2 | kom |  |  | 0 | 0 | 0 | 0
8. | HN dia. 7.0mm, L225mm, desni, kanuliran humeralni žebelj, TAN, sterilen | 2 | kom |  |  | 0 | 0 | 0 | 0
9. | HN dia. 7.0mm, L240mm, desni, kanuliran humeralni žebelj, TAN, sterilen | 2 | kom |  |  | 0 | 0 | 0 | 0
10. | HN dia. 7.0mm, L255mm, desni, kanuliran humeralni žebelj, TAN, sterilen | 2 | kom |  |  | 0 | 0 | 0 | 0
11. | HN dia. 7.0mm, L270mm, desni, kanuliran humeralni žebelj, TAN, sterilen | 2 | kom |  |  | 0 | 0 | 0 | 0
12. | HN dia. 7.0mm, L285mm, desni, kanuliran humeralni žebelj, TAN, sterilen | 2 | kom |  |  | 0 | 0 | 0 | 0
13. | HN dia. 7.0mm, L300mm, desni, kanuliran humeralni žebelj, TAN, sterilen | 2 | kom |  |  | 0 | 0 | 0 | 0
14. | HN dia. 7.0mm, L315mm, desni, kanuliran humeralni žebelj, TAN, sterilen | 2 | kom |  |  | 0 | 0 | 0 | 0
15. | HN dia. 7,0mm, L180mm, levi, kanuliran humeralni žebelj, TAN, sterilen | 2 | kom |  |  | 0 | 0 | 0 | 0
16. | HN dia. 7,0mm, L195mm, levi, kanuliran humeralni žebelj, TAN, sterilen | 2 | kom |  |  | 0 | 0 | 0 | 0
17. | HN dia. 7,0mm, L210mm, levi, kanuliran humeralni žebelj, TAN, sterilen | 2 | kom |  |  | 0 | 0 | 0 | 0
18. | HN dia. 7,0mm, L240mm, levi, kanuliran humeralni žebelj, TAN, sterilen | 2 | kom |  |  | 0 | 0 | 0 | 0
19. | HN dia. 7,0mm, L255mm, levi, kanuliran humeralni žebelj, TAN, sterilen | 2 | kom |  |  | 0 | 0 | 0 | 0
20. | HN dia. 7,0mm, L270mm, levi, kanuliran humeralni žebelj, TAN, sterilen | 2 | kom |  |  | 0 | 0 | 0 | 0
21. | HN dia. 7,0mm, L285mm, levi, kanuliran humeralni žebelj, TAN, sterilen | 2 | kom |  |  | 0 | 0 | 0 | 0
22. | HN dia. 7,0mm, L300mm, levi, kanuliran humeralni žebelj, TAN, sterilen | 2 | kom |  |  | 0 | 0 | 0 | 0
23. | HN dia. 7,0mm, L315mm, levi, kanuliran humeralni žebelj, TAN, sterilen | 2 | kom |  |  | 0 | 0 | 0 | 0
24. | končna kapica , ekstanzija 0mm, za HN/PHN, TAN, sterilna | 4 | kom |  |  | 0 | 0 | 0 | 0
25. | končna kapica , ekstanzija 2mm, za HN/PHN, TAN, sterilna | 2 | kom |  |  | 0 | 0 | 0 | 0
26. | končna kapica , ekstanzija 5mm, za HN/PHN, TAN, sterilna | 2 | kom |  |  | 0 | 0 | 0 | 0
27. | končna kapica , ekstanzija 10mm, za HN/PHN, TAN, sterilna | 2 | kom |  |  | 0 | 0 | 0 | 0
28. | končna kapica , ekstanzija 15mm, za HN/PHN, TAN, sterilna | 2 | kom |  |  | 0 | 0 | 0 | 0
29. | vijak 4.5mm, L20mm, TAN | 2 | kom |  |  | 0 | 0 | 0 | 0
30. | vijak 4.5mm, L22mm, TAN | 2 | kom |  |  | 0 | 0 | 0 | 0
31. | vijak 4.5mm, L24mm, TAN | 2 | kom |  |  | 0 | 0 | 0 | 0
32. | vijak 4.5mm, L26mm, TAN | 2 | kom |  |  | 0 | 0 | 0 | 0
33. | vijak 4.5mm, L28m, TAN | 2 | kom |  |  | 0 | 0 | 0 | 0
34. | vijak 4.5mm, L30mm, TAN | 2 | kom |  |  | 0 | 0 | 0 | 0
35. | vijak 4.5mm, L32mm, TAN | 2 | kom |  |  | 0 | 0 | 0 | 0
36. | vijak 4.5mm, L34mm, TAN | 2 | kom |  |  | 0 | 0 | 0 | 0
37. | vijak 4.5mm, L36mm, TAN | 2 | kom |  |  | 0 | 0 | 0 | 0
38. | vijak 4.5mm, L38mm, TAN | 2 | kom |  |  | 0 | 0 | 0 | 0
39. | vijak 4.5mm, L40mm, TAN | 2 | kom |  |  | 0 | 0 | 0 | 0
40. | vijak 4.5mm, L42mm, TAN | 2 | kom |  |  | 0 | 0 | 0 | 0
41. | vijak 4.5mm, L44mm, TAN | 2 | kom |  |  | 0 | 0 | 0 | 0
42. | vijak 4.5mm, L46mm, TAN | 4 | kom |  |  | 0 | 0 | 0 | 0
43. | vijak 4.5mm, L48mm, TAN | 2 | kom |  |  | 0 | 0 | 0 | 0
44. | vijak 4.5mm, L50mm, TAN | 2 | kom |  |  | 0 | 0 | 0 | 0
45. | vijak 4.5mm, L52mm, TAN | 2 | kom |  |  | 0 | 0 | 0 | 0
46. | vijak 4.5mm, L54mm, TAN | 2 | kom |  |  | 0 | 0 | 0 | 0
47. | vijak 4.5mm, L56mm, TAN | 2 | kom |  |  | 0 | 0 | 0 | 0
48. | vijak 4.5mm, L58mm, TAN | 2 | kom |  |  | 0 | 0 | 0 | 0
49. | vijak 4.5mm, L60mm, TAN | 2 | kom |  |  | 0 | 0 | 0 | 0
50. | zaklepni vijak 4mm L18 za žeblje TAN temno moder | 2 | kom |  |  | 0 | 0 | 0 | 0
51. | zaklepni vijak 4mm L20 za žeblje TAN temno moder | 2 | kom |  |  | 0 | 0 | 0 | 0
52. | zaklepni vijak 4mm L22 za žeblje TAN temno moder | 2 | kom |  |  | 0 | 0 | 0 | 0
53. | zaklepni vijak 4mm L24 za žeblje TAN temno moder | 2 | kom |  |  | 0 | 0 | 0 | 0
54. | zaklepni vijak 4mm L26 za žeblje TAN temno moder | 2 | kom |  |  | 0 | 0 | 0 | 0
55. | zaklepni vijak 4mm L28 za žeblje TAN temno moder | 2 | kom |  |  | 0 | 0 | 0 | 0
56. | zaklepni vijak 4mm L30 za žeblje TAN temno moder | 2 | kom |  |  | 0 | 0 | 0 | 0
57. | zaklepni vijak 4mm L32 za žeblje TAN temno moder | 2 | kom |  |  | 0 | 0 | 0 | 0
58. | zaklepni vijak 4mm L34 za žeblje TAN temno moder | 2 | kom |  |  | 0 | 0 | 0 | 0
59. | zaklepni vijak 4mm L36 za žeblje TAN temno moder | 2 | kom |  |  | 0 | 0 | 0 | 0
60. | zaklepni vijak 4mm L38 za žeblje TAN temno moder | 2 | kom |  |  | 0 | 0 | 0 | 0
61. | zaklepni vijak 4mm L40 za žeblje TAN temno moder | 2 | kom |  |  | 0 | 0 | 0 | 0
62. | zaklepni vijak 4mm L42 za žeblje TAN temno moder | 2 | kom |  |  | 0 | 0 | 0 | 0
63. | zaklepni vijak 4mm L44 za žeblje TAN temno moder | 2 | kom |  |  | 0 | 0 | 0 | 0
64. | zaklepni vijak 4mm L46 za žeblje TAN temno moder | 2 | kom |  |  | 0 | 0 | 0 | 0
65. | zaklepni vijak 4mm L48 za žeblje TAN temno moder | 2 | kom |  |  | 0 | 0 | 0 | 0
66. | zaklepni vijak 4mm L50 za žeblje TAN temno moder | 2 | kom |  |  | 0 | 0 | 0 | 0
67. | zaklepni vijak 4mm L52 za žeblje TAN temno moder | 2 | kom |  |  | 0 | 0 | 0 | 0
68. | zaklepni vijak 4mm L54 za žeblje TAN temno moder | 2 | kom |  |  | 0 | 0 | 0 | 0
69. | zaklepni vijak 4mm L56 za žeblje TAN temno moder | 2 | kom |  |  | 0 | 0 | 0 | 0
70. | zaklepni vijak 4mm L58 za žeblje TAN temno moder | 2 | kom |  |  | 0 | 0 | 0 | 0
71. | zaklepni vijak 4mm L60 za žeblje TAN temno moder | 2 | kom |  |  | 0 | 0 | 0 | 0
72. | zaklepni vijak 4mm L62 za žeblje TAN temno moder | 2 | kom |  |  | 0 | 0 | 0 | 0
73. | zaklepni vijak 4mm L64 za žeblje TAN temno moder | 2 | kom |  |  | 0 | 0 | 0 | 0
74. | zaklepni vijak 4mm L66 za žeblje TAN temno moder | 2 | kom |  |  | 0 | 0 | 0 | 0
75. | zaklepni vijak 4mm L68 za žeblje TAN temno moder | 2 | kom |  |  | 0 | 0 | 0 | 0
76. | zaklepni vijak 4mm L70 za žeblje TAN temno moder | 2 | kom |  |  | 0 | 0 | 0 | 0
| SKUPAJ | [6 empty] | 0 | 0
Zap. št. | NAZIV BLAGA | OKVIRNA DVOLETNA KOLIČINA | EM | CENA / EM BREZ DDV | % DDV | ZNESEK DDV | CENA / EM SKUPAJ Z DDV | VREDNOST SKUPAJ BREZ DDV | VREDNOST SKUPAJ Z DDV | NAZIV ARTIKLA | PROIZVAJALEC | KATALOŠKA ŠTEVILKA
13. INTRAMEDULARNI TITANIJEV ELASTIČNI ŽEBELJ
1. | končna kapica za TEN 3.0, 3.5 in 4.0mm, TAN | 10 | kom |  |  | 0 | 0 | 0 | 0
2. | končna kapica za TEN 1.5 - 2.5 mm, TAN | 10 | kom |  |  | 0 | 0 | 0 | 0
3. | 1.5mm titanijev elastični žebelj, 300mm, TAN | 4 | kom |  |  | 0 | 0 | 0 | 0
4. | 2.0mm titanijev elastični žebelj, 440mm, TAN | 10 | kom |  |  | 0 | 0 | 0 | 0
5. | 2.5mm titanijev elastični žebelj, 440mm, TAN | 10 | kom |  |  | 0 | 0 | 0 | 0
6. | 3.0mm titanijev elastični žebelj, 440mm, TAN | 4 | kom |  |  | 0 | 0 | 0 | 0
7. | 3.5mm titanijev elastični žebelj, 440mm, TAN | 4 | kom |  |  | 0 | 0 | 0 | 0
8. | 4.0mm titanijev elastični žebelj, 440mm, TAN | 4 | kom |  |  | 0 | 0 | 0 | 0
| SKUPAJ | [6 empty] | 0 | 0
Zap. št. | NAZIV BLAGA | OKVIRNA DVOLETNA KOLIČINA | EM | CENA / EM BREZ DDV | % DDV | ZNESEK DDV | CENA / EM SKUPAJ Z DDV | VREDNOST SKUPAJ BREZ DDV | VREDNOST SKUPAJ Z DDV | NAZIV ARTIKLA | PROIZVAJALEC | KATALOŠKA ŠTEVILKA
14. ZUNANJI FIKSATER
1. | multi-pin člen za eksterni fiksator, 6 pozicij, velik, MRI pogojno varen | 2 | kom |  |  | 0 | 0 | 0 | 0
2. | nastavek za palice za velik Multi Pin člen, MRI pogojno varen | 2 | kom |  |  | 0 | 0 | 0 | 0
3. | multi-pin člen za eksterni fiksator, 4 pozicije, velik, MRI pogojno varen | 2 | kom |  |  | 0 | 0 | 0 | 0
4. | kombiniran člen nataknitveni za velik 11/11 eksterni fiksator MRI pogojno varen za palice 11mm | 10 | kom |  |  | 0 | 0 | 0 | 0
5. | dinamizacijski vtič za 390.005 MRI pogojno varen (nadomešča stari tip 393.648) | 2 | kom |  |  | 0 | 0 | 0 | 0
6. | objemni, samo-držni člen za eksterni fiksator MRI pogojno varen | 30 | kom |  |  | 0 | 0 | 0 | 0
7. | odprt kompresor, za eksterni fiksator | 4 | kom |  |  | 0 | 0 | 0 | 0
8. | 11mm palica iz ogljikovih vlaken, 200mm | 10 | kom |  |  | 0 | 0 | 0 | 0
9. | 11mm palica iz ogljikovih vlaken, 500mm | 2 | kom |  |  | 0 | 0 | 0 | 0
10. | 11mm palica iz ogljikovih vlaken, 650mm | 2 | kom |  |  | 0 | 0 | 0 | 0
11. | 11mm palica iz ogljikovih vlaken, 150mm | 4 | kom |  |  | 0 | 0 | 0 | 0
12. | 11mm palica iz ogljikovih vlaken, 450mm | 2 | kom |  |  | 0 | 0 | 0 | 0
13. | 11mm palica iz ogljikovih vlaken, 600mm | 2 | kom |  |  | 0 | 0 | 0 | 0
14. | 11mm palica iz ogljikovih vlaken, 125mm | 10 | kom |  |  | 0 | 0 | 0 | 0
15. | 11mm palica iz ogljikovih vlaken, 400mm | 2 | kom |  |  | 0 | 0 | 0 | 0
16. | 11mm palica iz ogljikovih vlaken, 550mm | 2 | kom |  |  | 0 | 0 | 0 | 0
17. | 11mm palica iz ogljikovih vlaken, 100mm | 2 | kom |  |  | 0 | 0 | 0 | 0
18. | 11mm palica iz ogljikovih vlaken, 350mm | 4 | kom |  |  | 0 | 0 | 0 | 0
19. | 11mm palica iz ogljikovih vlaken, 300mm | 10 | kom |  |  | 0 | 0 | 0 | 0
20. | 11mm palica iz ogljikovih vlaken, 250mm | 4 | kom |  |  | 0 | 0 | 0 | 0
21. | 4.0mm vezna palica, 120mm, ogljikova vlakna | 4 | kom |  |  | 0 | 0 | 0 | 0
22. | 4.0mm vezna palica, 100mm, ogljikova vlakna | 4 | kom |  |  | 0 | 0 | 0 | 0
23. | 4.0mm vezna palica, 80mm, ogljikova vlakna | 2 | kom |  |  | 0 | 0 | 0 | 0
24. | 4.0mm vezna palica, 200mm, ogljikova vlakna | 4 | kom |  |  | 0 | 0 | 0 | 0
25. | 4.0mm vezna palica, 60mm, ogljikova vlakna | 2 | kom |  |  | 0 | 0 | 0 | 0
26. | 4.0mm vezna palica, 180mm, ogljikova vlakna | 4 | kom |  |  | 0 | 0 | 0 | 0
27. | 4.0mm vezna palica, 160mm, ogljikova vlakna | 4 | kom |  |  | 0 | 0 | 0 | 0
28. | 4.0mm vezna palica, 140mm, ogljikova vlakna | 4 | kom |  |  | 0 | 0 | 0 | 0
29. | kombiniran člen (2.5-4.0mm) nataknitveni za mali eksterni fiksator za palice 4.0mm, MR varen, TAV | 6 | kom |  |  | 0 | 0 | 0 | 0
30. | zaprti člen ovalen za mali ekst. fiks. 4.0/2.5-5mm | 10 | kom |  |  | 0 | 0 | 0 | 0
31. | člen clip-on (1.8-4.0mm) samo-držni za mali zunanji fiksator, MR-varen, TAV | 4 | kom |  |  | 0 | 0 | 0 | 0
32. | člen za mali eksterni fiksator 4.0/2.5mm | 10 | kom |  |  | 0 | 0 | 0 | 0
33. | člen za mali eksterni fiksator 4.0/4.0mm | 10 | kom |  |  | 0 | 0 | 0 | 0
34. | odprti člen ovalen za mali ekst. fiks. 4.0/2.5-5mm | 6 | kom |  |  | 0 | 0 | 0 | 0
35. | 5.0mm, 100mm, samovrezen, samo-vrtalen Schanz-ov vijak, titan, enakovredno Seldrill | 10 | kom |  |  | 0 | 0 | 0 | 0
36. | 5.0mm, 125mm, samovrezen, samo-vrtalen Schanz-ov vijak, titan, enakovredno Seldrill | 10 | kom |  |  | 0 | 0 | 0 | 0
37. | 5.0mm, 150mm, samovrezen, samo-vrtalen Schanz-ov vijak, titan, enakovredno Seldrill | 10 | kom |  |  | 0 | 0 | 0 | 0
38. | 5.0mm, 175mm, samovrezen, samo-vrtalen Schanz-ov vijak, titan, enakovredno Seldrill | 10 | kom |  |  | 0 | 0 | 0 | 0
39. | 5.0mm, 200mm, samovrezen, samo-vrtalen Schanz-ov vijak, titan, enakovredno Seldrill | 10 | kom |  |  | 0 | 0 | 0 | 0
40. | 5.0mm, 250mm, samovrezen, samo-vrtalen Schanz-ov vijak, titan, enakovredno Seldrill | 10 | kom |  |  | 0 | 0 | 0 | 0
41. | 4.0/2.5x80mm, samovrezen, samo-vrtalen Schanz-ov vijak, titan, enakovredno Seldrill | 6 | kom |  |  | 0 | 0 | 0 | 0
42. | 4.0/3.0mm, 80mm, samovrezen, samo-vrtalen Schanz-ov vijak, titan, enakovredno Seldrill | 6 | kom |  |  | 0 | 0 | 0 | 0
43. | 4.0mm, 80mm, samovrezen, samo-vrtalen Schanz-ov vijak, titan, enakovredno Seldrill | 6 | kom |  |  | 0 | 0 | 0 | 0
44. | 4.5mm Steinmann-ova igla z navojno konico, 200mm | 10 | kom |  |  | 0 | 0 | 0 | 0
45. | 5.0mm Steinmann-ova igla z navojno konico, 125mm | 10 | kom |  |  | 0 | 0 | 0 | 0
46. | 4.5mm Steinmann-ova igla z navojno konico, 175mm | 10 | kom |  |  | 0 | 0 | 0 | 0
47. | 4.5mm Steinmann-ova igla z navojno konico, 150mm | 10 | kom |  |  | 0 | 0 | 0 | 0
48. | 4.5mm Steinmann-ova igla z navojno konico, 125mm | 10 | kom |  |  | 0 | 0 | 0 | 0
49. | 5.0mm Steinmann-ova igla z navojno konico, 150mm | 10 | kom |  |  | 0 | 0 | 0 | 0
50. | 5.0mm Steinmann-ova igla z navojno konico, 175mm | 10 | kom |  |  | 0 | 0 | 0 | 0
51. | 5.0mm Steinmann-ova igla z navojno konico, 300mm | 10 | kom |  |  | 0 | 0 | 0 | 0
52. | 5.0mm Steinmann-ova igla z navojno konico, 200mm | 10 | kom |  |  | 0 | 0 | 0 | 0
53. | 5.0mm Steinmann-ova igla z navojno konico, 225mm | 10 | kom |  |  | 0 | 0 | 0 | 0
54. | 5.0mm Steinmann-ova igla z navojno konico, 250mm | 10 | kom |  |  | 0 | 0 | 0 | 0
55. | 5.0mm Steinmann-ova igla z navojno konico, 275mm | 10 | kom |  |  | 0 | 0 | 0 | 0
56. | 5.0mm Steinmann-ova igla z sredinskim navojem in trokar konico, 175mm, | 10 | kom |  |  | 0 | 0 | 0 | 0
57. | 4.5mm Steinmann-ova igla z sredinskim navojem in trokar konico, 175mm | 6 | kom |  |  | 0 | 0 | 0 | 0
58. | 4.5mm Steinmann-ova igla z sredinskim navojem in trokar konico, 200mm, TAV | 6 | kom |  |  | 0 | 0 | 0 | 0
59. | 5.0mm Steinmann-ova igla z sredinskim navojem in trokar konico, 200mm | 6 | kom |  |  | 0 | 0 | 0 | 0
| SKUPAJ | [6 empty] | 0 | 0
Zap. št. | NAZIV BLAGA | OKVIRNA DVOLETNA KOLIČINA | EM | CENA / EM BREZ DDV | % DDV | ZNESEK DDV | CENA / EM SKUPAJ Z DDV | VREDNOST SKUPAJ BREZ DDV | VREDNOST SKUPAJ Z DDV | NAZIV ARTIKLA | PROIZVAJALEC | KATALOŠKA ŠTEVILKA
15. POTROŠNI MATERIAL
1. | HSS sveder 2.5mm, L 57mm, sterilno pakiranje, za odstranitev "ukleščene" glave poškodovanega vijaka iz jekla ali za izvrtanje utora v glavi vijaka | 4 | kom |  |  | 0 | 0 | 0 | 0
2. | HSS sveder 3.5mm, L 70mm, sterilno pakiranje, za odstranitev "ukleščene" glave poškodovanega vijaka iz jekla ali za izvrtanje utora v glavi vijaka | 4 | kom |  |  | 0 | 0 | 0 | 0
3. | HSS sveder 4.8mm, L 86mm, sterilno pakiranje, za odstranitev "ukleščene" glave poškodovanega vijaka iz jekla ali za izvrtanje utora v glavi vijaka | 4 | kom |  |  | 0 | 0 | 0 | 0
4. | karbidni sveder dia. 4mm sterilno pakiranje (za odstranitev "ukleščene" glave vijaka iz titana ali instrumenta iz jekla) | 4 | kom |  |  | 0 | 0 | 0 | 0
5. | karbidni sveder dia. 6mm sterilno pakiranje (za odstranitev "ukleščene" glave vijaka iz titana ali instrumenta iz jekla) | 4 | kom |  |  | 0 | 0 | 0 | 0
6. | list žage, 46/26 x 10 x 0,6/0,4mm, za AO/ASIF sklopko, za oscilirajočo žago | 10 | kom |  |  | 0 | 0 | 0 | 0
7. | list žage, 70/49 x 20 x 0,6/0,4mm, za AO/ASIF sklopko, za oscilirajočo žago | 10 | kom |  |  | 0 | 0 | 0 | 0
8. | list žage, 70/49 x 10 x 0,6/0,4mm za AO/ASIF sklopko, za oscilirajočo žago | 2 | kom |  |  | 0 | 0 | 0 | 0
9. | list žage, 70/49 x27 x 0,6/0,4mm, za AO/ASIF sklopko, za oscilirajočo žago | 2 | kom |  |  | 0 | 0 | 0 | 0
10. | list žage 90/69 x 18 x 1.0/0.8 mm, za AO/ASIF sklopko, za oscilirajočo žago | 10 | kom |  |  | 0 | 0 | 0 | 0
11. | list žage 90/69 x 18 x 1.2/1.0 mm, za AO/ASIF sklopko, za oscilirajočo žago | 2 | kom |  |  | 0 | 0 | 0 | 0
12. | list žage 70/49 x 14mm x 0,6/0,4mm za AO/ASIF sklopko, za oscilirajočo žago | 2 | kom |  |  | 0 | 0 | 0 | 0
13. | list žage 90/69 x 27 x 0,8/0,6mm za AO/ASIF sklopko, za oscilirajočo žago | 2 | kom |  |  | 0 | 0 | 0 | 0
14. | list žage 90/69 x 50 x 0.8/0.6 mm, za AO/ASIF sklopko, za oscilirajočo žago | 2 | kom |  |  | 0 | 0 | 0 | 0
15. | list žage 90/69 x 27 x 1.0/0.8mm, za AO/ASIF sklopko, za oscilirajočo žago | 10 | kom |  |  | 0 | 0 | 0 | 0
16. | list žage 90/69 x 27 x 1.2/1.0mm, za AO/ASIF sklopko, za oscilirajočo žago | 2 | kom |  |  | 0 | 0 | 0 | 0
17. | list žage 46/25 x 6.0 x 0.6/0.4 mm, za AO/ASIF sklopko, za oscilirajočo žago | 2 | kom |  |  | 0 | 0 | 0 | 0
18. | list žage 46/25 x 14 x 0.6/0.4 mm, za AO/ASIF sklopko, za oscilirajočo žago | 10 | kom |  |  | 0 | 0 | 0 | 0
19. | list žage standardni širok 90x22x1.27 mm za oscilacijsko žago Synthes, sterilno, za enkratno uporabo | 40 | kom |  |  | 0 | 0 | 0 | 0
20. | dletna klina 10mm široka | 6 | kom |  |  | 0 | 0 | 0 | 0
21. | dletna klina 5mm široka | 6 | kom |  |  | 0 | 0 | 0 | 0
22. | dletna klina 25mm široka | 6 | kom |  |  | 0 | 0 | 0 | 0
23. | dletna klina 16mm široka | 6 | kom |  |  | 0 | 0 | 0 | 0
[8 empty] | 0 | 0
Zap. št. | NAZIV BLAGA | OKVIRNA DVOLETNA KOLIČINA | EM | CENA / EM BREZ DDV | % DDV | ZNESEK DDV | CENA / EM SKUPAJ Z DDV | VREDNOST SKUPAJ BREZ DDV | VREDNOST SKUPAJ Z DDV | NAZIV ARTIKLA | PROIZVAJALEC | KATALOŠKA ŠTEVILKA
16. OSTEOSINTETSKI MATERIAL ZA NOTRANJO FIKSACIJO HALLUX VALGUS DEFORMACIJE
1. | Vzmet s podložko z odmikom glave za 3mm | 120 | kom |  |  | 0 | 0 | 0 | 0
2. | Vzmet s podložko z odmikom glave za 5mm | 10 | kom |  |  | 0 | 0 | 0 | 0
3. | Vzmet s podložko z odmikom glave za 7mm | 4 | kom |  |  | 0 | 0 | 0 | 0
4. | Spongiozni vijak 18mm | 120 | kom |  |  | 0 | 0 | 0 | 0
5. | Spongiozni vijak 20mm | 10 | kom |  |  | 0 | 0 | 0 | 0
6. | Spongiozni vijak 22mm | 4 | kom |  |  | 0 | 0 | 0 | 0
7. | Spongiozni vijak 24mm | 4 | kom |  |  | 0 | 0 | 0 | 0
8. | Spongiozni vijak 26mm | 4 | kom |  |  | 0 | 0 | 0 | 0
| SKUPAJ | [6 empty] | 0 | 0