## SKUPNA REKAPITULACIJA
REKAPITULACIJA
1. GRADBENA DELA |  | 0
2. OBRTNIŠKA DELA |  | 0
3. DVIGALO |  | 0
4. STROJNE INŠTALACIJE |  | 0
5. ELEKTRO INŠTALACIJE |  | 0
6. KUHINJSKA OPREMA |  | 0
7. ZUNANJA UREDITEV |  | 0
8. OCENJENA RAZNA NEPREDVIDENA DELA |  | 30000
SKUPAJ | € | 30000
POPUST (%): | € | 0
SKUPAJ S POPUSTOM | € | 30000
DDV (22%) | € | 6600
SKUPAJ Z DDV | € | 36600

## GO REKAPITULACIJA
GO R E K A P I T U L A C I J A
A - GRADBENA DELA
10 | PRIPRAVLJALNA DELA | 0
11 | ZEMELJSKA DELA
12 | ARMIRANOBETONSKA DELA | 0
13 | ZIDARSKA DELA | 0
14 | TESARSKA DELA | 0
17 | KANALETE | 0
20 | LESENE VGRAJENE KONSTRUKCIJE | 0
| S K U P A J : | 0
B - OBRTNIŠKA DELA
40 | KLEPARSKA DELA | 0
41 | RAVNE STREHE | 0
42 | KLJUČAVNIČARSKA DELA | 0
43 | MIZARSKA DELA | 0
47 | KERAMIČARSKA DELA | 0
48 | SLIKOPLESKARSKA DELA | 0
49 | TLAKARSKA DELA | 0
51 | ALU DELA | 0
52 | ŽALUZIJE | 0
55 | MAVČNOKARTONSKA DELA | 0
56 | SPUŠČENI STROPOVI | 0
57 | OPREMA | 0
58 | LESENE FASADNE OBLOGE | 0
59 | ALU FASADNE OBLOGE | 0
60 | RAZNA DOKUMENTACIJA | 0
| S K U P A J : | 0
SKUPAJ GRADBENA + OBRTNIŠKA DELA |  | 0
C - DVIGALA
85 | OSEBNA DVIGALA | 0
| S K U P A J : | 0

## GO OPOMBE
SPLOŠNE OPOMBE
1. | Pri vseh delih upoštevati tudi Splošne opombe.
2. | Objekt mora v času izvajanja del delovati nemoteno.
3. | V ceni gradbenih del je všteta dobava, vsi prevozi, prenosi, montaža, preizkusi, vgradnja, certifikati, vsa potrebna dokazila, izvedba, ves potrebni dodatni material, vsa pomožna gradbena dela, odvoz odpadkov na deponijo.
4. | Upoštevati vse predpise in standarde za področje veznih sredstev, elementov in požarne varnosti. Upoštevati vse klasifikacije gradbenih proizvodov.
5. | Vsa dela se morajo izvajati po določilih veljavne zakonodaje, tehničnih predpisih, normativih, standardih in navodilih, ki veljajo v RS.
6. | V ponudbenih cenah na enoto posameznih postavk morajo biti zajeti vsi stroški, kot so: - pomožna dela; - vsa morebitna soglasja ob izvajanju del; - sodelovanje soglasodajalcev pri izvajanju del; - priprava, vzdrževanje, odstarnitev vseh začasnih dovoznih poti do mesta izvajanja del; - morebitni stroški odškodninskih zahtevkov zaradi poškodovanja okoliških objektov oz. dostopnih poti na gradbišče; - zavarovanje gradibšča za primer požara, poplav, vlomov in podobnega pri zavarovalnici; - vsa prometna zavarovanja in organizacija prometa z vsemi soglasji; - vzpostavitev v prvotno stanje na vseh poteh, pločnihih, cestah, zelenicah, parkovnih ureditvenih površinah in vseh površinah na katerih ki so bile s posegom tangirane; - preveriti dejanske dimenzije in stanje ter to upoštevati v ceni.
7. | Izvajalec mora izvajati dela skladno z Uredbo o ravnanju z odpadki in upoštevati vse pogoje varnega dela. Dela izvajati skladno z Uredbo o zagotavljanju varnosti in zdravja pri delu na začasnih in premičnih gradbiščih.
8. | V cenah mora biti vključen tudi odvoz gradbenih odpadkov na deponijo in čiščenje gradbišča.
9. | Izvajalec mora za vse odpadke, ki nastanejo kot posledica rušitev, voditi evidenčne liste o odvozu pooblaščenemu zbiralcu.
10. | Pri vseh postavkah upoštevati tudi: ves pritrdilni in vezni material, vsa pripravljalna in zaključna dela. Vsa dela se izvaja po zahtevah projektanta in naročnika. Vse mere kontrolirati na objektu. Izvajalec mora upoštevati vse tehnične zahteve za montažo elementov. Izvedba po navodilih in detajlih proizvajalca.
11. | Vsi montirani elementi morajo biti izdelani strokovno in kvalitetno po detajlih in iz materiala, kot je navedeni v opisu. Ves vgrajeni material mora po kvaliteti ustrezati veljavnim tehničnim predpisom in normam. Vse delavniške načrte izdela izvajalec konstrukcije po navodilih proizvajalca.
12. | Pri betoniranju upoštevati tudi: vsa pripravljalna in zaključna dela, vse vertikalne in horizontalne prenose, prevoze in transporte, vibriranje in negovanje betona, vgradnjo vseh sider in kovinskih elementov, nosilnih za ostala gradbena in obrtniška dela.
13. | Vsa dela se morajo izvajati v skladu z načrtom in tehničnim poročilom ter standardi.
14. | Vsi montirani elementi morajo biti izdelani strokovno in kvalitetno. Ves vgrajeni material mora po kvaliteti ustrezati veljavnim tehničnim predpisom in normam. Vse delavniške načrte izdela izvajalec po navodilih proizvajalca. Cena izdelave delavniških risb je vkalkulirana v enoti cene.
15 | Glede Študijo požarne varnosti (PGD/PZI, Aleš Hudernik u.d.g.i, maj 2017), v skladu s tabelo 4 Tehnične smernice TSG – 1 – 001 : 2010 – POŽARNA VARNOST V STAVBAH mora biti nosilna konstrukcija objekta požarno odporna vsaj 30 minut – R30. Dovoljena je lesena nosilna konstrukcija. Nadstrešek za smeti je odprt prostor in ni zahtev za požarno odpornost nosilne konstrukcije. * izvajalec mora tako zagotoviti R30 odpornost jeklenih, betonskih in lesenih konstruktivnih elementov, kjer je to potrebno;

## GO POPIS
Gr | Poz | Opis postavke | Em | Količina | Cena | Znesek
A - GRADBENA DELA
10 | . | PRIPRAVLJALNA DELA
10 | 1 | Zakoličba objekta, obračun enkratni pavšal | EUR | 1 |  | 0
10 | 2 | Zakoličba obstoječih in novih komunalnih vodov objekta, obračun enkratni pavšal | EUR | 1 |  | 0
|  | S K U P A J : |  |  |  | 0
11 | . | ZEMELJSKA DELA
11 | 1 | OPOMBA : VSA ZEMELJSKA DELA SO ZAJETA V NAČRTU ZUNANJE UREDITVE !! |  | 0 | 0 | 0
|  | S K U P A J : |  |  |  | 0
12 | . | ARMIRANOBETONSKA DELA
12 | 1 | Splošna opomba: Dela je izvajati v skladu z veljavnimi tehničnimi predpisi, normativi in upoštevati predpise iz varstva pri delu ter projektno dokumentacijo. OPIS STORITEV ZAJETIH V CENI - vse začasne, delovne in pomožne odre - vse preboje in odprtine glej ustrezne projekte - vse zunanje in notranje transporte do mesta vgradnje, ter vsa potrebna predhodna, pomožna in zaključna dela (vključno z potrebnimi dodatki k betonu, negovanjem betona,..). - stroške izdelave projekta betona in dokazila kvalitete vgrajenega betona (sprotna notranja kontrola - lastnega ali zunanjega laboratorija, tekoča pridobitev poročil o preiskavi betona in predaja nadzornemu organu ). - Splošne tehnične zahteve za določevanje sestave cementnobetonskih mešanic in njihovo proizvodnjo, zahteve za lastnosti svežega in strjenega cementnega betona ter načina ugotavljanja skladnosti cementnega betona je določen v SIST EN 206-1. Izvajalec betona dostavi projekt betona v potrditev! |  | 0 |  | 0
12 | 2 | Strojna izdelava in ročna montaža srednje zahtevne armature iz betonskega S500 jekla do fi 12 mm izdelava in montaža skupaj | KG | 6323.94 |  | 0
12 | 3 | Strojna izdelava in ročna montaža srednje zahtevne armature iz betonskega jekla S500 nad fi 12 mm izdelava in montaža skupaj | KG | 2044.22 |  | 0
12 | 5 | Ročno vgrajevanje betona v nearmirane konstrukcije preseka od 0.08-0.12 m3/m2-m beton iz prane naravne mešanice 0-30 plastičen beton C 12/15 - podložni beton | M3 | 37.085 |  | 0
12 | 7 | Strojno vgrajevanje betona v armirane konstrukcije preseka od 0.20-0.30 m3/m2-m. Beton iz naravne prane frakcije Beton kvalitete: C25/30, XC2 - PLOŠČE DEB 30CM | M3 | 66.261 |  | 0
12 | 8 | Strojno vgrajevanje betona v armirane konstrukcije preseka od 0.12-0.20 m3/m2-m beton iz naravne prane frakcije VIDNI Beton kvalitete: C25/30, XC2- STENE | M3 | 30.063 |  | 0
12 | 9 | Strojno vgrajevanje betona v armirane konstrukcije preseka od 0.12-0.20 m3/m2-m beton iz naravne prane frakcije Beton kvalitete: C25/30, XC2 - PLOŠČE DEB 20 | M3 | 7.09 |  | 0
12 | 10 | Strojno vgrajevanje betona v armirane konstrukcije preseka od 0.12-0.20 m3/m2-m beton iz naravne prane frakcije Beton kvalitete: Beton kvalitete: C30/37, Dmax16, XC2, XF4 (OPZT S25), PV2 (OO2)- PLOŠČA PODEST DEB 20 | M3 | 24.6252 |  | 0
12 | 14 | Brušenje betona ploščadi po navodilu projektanta | M2 | 126 |  | 0
12 | 15 | Izdelava cementne prevleke debeline 1 cm zglajena na sveži beton (pod izolacijo) v malti | M2 | 211.56 |  | 0
12 | 16 | Izvedba kompletnega ab temelja za zunanje kovinsko stopnišče, temelj 20/30cm, dolžine 185cm, zajeti opaž, beton in armaturo | KOM | 2 |  | 0
12 | 17 | Izvedba dilatacijskih fug dostopne ploščadi - rezanje in tesnenje z ustrezno tesnilno maso s kvarčnim posipom (npr. Mapei ) | M1 | 15.2 |  | 0
|  | S K U P A J : |  |  |  | 0
13 | . | ZIDARSKA DELA
13 | 1 | Splošna opomba : Dela je izvajati v skladu z veljavnimi tehničnimi predpisi, normativi in upoštevati predpise iz varstva pri delu ter projektno dokumentacijo. OPIS STORITEV ZAJETIH V CENI - dobava vsega materiala, priprava in vgrajevanje potrebnega materiala po opisu del v posameznih postavkah z vsemi transporti, prenosi in vsemi pomožnimi deli - vsi zidarski odri so zajeti v tesarskih delih - vgrajeni materiali za ta dela morajo po kvaliteti ustrezati določilom veljavnih tehničnih predpisov in standardov |  | 0 |  | 0
13 | 2 | Horizontalna izolacija tlakov in plošč z varilnimi trakovi v komplet sestavi : - hidroizolacija HI: 2 x bitumenski polno varjen trak (obvezno TIP T v skladu s SIST EN 13969 in SIST 1031, po standardu UEAtc EN 13707): trak armiran na bazi poliestrskega filca 4 mm; HI položena in polno varjena v pasovih, spojena z hidroizolacijo po obodih in vertikalno izolacijo (vgrajena na bočne opaže temelj. plošče glede na deb; spojena s konstrukcijo se nadaljuje z vertik al.HI) 0,8cm - hladni bitumenski premaz npr.: IBITOL | M2 | 216.07 |  | 0
13 | 3 | Vertikalna izolacija zidov z varilnimi trakovi (1 sloj trakov) varjenje po celi površini površina izolacije do 25m2 | M2 | 6.555 |  | 0
13 | 4 | Izvedba plavajočih tlakov oznake TL1a Les podnice (ne-ogrevano) pritličje, terasa/loggia; v komplet sestavi : - Hi zaščita estr. Cementna HI malta, npr. Sikalastic 152 0,1cm - nosilni sloj (v naklonu): mikroarmirani beton C 20/25, JV 12, 15-20kg/m3; s HI premazom; fino zaglajen, dilatiran max. 50 m2; rege toge, polnjene z epoksid. malto; (minimalni naklon 1.0%) 5-6,5cm - ločilni, akust. sloj ekspandirana PE folija 0,1cm - toplotna izolacija: ekstrudirani polistiren XPS , SIST EN 13164, npr. FIBRAN xps 300-L, [lD = 0.035 W/(m.K)] 7,0cm | M2 | 43.74 |  | 0
13 | 5 | Obloga stropov s kameno volno (previs plošče - oznaka FASADA PREVISA) v sestavi : - toplotna izolacija: trda kamena volna ISO 14021 [?D = max.0.037 W/ m.K),?10%def.= 5 kPa] (v izolaciji je montiran raster ALU podkonstrukcije za les. fasado; ALU L-kotniki 50/50/3mm) 15,0cm | M2 | 30.94 |  | 0
13 | 6 | Izvedba plavajočih tlakov oznake TL1c Les podnice (ne-ogrevano) pritličje, terasa/loggia; v komplet sestavi : - Hi zaščita estr. Cementna HI malta, npr. Sikalastic 152 0,1cm - nosilni sloj (v naklonu): mikroarmirani beton C 20/25, JV 12, 15-20kg/m3; s HI premazom; fino zaglajen, dilatiran max. 50 m2; rege toge, polnjene z epoksid. malto; (minimalni naklon 1.0%) 5-9,5cm - ločilni, ekspandirana PE folija 0,1cm - toplotna izolacija: ekstrudirani polistiren XPS ,SIST EN 13164, npr. FIBRAN xps 300-L, [lD = 0.035 W/(m.K)] 4,0cm | M2 | 52.25 |  | 0
13 | 7 | Izvedba plavajočih tlakov oznake TL2a, TL2b, Guma (ogrevano) pritličje; v komplet sestavi : - nosilni sloj: mikroarmirani beton C 20/25, JV 12, 15-20kg/m3; fino zaglajen, dilatiran max. 50 m2; rege toge, polnjene z epoksid. malto; 6,3cm - ločilni, akust .sloj ekspandirana PE folija 0,3cm - toplotna izolacija: trda kamena volna ISO 14021 [?D = max.0.037 W/(m.K),?10%def.= 5 kPa] 12,0cm | M2 | 79.72 |  | 0
13 | 8 | Izvedba plavajočih tlakov oznake TL3 Guma (ogrevano) pritličje, sanitarije; v komplet sestavi : - Hi sloj: premazna hidroizolacija,(polilastična) na bazi cementa, polimernih dodatkov in kremenčevega peska, npr.: MAPEI-Mapelastic, 0.1cm - nosilni sloj: mikroarmirani beton C 20/25, JV 12, 15-20kg/m3; s HI premazom; fino zaglajen, dilatiran max. 50 m2; rege toge, polnjene z epoksid. malto; 5,3cm - ločilni, akust. sloj ekspandirana PE folija 0,3cm - toplotna izolacija: trda kamena volna ISO 14021 [?D = max.0.037 W/(m.K),?10%def.= 5 kPa] 12,0cm | M2 | 20.99 |  | 0
13 | 9 | Izvedba plavajočih tlakov oznake TL4 Les podnice (ne-ogrevano) nadstropje, terasa/loggia; v komplet sestavi : - Hi zaščita estr. Cementna HI malta, npr. Sikalastic 152 0,2cm - nosilni sloj (v naklonu): mikroarmirani beton C 20/25, JV 12, 15-20kg/m3; s HI premazom; fino zaglajen, dilatiran max. 50 m2; rege toge, polnjene z epoksid. malto; (minimalni naklon 0.5%) 6,0-8,0cm - ločilni, akust. sloj ekspandirana PE folija 0,1cm - hidroizolacija HI: večplastna sintetična strešna tesnilna folija na osnovi FPO, ojačana s stekleno tkanino: Sarnafil TG 66-15 (1,5 mm), tesnjena na okenski profil, fiksirana na robovih 0,2cm | M2 | 111.8 |  | 0
13 | 10 | Izvedba plavajočih tlakov oznake TL5 Epoksi (ogrevana notranjost) Nadstropje; *zvočna zaščita Rw min. 52 dB, Lnw max. 58 dB , v komplet sestavi : - Hi sloj: premazna hidroizolacija,(polilastična) na bazi cementa, polimernih dodatkov in kremenčevega peska, npr.: MAPEI-Mapelastic, 0.1cm - nosilni sloj: mikroarmirani beton C 20/25, JV 12, 15-20kg/m3; fino zaglajen, dilatiran max. 50 m2; rege toge, polnjene z epoksid. malto; 6,0cm - ločilni, akust. sloj ekspandirana PE folija 0,3cm - toplotna izolacija: trda kamena volna ISO 14021 [?D = max.0.037 W/(m.K),?10%def.= 5 kPa] 7,0cm | M2 | 2.42 |  | 0
13 | 11 | Izvedba plavajočih tlakov oznake TL6 Epoksi (ogrevana notranjost) nadstropje; *zvočna zaščita Rw min. 52 dB, Lnw max. 58 dB , v komplet sestavi : - Hi sloj: premazna hidroizolacija,(polilastična) na bazi cementa, polimernih dodatkov in kremenčevega peska, npr.: MAPEI-Mapelastic, 0.1cm - nosilni sloj: mikroarmirani beton C 20/25, JV 12, 15-20kg/m3; fino zaglajen, dilatiran max. 50 m2; rege toge, polnjene z epoksid. malto; 7,0 cm - ločilni, akust. sloj ekspandirana PE folija 0,3cm - toplotna izolacija: trda kamena volna ISO 14021 [?D = max.0.037 W/(m.K),?10%def.= 5 kPa] 7,0cm | M2 | 102.26 |  | 0
13 | 12 | Oblaganje lesenih stropnih površin v pasu širine 1m s kombi vol ploščami deb. 5cm | M2 | 31.2 |  | 0
13 | 21 | Čiščenje komplet prostorov v razviti izmeri - poslovni prostori | M2 | 389.82 |  | 0
13 | 22 | Zidarska pomoč za tuje storitve - VKV, KV zidar, ocena ur , obračun po dejanski porabi časa | UR | 100 |  | 0
13 | 23 | Zidarska pomoč za tuje storitve - PK, NK delavec, ocena ur, obračun po dejanski porabi časa | UR | 200 |  | 0
|  | S K U P A J : |  |  |  | 0
14 | . | TESARSKA DELA
14 | 1 | Splošna opomba: Dela je izvajati v skladu z veljavnimi tehničnimi predpisi, normativi in upoštevati predpise iz varstva pri delu ter projektno dokumentacijo. OPIS STORITEV ZAJETIH V CENI - priprava vsega potrebnega materiala z vsemi transporti in prenosi - izdelava, montaža, demontaža in amortizacija opažev in odrov ne glede na dobo za ves čas gradnje - vsa pomožna in pripravljalna dela ter čiščenja po končanih delih Pri opaženju vseh betonskih konstrukcij je v enotnih cenah upoštevati tudi izdelavo vseh odprtin in prebojev za instalacije, razne prehode, vrata, okna in podobno. |  | 0 |  | 0
14 | 2 | Dvostranski opaž ravnih temeljev višine do 1,0m (opaženje, razopaženje, čiščenje) | M2 | 76.56 |  | 0
14 | 3 | Opaž instalacijskih jaškov od 2 do 10 m2 tlorisne površine z opažnimi ploščami- opaženje, razopaženje in čiščenje dvostranski opaž | M2 | 128.59 |  | 0
14 | 4 | Dvostranski opaž sten (opaženje, razopaženje in čiščenje višine do 2.00 m | M2 | 186.58 |  | 0
14 | 5 | DODATEK ZA VIDNI opaž sten vidnega dela objekta iz pokončnih oblanih desk, širine 12-15cm | M2 | 41.7375 |  | 0
14 | 6 | Opaž ravnih armiranobet. plošč z opažnimi ploščami s podporami do 3.00m višine. (opaženje, razopaženje in čiščenje) opaž ravnih betonskih plošč | M2 | 30.94 |  | 0
14 | 7 | Opaž špalet vratnih odprtin v armiranobetonskih stenah (opaženje, razopaženje in čiščenje) debeline 20cm | M1 | 12 |  | 0
14 | 8 | Opaž roba armiranobetonskih plošč (opaženje, razopaženje in čiščenje) višine 10cm. | M1 | 39.75 |  | 0
14 | 9 | Opaž roba armiranobetonskih plošč (opaženje, razopaženje in čiščenje) višine 20cm. | M1 | 127.25 |  | 0
14 | 10 | Opaž roba armiranobetonskih plošč (opaženje, razopaženje in čiščenje) višine 30cm. | M1 | 51.85 |  | 0
14 | 11 | Premični odri na lesenih ali železnih stolicah postavitev in odstranitev, odri višine do 2.00m VSE DELOVNE ODRE VIŠINE DO 2M MORA IZVAJALEC ZAJETI V SVOJIH OSNOVNIH POSTAVKAH IN SE JIH POSEBEJ NE OBRAČUNAVA |  | 0 |  | 0
14 | 12 | Razna tesarska dela za obračun na kos izdelava, montaža in odstranitev škatelj do 0.25 m2 - ocena kom, obračun po dejanski izvedbi | KOM | 5 |  | 0
14 | 13 | Razna tesarska dela za obračun na kos izdelava, montaža in odstranitev škatelj do 0.50 m2 - ocena kom, obračun po dejanski izvedbi | KOM | 5 |  | 0
14 | 14 | Razna tesarska dela za obračun na kos izdelava, montaža in odstranitev škatelj do 1.00 m2 - ocena kom, obračun po dejanski izvedbi | KOM | 10 |  | 0
14 | 15 | Lahki fasadni odri montaža, demontaža in čiščenje. Fasadni oder višine do 15.00m. | M2 | 807.84 |  | 0
|  | S K U P A J : |  |  |  | 0
17 | . | KANALETE
17 | 1 | Splošna opomba: Dela je potrebno izvajati skladno z obstoječimi normativi, predpisi in standardi. V ceni postavk je zajeti ves glavni in pomožni material (cevni in spojni material) , vse fasonske kose (loki, odcepi, itd) ter vse ostale elemente, da se postavke izvedejo v celoti do popolne funkcionalnosti. |  | 0 | 0 | 0
17 | 2 | Dobava in montaža tipske talne kanalete, premer 6/10cm, komplet z vsemi tipskimi fazonskimi komadi, zaključki, iztoki, stranskimi priključki na vertikalne odtoke preko kratkih fi 50mm cevi (kanalete inox pločevina, brez rešetke ) | M1 | 64 |  | 0
|  | S K U P A J : |  |  |  | 0
20 | . | LESENE VGRAJENE KONSTRUKCIJE
20 | 1 | Splošna opomba : Pri izvedbi, opremi in finalizaciji vseh izdelkov je potrebno upoštevati vse načrte, sheme in tehnične specifikacije. Pred izvedbo in montažo izdelkov je preveriti mere na objektu in v projektu. Vsa eventualna neskladja oz odstopanja je potrebno predhodno razjasniti s projektantom. V vseh postavkah je potrebno zajeti : - nabava vseh materialov - vsi transporti do mesta vgraditve - snemanje potrebnih izmer na objektu, - vsi delovni, pomožni in ostali odri, če ni v postavki določeno drugače - ukrepi po določilih veljavnih predpisov varstva pri delu, - čiščenje prostorov in delovnih naprav po dovršitvi opisanega dela - izvedbo vseh pripravljalnih in zaključnih ter vseh ostalih del, da se postavka izvede v celoti Pred izvedbo posameznih sklopov mora izvajalec izdelati delavniške načrte in za njih pridobiti potrditev projektanta. |  | 0 | 0 | 0
20 | 2 | Dobava in vgradnja plošče nad pritličjem in nadstropjem - lesena križno lepljena XLAM plošča C24, RAZRED 3, R30, deb. 18cm, komplet z izvedenimi odprtinami za dvigalo, stopnišče, kovinske stebre, ter vsemi preboji za instalacije itd. | M2 | 400 |  | 0
20 | 3 | Dobava in montaža stenske konstrukcije oznake Zz-1, KVH stene v komplet sestavi : - zunanji opaž, del konstrukcije lesno-vlaknena plošča, trda, difuzijsko odprta (omogoča prehod vodne pare!) 2,0cm - toplotna izolac.1 in konstrukcija: Leseni skelet R30 z vmesno izolacijo: Npr.: Gutex Thermosafe, [?D = max.0.037 W/(m.K)]; 16,0cm - notranji opaž, del konstrukcije (vidna obloga) lesen viden opaž, 1.kvaliteta, smreka, brušen do vidne kakovosti (natur, brez lakiranja) 2,0cm stenski elementi izvedeni po načrtu konstrukcij z vsemi izdelanimi odprtinami za okna, vrata, preboje, instalacije..... . | M2 | 196 |  | 0
20 | 4 | Dobava in montaža stenske konstrukcije oznake Zz-2, Zz-2b in Zz-4 KVH stene v komplet sestavi : - zunanji opaž, del konstrukcije lesno-vlaknena plošča, trda, difuzijsko odprta (omogoča prehod vodne pare!) 2,0cm - konstrukcija: Leseni skelet R30 (brez vmesne izolacije): npr.: 16/8cm, os. razmak 60cm 16,0cm - notranji opaž, del konstrukcije OSB, lesna plošča 2,0cm stenski elementi izvedeni po načrtu konstrukcij z vsemi izdelanimi odprtinami za okna, vrata, preboje, instalacije..... . | M2 | 109 |  | 0
20 | 6 | Dobava in montaža stenske konstrukcije oznake Zz-3, KVH stene v komplet sestavi : - zunanji opaž, del konstrukcije lesno-vlaknena plošča, trda, difuzijsko odprta 2,0 cm - toplotna izolac. 1 in konstrukcija: Leseni skelet R30 z vmesno izolacijo: Npr.: Gutex Thermosafe, [?D = max.0.037 W/(m.K)] 16,0cm - notranji opaž konstrukcije OSB, lesna plošča 2,0cm stenski elementi izvedeni po načrtu konstrukcij z vsemi izdelanimi odprtinami za okna, vrata, preboje, instalacije..... . | M2 | 70 |  | 0
20 | 8 | Dobava in vgradnja lepljenih nosilcev dim 32/20/780cm, lepljeni leseni nosilci G24h/c v spuščenem stropu | KOM | 6 |  | 0
20 | 9 | Dobava in vgradnja lepljenih nosilcev dim 132/20/800cm, lepljeni leseni nosilci G24h/c pod XLAM ploščo | KOM | 3 |  | 0
20 | 10 | Dobava in vgradnja lepljenih nosilcev dim 32/20/800cm, lepljeni leseni nosilci G24h/c pod XLAM ploščo | KOM | 1 |  | 0
20 | 11 | Dobava in vgradnja lepljenih nosilcev dim 32/20/300cm, | KOM | 2 |  | 0
20 | 12 | Dobava in vgradnja lepljenih nosilcev dim 40/20/780cm, lepljen lesen nosilec (parapet , streha) | KOM | 2 |  | 0
20 | 13 | Dobava in vgradnja lepljenih nosilcev dim 55/20/780cm, lepljen lesen nosilec (parapet , streha) | KOM | 2 |  | 0
20 | 14 | Izvedba lesene konstrukcije notranjih sten oznake Zn-2, Zn-2b, v sestavi : - konstrukcija / toplotna izolacija: Leseni skelet R30 z vmesno izolacijo: Npr.: Gutex Thermosafe, [?D = max.0.037 W/(m.K)], 16.00cm skelet leseni profili 16/8cm, os. razmak 60cm, | M2 | 156.2475 |  | 0
20 | 15 | Izvedba lesenega podija kot del sestave oznake ST1a , v komplet izvedbi : - podkonstrukcija: lesene deske 12.5/3 cm 3,0cm - zračni sloj (v naklonu) leseni morali 5 / 9 - 14 cm - zračni sloj, v rastru 60cm … naklonski sloj 9-14.0cm - toplotna izolacija: ekspandirani polistiren EPS SIST EN 13163, [?D = max.0.031 W/(m.K),?10%def.= 100 kN/m2], npr.: Fragmat-NEO SUPER 100, kaširano slojno: 10+10+10 cm 30,00cm - parna zapora: AL/PE folija, sd = min. 1200 m, npr.: STRATHO ALU TOP 1500, pribita v leseno podlago 0,5cm | M2 | 114.76 |  | 0
20 | 16 | Izvedba lesenega podija kot del sestave oznake ST1B , v komplet izvedbi : - podkonstrukcija: lesene deske 12.5/3 cm 3,0cm - zračni sloj (v naklonu) leseni morali 5 / 9 - 14 cm - zračni sloj, v rastru 60cm … naklonski sloj 9-14.0 cm - toplotna izolacija: ekspandirani polistiren EPS SIST EN 13163, [?D = max.0.031 W/(m.K),?10%def.= 100 kN/m2], npr.: Fragmat-NEO SUPER 100 kaširano slojno: 10+5 cm 15,00cm - parna zapora: AL/PE folija, sd = min. 1200 m, npr.: STRATHO ALU TOP 1500, lepljena na leseno podlago 0,5cm | M2 | 4.51 |  | 0
20 | 17 | Pokrivanje kap strešnih vencev s sibirskim impregniranim macesnom - lepljenci, debelina 5cm, širina 55cm, pritrjevanje po detajlu vključno z inox distančniki, vijačeno od spodaj med fugami fasade skozi alu odkapno polico, v postavko vključena izvedba podložne hrastove deske, vijačene v KVH skelet | M1 | 58.3 |  | 0
20 | 18 | DODATEK za izvedbo "konusne" oblike kap vencev , dolžina 1,35m, širina od 35-55cm | KOM | 4 |  | 0
20 | 19 | Izvedba klopi na terasi iz sibirskega impregniranega macesna, lepljenec, dim. 35/4cm, komplet z inox distančniki, vijačen od spodaj skozi fuge po detajlu | M1 | 15.2 |  | 0
20 | 20 | Vertikalna obloga čela fasadnih izpadov, obloga z macesnovimi impregniranimi lepljenci deb. 5cm, širina 35cm. notranji del obloge konusno obdelan v nivoju ostale fasade | M1 | 32.6 |  | 0
20 | 21 | Obloga okenskih polic z masivnim lesom, brušen smrekov les 2/14cm | M1 | 22.6 |  | 0
20 | 22 | Obloga okenskih polic z masivnim lesom, brušen smrekov les 2/16cm | M1 | 1.85 |  | 0
20 | 23 | Obloga preklade (gornja špalete fasadnih odprtin ) z leseno brušeno smrekovo desko, presek 2/13cm | M1 | 31.4 |  | 0
20 | 24 | Obloga polic fasadnih odprtin z masivnim lesom, sibirski impregnirani macesen, lepljenec, police 5/32cm, na inox distančnikih 1cm, vijačen od spodaj med fugami fasade, skozi alu odkapno polico | M1 | 31.4 |  | 0
20 | 25 | Obloga kape/ročaj ograje lesene fasade oznake ZZ-6 : Lepljenec, impregniran sibir macesen 12/4cm, (vijačen od spodaj s strani, skozi vertikalne letve); z zarezo za LED trak! | M1 | 16 |  | 0
|  | S K U P A J : |  |  |  | 0
B - OBRTNIŠKA DELA
40 | . | KLEPARSKA DELA
40 | 1 | Splošna opomba : Pri izvedbi, opremi in finalizaciji vseh izdelkov je potrebno upoštevati vse načrte, sheme in tehnične specifikacije. Pred izvedbo in montažo izdelkov je preveriti mere na objektu in v projektu. Vsa eventualna neskladja oz odstopanja je potrebno predhodno razjasniti s projektantom. V vseh postavkah je potrebno zajeti : - nabava vseh materialov - vsi transporti do mesta vgraditve - snemanje potrebnih izmer na objektu, - vsi delovni, pomožni in ostali odri, če ni v postavki določeno drugače - ukrepi po določilih veljavnih predpisov varstva pri delu, - čiščenje prostorov in delovnih naprav po dovršitvi opisanega dela - izvedbo vseh pripravljalnih in zaključnih ter vseh ostalih del, da se postavka izvede v celoti Pred izvedbo posameznih sklopov mora izvajalec izdelati delavniške načrte in za njih pridobiti potrditev projektanta. |  | 0 |  | 0
40 | 2 | Obloga okenskih polic z alu barvano pločevino, deb. 2mm, r.š do 22cm, RAL 7016 | M1 | 22.6 |  | 0
40 | 3 | Obloga okenskih polic z alu barvano pločevino, deb. 2mm, r.š do 17cm, RAL 7016 | M1 | 1.85 |  | 0
40 | 5 | Izvedba vertikalnih odtokov iz alu barvane pločevine 0,8mm, odtok fi 80mm | M1 | 15.2 |  | 0
40 | 6 | Izvedba vertikalnih odtokov iz alu barvane pločevine 0,8mm, odtok fi 50mm | M1 | 20 |  | 0
40 | 7 | Izvedba vertikalnih odtokov iz alu barvane pločevine 0,8mm, presek 8/14cm , za varnostni preliv s strehe | M1 | 30 |  | 0
40 | 8 | Obloga okenskih preklad z alu barvano pločevino, deb. 2mm, r.š do 18cm, RAL 7016 - odkap | M1 | 24.45 |  | 0
40 | 9 | Obloga okenskih špalet z alu barvano pločevino, deb. 2mm, r.š do 22cm, RAL 7016 | M1 | 36.6 |  | 0
40 | 10 | Pokrivanje kap vencev z dvojno odkapno pločevino, alu 2mm, RAL 7016, r.š. 70cm | M1 | 58.3 |  | 0
40 | 11 | DODATEK za izvedbo zožanega dela kape vencev, zožanje kape za 20cm na dolžini 1.35m | KOM | 4 |  | 0
40 | 12 | Obroba strehe ST2 in kapni zaključek iz alu barvane pločevine 2mm, RAL 7016, r.š. 52cm | M1 | 15.2 |  | 0
40 | 13 | Izvedba varnostnega preliva s streh oznake ST2, preliv 8/14cm, izvedba iz alu barvane pločevine , komplet s priklopom na vertikalo in vsemi tesnenji | KOM | 4 |  | 0
40 | 14 | Zaključna odkapna pločevina pod fasado oznake Zz-3b, ali barvana pločevina deb. 2mm, RAL 7016,l r.š. 15cm | M1 | 30.4 |  | 0
40 | 15 | Pokrivna demontažna maska kanalete notranjega stopnišča iz alu pločevine deb. 4mm, 50% perforirana, RAL 7016, rš 45 | M1 | 32.8 |  | 0
40 | 16 | Pokrivna demontažna maska kanalete teras iz alu pločevine deb. 4mm, 50% perforirana, RAL 7016, rš 25 | M1 | 32.8 |  | 0
40 | 17 | Pokrivna maska čelnega fasadnega zaključka Zz-3c iz alu pločevine deb. 2mm, RAL 7016, rš 83 | M1 | 33.68 |  | 0
40 | 18 | Zaključna alu pločevine deb. 2mm, RAL 7016, rš 50cm med streho ST2 in ST1a | M1 | 7.6 |  | 0
40 | 19 | Dodaten odkap gornjih špalet fasadnih odprtin, alu pločevina 2mm, RAL 7016, r.š. 12cm | M1 | 31.4 |  | 0
40 | 20 | Podložna dvojna odkapna pločevina pod polico fasadnih odprtin, alu pločevina deb. 2mm, RAL 7016, r.š. 65cm | M1 | 31.4 |  | 0
|  | S K U P A J : |  |  |  | 0
41 | . | RAVNE STREHE
41 | 1 | Splošna opomba : Pri izvedbi, opremi in finalizaciji vseh izdelkov je potrebno upoštevati vse načrte, sheme in tehnične specifikacije. Pred izvedbo in montažo izdelkov je preveriti mere na objektu in v projektu. Vsa eventualna neskladja oz odstopanja je potrebno predhodno razjasniti s projektantom. V vseh postavkah je potrebno zajeti : - nabava vseh materialov - vsi transporti do mesta vgraditve - snemanje potrebnih izmer na objektu, - vsi delovni, pomožni in ostali odri, če ni v postavki določeno drugače - ukrepi po določilih veljavnih predpisov varstva pri delu, - čiščenje prostorov in delovnih naprav po dovršitvi opisanega dela - izvedbo vseh pripravljalnih in zaključnih ter vseh ostalih del, da se postavka izvede v celoti Pred izvedbo posameznih sklopov mora izvajalec izdelati delavniške načrte in za njih pridobiti potrditev projektanta. |  | 0 |  | 0
41 | 2 | Izvedba kompletne ravne strehe oznake ST1a ekstenzivna ozelenitev (nad ogrevanim)ravna streha, nepohodna; v komplet sestavi : - finalni sloj: sistem XEROFLOR sedum-moss, vegetacijska plast XF 301 3,5cm - hidrantni sloj: filc kot akumulator vode, npr.: XF 159 1,0cm - drenažni sloj: drenažni sloj s filtrskim voalom, npr.: XF 108 1,5cm - zaščitni sloj: zaščita pred vdorom korenin: npr.: WFS folija (Wurzelschutzfolie) s preklopi min. 25 cm, prelepljenimi s samolepilnim trakom iz AL folija šir.min.100 mm. 0,5cm - hidroizolacija HI: Hidroizolacijska folija, mehansko pritrjena v podlago, na spodnji strani homogeno zavarjena (npr. Sarnafil TS 77-15) 0,5cm - podložni sloj: geotekstil 500g/m2, termično obdelan 0,5cm upoštevati zavihanje navzgor ob steni v ustrezni višini ter pod klop | M2 | 114.76 |  | 0
41 | 3 | Izvedba kompletne ravne strehe oznake ST1b ekstenzivna ozelenitev (nad dvigalnim jaškom) ravna streha, nepohodna; v komplet sestavi : - finalni sloj: sistem XEROFLOR sedum-moss, vegetacijska plast XF 301 3,5cm - hidrantni sloj: filc kot akumulator vode, npr.: XF 159 1,0 cm - drenažni sloj: drenažni sloj s filtrskim voalom, npr.: XF 108 1,5cm - zaščitni sloj: zaščita pred vdorom korenin: npr.: WFS folija (Wurzelschutzfolie) s preklopi min. 25 cm, prelepljenimi s samolepilnim trakom iz AL folija šir.min.100 mm. 0,5cm - hidroizolacija HI: Hidroizolacijska folija, mehansko pritrjena v podlago, na spodnji strani homogeno zavarjena (npr. Sarnafil TS 77-15) 0,5cm - podložni sloj: geotekstil 500g/m2, termično obdelan 0,5cm upoštevati zavihanje navzgor ob steni do ustrezne višine | M2 | 4.51 |  | 0
41 | 4 | Izvedba kompletne ravne strehe oznake ST2 bitumen s posipom, sive barve (nad ne-ogrevanim) ravna streha, nepohodna; v komplet sestavi : - finalni sloj: POLIMER BITUMENSKA DVOSLOJNA HI OPNA (s škrilj posipom), barva: siva 1,0cm - toplot. izolacija 2: ekstrudirani polistiren XPS ,SIST EN 13164, npr. FIBRAN xps 300-L, [lD = 0.035 W/(m.K)] 6,0cm - zaščitni sloj: zaščita pred vdorom korenin: npr.: WFS folija (Wurzelschutzfolie) s preklopi min. 25 cm, prelepljenimi s samolepilnim trakom iz AL folija šir.min.100 mm. 0,5cm - hidroizolacija HI: Hidroizolacijska folija, mehansko pritrjena v podlago, na spodnji strani homogeno zavarjena (npr. Sarnafil TS 77-15) 0,5cm - toplot. izolacija 1 v naklonu 1%: ekspandirani polistiren EPS SIST EN 13163, [?D = max.0.031 W/(m.K),?10%def.= 100 kN/m2],npr.: Fragmat-NEO SUPER 100 kaširano v naklonu 2-6,00cm - parna zapora: AL/PE folija, sd = min. 1200 m, npr.: STRATHO ALU TOP 1500, lepljena na leseno podlago 0,5cm | M2 | 27.74 |  | 0
41 | 5 | DODATEK za obdelavo vseh prebojev skozi strešno površino, preboji fi 125-150mm, ocena kom, obračun po dejanski količini | KOM | 10 |  | 0
41 | 6 | Verikalni zaključek strehe , (notranji del sestave oznake Zz-4, Zz-3b in Zz-3c) , v komplet sestavi : - HI sloj (ob ozelenjeni strehi) večplastna sintetična strešna tesnilna folija na osnovi FPO, ojačana s stekleno tkanino: Sarnafil TG 66-15 (1,5 mm), tesnjena na okenski profil, fiksirana na robovih 0,0cm **do višine cca. +7,90cm je namesto fasadnega sloja bradavičasta folija! (se PRILAGODI zeleni strehi!) | M2 | 40.544 |  | 0
41 | 7 | Verikalni zaključek strehe , (notranji del sestave oznake Zz-5) , v komplet sestavi : - finalni HI sloj: POLIMER BITUMENSKA DVOSLOJNA HI OPNA (s škrilj posipom), barva: siva; bočno pritrjena 1,0cm - toplotna izolac.1: ekspandirani polistiren EPS SIST EN 13163, [?D = max.0.031 W/(m.K),?10%def.= 100 kN/m2], npr.: Fragmat-NEO SUPER 100 kaširano slojno: 5 cm 5,00cm - hidroizolacija HI: Hidroizolacijska folija, mehansko pritrjena v podlago, na spodnji strani homogeno zavarjena (npr. Sarnafil TS 77-15) 0,5cm | M2 | 5 |  | 0
41 | 8 | Dobava in vgradnja zaključnega perforiranega alu zaključnega profila vegetacijskega sloja strehe ST1a | M1 | 15.2 |  | 0
|  | S K U P A J : |  |  |  | 0
42 | . | KLJUČAVNIČARSKA DELA
42 | 1 | Splošna opomba : Pri izvedbi, opremi in finalizaciji vseh izdelkov je potrebno upoštevati vse načrte, sheme in tehnične specifikacije. Pred izvedbo in montažo izdelkov je preveriti mere na objektu in v projektu. Vsa eventualna neskladja oz odstopanja je potrebno predhodno razjasniti s projektantom. V vseh postavkah je potrebno zajeti : - nabava vseh materialov - vsi transporti do mesta vgraditve - snemanje potrebnih izmer na objektu, - vsi delovni, pomožni in ostali odri, če ni v postavki določeno drugače - ukrepi po določilih veljavnih predpisov varstva pri delu, - čiščenje prostorov in delovnih naprav po dovršitvi opisanega dela - izvedbo vseh pripravljalnih in zaključnih ter vseh ostalih del, da se postavka izvede v celoti Pred izvedbo posameznih sklopov mora izvajalec dostavi delavniške načrte jeklenih detajlov v potrditev!. PROTIPOŽARNA ZAŠČITA JE ZAJETA DRUGJE ! |  | 0 |  | 0
42 | 2 | Dobava in montaža ograje "T" OGRAJA TERASE dolžina 760cm, višina 160cm jekl. okvir 40/12mm, RAL 7016, polnilo: vrvna mreža iz nerjavečega jekla s spojkami, premer vrvi žice: 1.5mm, "diamantna oblika odprtine", kot 60°, diagonale odprtine 40/69mm(v/š) npr.: Tip: Karl Stahl (X-tend) ali Ferruled ali Candurs MODUL OGRAJE/4 kom.po terasi skupno 8kom. v objektu (terasa 2,4) moduli spojeni z inox vijačnimi distančniki (4cm/fi1cm) moduli spojeni z inox vijačnimi distančniki (4cm/fi1cm) lesen ročaj (na vrhu zaobljeno brušen) 4/6cm zgornji profil ograje jekleni ploščati profil 12/40mm ograja stransko vpeta (z vijačnimi inox distančniki) v jekl. podkonstrukcijo, bočno jeklena plošča, vijačena v XLAM konstrukcijo; L profil 200x200x170/5mm izvedba, oprema, finalizacija in montaža po shemah in načrtih | KPL | 4 |  | 0
42 | 3 | Dobava in montaža ograje oznaka "S"OGRAJA-STREŠNA TERASA dolžina 760cm, višina 67,5cm ograje iz jeklenih ploščatih profilov 12/40mm ograja se vari na jekl. plošče 300x100x12mm sidrane v parapet iz lepjl. lesa izvedba, oprema, finalizacija in montaža po shemi in načrtih | KPL | 2 |  | 0
42 | 4 | Dobava in montaža ravne ograje stopnišča- notranje vreteno, ograja stopnišča, notranje vreteno element širine 115cm, višine 122,5cm, - zadnji element, 40/12mm, RAL 7016, polnilo: vrvna mreža iz nerjavečega jekla s spojkami, premer vrvi žice: 1.5mm, "diamantna oblika odprtine", kot 60°, diagonale odprtine 40/69mm(v/š) npr.: Tip: Karl Stahl (X-tend) ali Ferruled ali Candurs okvir OGRAJE - PLOŠČ.JEKL. 40/12mm stransko navarjen na stopnišče, RAL 7016, R30 (npr.:Promapaint SC4); s kavlji za pritrditev polnila ROČAJ-les macesen natur 4/6cm izvedba, oprema, finalizacija in montaža po shemah in načrtih | KOM | 1 |  | 0
42 | 5 | Isto kot 004 (zgoraj), samo ograja v poševnini, širina 110cm, višina 122,5cm | KOM | 10 |  | 0
42 | 6 | Izvedba kompletnega notranjega stopnišča notranje kovinsko stopnišče tlorisna dim. 370x370cm, višine 865cm, podkonstrukcija za leseni tlak, ploščato jeklo 145x5mm, bočno dodatni navarjen jekl. trikotnik stopnišče in podesti izvedeni v modulnih elementih kompletno stopnišče (razen nosilcev za lesene letve 40/40/5) požarno zaščiteno R30 (npr.: Promapaint SC4) izvedba, oprema, finalizacija in montaža po načrtih in detajlih *osnovna konstrukcija jekl. steber HEA-200, R30 (predmet druge postavke), jekl. nosilec, RAL 7016, 40/40/5mm za vijačenje lesenih letev (ni zaščiten R30!); (predmet druge postavke) | KG | 3000 |  | 0
42 | 7 | Izvedba kompletnega zunanjega stopnišča zunanje stopnišče 6x16/30cm, širine 185cm jekl. stopnice z ročajem, 6x 0,16/0,30m ... sestava: - konstrukcija 50/50/5mm; stranski ročaj 12/40mm pocinkani varjeni jekl. profili - pohod. ploskve: jekl. pocink. rešetke deb.5cm, raster 30/100mm ročaj se vari za nosilec stopnišče sidrano z 2xM12 v oporni zidec in temelj izvedba, oprema, finalizacij in montaža po shemah in načrtih, vse RAL 7016 | KG | 500 |  | 0
42 | 8 | Izvedba kovinske okvirnate podkonstrukcije za fasadno oblogo terasnih bočnih sten, označba v načrtih kovinska konstrukcija oznake JOK-1 stebri in nosilci HE 240B, predalčje RR60/40/6 in 40/40/4 vse protipožarno odporno R30 (npr.: Promapaint SC4) izvedba, oprema, finalizacija in montaža po shemah in načrtih | KG | 3840 |  | 0
42 | 9 | Isto kot 008, samo označba konstrukcije JOK-2 | KG | 3864 |  | 0
42 | 10 | Dobava in montaža kovinskih stebrov oznake JS, steber HEA 200, z navarjenimi sidri itd. , izvedba, finalizacija in montaža po načrtih in shemah; požarno zaščiteno R30 (npr.: Promapaint SC4) | KG | 2040 |  | 0
42 | 11 | Dobava in montaža kovinske podkonstrukcije za pohodne rešetke, osnovna konstrukcija profili 100/500/5 , sidra, palice m16 , kompletna izvedba, oprema, finalizacija in montaža po načrtih in shemah | KG | 1020 |  | 0
42 | 12 | Dobava in montaža kovinskih kotnikov 40/40/5mm , vroče cinkan, montaža pod previs fasade, glej načrt fasadnih pasov | KG | 250 |  | 0
42 | 13 | Dobava in montaža raznih kovinskih sider, obešal itd. , vse finalno barvano po izboru projektanta, ocena kg, obračun po dejanski teži | KG | 200 |  | 0
42 | 14 | Dobava in montaža kovinskih pohodnih rešetk širine 55cm jeklena pocinkana pločevina, . višine 5cm, raster lukenj 30/100mm, debelina pločevine ustrezna glede razpona in obtežbe, izvedba iz segmentnih elementov, rešetke varnostno vijačene v jekleno podkonstrukcijo | M2 | 11.7425 |  | 0
42 | 15 | Dobava in montaža zapore klimatov jekleni, mrežni paneli (zapora klimatov, pod stopniščem) SVETLA MERA: 370/200 PODBOJ: kovinski - barvano po RAL KRILO: kovina, vrvna mreža iz nerjavečega jekla s spojkami OBDELAVA : premer inox vrvi: 1.5mm, kot 60°, diagonale odprtine 20/35mm(v/š) POŽARNA ZAŠČITA: nima PRAG: brez praga OKOVJE: visoko kvalitetno - inox, po izboru arhitekta KLJUKA: inox, po izboru arhitekta KLJUČAVNICA: cilindrična-sistemski ključ ZAPIRALO: nima ODBOJNIK: brez VRSTA: dvokrilna + fiksni panel POZICIJA: pritličje BARVA: RAL 7016, okvir+mreža zapora klimatov: jekl. paneli z dvokrilnimi vrati: 2.0x1.25m + 2.0x1.25m + 1.25x1.25m jekl. pocinkan okvir, profil 40/12mm, RAL 7016, s kavlji za pritrditev polnila, polnilo: vrvna mreža iz nerjavečega jekla s spojkami, premer vrvi žice: 1.5mm, "diamantna oblika odprtine", kot 60°, diagonale odprtine 20/35mm(v/š) npr.: Tip: Karl Stahl (X-tend) ali Ferruled ali Candurs | KOM | 1 |  | 0
|  | S K U P A J : |  |  |  | 0
43 | . | MIZARSKA DELA
43 | 1 | Splošna opomba : Pri izvedbi, opremi in finalizaciji vseh izdelkov je potrebno upoštevati vse načrte, sheme in tehnične specifikacije. Pred izvedbo in montažo izdelkov je preveriti mere na objektu in v projektu. Vsa eventualna neskladja oz odstopanja je potrebno predhodno razjasniti s projektantom. V vseh postavkah je potrebno zajeti : - nabava vseh materialov - vsi transporti do mesta vgraditve - snemanje potrebnih izmer na objektu, - vsi delovni, pomožni in ostali odri, če ni v postavki določeno drugače - ukrepi po določilih veljavnih predpisov varstva pri delu, - čiščenje prostorov in delovnih naprav po dovršitvi opisanega dela - izvedbo vseh pripravljalnih in zaključnih ter vseh ostalih del, da se postavka izvede v celoti Pred izvedbo posameznih sklopov mora izvajalec izdelati delavniške načrte in za njih pridobiti potrditev projektanta. |  | 0 |  | 0
43 | 4 | Dobava in montaža ročaja zunanjega oboda stopnišča, ročaj lesen, natur macesen, dim. 4/6cm, privijačen s spodnje strani v okvir, skupaj s kovinsko podkonstrukcijo podkonstrukcija ročaja: RAL 7016, plošč.jekl.40/12mm, pritrditev preko sidrnih palic, fi 60mm. RAL 7016, ki so vijačene skozi les. letev izvedba, oprema, finalizacija in montaža po shemah in načrtih ročaj delno v ravnini, delno v poševnini | M1 | 36 |  | 0
43 | 6 | Dobava in montaža vrat lesena vrata V1 KOLIČINA 3KOM ZIDARSKA MERA CELOTE: 100/300CM SVETLA MERA VRAT: 90/295 PODBOJ: les, sibirski macesen, 5/30cm, v ravnini s krilom na strani odpiranja KRILO: les, sibirski macesen, 5+5cm, v ravnini s podbojem na strani odpiranja OBDELAVA : les, sibirski macesen PRAG: tanek inox prag POŽARNA ZAŠČITA: nima OKOVJE: visoko kvalitetno - inox, po izboru arhitekta pripira - spodaj, tesnilna sintetična ščetka KLJUKA: visoka kvalitetna - inox, po izboru arhitekta, panična v smeri bega KLJUČAVNICA: cilindrična-sistemski ključ ZAPIRALO: nima ODBOJNIK: stenski, po potrebi pozicije VGRADNJA: lesena podkonstrukcija fasadne ravnine, 10cm VRSTA: enokrilna POZICIJA: pritličje | KOM | 3 |  | 0
43 | 7 | Dobava in montaža vrat lesena vrata (zaščitna vrata dvigalnega jaška, vodo-tesna!) V1a KOLIČINA 2 KOM ZIDARSKA ODPRTINA 120/300CM SVETLA ODPRTINA 110/295 PODBOJ: les, sibirski macesen, 5/10cm, v ravnini s krilom na strani odpiranja (vodoodporno tesnenje!) KRILO: les, sibirski macesen, 5+5cm, v ravnini s podbojem na strani odpiranja OBDELAVA : sibir.macesen, tesnila (vodoodporno tesnenje!) POŽARNA ZAŠČITA: nima PRAG: tanek inox prag (vodoodporno tesnenje!) OKOVJE: visoko kvalitetno - inox, po izboru arhitekta, 180° odpiranje pripira - spodaj, tesnilna (vodoodporno tesnenje!) KLJUKA: visoka kvalitetna - inox, po izboru arhitekta, panična v smeri bega KLJUČAVNICA: cilindrična-sistemski ključ ZAPIRALO: nima ODBOJNIK: stenski, po potrebi pozicije VGRADNJA: lesena podkonstrukcija fasadne ravnine, 10cm VRSTA: enokrilna POZICIJA: pritličje, nadstropje | KOM | 2 |  | 0
43 | 8 | Dobava in montaža vrat lesena vrata V2a KOLIČINA 2 KOM ZIDARSKA MERA 90/300 CM SVETLA MERA 80/295 PODBOJ: kovinski - barvano po NCS, 5/20cm KRILO: leseno, 5cm OBDELAVA : furnir/ultrapas po izbiri arhitekta POŽARNA ZAŠČITA: nima PRAG: brez praga OKOVJE: visoko kvalitetno - inox, po izboru arhitekta KLJUKA: visoka kvalitetna - inox, po izboru arhitekta, panična v smeri bega KLJUČAVNICA: brez ZAPIRALO: skrito, mehansko samozapiralo ODBOJNIK: stenski VGRADNJA: les. stena, 20cm VRSTA: enokrilna POZICIJA: pritličje BARVA: zelena, krilo+podboj npr.:Egger U606 ST9 zelena, mat, NCS: S 7020-B90G | KOM | 2 |  | 0
43 | 9 | Dobava in montaža vrat lesena vrata V2b KOLIČINA 1KOM ZIDARSKA MERA 90/300CM SVETLA MERA 80/295 PODBOJ: kovinski - barvano po NCS, 5/20cm KRILO: leseno, 5cm OBDELAVA : furnir/ultrapas po izbiri arhitekta POŽARNA ZAŠČITA: nima PRAG: brez praga OKOVJE: visoko kvalitetno - inox, po izboru arhitekta KLJUKA: visoka kvalitetna - inox, po izboru arhitekta , panična v smeri bega KLJUČAVNICA: električna ključavnica ZAPIRALO: nima ODBOJNIK: stenski VGRADNJA: les. stena, 20cm VRSTA: enokrilna POZICIJA: nadstropje BARVA: zelena, krilo+podboj npr.:Egger U606 ST9 zelena, mat, NCS: S 7020-B90G | KOM | 1 |  | 0
43 | 11 | Dobava in montaža vrat lesena vrata V3 KOLIČINA 1KOM ZIDARSKA MERA 100/300 SVETLA MERA 90/295 PODBOJ: kovinski - barvano po NCS, 5/20cm KRILO: leseno, 5cm OBDELAVA : furnir/ultrapas po izbiri arhitekta POŽARNA ZAŠČITA: nima PRAG: brez praga OKOVJE: visoko kvalitetno - inox, po izboru arhitekta KLJUKA: visoka kvalitetna - inox, po izboru arhitekta, panična v smeri bega KLJUČAVNICA: brez ZAPIRALO: nima ODBOJNIK: stenski VGRADNJA: les. stena, 20cm VRSTA: enokrilna POZICIJA: pritličje BARVA: zelena, krilo+podboj npr.:Egger U606 ST9 zelena, mat, NCS: S 7020-B90G | KOM | 1 |  | 0
43 | 12 | Dobava in montaža vrat lesena drsna vrata, v kaseti DV1 SVETLA MERA VRAT: 80/210 CM KOLIČINA: 2 kom. PODBOJ: ultrapas obroba, barva enaka krilu KRILO: leseno, 5cm OBDELAVA : furnir/ultrapas po izbiri arhitekta POŽARNA ZAŠČITA: nima PRAG: brez praga OKOVJE: ALU vgradna kaseta (npr. Orhideja) visoko kvalitetno drsno kasetno vodilo, po izbiri arhitekta pripira - tesnilne ščetke (spodaj, s strani) KLJUKA: vtopljena rozeta - inox, po izboru arhitekta KLJUČAVNICA: WC zatič ZAPIRALO: nima VGRADNJA: lesena skeletna stena VRSTA: drsna POZICIJA: pritličje, nadstropje BARVA: zelena, krilo npr.:Egger U606 ST9 zelena, mat, NCS: S 7020-B90G | KOM | 2 |  | 0
43 | 13 | Dobava in montaža vrat lesena drsna vrata, na drsni tračnici DV2 ZIDARSKA MERA: 100/310CM SVETLA MERA VRAT: 90/300 KOLIČINA: 1 kom. PODBOJ: brez KRILO: leseno, 5cm OBDELAVA : furnir/ultrapas po izbiri arhitekta POŽARNA ZAŠČITA: nima PRAG: brez praga OKOVJE: visoko kvalitetno - inox, po izboru arhitekta visoko kvalitetno drsno stensko vodilo, po izbiri arhitekta KLJUKA: vtopljena rozeta - inox, po izboru arhitekta KLJUČAVNICA: brez ZAPIRALO: nima VGRADNJA: lesena skeletna stena VRSTA: drsna POZICIJA: pritličje BARVA: zelena, krilo npr.:Egger U606 ST9 zelena, mat, NCS: S 7020-B90G | KOM | 1 |  | 0
43 | 14 | Dobava in montaža vrat lesena drsna vrata DV3 SVETLA MERA VRAT: 250(3x85)/300 KOLIČINA: 1 kom. PODBOJ: brez KRILO: leseno, 2,5cm OBDELAVA : furnir/ultrapas po izbiri arhitekta POŽARNA ZAŠČITA: nima PRAG: brez praga OKOVJE: visoko kvalitetno - inox, po izboru arhitekta visoko kvalitetno drsno 3-tračno stropno vodilo, po izbiri arhitekta KLJUKA: brez KLJUČAVNICA: brez ZAPIRALO: nima VGRADNJA: AB stena VRSTA: drsna POZICIJA: nadstropje BARVA: zelena, krilo npr.:Egger U606 ST9 zelena, mat, NCS: S 7020-B90G | KOM | 1 |  | 0
43 | 15 | Dobava in montaža lesene stene lesena pregrada za wc z DRSNIMI vrati WC SVETLA MERA VRAT: 6+(70)+84/(20+180)+15 KOLIČINA: 2 kom. PODBOJ: brez KRILO: kompakt plošča s črno sredico, 12mm OBDELAVA : furnir/ultrapas po izbiri arhitekta POŽARNA ZAŠČITA: nima PRAG: brez praga OKOVJE: visoko kvalitetno - inox, po izboru arhitekta KLJUKA: čep - inox, po izboru arhitekta KLJUČAVNICA: WC inox zatič ZAPIRALO: nima ODBOJNIK: stenski VGRADNJA: lesena stena; m.k. stena VRSTA: enokrilna + fiksni panel POZICIJA: pritličje | KOM | 2 |  | 0
43 | 16 | Obloga sten z ultrapas ploščami, ultrapas plošča, 18mm ... furnir/ultrapas po izbiri arhitekta .. npr.:Egger U606 ST9 zelena, mat, NCS: S 7020-B90G | M2 | 64.33 |  | 0
|  | S K U P A J : |  |  |  | 0
47 | . | KERAMIČARSKA DELA
47 | 1 | Splošna opomba : Pri izvedbi, opremi in finalizaciji vseh izdelkov je potrebno upoštevati vse načrte, sheme in tehnične specifikacije. Pred izvedbo in montažo izdelkov je preveriti mere na objektu in v projektu. Vsa eventualna neskladja oz odstopanja je potrebno predhodno razjasniti s projektantom. V vseh postavkah je potrebno zajeti : - nabava vseh materialov - vsi transporti do mesta vgraditve - snemanje potrebnih izmer na objektu, - vsi delovni, pomožni in ostali odri, če ni v postavki določeno drugače - ukrepi po določilih veljavnih predpisov varstva pri delu, - čiščenje prostorov in delovnih naprav po dovršitvi opisanega dela - izvedbo vseh pripravljalnih in zaključnih ter vseh ostalih del, da se postavka izvede v celoti Pred izvedbo posameznih sklopov mora izvajalec izdelati delavniške načrte in za njih pridobiti potrditev projektanta. |  | 0 |  | 0
47 | 2 | Obloga sten s keramiko na lepilo - obloga do višine 1,20 m nad gotovim tlakom, barva, tip keramike ter način polaganja po izboru projektanta (10x10cm, zelena, mat, NCS: S 7020-B90G), v ceni zajeti vse vogalnike (alu natur) | M2 | 42.3 |  | 0
|  | S K U P A J : |  |  |  | 0
48 | . | SLIKOPLESKARSKA DELA
48 | 1 | Splošna opomba : Pri izvedbi, opremi in finalizaciji vseh izdelkov je potrebno upoštevati vse načrte, sheme in tehnične specifikacije. Pred izvedbo in montažo izdelkov je preveriti mere na objektu in v projektu. Vsa eventualna neskladja oz odstopanja je potrebno predhodno razjasniti s projektantom. V vseh postavkah je potrebno zajeti : - nabava vseh materialov - vsi transporti do mesta vgraditve - snemanje potrebnih izmer na objektu, - vsi delovni, pomožni in ostali odri, če ni v postavki določeno drugače - ukrepi po določilih veljavnih predpisov varstva pri delu, - čiščenje prostorov in delovnih naprav po dovršitvi opisanega dela - izvedbo vseh pripravljalnih in zaključnih ter vseh ostalih del, da se postavka izvede v celoti |  | 0 |  | 0
48 | 2 | Protipožarni premaz kovinskih elementov : Požarni premaz jeklene konstrukcije požarne odpornosti R30 po EN 13501-2 Jeklena konstrukcija mora biti predhodno speskana na stopnjo Sa 2.5 po ISO 8501-1 in strokovno premazana s temeljnim premazom, npr. dvokomponentni epoksi temelj. Požarni premaz npr. Promapaint SC-4,debeline nanosa v skladu s projektno dis-pozicijo in tabelo debelin, izveden po navodilih proizvajalca, testiran po EN 13381-8, ovrednoten z ETA poročilom št. 13/0198 in WF poročilom 362028. Končna zaščita požarne barve izvedena z dvokomponentnim poliuretanskim premazom debeline do debeline max. 90 mikronov, RAL 7016 (oz. po potrebi naknadno barvanje v željenem odtenku) Izvajalec mora predložiti izvedbeni dnevnik pogojev nanašanja in meritve debelin požarnega premaza. | M2 | 200.2 |  | 0
48 | 3 | Izvedba epoksi premaza talnih površin oznake tlaka TL5, TL6 epoksi, v izvedbi - finalni sloj: Epoksi R9 (barvna shema in vzorec po projektu opreme!) 0,3cm - izravnalni sloj: Izravnalna masa 0,3cm | M2 | 104.68 |  | 0
48 | 4 | Izvedba protiprašnega premaza talnih površin jaška dvigala | M2 | 2.97 |  | 0
48 | 5 | Slikanje mavčnokartonskih sten slikano po NCS barvni shemi; silikonska pol-mat barva , komplet z glajenjem površin ter vso ustrezno pripravo podlage | M2 | 119.04 |  | 0
|  | S K U P A J : |  |  |  | 0
49 | . | TLAKARSKA DELA
49 | 1 | Splošna opomba : Pri izvedbi, opremi in finalizaciji vseh izdelkov je potrebno upoštevati vse načrte, sheme in tehnične specifikacije. Pred izvedbo in montažo izdelkov je preveriti mere na objektu in v projektu. Vsa eventualna neskladja oz odstopanja je potrebno predhodno razjasniti s projektantom. V vseh postavkah je potrebno zajeti : - nabava vseh materialov - vsi transporti do mesta vgraditve - snemanje potrebnih izmer na objektu, - vsi delovni, pomožni in ostali odri, če ni v postavki določeno drugače - ukrepi po določilih veljavnih predpisov varstva pri delu, - čiščenje prostorov in delovnih naprav po dovršitvi opisanega dela - izvedbo vseh pripravljalnih in zaključnih ter vseh ostalih del, da se postavka izvede v celoti Pred izvedbo posameznih sklopov mora izvajalec izdelati delavniške načrte in za njih pridobiti potrditev projektanta. |  | 0 |  | 0
49 | 2 | Izvedba finalnih tlakov oznake TL1a, TL1b, TL1c, TL1d, Les podnice v izvedbi : - finalni sloj: lesene podnice (eksota Sapelli / Sapele) svetlejši barvni odtenek (glede na barvo sorte); minimalna barvna odstopanja med posameznimi deskami, profilirana protidrsna površina;; dim. 145/25mm 2,5cm - podkonstrukcija: ALU profili 30/60mm, podkonstrukcija z distančniki, npr.: Frischeis (*distančniki po potrebi luknjani za odtekanje vode) 3,0cm v ceni tlaka zajeti vso izvedbo obrob, zaključkov itd. | M2 | 126.61 |  | 0
49 | 3 | Izvedba finalnih tlakov oznake TL4 Les podnice v izvedbi : - finalni sloj: lesene podnice (eksota Sapelli / Sapele) svetlejši barvni odtenek (glede na barvo sorte); minimalna barvna odstopanja med posameznimi deskami, profilirana protidrsna površina;; dim. 145/25mm 2,5cm - podkonstrukcija: ALU profili 30/60mm, podkonstrukcija z distančniki, npr.: Frischeis (*distančniki po potrebi luknjani za odtekanje vode) 4,0cm v ceni tlaka zajeti vso izvedbo obrob, zaključkov itd. | M2 | 111.8 |  | 0
49 | 4 | Obloga talnih površin z gumastim tlakom , oznaka tlaka TL2a, TL2b, TL3, v komplet sestavi : - finalni sloj: Guma R9, 2,7mm (čepasta, krožni vzorec, oz. po izboru arhitekta) 0,5cm - lepilni sloj: lepilo za talno naravno gumo 0,1cm - izravnalna masa 0,2cm komplet s talnimi zaključki in obrobami po izbiri projektanta | M2 | 100.71 |  | 0
|  | S K U P A J : |  |  |  | 0
51 | . | ALU DELA
51 | 1 | Splošna opomba : Pri izvedbi, opremi in finalizaciji vseh izdelkov je potrebno upoštevati vse načrte, sheme in tehnične specifikacije. Pred izvedbo in montažo izdelkov je preveriti mere na objektu in v projektu. Vsa eventualna neskladja oz odstopanja je potrebno predhodno razjasniti s projektantom. V vseh postavkah je potrebno zajeti : - nabava vseh materialov - vsi transporti do mesta vgraditve - snemanje potrebnih izmer na objektu, - vsi delovni, pomožni in ostali odri, če ni v postavki določeno drugače - ukrepi po določilih veljavnih predpisov varstva pri delu, - čiščenje prostorov in delovnih naprav po dovršitvi opisanega dela - izvedbo vseh pripravljalnih in zaključnih ter vseh ostalih del, da se postavka izvede v celoti Pred izvedbo posameznih sklopov mora izvajalec izdelati delavniške načrte in za njih pridobiti potrditev projektanta. |  | 0 |  | 0
51 | 2 | Splošni opis za okna o1, o2, o3, o4, o5 in zasteklitve : Alu fasadna zasteklitev (odpiralno krilo v kvadratnem proporcu!) pritličje, nadstropje (fasade) *zvočna zaščita zasteklitev Rw min. 28 dB : - profili: - Kot sistem Schüco AWS 90.SI Uf = max.1.0 W/m2K -topl. prehodnost okvirja - Odpiranje kombinirano DK navznoter (krilno in na kip), skrito okovje zastekljena s 3 slojno izolacijsko zasteklitvijo, s karakteristikami: Ug = 0.5 W/m2K -topl. prehodnost stekla g = max.35 % ... skupna energ. prepustnost LT = min.50 % ... transmisija vidne svetlobe Skupna topl. prehodnost: (steklo + okvir): Uw = 0.90 W/m2K *** nadaljevanje v naslednji poziciji **** |  | 0 |  | 0
51 | 3 | - polnilo - stekla: - razširitveni ALU profili (izolac. sistem. sendvič element): aluminijska pločevina ..................... 0.2 cm kamena volna srednje gostote, ............ 10.0 cm SIST EN 13162,?D = max.0.035 W/(m.K) npr.: KNAUF INSULATION DP-8 (plošče s to debelino so izdelane po meri) aluminijska pločevina ..................... 0.2 cm Toplotna prehodnost polnilnega elementa: U = 0.224 W/(m2.K) - senčenje: Alu zunanje žaluzije RAL 7016, 65mm z Alu vodili (POSEBEJ OJAČANA - pritrjena dvotočkovno na vertikalnim razponu 85cm(vključno s kaseto max. v/g=15/12cm), brez vmesnih vijačenj, max. horizontalen razpon v enem kosu lamel do 430cm!; električno upravljanje, podometna maska (+ senčeno z nadstreškom) - zvočna zaščita: za zasteklitve; R'w = min. 28 dB. - barva, oblika RAL 7016, temno siva, granulirna (metalic) tekstura, oglati (ne-zaobljeni) robovi, odpiralno krilo v kvadratnem proporcu ...! |  | 0 |  | 0
51 | 4 | Dobava in montaža oken oznake O1, dim. 150/70 cm, izvedba , oprema in finalizacija po shemi in načrtih | KOM | 2 |  | 0
51 | 5 | Dobava in montaža oken oznake O2, dim. 430/70 cm izvedba , oprema in finalizacija po shemi in načrtih | KOM | 2 |  | 0
51 | 6 | Dobava in montaža oken oznake O3, dim. 230/70 cm izvedba , oprema in finalizacija po shemi in načrtih | KOM | 2 |  | 0
51 | 7 | Dobava in montaža oken oznake O4, dim. 300/70 cm izvedba , oprema in finalizacija po shemi in načrtih | KOM | 2 |  | 0
51 | 8 | Dobava in montaža oken oznake O5, dim. 180/70 cm izvedba , oprema in finalizacija po shemi in načrtih | KOM | 1 |  | 0
51 | 9 | Splošni opis zasteklitev Z1, Z2, SV1 Alu fasadna zasteklitev z vrati (v rastru po shemi! pritličje, nadstropje (terase, vetrolo, odprt hodnik) *zvočna zaščita zasteklitev Rw min. 28 dB - profili: - Kot sistem Schüco AWS/ADS 90.SI SimplySmart Uf = max.1.0 W/m2K -topl. prehodnost okvirja - Odpiranje vrat navzven, na zunanji strani »nizka (plitva)« kljuka 25 mm globine (za SV1, klasična kljuka)!! - Polnila kot transparentna opna, medsebojno silikonirani segmenti v enotnem okvirju - Zgoraj in spodaj predvideti podometne razširitvene profile - Zastekljeno s 3 slojnim izolacijskim steklom, s karakteristikami: Ug = 0.5 W/m2K -topl. prehodnost stekla g = max.35 % ... skupna energ. prepustnost LT = min.50 % ... transmisija vidne svetlobe Skupna topl. prehodnost: (steklo + okvir): Uw = 0.84 W/(m2.K) ***nadaljevanje v naslednji poziciji *** |  | 0 |  | 0
51 | 10 | - polnilo - stekla: - razširitveni ALU profili (izolac. sistem. sendvič element): aluminijska pločevina ..................... 0.2 cm kamena volna srednje gostote, ............ 10.0 cm SIST EN 13162,?D = max.0.035 W/(m.K) npr.: KNAUF INSULATION DP-8 (plošče s to debelino so izdelane po meri) aluminijska pločevina ..................... 0.2 cm Toplotna prehodnost polnilnega elementa: U = 0.224 W/m2K - senčenje: Alu zunanje žaluzije RAL 7016, 90mm z Alu vodili (POSEBEJ OJAČANA - pritrjena dvotočkovno na vertikalnim razponu zasteklitve 337cm (vključno s kaseto max. v/g=37/15cm), brez vmesnih vijačenj), max. horizontalen razpon v enem kosu lamel do 540cm!; električno upravljanje, podometna maska (+ senčeno z nadstreškom) - zvočna zaščita: za zasteklitve; R'w = min. 28 dB. - barva, oblika RAL 7016, temno siva, granulirna (metalic) tekstura, oglati (ne-zaobljeni) robovi ...! |  | 0 |  | 0
51 | 11 | Dobava in montaža zasteklitve oznake Z1, dim. 780/300, izvedba, oprema in finalizacija po shemah in načrtih | KOM | 2 |  | 0
51 | 12 | Dobava in montaža zasteklitve oznake Z2, dim. 780/300, izvedba, oprema in finalizacija po shemah in načrtih | KOM | 2 |  | 0
51 | 13 | Dobav in montaža vrat ALU steklena, ZUNANJA SV1a ZIDARSKA MERA CELOTE: 200/300 CM SVETLA MERA VRAT: 180/290 KOLIČINA: 4 kom. PODBOJ: Alu - RAL 7016 antracit, 10/10cm KRILO: Alu + trojna varnostna zasteklitev OBDELAVA : prosojno steklo POŽARNA ZAŠČITA: nima PRAG: tanek inox prag OKOVJE: visoko kvalitetno - inox, po izboru arhitekta pripira - spodaj, tesnilna sintetična ščetka KLJUKA: visoka kvalitetna - inox, po izboru arhitekta KLJUČAVNICA: cilindrična-sistemski ključ ZAPIRALO: skrito, mehansko samozapiralo ODBOJNIK: stenski VGRADNJA: les. stena, les. podkonstrukcija fasadne ravnine, 10cm VRSTA: dvokrilna POZICIJA: pritličje, nadstropje RAL 7016, okvir+podboj | KOM | 4 |  | 0
51 | 14 | Dobav in montaža vrat ALU steklena, NOTRANJA SV1b ZIDARSKA MERA CELOTE: 200/300 CM SVETLA MERA VRAT: 180/290 KOLIČINA: 2 kom. PODBOJ: Alu - RAL 7016 antracit, 10/10cm KRILO: Alu + trojna varnostna zasteklitev OBDELAVA : prosojno steklo POŽARNA ZAŠČITA: nima PRAG: tanek inox prag OKOVJE: visoko kvalitetno - inox, po izboru arhitekta pripira - spodaj, tesnilna sintetična ščetka KLJUKA: visoka kvalitetna - inox, po izboru arhitekta KLJUČAVNICA: brez ZAPIRALO: skrito, mehansko samozapiralo ODBOJNIK: stenski VGRADNJA: les. stena, les. podkonstrukcija fasadne ravnine, 10cm VRSTA: dvokrilna POZICIJA: pritličje, nadstropje RAL 7016, okvir+podboj | KOM | 2 |  | 0
51 | 15 | Dobav in montaža vrat ALU steklena SV2 ZIDARSKA MERA CELOTE: 100/300 CM SVETLA MERA VRAT: 90/295 KOLIČINA: 1 kom. PODBOJ: Alu - zelena, NCS: S 7020-B90G , 24/5cm KRILO: Alu + trojna varnostna zasteklitev OBDELAVA : steklo: mlečno POŽARNA ZAŠČITA: nima PRAG: brez praga OKOVJE: visoko kvalitetno - inox, po izboru arhitekta KLJUKA: visoka kvalitetna - inox, po izboru arhitekta KLJUČAVNICA: brez ZAPIRALO: nima ODBOJNIK: stenski VGRADNJA: lesena stena VRSTA: enokrilna POZICIJA: pritličje BARVA : zelena, okvir krila+podboj zelena, pol-mat, NCS: S 7020-B90G | KOM | 1 |  | 0
51 | 16 | Dobava in montaža zaključnih alu kotnih letev kot zaključek tlaka interierja Alu natur zaključna kotna letev 20/20/3mm (silikoni rana, z brušenimi robovi) | M1 | 156.6 |  | 0
|  | S K U P A J : |  |  |  | 0
52 | . | ŽALUZIJE
52 | 1 | Splošna opomba : Pri izvedbi, opremi in finalizaciji vseh izdelkov je potrebno upoštevati vse načrte, sheme in tehnične specifikacije. Pred izvedbo in montažo izdelkov je preveriti mere na objektu in v projektu. Vsa eventualna neskladja oz odstopanja je potrebno predhodno razjasniti s projektantom. V vseh postavkah je potrebno zajeti : - nabava vseh materialov - vsi transporti do mesta vgraditve - snemanje potrebnih izmer na objektu, - vsi delovni, pomožni in ostali odri, če ni v postavki določeno drugače - ukrepi po določilih veljavnih predpisov varstva pri delu, - čiščenje prostorov in delovnih naprav po dovršitvi opisanega dela - izvedbo vseh pripravljalnih in zaključnih ter vseh ostalih del, da se postavka izvede v celoti Pred izvedbo posameznih sklopov mora izvajalec izdelati delavniške načrte in za njih pridobiti potrditev projektanta. |  | 0 |  | 0
52 | 2 | Dobava in montaža podometnih okenskih žaluzij - tip "A" : * žaluzije TIP "A" (okna: o1, o2, o3, o4, o5) - lamele 65mm - višina zasteklitve 70cm - višina kasete cca.15cm ali več - globina kasete 12cm max. možno - klasično okno z alu okvirjem - elektro upravljanje ***Elektro motorji za žaluzije, delitev in upravljanje žaluzij po shemi; količina in moči motorjev: 8x6Nm - vključno s podometno ALU masko in polnimi vodili - RAL 7016 ...kot npr.: Tehrol Delux S65 | M2 | 15.54 |  | 0
52 | 3 | Dobava in montaža podometnih okenskih žaluzij - tip "B" : * žaluzije TIP "B" (zasteklitve: z-1, z-2) - lamele 90mm - višina zasteklitev 300cm - višina kasete 37cm max. možno - globina kasete cca.15cm ali več - možnost dvotočkovnega vertikalnega pritrjevanja ALU vodila (ojačan profil!) v okenske razširitvene profile na višini 310cm (brez vmesnih vijačenj), ker je vidna zasteklitev dimenzije 300/360-540 (silikoni rana stekla brez vmesnih vertikalnih alu profilov) - gre za zasteklitev s podometnim ALU profilom v stropu in tlaku (dvignjen les. tlak na podkonstrukciji) - elektro upravljanje ***Elektro motorji za žaluzije, delitev in upravljanje žaluzij po shemi; količina in moči motorjev: 8x20Nm in 4x6Nm - vključno s podometno ALU masko in polnimi vodili - RAL 7016 ...kot npr.: Tehrol Delux S90 | M2 | 93.6 |  | 0
|  | S K U P A J : |  |  |  | 0
55 | . | MAVČNOKARTONSKA DELA
55 | 1 | Splošna opomba : Pri izvedbi, opremi in finalizaciji vseh izdelkov je potrebno upoštevati vse načrte, sheme in tehnične specifikacije. Pred izvedbo in montažo izdelkov je preveriti mere na objektu in v projektu. Vsa eventualna neskladja oz odstopanja je potrebno predhodno razjasniti s projektantom. V vseh postavkah je potrebno zajeti : - nabava vseh materialov - vsi transporti do mesta vgraditve - snemanje potrebnih izmer na objektu, - vsi delovni, pomožni in ostali odri, če ni v postavki določeno drugače - ukrepi po določilih veljavnih predpisov varstva pri delu, - čiščenje prostorov in delovnih naprav po dovršitvi opisanega dela - izvedbo vseh pripravljalnih in zaključnih ter vseh ostalih del, da se postavka izvede v celoti Pred izvedbo posameznih sklopov mora izvajalec izdelati delavniške načrte in za njih pridobiti potrditev projektanta. |  | 0 |  | 0
55 | 2 | Splošna opomba : Obračun površin je po sistemu 'prazno za polno' brez odbitih odprtin. Zato mora izvajalec izvesti (brez dodatnega obračunavanja stroškov) in v ceni zajeti vse izvedbe odprtin, vogalne ojačitve z alu letvicami, vratne ojačitve ter ojačitve za razne sanitarne elemente z ustreznimi kovinskimi profili (UA 50 mm -75 mm -100 mm) itd, da se postavka izvede v celoti brez dodatnih drugih del. Vsi spoji morajo biti bandažirani in kitani ter izvedeno glajenje-izravnava sten. Vsi spoji z drugimi konstrukcijami morajo biti izvedeni skladno z navodili proizvajalca konstrukcij. |  | 0 |  | 0
55 | 3 | Mavčnokartonska troslojna obloga sten (del sestave oznake Zn-2, Zn2-b) , obloga na pripravljeno leseno podkonstrukcijo, v sestavi : - notranji sloj: 3x mavčnokartonska plošča, bandažirano, kitano, 3,75cm vsi spoji bandažirani in kitani, vse pripravljeno za slikarska dela | M2 | 312.495 |  | 0
55 | 4 | Izvedba mavčnokartonskih sten oznake Zn-3 notranja mavčno-kartonska stena 10 cm (ogrevano) pritl., sanitarije, instalacijska stena, v komplet sestavi : - notranji sloj: 2x mavčnokartonska plošča, bandažirano, kitano, 2,5 cm - konstrukcija / toplotna izolacija: kovinska pocinkana sistemska podkonstrukcija, polnjena s sistemsko mineralno izolacijo - kamena volna 5.00cm - notranji sloj: 2x mavčnokartonska plošča, bandažirano, kitano, 2,5cm vsi spoji bandažirani in kitani, vse pripravljeno za slikarska dela | M2 | 10.353 |  | 0
55 | 5 | Izvedba mavčnokartonskih sten oznake Zn-4 notranja mavčno-kartonska stena 20 cm (ogrevano) vse etaže (v sanitarijah le do višine 1,2m nad tlemi!, instalacijski parapet); instalacijska stena , v komplet sestavi : - notranji sloj: 2x mavčnokartonska plošča, bandažirano, kitano, 2,5cm - konstrukcija / toplotna izolacija: kovinska pocinkana sistemska podkonstrukcija, polnjena s sistemsko mineralno izolacijo - kamena volna 15.00cm vsi spoji bandažirani in kitani, vse pripravljeno za slikarska dela | M2 | 24.378 |  | 0
55 | 6 | Mavčnokartonska enoslojna obloga sten (del sestave oznake Zz-3) , obloga na OSB plošče , v sestavi : - notranji sloj (vidna obloga) 2x mavčno-kartonska plošča, 1,25cm, bandažirano, kitano, slikano po NCS barvni shemi; silikonska pol-mat barva; (*v sanitarijah obloga iz keramike 10/10cm, do višine 120cm; po barvnih shemah!) *v dvigalnem jašku – BREZ notranjega sloja 2,5 cm vsi spoji bandažirani in kitani, vse pripravljeno za slikarska dela | M2 | 60.455 |  | 0
55 | 7 | Dodatek za izvedbo sten z vodoodpornimi mavčnimi ploščami | M2 | 152.783 |  | 0
|  | S K U P A J : |  |  |  | 0
56 | . | SPUŠČENI STROPOVI
56 | 1 | Splošna opomba : Pri izvedbi, opremi in finalizaciji vseh izdelkov je potrebno upoštevati vse načrte, sheme in tehnične specifikacije. Pred izvedbo in montažo izdelkov je preveriti mere na objektu in v projektu. Vsa eventualna neskladja oz odstopanja je potrebno predhodno razjasniti s projektantom. V vseh postavkah je potrebno zajeti : - nabava vseh materialov - vsi transporti do mesta vgraditve - snemanje potrebnih izmer na objektu, - vsi delovni, pomožni in ostali odri, če ni v postavki določeno drugače - ukrepi po določilih veljavnih predpisov varstva pri delu, - čiščenje prostorov in delovnih naprav po dovršitvi opisanega dela - izvedbo vseh pripravljalnih in zaključnih ter vseh ostalih del, da se postavka izvede v celoti Pred izvedbo posameznih sklopov mora izvajalec izdelati delavniške načrte in za njih pridobiti potrditev projektanta. |  | 0 |  | 0
56 | 2 | Izvedba spuščenega lesenega stropa v komplet sestavi : - zračni prostor: zračni prostor z ALU profili - podkonstrukcijo za spuščen strop (+barvano v črno barvo, RAL 9017) 32,0cm - montažni strop (ZNOTRAJ) les, 1.kvalitete, SMREKA (oz. enako notranji stenski oblogi), natur, brez premaza, polaganje po detajlu, letve 5/5cm nevidno vijačenje, fuga 9,0cm(!) (v fuge se pritrdi tračnice za reflektorje) * strop se v rastru ujema z zunanjim spuščenim stopom (vsaka druga letev!) | M2 | 195.97 |  | 0
56 | 3 | Izvedba spuščenega lesenega stropa v komplet sestavi : - zračni prostor: zračni prostor z ALU profili - podkonstrukcijo za spuščen strop (+barvano v črno barvo, RAL 9017) 27,0 (32,0)cm - montažni strop (ZUNANJI) les, 1.kvalitete, SIBIR.MACESEN oz. enako fasadi), natur, brez premaza, vertikalno polaganje po detajlu, letve 5/5cm nevidno vijačenje, fuga 5,0cm(!) (v fuge se pritrdi alu profile za LED trakove) * strop se v rastu ujema z vertikalno leseno fasado, ujemanje fug in letev! | M2 | 147.88 |  | 0
56 | 4 | Izvedba pločevinastega spuščenega stropa- višina podkonstrukcije do 30cm, (spodnji del sestave Tl1b, Tl-1dTl-2b)) v komplet sestavi : - finalni sloj: Pocinkana pločevina RAL 7016 na ALU podkonstrukciji 0,2cm | M2 | 30.94 |  | 0
|  | S K U P A J : |  |  |  | 0
57 | . | OPREMA
57 | 1 | Splošna opomba : Pri izvedbi, opremi in finalizaciji vseh izdelkov je potrebno upoštevati vse načrte, sheme in tehnične specifikacije. Pred izvedbo in montažo izdelkov je preveriti mere na objektu in v projektu. Vsa eventualna neskladja oz odstopanja je potrebno predhodno razjasniti s projektantom. V vseh postavkah je potrebno zajeti : - nabava vseh materialov - vsi transporti do mesta vgraditve - snemanje potrebnih izmer na objektu, - vsi delovni, pomožni in ostali odri, če ni v postavki določeno drugače - ukrepi po določilih veljavnih predpisov varstva pri delu, - čiščenje prostorov in delovnih naprav po dovršitvi opisanega dela - izvedbo vseh pripravljalnih in zaključnih ter vseh ostalih del, da se postavka izvede v celoti Pred izvedbo posameznih sklopov mora izvajalec izdelati delavniške načrte in za njih pridobiti potrditev projektanta. |  | 0 |  | 0
57 | 2 | Dobava in montaža nalepk NALEPKE za ALU steklena, ZUNANJA DIMENZIJA 280/75 nalepke na neaktivnem krilu vrat (na zasteklitvi), trajna UV odporna nalepka, nameščena iz notranje strani vratnega krila; prosojna nalepka z barvnim tiskom po RAL POZICIJA: pritličje, nadstropje MERA CELOTE: 70/270 SVETLA MERA VRAT: 90/290 KOLIČINA: 4 kom. | KOM | 4 |  | 0
57 | 3 | Dobava in montaža napisa centra, “NARAVOVARSTVENI CENTER SOTLA” ČRKE: - črke ALU 4mm, višine 17cm (odmik od zg. roba cca.5cm; odmik od stran. roba cca.18cm) font: Liberation Sans Narrow (po shemi!), RAL 7016 MONTAŽA: črke so preko navarjenih in krivljenih ALU distančnikov fi4mm navarjene na LAU škatlast profil 15/30/7800mm vijačen v podkonstrukcijo stropa (med lesene letve!), v prvo fugo od fasadne ravnine, PO SHEMI! | KPL | 1 |  | 0
57 | 4 | Dobava in montaža gasilnih aparatov, ročni gasilnik na prašek ABC-6 kg. lokacija le-teh je razvidna iz tlorisov (6 kom v objektu, 1kom v ločenem nadstrešku za smeti) | KOM | 7 |  | 0
57 | 5 | Dobava in montaža vrhnjega elementa strežnega pulta, dim. 25/8cm, dolžine 210cm, furnir ultrapas po izboru projektanta, npr.:Egger U606 ST9 zelena, mat, NCS: S 7020-B90G | KOM | 1 |  | 0
57 | 6 | Dobava in montaža vrhnjega elementa info pulta, dim. 25/8cm, dolžine 140cm, furnir ultrapas po izboru projektanta, npr.:Egger U606 ST9 zelena, mat, NCS: S 7020-B90G | KOM | 1 |  | 0
57 | 7 | Obloga inox elementov strežnega pulta z ultrapas ploščami, (inox elementi strežnega pulta so predmet postavk v tehnološkem načrtu/popisu); ultrapas plošča, 18mm ... furnir/ultrapas po izbiri arhitekta .. npr.:Egger U606 ST9 zelena, mat, NCS: S 7020-B90G *vključno z ALU podkonstrukcijo za pritrjevanje in spajanje; po shemi! | M2 | 4 |  | 0
57 | 8 | Izdelava elementov info pulta in info komode iz ultrapas plošč, 18mm ... furnir/ultrapas po izbiri arhitekta .. npr.:Egger U606 ST9 zelena, mat, NCS: S 7020-B90G *vključno z ALU podkonstrukcijo za pritrjevanje in spajanje, inox nogicami 2cm (12kom.) ter mehanizmom za drsna vrata, inox rozetami (2kom) in ključavnico; po shemi! | M2 | 13 |  | 0
|  | S K U P A J : |  |  |  | 0
58 | . | LESENE FASADNE OBLOGE
58 | 1 | Splošna opomba : Pri izvedbi, opremi in finalizaciji vseh izdelkov je potrebno upoštevati vse načrte, sheme in tehnične specifikacije. Pred izvedbo in montažo izdelkov je preveriti mere na objektu in v projektu. Vsa eventualna neskladja oz odstopanja je potrebno predhodno razjasniti s projektantom. V vseh postavkah je potrebno zajeti : - nabava vseh materialov - vsi transporti do mesta vgraditve - snemanje potrebnih izmer na objektu, - vsi delovni, pomožni in ostali odri, če ni v postavki določeno drugače - ukrepi po določilih veljavnih predpisov varstva pri delu, - čiščenje prostorov in delovnih naprav po dovršitvi opisanega dela - izvedbo vseh pripravljalnih in zaključnih ter vseh ostalih del, da se postavka izvede v celoti Pred izvedbo posameznih sklopov mora izvajalec izdelati delavniške načrte in za njih pridobiti potrditev projektanta. FASADE MORAJO BITI IZVEDENE VODOTESNO ! |  | 0 |  | 0
58 | 2 | OPOMBA 2: lesene vertikalne letve v fasadi (skupna višina 920cm) se sestojijo iz večih spojenih kosov 8x115cm in 10x92cm (izmeničen raster - vsak drugi!); ki morajo biti ustrezne kakovosti, da ne prihaja do zvijanja! *spoj med kosi se obdela s hidroodbojnim nano premazom (zaprte "žile") |  | 0 |  | 0
58 | 3 | Izvedba lesene fasadne obloge oznake Zz-1 Lesena prezračevana fasada, na leseni steni (OGREVANO) pritličje, nadstropje; BREZ INSTALACIJ!, v komplet sestavi : - fasadna obloga: les, 1.kvalitete, sibirski macesen, natur, brez premaza, vertikalno polaganje po detajlu, nevidno vijačenje, fuga 1-3cm (po shemi), dve dimenziji letev: 2/12cm, 13/5cm *letve (skupna višina 920cm) so iz kosov 8x115cm in 10x92cm (izmeničen raster - vsak drugi!); ustrezne kakovosti, da ne prihaja do zvijanja! …spoj se obdela s hidroodbojnim premaz - horizontalni nosilni sloj: macesnove letve, 6/3 cm, črno barvane horizontalno polaganje na rastru 50cm 6,0cm - hidrozaščitna in vetrna zapora: poroprepustna UV folija, RAL: črna, sd=2,5cm npr.: ISOCELL (OMEGA COLOR Facade Membrane) 0,0cm - vertikalni nosilni sloj s toplotno izolac.2 macesnove letve, 6/3 cm, vertikalno polaganje na rastru 50cm z vmesno izolacijo: Npr.: Gutex Thermosafe, [?D = max.0.037 W/(m.K)] 6,0cm | M2 | 225 |  | 0
58 | 4 | Izvedba lesene fasadne obloge oznake Zz-2, Zz-2b, Zz-2c, Zz-4, v komplet izvedbi: - fasadna obloga: les, 1.kvalitete, sibirski macesen, natur, brez premaza, vertikalno polaganje po detajlu, nevidno vijačenje, fuga 1-3cm (po shemi), dve dimenziji letev: 2/12cm, 13/5cm *letve (skupna višina 920cm) so iz kosov 8x115cm in 10x92cm (izmeničen raster - vsak drugi!); ustrezne kakovosti, da ne prihaja do zvijanja! …spoj se obdela s hidroodbojnim premazom (zaprte "žile") 2-13,0 cm - horizontalni nosilni sloj: macesnove letve, črno barvane dim.6/3 cm, horizontalno polaganje na rastru 50cm 6,0cm - hidrozaščitna in vetrna zapora: poroprepustna UV folija, RAL: črna, sd=2,5cm npr.: ISOCELL (OMEGA COLOR Facade Membrane) 0,0cm - vertikalni nosilni prezračevani sloj: macesnove letve, dim.6/3 cm, vertikalno polaganje na rastru 50cm (* ob osi 1 in 7 se uvede jekl. okvire po shemi) 6,0cm | M2 | 239 |  | 0
58 | 5 | Izvedba lesene fasadne obloge oznake Zz-3b, v komplet izvedbi: * opomba Linijsko ujemanje s stropnim lesenim opažem (ST-2, Tl-4)! - fasadna obloga: les, 1.kvalitete, sibirski macesen, natur, brez premaza, vertikalno polaganje po detajlu, letve 5/5cm nevidno vijačenje, fuga 2cm 5,0cm - nosilni sloj: Lesena ali jeklena pocinkana podkonstrukcija (v sklopu ograje), po shemi in detajlu (pritrjevanje letev direktno na konstrukcijo ograje); 5,0cm - hidroizolacija HI: Varjena na bočni/čelmi zaključek XLAM konstrukcije in OSD plošče: večplastna sintetična strešna tesnilna folija na osnovi FPO, ojačana s stekleno tkanino: Sarnafil TG 66-15 (1,5 mm); 0,0cm - podkonstrukcija: OSB plošče, 20mm, vijačene v ALU podkonstrukc. spušč. stropa - ** opomba: pri Zz 3b gre za čelno fasado terasnih previsov, kjer je fasada bočno pritrjena na XLAM plošče in na bočne OSB plošče na ALU podkonstrukciji zunanjega spuščenega stropa ali AB terasnega previsa | M2 | 32 |  | 0
58 | 6 | Izvedba lesene fasadne obloge (notranji del sestave oznake Zz-2b, Zz-2c) v sestavi : - hidrozaščitna in vetrna zapora: poroprepustna UV folija, RAL: črna, sd=2,5cm npr.: ISOCELL (OMEGA COLOR Facade Membrane) (* do 20cm nad tlakom se izvede zavihek in spoj s talno HI) 0,0cm - fasadni sloj: les, 1.kvalitete, sibirski macesen, natur, brez premaza, vertikalno polaganje po detajlu, letve 5/5cm nevidno vijačenje, fuga 2cm 5,0cm | M2 | 52 |  | 0
58 | 7 | Izvedba lesene fasadne obloge (zunanji del sestave oznake Zz-3) v sestavi : * opomba Linijsko ujemanje s stropnim lesenim opažem (ST-2, Tl-4)! - fasadna obloga: les, 1.kvalitete, sibirski macesen, natur, brez premaza, vertikalno polaganje po detajlu, letve 5/5cm nevidno vijačenje, fuga 2cm 5,0cm - hidrozaščitna in vetrna zapora: poroprepustna UV folija, RAL: črna, sd=2,5cm npr.: ISOCELL (OMEGA COLOR Facade Membrane) 0,0cm - horizontalni nosilni sloj s toplotno izolac.2 macesnove letve 5/5 cm, horizontalno polaganje na rastru 50cm, z vmesno izolacijo: Npr.: Gutex Thermosafe, [?D = max.0.037 W/(m.K)] 5,0cm | M2 | 52 |  | 0
58 | 8 | Isto kot Zz-3, samo obloga bočnih špalet fasadnih odprtin ( fasada Zz-3 se nadaljuje v bočne špalete fasadnih odprtin) | M2 | 4.7 |  | 0
58 | 9 | Izvedba lesene fasadne obloge oznake Zz-3b, parapeti, v komplet izvedbi: * opomba Linijsko ujemanje s stropnim lesenim opažem (ST-2, Tl-4)! - fasadna obloga: les, 1.kvalitete, sibirski macesen, natur, brez premaza, vertikalno polaganje po detajlu, letve 5/5cm nevidno vijačenje, fuga 2cm 5,0cm - nosilni sloj: Lesena ali jeklena pocinkana podkonstrukcija (v sklopu ograje), po shemi in detajlu (pritrjevanje letev direktno na konstrukcijo ograje); 5,0cm - hidroizolacija HI: Varjena na bočni/čelmi zaključek XLAM konstrukcije in OSD plošče: večplastna sintetična strešna tesnilna folija na osnovi FPO, ojačana s stekleno tkanino: Sarnafil TG 66-15 (1,5 mm); 0,0cm - podkonstrukcija: OSB plošče, 20mm, vijačene v ALU podkonstrukc. spušč. stropa - ** opomba: pri Zz 3b gre za čelno fasado terasnih previsov, kjer je fasada bočno pritrjena na XLAM plošče in na bočne OSB plošče na ALU podkonstrukciji zunanjega spuščenega stropa ali AB terasnega previsa | M2 | 51 |  | 0
58 | 10 | Izvedba lesene fasadne obloge (notranji del fasadne obloge oznake Zz-2) , v komplet izvedbi: - hidrozaščitna in vetrna zapora: poroprepustna UV folija, barva po RAL, sd=2,5cm npr.: ISOCELL (OMEGA COLOR Facade Membrane) (* do 20cm nad tlakom se izvede zavihek in spoj s talno HI) 0,0cm - nosilni sloj: macesnove letve, črno barvane dim.5/5 cm (ali alu profili), horizontalno polaganje na rastru 50cm 5,0cm - fasadni sloj: les, 1.kvalitete, sibirski macesen, natur, brez premaza, vertikalno polaganje po detajlu, letve 5/5cm nevidno vijačenje, fuga 2cm 5,0cm | M2 | 84 |  | 0
58 | 11 | Izvedba lesene fasadne obloge oznake Zz-6 , v komplet izvedbi: * opomba Linijsko ujemanje s stropnim lesenim opažem (ST-2, Tl-4)! - fasadna obloga: les, 1.kvalitete, sibirski macesen, natur, brez premaza, vertikalno polaganje po detajlu, tramiči 8/5cm nevidno vijačenje v horizontalne jekl. profile, vertikalna fuga 9 cm 8,0cm (ujemanje z rastrom stropa – vsaka druga linija!) * izvede se iz 108kom lesenih profilov 5/8/340cm ter 108kom profilov 5/8/500cm ** nosilni sloj / zračni sloj: Jekleni horizontalni profili 40/40/5mm, vijačeni stransko v podeste odprtega hodnika (fasada Zz-3c) 4,0cm | M2 | 130.468 |  | 0
|  | S K U P A J : |  |  |  | 0
59 | . | ALU FASADNE OBLOGE
59 | 1 | Splošna opomba : Pri izvedbi, opremi in finalizaciji vseh izdelkov je potrebno upoštevati vse načrte, sheme in tehnične specifikacije. Pred izvedbo in montažo izdelkov je preveriti mere na objektu in v projektu. Vsa eventualna neskladja oz odstopanja je potrebno predhodno razjasniti s projektantom. V vseh postavkah je potrebno zajeti : - nabava vseh materialov - vsi transporti do mesta vgraditve - snemanje potrebnih izmer na objektu, - vsi delovni, pomožni in ostali odri, če ni v postavki določeno drugače - ukrepi po določilih veljavnih predpisov varstva pri delu, - čiščenje prostorov in delovnih naprav po dovršitvi opisanega dela - izvedbo vseh pripravljalnih in zaključnih ter vseh ostalih del, da se postavka izvede v celoti Pred izvedbo posameznih sklopov mora izvajalec izdelati delavniške načrte in za njih pridobiti potrditev projektanta. |  | 0 |  | 0
59 | 2 | Izvedba alu fasadne obloge oznake Zz-3c Alu fasada, na robu podestov odprtega hodnika (NE-OGREVANO) , nadstropje, streha (odprt hodnik); v komplet sestavi : - fasadna obloga: Alu pločevina 2mm, RAL 7016 0,3cm - nosilni sloj: Podkonstrukcija; oz. vijačeno direktno bočno v XLAM nosilce, (*!) ali vijačeno v OSB plošče, 20mm, stransko vijačene v alu podkonstrukcijo spuščenega stropa in XLAM 1,2cm - hidroizolacija HI: Bočni/čelmi zaključek XLAM konstrukcije: večplastna sintetična strešna tesnilna folija na osnovi FPO, ojačana s stekleno tkanino: Sarnafil TG 66-15 (1,5 mm); 0,5cm ** opomba: pri Zz 3a gre za čelno fasado terasnih previsov, kjer je fasada bočno pritrjena na XLAM plošče in nosilce | M2 | 23 |  | 0
59 | 3 | Izvedba alu fasadne obloge oznake Zz-5 Alu fasada, na lesenem parapetu strehe (NE OGREVANO) streha (prehod iz zelene na bitumen. streho); v komplet sestavi : -- fasadna obloga: Alu pločevina 2mm, RAL 7016, na originalni podkonstrukciji 0,3 cm - nosilni prezračevani sloj: Alu podkonstrukcija, hidrozaščitno vijačena v zgornji rob parapeta (da se ne prebije vogalna in bočna hidroizolacija) 3,2cm | M2 | 5 |  | 0
|  | S K U P A J : |  |  |  | 0
60 | . | RAZNA DOKUMENTACIJA
60 | 2 | Izdelava požarnega reda stavbe z vsemi prilogami v skladu z veljavno zakonodajo. Izdelano po navodilu PGD požarne študije (izdelovalec POŽARNA VARNOST, PROJEKTIRANJE IN SVETOVANJE, ALEŠ HUDERNIK s.p.) vključno s pripadajočimi ALU okvirji za izobešanje v predpisani kom. količini, na predpisanih pozicijah! | KPL | 1 |  | 0
60 | 3 | Izdelava evakuacijskega načrta stavbe v skladu z veljavno zakonodajo; vključno s pripadajočimi ALU okvirji za izobešanje v predpisani kom. količini, na predpisanih pozicijah! | KPL | 1 |  | 0
60 | 4 | Izdelava energetske izkaznice za predmetni objekt skladno z veljavno in predpisano zakonodajo | KPL | 1 |  | 0
60 | 5 | Predložitev kompletne PID projektne dokumentacije, ki jo izvajalec naroči pri projektantu (npr.: Ravnikar Potokar arhitekturni biro d.o.o.), skladno z veljavno zakonodajo | KPL | 1 |  | 0
60 | 6 | Izdelava navodil za obratovanje in vzdrževanje predmetnega objekta skladno z veljavno in predpisano zakonodajo (zahtevni objekt) skupaj z izdelavo dokumentacije in dokazila o zanesljivosti objekta ter celotne dokumentacije za pridobitev uporabnega dovoljenja, skladno z GZ in dopolnitvami v 4 izvodih. | KPL | 1 |  | 0
60 | 7 | Izdelava Varnostnega načrta v skladu z veljavno zakonodajo. | KPL | 1 |  | 0
|  | S K U P A J : |  |  |  | 0
C - DVIGALA
85 | . | OSEBNA DVIGALA
85 | 1 | Splošna opomba : Pri izvedbi, opremi in finalizaciji vseh izdelkov je potrebno upoštevati vse načrte, sheme in tehnične specifikacije. Pred izvedbo in montažo izdelkov je preveriti mere na objektu in v projektu. Vsa eventualna neskladja oz odstopanja je potrebno predhodno razjasniti s projektantom. V vseh postavkah je potrebno zajeti : - nabava vseh materialov - vsi transporti do mesta vgraditve - snemanje potrebnih izmer na objektu, - vsi delovni, pomožni in ostali odri, če ni v postavki določeno drugače - ukrepi po določilih veljavnih predpisov varstva pri delu, - čiščenje prostorov in delovnih naprav po dovršitvi opisanega dela - izvedbo vseh pripravljalnih in zaključnih ter vseh ostalih del, da se postavka izvede v celoti Pred izvedbo posameznih sklopov mora izvajalec izdelati delavniške načrte in za njih pridobiti potrditev projektanta. |  | 0 |  | 0
85 | 2 | Dobava in montaža dvigala tip kot npr. električno osebno dvigalo brez strojnice, uveljavljene blagovne znamke s sistemskim certifikatom, npr. KONE, PW08/10-19 karakteristike v prilogi : | KPL | 1 |  | 0
|  | S K U P A J : |  |  |  | 0

## STROJNE REKAPITULACIJA
REKAPITULACIJA STROJNIH INŠTALACIJ:
1 | VODOVOD IN KANALIZACIJA | 0
2 | OGREVANJE | 0
3 | HLAJENJE | 0
4 | PREZRAČEVANJE | 0
| SKUPAJ: | 0

## Vodovod
| Opis postavke | e.m. | kol | €/enoto | € skupaj
I. | VODOVOD IN KANALIZACIJA
Vodovodni priključek - zunanji del
1 | Polietilenska cev za vodovode PE80 po SIST ISO 4427 in SIST EN 12201-1/2 za NP12,5, skupaj z dodatkom za odrezke, tesnilni in pritrdilni material ter zaščitno cevjo
| PE80-d32 x 3/12,5 bar - (točna količina se določi pred polaganjem) - vodovodni priključek | m | 790 |  | 0
| PE80-d63 x 3,8/8 bar (zaščitna cev za prehode) | m | 100 |  | 0
2 | Spojka - prehodni kos PE /ALUPLAST
| PE d32/ALUPLAST 32 | kos | 1 |  | 0
3 | Dobava in montaža zapornih ventilov in ostalega pribora pri priklopu na glavni vod (Komunalno podjetje) | kpl | 1 |  | 0
4 | Trak za označevanje cevovodov v zemlji, z napisom "Pozor vodovod". | m | 790 |  | 0
5 | Razbremenilnik za vodovod v INOX izvedbi (iz nerjavečega jekla) volumna 2m3 z vsemi priključki, Pohodnim pokrovom komplet z inštalacijskim materialom, izkopom jame, zasipnim materialom in montažo | kpl | 1 |  | 0
6 | Razni drobni material za montažo cevovodov - ocena, obračunati po dejanskih stroških. | kpl | 1 |  | 0
7 | Demontažno montažna dela za priklop vodovoda na obstoječe vodovodno omrežje vključno z potrebnim materialom, na parceli investitorja | kpl | 1 |  | 0
8 | Zemeljska in gradbena dela z kombiniranim strojno-ročnim izkopom globine ca 1,5 m, izdelavo bet. podpor na lomih in odcepih, izdelava peščene posteljice, geodetski posnetek, zasip, utrjevanje in ureditev v prvotno stanje z odvozom odvečnega materiala na deponijo. | m | 790 |  | 0
9 | Termo vodomerni jašek za vodomer DN20, z jeklenim LTŽ povoznim pokrovom, vgrajen v brušeno betonsko ploščo, montaža | kpl | 1 |  | 0
10 | Vodomer z elementi  1 kos krogelna pipa DN 20  1 kos krogelna pipa z izpustno pipico DN 20  1 kos reducirni ventil DN 20  1 kos vodomer DN 20, Qn/max = 2,5/5 m3/h  2 kos spojka PE/Je  pritrdilni in tesnilni matreial | kpl. | 1 |  | 0
11 | Dezinfekcija s klornim šokom in izpiranje vodovoda in pridobitev certifikata o ustreznosti in neoporočnosti pitne vode | m | 790 |  | 0
SANITARNA OPREMA in GALANTERIJA
12 | Stranišče, tip, dimenzije in barva po želji investitorja/arhitekta: - konzolna keram. WC školjka kot npr. Laufen PRO, 820965 (Compact wall-hung, rimless) 490 x 360 x 340 mm (š/g/v) ali enakovredno - sedežna deska s pokrovom: kot npr. Laufen PRO, 893955 ali enakovredno - montažni element s podometnim splakovalnikom, univerzalnega priključka za vodo ½" z vgrajenim kotnim ventilom, tipka npr. SIGMA30 srebrna, pravokotna ali enakovredno, za dvokoličinsko splakovanje, aktiviranje spredaj, kot npr. proizvod Geberit Duofix ali enakovredno - pogoj za dvokoličinsko splakovanje: max. 6 l vode za polno splakovanje in ne več kot 3 l za delno splakovanje - odtočno koleno 90/90 mm, prehodni kos 90/110 mm - tesnilni in pritrdilni material | kpl. | 3 |  | 0
13 | Sanitarna galanterija za stranišče, tip in barva po želji investitorja/arhitekta: - držalo za WC papir kot npr. TORK mini jumbo ALU-INTUITION ali ekovredno - metlica za WC školjko kot npr. Laufen 383682 (chrome) ali enakovredno | kpl. | 3 |  | 0
14 | Stranišče INVALIDSKO, tip, dimenzije in barva po želji investitorja/arhitekta: - konzolna keram. WC školjka kot npr. Laufen PRO LIBERTY 821960 (wall-hung, rimless) 700 x 365 x 335 mm (š/g/v) ali enovredno - sedežna deska s pokrovom: kot npr. Laufen PRO ali enakovredno - montažni element s podometnim splakovalnikom, univerzalnega priključka za vodo ½" z vgrajenim kotnim ventilom, tipka npr. SIGMA30 srebrna, pravokotna za dvokoličinsko splakovanje, aktiviranje spredaj, kot npr. proizvod Geberit Duofix ZA INVALIDE - pogoj za dvokoličinsko splakovanje: max. 6 l vode za polno splakovanje in ne več kot 3 l za delno splakovanje - odtočno koleno 90/90 mm, prehodni kos 90/110 mm - tesnilni in pritrdilni material | kpl. | 1 |  | 0
15 | Sanitarna galanterija za INVALIDSKO stranišče, tip in barva po želji investitorja/arhitekta: - držalo za WC papir kot npr. TORK mini jumbo ALU-INTUITION ali ekovredno - metlica za WC školjko kot npr. Laufen 383682 (chrome) ali enakovredno | kpl. | 1 |  | 0
16 | Varnostno držalo, preklopno, dim. 27×70cm, pritrdilna plošča; kot na primer Varnostno držalo Ceramica Dolomite Atlantis, art.J2060 + J2056AP ali enakovredno (po izbiri investitorja). | kpl. | 1 |  | 0
17 | Stensko držalo, fiksno, dim. 36.1cm; kot na primer Stensko držalo Ceramica Dolomite Atlantis, art.J2020 ali enakovredno (po izbiri investitorja). | kpl. | 1 |  | 0
18 | Umivalnik WC enojni velikost, tip in barva po želji investitorja/arhitekta: - keramični umivalnik kot npr. Laufen PRO A 811951 450/340/115 mm (š/g/v) ali enakovredno - montažni element za umivalnik kot npr. proizvod Geberit Duofix ali enakovredno - enoročna baterija za umivalnik kot npr. Laufen CITYPLUS 3117510041101 ali enakovredno - set dvojnih armaturnih priključkov s pritrdilnimi vijaki - 2× kotni ventil za regul. pretoka ½"×⅜", rozete - kromirani odtočni sifon z ventilskim pokrovom, tesnilo, odtočna cev, rozete - tesnilni in pritrdilni material | kpl. | 4 |  | 0
19 | Umivalnik mini WC enojni velikost, tip in barva po želji investitorja/arhitekta: - keramični umivalnik kot npr. Laufen PRO 816955 360/250/165 (š/g/v) ali enakovredno - montažni element za umivalnik kot npr. proizvod Geberit Duofix ali enakovredno - enoročna baterija za umivalnik kot npr. Laufen CITYPLUS 3117510041101 ali enakovredno - set dvojnih armaturnih priključkov s pritrdilnimi vijaki - 2× kotni ventil za regul. pretoka ½"×⅜", rozete - kromirani odtočni sifon z ventilskim pokrovom, tesnilo, odtočna cev, rozete - tesnilni in pritrdilni material | kpl. | 3 |  | 0
20 | Umivalnik INVALIDSKI WC enojni velikost, tip in barva po želji investitorja/arhitekta: - keramični umivalnik kot npr. Laufen PRO A 811951 450/340/115 mm (š/g/v) ali enakovredno - montažni element za umivalnik kot npr. proizvod Geberit Duofix ali enakovredno - enoročna baterija za umivalnik kot npr. Laufen CITYPLUS 3117510041101 ali enakovredno - set dvojnih armaturnih priključkov s pritrdilnimi vijaki - 2× kotni ventil za regul. pretoka ½"×⅜", rozete - kromirani odtočni sifon z ventilskim pokrovom, tesnilo, odtočna cev, rozete - tesnilni in pritrdilni material | kpl. | 1 |  | 0
21 | Sanitarna galanterija za umivalnik, tip in barva po želji investitorja/arhitekta: - podajalnik ZA PAPIRNATE.BRISAČE kot npr. TORK Aluminum, manualni ali enakovredno - milnik za tekoče milo kot npr. TORK Aluminum, manualni ali enakovredno - ogledalo s polico kot npr. Kolpa-san Jolie 60 (z globokim tankim okvirjem debeline 20mm; 600x600x140 mm, bela barva) ali enakovredno | kpl. | 7 |  | 0
22 | Sanitarna galanterija za INVALIDSKI umivalnik normalne velikosti, tip in barva po želji investitorja/arhitekta: - podajalnik ZA PAPIRNATE.BRISAČE kot npr. TORK Aluminum, manualni ali enakovredno - milnik za tekoče milo kot npr. TORK Aluminum, manualni ali enakovredno - ogledalo za invalidski umivalnik s polico in nastavljanjem naklona | kpl. | 1 |  | 0
23 | Pisoar, stenski; velikost, tip in barva po želji investitorja/arhitekta: - pisoar školjka kot npr. Laufen CAPRINO PLUS 842061 320 x 350 x 645 mm (š/g/v) ali enakovredno, - Laufen stenski instalacjski sistem 892664 500 x 140 x 1440 mm (š/g/v) ali enkovredno - avtomatsko splakovanje na senzor, bela sanitarna keramika, komplet set za zakriti pritok, set za zakriti iztok, pritrdilni elementi | kpl. | 1 |  | 0
24 | Krmilna elektronika za pisoar, podometna izvedba, sestav *krmilna elektronika za pisoar, priključek AC1×230V/50Hz, sestav: kovinska čelna pokrivna bela plošča varna pred vandalizmom, vstavljivi transformator, krmilni in sprejemni del z zaznavanjem razdalje in senčenjem bleščanja ozadja, dinamično nastavljiv čas isplakovanja, mag.ventil, lovilec smeti, pritrdilni okvir in vijaki, *univerzalni set za grobo montažo pisoarja s podometnim vgradnim ohišjem, podometno dozo z vgrajenim zapornim in dušilnim ventilom, vodnim priključkom 1/2˝, kot na primer ELMER ES 1016 - po izbiri investitorja. | kpl. | 1 |  | 0
25 | Pregrada pisoarja; velikost, tip in barva po želji investitorja/arhitekta: - keramična pregrada: kot npr.Laufen 847603 400x 90 x 720 mm (š/g/v) ali enakovredno, odporen na mokro čiščenje in razkuževanje | kpl. | 1 |  | 0
26 | Dobava in montaža trokadera, velikost, tip in barva po želji investitorja/arhitekta: - trokadero sestavljen iz konzolne školjke za pritrditev na tla kot npr. Jika Mira 851046 435/500/460 (š/g/v) - z zadnjim iztokom DN 100 in s nerjavečo dvižno rešetko, - viseči kotliček Geberit - osnovna podaljšana rotacijska baterija za trokadero - stenska armatura kot npr. Laufen s tuš-ročajem ali enakovredno z gibko cevjo s prho ter z dvema medeninastima kotnima regulirnima ventiloma DN 15 z rozetama in s kapama, - kompletno z montažnim in pritrdilnim materialom | kpl. | 1 |  | 0
27 | Prha v celoti iz keramike, tip, barva in dimenzija po želji investitorja/arhitekta: - tla in stene v keramiki, - izvedena kot poglobitev pod naklonom v tlaku (talna guma, vodoodporna tesnilna podlaga) 100/100cm - z inox odtočno rešetko kot npr. GEBERIT CleanLine kanaleta za tuše dolžina 1000mm ali enakovredno - INOX tesnilna profilna obroba bočne stene in tlaka (2x 20/1000mm) - stenska baterija-pipa z ročico za tuširanje kot npr. Laufen LAURIN 3312070044001 ali enakovredno (+) 1x PVC zavesa za tuširanje (bele barve) - vključno s PVC cevnim "L" nosilcem, pritrjenim v stene in stop - set dvojnih armaturnih priključkov s pritrdilnimi vijaki - 2× podometni prepustni ventil z prehodnimi kosi - tesnilni in pritrdilni material | kpl. | 1 |  | 0
28 | Sanitarna galanterija za prho, tip in barva po želji investitorja/arhitekta: - držalo za milo - protipršna stena kot npr. KOPALNIŠKA PVC ZAVESA (BELA) z ustreznim inox nosilec, cev dolžine 230cm (sidrano v steni) - držalo za brisače | kpl. | 1 |  | 0
29 | Kopalna kad 160 x 75, tip, barva in dimenzija po želji investitorja/arhitekta: - kad s podstavki kot npr. KOLPA SAN PRAVOKOTNA KOPALNA KAD AIDA (PVC) 160 x 75 cm ali enakovredno, z vso opremo za vgradnjo (2x obloga, podnožje, ...) - stenska enoročna kromana mešalna baterija z gibljivim izpustom in perlatorjem, vključno gibljiva prha in konzola kot npr. Laufen ali enakovredno - set dvojnih armaturnih priključkov s pritrdilnimi vijaki - 2× podometni prepustni ventil z prehodnimi kosi - odtočna pretočna armatura in ventil - tesnilni in pritrdilni material | kpl. | 1 |  | 0
30 | Sanitarna galanterija za kad, tip in barva po želji investitorja/arhitekta: - držalo za milo - držalo za brisače | kpl. | 1 |  | 0
31 | Dodatna oprema za priključitev pomivalnega korita: - stoječa enoročna baterija za pom.korito - kromirana odtočna garnitura - set dvojnih armaturnih priključkov s pritrdilnimi vijaki - 2× kotni ventil za regul. pretoka ½"×⅜", rozete | kpl. | 3 |  | 0
OPREMA za ogrevanje tople sanitarne vode, filtri
32 | Tlačni 50l električni grelnik (2kW) sanitarne vode, sanitarne vode razreda energijske učinkovitosti B ali višji razred, skupaj z varnostnim ventilom 3/4'' 10bar in 5l pretočno raztezno posodo za sanitarno vodo, 2 kos Ms preh. krogelni ventil Kovina PN 6,R 3/4", stenska montaža, kot npr. Gorenje Tiki FTG50SM ali enakovredno | kpl | 2 |  | 0
33 | OPCIJA: Kombinirani filtrirni sistem za sanitarno vodo kot npr. MESEC Triplex ZK10-i Pro, (skupaj s filtrirnimi vložki) ali enakovredno | kpl | 1 |  | 0
CEVI, SPOJNI KOSI in ostalo
Topla voda, cirkulacija
34 | Večplastna cev PE-Xb/Al/PE-HD, difuzijsko tesna, PREDIZOLIRANA S 13 mm, v kolutu, kompletno s spojnimi elementi sistema, razne oblike, fazonski kosi, notranja cev omrežena, možnost ročnega upogibanja, tesnilni in pomožni material za montažo, vodeno v tleh ali steni, pritrdilni material Sikla; kot na primer Geberit Mepla (ali enakovredno).
| 16×2,2 | m | 50 |  | 0
| 20×2,5 | m | 40 |  | 0
| 26×3,0 | m | 26 |  | 0
| 32×3,0 (19mm izolacije) | m | 6 |  | 0
35 | Dobava in montaža dvojnega mepla baterijskega priključka | kos | 14 |  | 0
36 | Dobava in montaža enojnega mepla baterijskega priključka | kos | 5 |  | 0
37 | Dobava in montaža krogličnega ventila
| 1/2" | kos | 4 |  | 0
| 3/4" | kos | 4 |  | 0
38 | Dobava in montaža drobnega montažnega materiala (MS navoji, MS T kosi…) | kpl | 1 |  | 0
ODTOČNE CEVI
39 | Cevovodi za odpadno vodo iz trdega PP, z natičnimi obojkami, DIN 19531, vklj. s fazonskimi kosi, pritrdilnim in obešalnim materialom (zunanji cevovodi in cevovodi v temeljih niso zajeti)
| ∅32 | m | 34 |  | 0
| ∅50 | m | 54 |  | 0
| ∅110 | m | 18 |  | 0
| ∅110 (PP nizkošumne cevi) | m | 14 |  | 0
| ∅125 | m | 16 |  | 0
40 | Izolacija kanalizacijske cevi: 6cm izolacije za ∅125 cev, na trasi cca. 60cm po zraku preko jarka in naprej do jaška (preko osnovne ∅125 cevi se da prerezan kos DN240, napolni s kameno volno izolacijo in obleče v hidroizolacijo) | kpl | 1 |  | 0
41 | Čistilni kos na vertikalni kanalizaciji ∅110 | kos | 2 |  | 0
42 | Odzračna strešna kapa, nameščena na strehi DN 100 | kos | 2 |  | 0
TALNI SIFONI
43 | Talni odtok s sifonom z dotokom 123x123mm/115x115mm, odvodni priključek DN 40/50, rešetka iz nerjavnega jekla kot npr. HL 300 talni odtok oz. po izbiri investitorja | kos | 6 |  | 0
SPLOŠNI STROŠKI
44 | Pripravljalna in zaključna dela, splošni in transportni stroški, zarisovanje, osnovno čiščenje po končanih delih | kpl | 1 |  | 0
45 | Tlačni preizkus vodovoda na 1.5-kratni obratovalni tlak, brez armatur | kpl | 1 |  | 0
46 | Tesnostni preizkus vodovoda na 1.1-kratni obratovalni tlak, z armaturami. Preizkusni pogon z regulacijo armatur. | kpl | 1 |  | 0
47 | Tesnostni preizkus notranje kanalizacije | kpl | 1 |  | 0
48 | Razmaščevanje in dezinfekcija (kloriranje) instalacije vodovoda po montaži in pridobitev certifikata o ustreznosti in neoporočnosti pitne vode | kpl | 1 |  | 0
| SKUPAJ VODOVOD IN KANALIZACIJA |  |  |  | 0

## Ogrevanje
| Opis postavke | e.m. | kol | €/enoto | € skupaj
II. | OGREVANJE
ELEKTRIČNI VENTILATORSKI RADIATORJI
1 | Električni radiatorji SREBRNE BARVE, upravljajo se z digitalnim termostatom, kot npr. Norveški ogrevalni sistemi GLAMOX H30 H SREBRNI ali enakovredno.
| El. radiator Glamox (474x370x80-DxVxŠ) - 400 W | kos | 9 |  | 0
2 | Montaža električnih ventilatorskih radiatorjev | kpl | 9 |  | 0
| SKUPAJ OGREVANJE |  |  |  | 0

## Hlajenje
| Opis postavke | e.m. | kol | €/enoto | € skupaj
III. | HLAJENJE
SPLIT KLIMATSKE NAPRAVE
1 | Notranja stenska klimatska enota + zunanja enota 3,5kW hlajenje, 4kW gretje - SREBRNE BARVE (izbira arhitekta) Tehnične značilnosti: Hlajenje: Moč nominalna (min-max): 3,5 (1,4– 4,0) kW, SEER: 8,5 Razred energetske učinkovitosti: A+++ Odvzem moči (nazivna) v kW: 0,910 Gretje: Moč nominalna (min-max) v kW: 4,0 (1,8 – 5,5), SCOP: 4,6 (4,5) Razred energetske učinkovitosti: A++ (A+) Prijavljena zmogljivost (pri temperaturi referenčne zasnove) v kW: 2,9 (-10 °C) Prijavljena zmogljivost (pri mejni delovni temperaturi) v kW: 2,4 (-15 °C) / pri VEH 1,7 (-20 °C) Odvzem moči (nazivna) v kW: 0,955 Mere notranje enote (mm): 299 x 895 x 195 Mere zunanje enote (mm): 550 x 800 x 285 Območje delovanja hlajenje ( zunanja temperatura) v °C: -10 ~ +46 Območje delovanja gretje ( zunanja temperatura) v °C: -15 (-20) ~ +24 Premer cevi (tekočina/plin) v mm: 6,35/9,52 Max. Dolžina med notranjo in zunanjo enoto v (m): 20 Hladilno sredstvo tip/pred polnjenje (kg): R-410A/1,15 GWP/ekvivalent CO2 (t): 2088/1,40 Hladilni plin: R410A kot na primer: Mitsubishi electric MSZ-EF35VE3 / MUZ-EF35VE - notranja enota SREBRNE BARVE ali podobno Funkcije Upravljanje: daljinsko, avtomatsko delovanje, avtomatski ponovni zagon, nočni režim delovanja, turbo delovanje, hlajenje, gretje, prezračevanje, antibakterijski filter | kos | 1 |  | 0
2 | Notranja stenska klimatska enota + zunanja enota - 5kW hlajenje, 5,8kW gretje - SREBRNE BARVE (izbira arhitekta) Tehnične značilnosti: Hlajenje: Moč nominalna (min-max) v kW: 5,0 (1,4 – 5,4), SEER: 7,2 Razred energetske učinkovitosti: A++ Odvzem moči (nazivna) v kW: 1,560 Gretje: Moč nominalna (min-max) v kW: 5,8 (1,6 – 7,5) SCOP: 4,5 Razred energetske učinkovitosti: A+ Prijavljena zmogljivost (pri temperaturi referenčne zasnove) v kW: 4,2 (-10 °C) Prijavljena zmogljivost (pri mejni delovni temperaturi) v kW: 3,5 (-15 °C) Odvzem moči (nazivna) v kW: 1,565 Mere notranje enote (mm): 299 x 895 x 195 Mere zunanje enote (mm): 880 x 840 x 330 Območje delovanja hlajenje ( zunanja temperatura) v °C: -10 ~ +46 Območje delovanja gretje ( zunanja temperatura) v °C: -15 ~ +24 Premer cevi (tekočina/plin) v mm: 6,35/12,7 Max. Dolžina med notranjo in zunanjo enoto v (m): 30 Hladilno sredstvo tip/pred polnjenje (kg): R-410A/1,45 GWP/ekvivalent CO2 (t): 2088/3,03 kot na primer: Mitsubishi electric MSZ-EF50VE3 / MUZ-EF50VE - notranja enota SREBRNE BARVE ali podobno Funkcije Upravljanje: daljinsko, avtomatsko delovanje, avtomatski ponovni zagon, nočni režim delovanja, turbo delovanje, hlajenje, gretje, prezračevanje, antibakterijski filter | kos | 3 |  | 0
3 | Bakrene preizolirane cevi 6,35 / 9,52 za povezavo notranjih stenskih enot z zunanjimi enotami | m | 12 |  | 0
4 | Bakrene preizolirane cevi 6,35 / 12,8 za povezavo notranjih stenskih enot z zunanjimi enotami | m | 42 |  | 0
5 | Konzole, držala in druga oprema za vodenje in pritrditev cevi | kpl | 1 |  | 0
6 | Konzole, držala in druga oprema za pritrditev notranje in zunanje klima enote | kpl | 8 |  | 0
7 | Cevovodi za odvod kondenza od klimatskih naprav iz trdega PP, z natičnimi obojkami, DIN 19531, vklj. s fazonskimi kosi, pritrdilnim in obešalnim materialom
| ∅32 - ZAJETI PRI POPISU KANALIZACIJE | m | 0 |  | 0
8 | Kondenčni sifon (stenski proti smradni) za odvod kondenza pri klimatski napravi | kos | 4 |  | 0
9 | Preizkus delovanja klima naprave, z nastavitvami in preizkusno obratovanje | kpl | 4 |  | 0
| SKUPAJ HLAJENJE |  |  |  | 0

## Prezračevanje
| Opis postavke | e.m. | kol | €/enoto | € skupaj
IV. | PREZRAČEVANJE
1 | Kopalniški ventilator za prezračevanje z protipovratno loputo, izhodnim nastavkom f80, nadometna ali podometna montaža vključno z brezstopenjskim regulatorjem vrtljajev, ročnim vklopom, timerjem za nastavitev vklopa ter pritrdilnim in tesnilnim materialom - kot na primer LIMODOR LF/M 100 - po izbiri investitorja. | kos | 5 |  | 0
2 | Prezračevalna cev (SPIRO), obojestransko pocinkana jekl.ploč. debeline 0.5mm, izolirana z protikondenčno izolacijo Armaflex d=19mm.
| SR100 | m | 24 |  | 0
| SR125 | m | 8 |  | 0
Oblikovni kosi SPIRO koleno 90°, dobava Pichler & Co. Maribor - ali enakovredno.
| 90° B 100 | kos | 10 |  | 0
| 90° B 125 | kos | 2 |  | 0
3 | Zunanja stenska fasadna rešetka fi 100 za odvod iz WC-ja in kopalnice | kos | 2 |  | 0
4 | Zunanja stenska fasadna rešetka fi 125 za odvod iz nape | kos | 2 |  | 0
5 | Zunanja strešna kapa fi 100 za odvod iz WC-ja | kos | 3 |  | 0
6 | Konzole, držala in druga oprema za vodenje in pritrditev cevi in armatur, elastični vložki in podloge; kot na primer program Sikla. | kg | 10 |  | 0
7 | Nadtlačna žaluzija, za odvod zraka, montaža na fasado, pvc siva; kot na primer Systemair VK 10 ali enakovredno. | kos | 2 |  | 0
8 | Nadtlačna žaluzija, za odvod zraka, montaža na fasado, pvc siva; kot na primer Systemair VK 15 ali enakovredno. | kos | 2 |  | 0
9 | Vsa vrata sanitarij morajo biti spodrezana pri tleh vsaj za 15mm, da lahko prihaja zrak iz drugih prostorov | kpl | 5 |  | 0
10 | Pripravljalna dela, zarisovanje, montaža, zaključna dela, ureguliranje sistema, volumska nastavitev ventilatorjev, preizkusno obratovanje, zagon, izvedba meritev s poročilom, osnovno čiščenje po končanih delih transportni in manipulativni stroški (_% od Poz.1 do n-1). | kpl | 1 |  | 0
| SKUPAJ PREZRAČEVANJE |  |  |  | 0

## ELEKTRO REKAPITULACIJA
REKAPITULACIJA:
I. PRIPRAVLJALNA DELA |  | 0
II. GROBA INSTALACIJSKA DELA |  | 0
III. RAZSVETLJAVA |  | 0
IV. OZEMLJITVE IN STRELOVODNA NAPELJAVA |  | 0
V. RAZDELILNIK RG |  | 0
VI. ŠIBKOTOČNE INŠTALACIJE |  | 0
VII. FINOMONTAŽNA DELA |  | 0
VIII. SISTEM AVTOMATSKEGA JAVLJANJA POŽARA |  | 0
IX. NN PRIKLJUČEK |  | 0
X. ZAKLJUČNA DELA |  | 0
| SKUPAJ BREZ DDV: | 0

## elektro popisi
| Opis opreme/del | enota | količina | cena/enoto | skupaj
I. PRIPRAVLJALNA DELA
1 | Prevzem dokumentacije in preučitev PZI projekta, priprava gradbišča, transport materialov in osebja, zavarovanje gradbišča | kpl. | 1 |  | 0
| SKUPAJ |  |  |  | 0
II. GROBA INSTALACIJSKA DELA
1 | Dobava in polaganje kabla NYY-J 5x10 mm², položenega v inštalacijski cevi | m | 10 |  | 0
2 | Dobava in polaganje instalacijske cevi fi 50 mm | m | 10 |  | 0
3 | Dobava in polaganje kabla NYM 5x2,5 mm² v estrihu ali p/o v zaščitni cevi | m | 50 |  | 0
4 | Dobava in polaganje instalacijske cevi fi 32 mm | m | 50 |  | 0
5 | Dobava in montaža kabla NYM 4x1,5 mm² v inštalacijski cevi | m | 280 |  | 0
6 | Dobava in polaganje kabla NYM 3x2,5 mm² v estrihu ali p/o v zaščitni cevi | m | 950 |  | 0
7 | Dobava in polaganje kabla NYM 3x1,5 mm² v estrihu ali p/o v zaščitni cevi | m | 1200 |  | 0
8 | Dobava in polaganje instalacijske cevi fi 16 mm | m | 1600 |  | 0
9 | Razvodna doza Ø 60- globoka | kom | 150 |  | 0
10 | Razvodna doza 2x7 M | kom | 4 |  | 0
11 | Nosilec z vijaki 2x7 M | kom | 4 |  | 0
12 | Okvir 2x7 M | kom | 4 |  | 0
13 | Razvodna doza Ø 60- globoka | kom | 150 |  | 0
14 | Razni drobni nespecificiran material | kpl. | 1 |  | 0
| SKUPAJ |  |  |  | 0
| Opis opreme/del | enota | količina | cena/enoto | skupaj
III. RAZSVETLJAVA
1 | S1_1,0 - vodotesni led trak v nadometnem alu profilu 8/17,5 mm, moči 12 W/m, 24 V, 3000K, 950lm/m, IP66, komplet z napajalnikom, regulacija, dolžina kompleta 1m | kom | 8 |  | 0
2 | S1_0,6 - vodotesni led trak v nadometnem alu profilu 8/17,5 mm, moči 12 W/m, 24 V, 3000K, 950lm/m, IP66, komplet z napajalnikom, regulacija, dolžina kompleta 0,6 m | kom | 16 |  | 0
3 | S1_1,6 - vodotesni led trak v nadometnem alu profilu 8/17,5 mm, moči 12 W/m, 24 V, 3000K, 950lm/m, IP66, komplet z napajalnikom, regulacija, dolžina kompleta 16 m | kom | 3 |  | 0
4 | S2_18 - 3-fazna tokovna tračnica, komplet z napajalnikom in končnim členom, dolžine cca 1,8 m - črna kot npr. Intra | kom | 7 |  | 0
5 | S2_33 - 3-fazna tokovna tračnica, komplet z napajalnikom in končnim členom, dolžine cca 3,3 m - črna kot npr. Intra | kom | 4 |  | 0
6 | S2_48 - 3-fazna tokovna tračnica, komplet z napajalnikom in končnim členom, dolžine cca 4,8 m - črna kot npr. Intra | kom | 8 |  | 0
7 | S2 - Reflektorji za tokovno tračnico moči 30,2 W, LED 2700 K, 60° črni, kot npr.: Intra DEUX PIECES T, regulacija, Driver TD (Driver omogoča dimanje LED z mikro stikalom, ki je na ohišju svetila) | kom | 58 |  | 0
8 | S3 - Viseči reflektor 1800 lm 20,5 W, 827, FO 60° črn, kot npr. Deux pieces S, Intra | kom | 4 |  | 0
9 | S4 - Led linijsko svetilo, 11W, led 2700K, 575 mm, črno, kot npr. Minus C, Intra | kom | 16 |  | 0
10 | S5 - nadgradna stropna led svetilka, 1350 lm ,13,2 W, 830 FO, senzor IP43 , kot npr. Etea, Intra | kom | 2 |  | 0
11 | S6 - viseča kombinirana dvojna linijska svetilka z rotacijo in osvetlitvijo dir/ind, led 31 + 16W alu/antracit, kot npr. Night&Day, Intra | kom | 1 |  | 0
12 | S7 - led stebriček h 90 cm, 9 W, led 3000 K, antracit, kot npr. Birk, IP65, proizvajalec Pan | kom | 8 |  | 0
13 | S8_a - nadgradna linijska led svetilka l= 1695 mm, 28 W, led 3000K, 3400 lm, IP43 črna, kot npr.: Kalis 55 C, proizvajalec Intra Lighting | kom | 6 |  | 0
14 | S8_b - Nadgradna linijska led svetilka l=2535 mm, 45 W, led 3000K, 4400 lm, IP43 črna, kot npr. Kalis 55 C, proizvajalec Intra Lighting | kom | 6 |  | 0
15 | S9 - Nadgradna linijska led svetilka l=1965 mm, 45 W led, 3000 K, 4800 lm, IP43 črna, kot npr. Kalis 55 C, proizvajalec Intra Lighting | kom | 1 |  | 0
16 | Varnostna svetilka kot npr. Z2- UPLED 200LM | kom | 20 |  | 0
17 | Varnostna svetilka kot npr. Z3- UPLED EXIT DF 20MSA s piktogramom | kom | 6 |  | 0
| SKUPAJ |  |  |  | 0
| Opis opreme/del | enota | količina | cena/enoto | skupaj
IV. OZEMLJITVE IN STRELOVODNA NAPELJAVA
1 | Dobava in montaža valjanca FeZn 25x4 mm, položenega v temelje in do opreme in merilnih stikov | m | 70 |  | 0
2 | Dobava in montaža pod ometom na višini cca 0,6 m nad tlemi omarice za glavno izenačenje potenciala | kom | 1 |  | 0
3 | Aluminijasta žica Ø 8 mm, položena na strešnih nosilcih za ravne strehe, vključno z nosilci in v samogasni cevi do merilnih stikov | m | 110 |  | 0
4 | Samogasna cev Ø 16 mm | m | 40 |  | 0
5 | Pohodna merilna omarica, kot npr.: ZON 07 | kom | 4 |  | 0
6 | Križna sponka | kom | 20 |  | 0
7 | Izolirana lovilna palica strelovoda, l= 1 m | kom | 1 |  | 0
8 | Varjeni ali vijačni spoj večjih kovinskih mas | kom | 2 |  | 0
9 | Dobava in montaža kabla HO7VK, 1x16 mm², RZ v inštalacijski cevi | m | 10 |  | 0
10 | Dobava in montaža kabla HO7VK, 1x6 mm², RZ v inštalacijski cevi | m | 100 |  | 0
11 | Drobni material | kpl. | 1 |  | 0
| SKUPAJ |  |  |  | 0
V. RAZDELILNIK RG
1 | Dobava in montaža certificiranega podometnega razdelilnika dimenzij (v x š x g) 1070 x 334 x 110 mm, kot npr.: Hager FW612F, opremljen z napisi z vgrajeno opremo | kpl. | 1 |  | 0
2 | Prenapetostni odvodniki razreda II. | kom | 4 |  | 0
3 | RCD stikalo 4/40/0,03A | kom | 1 |  | 0
4 | Instalacijski odklopnik 3f, B16A | kom | 2 |  | 0
5 | Instalacijski odklopnik 1f, C16A | kom | 2 |  | 0
6 | Instalacijski odklopnik 1f, B16A | kom | 26 |  | 0
7 | Instalacijski odklopnik 1f, B10A | kom | 6 |  | 0
8 | Instalacijski odklopnik 1f, C10A | kom | 7 |  | 0
9 | Instalacijski odklopnik 1f, B6A | kom | 4 |  | 0
10 | Fotorele, komplet s fotoelementom | kpl. | 1 |  | 0
11 | Drobni material | kpl. | 1 |  | 0
| SKUPAJ |  |  |  | 0
| Opis opreme/del | enota | količina | cena/enoto | skupaj
VI. ŠIBKOTOČNE INŠTALACIJE
1 | Brezžična podatkovna povezava (modem) 36 LTE 5/6 z ustrezno komunikacijsko opremo in zunanjo anteno za ojačitev signačla | kpl. | 1 |  | 0
2 | Zidna komunikacijska omarica dimenzij 12 U 635 600 x 600 mm | kom | 1 |  | 0
3 | PoE switch, 16 - portni | kom | 1 |  | 0
4 | Patch switch 24 - portni | kom | 1 |  | 0
5 | Organizator kablov | kom | 1 |  | 0
6 | Polica za komunikacijsko omarico, nosilnost do 10 kg | kom | 1 |  | 0
7 | Razdelilec 8 x 230 VAC PVC | kom | 1 |  | 0
8 | UPS napajalnik, 1500 VA | kom | 1 |  | 0
9 | Dobava in vgradnja video IP Megapixel mrežne kamere, 1/3", 4MP CMOS, HDR 120 dB, 2688X1512 25/30 fps, objektiv z avtomatsko varifocalno lečo, primeren za megapixel IP kamere, goriščna razdalja 2,7-12 mm, F 1.7, P-Iris, leča 1/3", IR korekcija svetlobe, Wide | kom. | 5 |  | 0
10 | Dobava in vgradnja stenskega nosilca za ohišje kamere z uvodom kablov, možnost pritrditve na steno ali drog | kom | 5 |  | 0
11 | Ultra SD pomnilniška kartica velikosti 64 GB Secure Digital (SDXC-Class 10) | kom | 5 |  | 0
12 | Mrežni video snemalnik, 8x video licenca, programska oprema za oddaljen nadzor, 4TB interni pomnilnik, možnost razširitve do 128 kamer, nadzorne plošče s statistiko, dostop do grafikonov in podatkov povezanih z delovanjem sistema, snemanje in hitrost vstopa/izstopa, nadzor delovanja sistema, obveščanje preko e-pošte o napakah sistema, možnost snemanja na zunanji pomnilnik NAS, SAN ali DAS, samodejno delovanje, če je snemanje strežnika prekinjeno se samodejno preklopi snemanje na strežnik v pripravljenosti v manj kot 30 sekundah. kot npr. Command profesional Recording | kom | 1 |  | 0
13 | Nastavitev in parametriranje kamere, vzpostavitev oddaljenega nadzora | kpl. | 1 |  | 0
14 | Finomontaža, priklop in nastavitev video strežnika, konfiguracija internega pomnilnika in priprava za delovanje, programiranje sistema | kpl. | 1 |  | 0
15 | Konfiguracija sistema, priklop aktivne komunikacijske opreme, konfiguracija aktivne komunikacijske opreme, testiranje delovanja | kpl. | 1 |  | 0
16 | Stropni števec obiskovalcev Vector 4D, Time-Of-Flight, PoE napajanje, Count | kom | 2 |  | 0
17 | Injector PoE, napajanje preko UTP 15 W, IEEE802.3at GIGA Tenda | kom | 2 |  | 0
18 | REMS BASIC števčni modul za 1 lokacijo + licenca za števec | kpl. | 1 |  | 0
19 | Licenca za dodatni števec na strežniku | kom | 1 |  | 0
20 | Dobava in vgradnja vtičnic Kat. 6 1xRJ45 EN 50173 za FTP kabel za parapetni kanal | kom | 4 |  | 0
21 | Zaključevanje kabla FTP CAT 6 z montažnim konektorjem RJ 45 CAT 6 R&M IP20 | kom | 13 |  | 0
22 | Primopredaja sistema uporabniku in poučitev uporabnika o upravljanju sistema | kpl. | 1 |  | 0
23 | Dobava in polaganje kabla FTP CAT 6 v zaščitni cevi | m | 300 |  | 0
24 | Dobava in polaganje inštalacijske cevi Ø 16 mm | m | 240 |  | 0
25 | Vse potrebne meritve, izdaja cetifikatov, sodelovanje na prevzemu | kpl. | 1 |  | 0
26 | Drobni material | kpl. | 1 |  | 0
| SKUPAJ |  |  |  | 0
| Opis opreme/del | enota | količina | cena/enoto | skupaj
VII. FINOMONTAŽNA DELA
1 | Stikalo navadno 250 V, 16A p/o | kom | 19 |  | 0
2 | Stikalo navadno 250 V, 16A p/o z lučko | kom | 2 |  | 0
3 | Stikalo menjalno 250 V, 16A p/o | kom | 14 |  | 0
4 | Stikalo za žaluzije 1-0-2, 250 V, 16A p/o | kom | 20 |  | 0
5 | Zatemnilno stikalo za LED trak 250 V, 300 W p/o | kom | 7 |  | 0
6 | Elementi signalizacije "SOS " v sanitarijah za invalide, v sestavi: tipka poziva, tipka razrešitve, signalna svetilka, napajalnik | kpl. | 1 |  | 0
7 | Vtičnica 230V, 16A, p/o z dodatnim pokrovom | kom | 10 |  | 0
8 | Vtičnica 230V, 16A, p/o | kom | 58 |  | 0
9 | Vtičnica 230V, 16A za parapetni kanal | kom | 6 |  | 0
10 | Talna doza- 4 x vtičnica 230 V, 16 A; 2 x vtičnica Kat. 6 1xRJ45 EN 50173 za FTP kabel | kom | 1 |  | 0
11 | Dobava in polaganje kabla Tasker VGA zaključen s konektorji dolžine 10 m | kom | 1 |  | 0
12 | Dobava in polaganje kabla HDMI zaključen s konektorji dolžine 10 m | kom | 1 |  | 0
13 | Dobava in polaganje kabla HDMI zaključen s konektorji dolžine 25 m | kom | 1 |  | 0
14 | Vtičnica VGA, p/o | kom | 2 |  | 0
15 | Vtičnica HDMI, p/o | kom | 2 |  | 0
16 | Vtičnica HDMI, n/o | kom | 1 |  | 0
17 | Vtičnica HDMI, za parapetni kanal | kom | 1 |  | 0
18 | Senzor gibanja 360 º | kom | 4 |  | 0
19 | Parapetni kanal 65/100 mm s pokrovom in montažnim materialom | m | 3 |  | 0
20 | Zaključek parapetnega kanala | kom | 4 |  | 0
| Izvedba splošnih električnih priključkov: |  |  |  | 0
21 | fiksni priključek 400 V (dvigalo, razdelilnik, mlinček) | kom | 3 |  | 0
22 | fiksni priključek 230 V | kom | 43 |  | 0
23 | na svetilko | kom | 116 |  | 0
24 | na stikalo | kom | 62 |  | 0
25 | na vtičnico | kom | 74 |  | 0
26 | na talno dozo | kom | 1 |  | 0
27 | na motor za roloje | kom | 20 |  | 0
28 | Razni drobni nespecificiran material | kpl. | 1 |  | 0
| SKUPAJ |  |  |  | 0
| Opis opreme/del | enota | količina | cena/enoto | skupaj
VIII. SISTEM AVTOMATSKEGA JAVLJANJA POŽARA
1 | Požarna centrala, vmesnik za priklop 126 adresnih elementov, LCD prikazovalnik, napajalna enota, interni arhiv za 500 dogodkov, RS-232 port, programiranje do 128 skupin elementov, programiranje do 504 krmilnih skupin, odgovarja EN 61000-6-3 Klasse B, priklop sistema gašenja po EN 12094, integriran vmesnik za priklop do 63 mrežnih komponent, integriran vmesnik za priklop oddaljenega prikazovalnika, zaščita IP 30, temp. področje delovanja -5 °C - +40 °C, centrala ustreza zahtevam standarda 54-2, 54-4, kot npr. Detect 3004 | kom | 1 |  | 0
2 | Akumulatorske baterije 12V 12Ah | kom | 2 |  | 0
3 | Dobava in vgradnja adresnega opto termičnega javljalnika požara kot npr. PL 3300 OT | kom | 21 |  | 0
4 | Dobava in vgradnja podnožja za javljalnik požara kot npr. serije 3000 | kom | 21 |  | 0
5 | Dobava in vgradnja adresnega ročnega javljalnika požara kot npr. PL 3300 PBD | kom | 5 |  | 0
6 | Dobava in vgradnja adresne sirene za javljanje požara kot npr. PL 3300 S 1 SE | kom | 4 |  | 0
7 | Dobava in vgradnja adresnega izhodnega modula krmilni rele 30V/1A kot npr. IOM 3311 | kom | 1 |  | 0
8 | Označevanje ročnih javljalnikov in siren po SIST 1013 velikosti 10x10cm | kom | 9 |  | 0
9 | Označevanje elementov | kom | 31 |  | 0
10 | Izvedba kabelskega razvoda s kablom 2x2x0,8 tk J-Y(st)y položen v cevi | m | 200 |  | 0
11 | Dobava in polaganje PN cevi Ø 16 mm, komplet s skobami in drobnim ter pritrdilnim materialom | m | 150 |  | 0
12 | Spuščanje sistema v obratovanje, zagon sistema, testiranje delovanja zanke in elementov | kpl. | 1 |  | 0
13 | Izdelava programa, programiranje in parametriranje požarne centrale | kpl. | 1 |  | 0
14 | Pregled sistema s strani pooblaščene institucije in sodelovanje serviserja pri pregledu in PRIDOBITEV POTRDILA O BREZHIBNEM DELOVANJU SISTEMA JAVLJANJA POŽARA | kpl. | 1 |  | 0
15 | Drobni material | kpl. | 1 |  | 0
| SKUPAJ |  |  |  | 0
| Opis opreme/del | enota | količina | cena/enoto | skupaj
IX. NN PRIKLJUČEK
1 | Omara priključno merilna PMO 2 kot npr. PL 2 NT PL | kom | 1 |  | 0
2 | Števec delovne energije z dajalnikom impulza tip LANDIS+GYR ZMXi320CQU1L1D3 | kom | 1 |  | 0
3 | Varovalčno podnožje HVL 00-3p M8 M8-P | kom | 1 |  | 0
4 | Varovalni vložek NV/25A | kom | 3 |  | 0
5 | Varovalni vložek NV/35A | kom | 3 |  | 0
6 | Prenapetostni odvodnik PROTEC B2S 12.5/275 | kom | 3 |  | 0
7 | Prenapetostni odvodnik MOSIPO P1 15/275 kA/V | kom | 3 |  | 0
8 | 3-polni NN ločilnik MOSDORFER tip ISO-LTS-00-160A | kom | 1 |  | 0
9 | Dobava in polaganje kabla E-AY2Y-J 4x70SM+1,5RE mm2 | m | 170 |  | 0
10 | Dobava in polaganje pocinkanega valjanca FeZn 25x4 mm | m | 69 |  | 0
11 | Dobava in polaganje mapitel cevi ɸ 110 mm | m | 37 |  | 0
12 | Dobava in polaganje opozorilnega traku | m | 161 |  | 0
13 | Dobava in polaganje ščitnikov GAL | m | 124 |  | 0
14 | Izkop in zasip jarka III. ktg | m | 141 |  | 0
15 | Obbetoniranje mapitel cevi | m | 32 |  | 0
16 | Podvrtanje cestišča | m | 20 |  | 0
17 | Priklop kabla | kpl. | 2 |  | 0
18 | Vgradnja omare PMO | kpl. | 1 |  | 0
19 | Vgradnja opreme v PMO | kpl. | 1 |  | 0
20 | Vgradnja opreme na NN drog - mesto priključitve | kpl. | 1 |  | 0
21 | Transport materiala in osebja | kpl. | 1 |  | 0
22 | Nadzor s strani elektrodistribucije | kpl. | 1 |  | 0
23 | Meritve | kpl. | 1 |  | 0
24 | Razni drobni nespecificiran material | kpl. | 1 |  | 0
| SKUPAJ |  |  |  | 0
X. ZAKLJUČNA DELA
1 | Tekoče potrjevanje sprememb in odstopanj od PZI s strani projektanta in predaja vseh podatkov projektantu za izdelavo PID po zaključku del | kpl. | 1 |  | 0
2 | Meritve, preizkusi in spuščanje v pogon posameznih sklopov elektro opreme in izdaja ustreznih merilnih protokolov | kpl. | 1 |  | 0
3 | Poučitev predstavnika investitorja o rokovanju z elektro instalacijskimi sistemi na objektu | kpl. | 1 |  | 0
4 | Priprava in izdaja "POTRDILA O ZANESLJIVOSTI OBJEKTA" kot ločena mapa za el. instalacije | kpl. | 1 |  | 0
5 | Primopredaja objekta investitorju | kpl. | 1 |  | 0
| SKUPAJ |  |  |  | 0

## kuhinjska oprema
poz | opis | količina | cena/kom | znesek
A | VHOD/DOSTAVA
B | GARDEROBA IN SANITARIJE ZA ZAPOSLENE
C | SHRAMBA PIJAČE
1. | HLADILNA OMARA ZA PIJAČO | 1 |  | 0
dim. 600x670x1990 mm
- dinamično hlajenej
- min. volumen: 410 l
- 5 prestavljih polic
- steklena vrata z izolacijskim steklom
- temperaturno območje: +2°/+15°C
priključna moč: 0,32kW 1N~230V
kot npr. LIEBHERR FKDv 3713 G ali enakovredno
2. | ODPRT REGAL | 2 |  | 0
dim.1000x500x2000 mm
- 5 prestavljivih polic
- možnost naknadne vgradnje dodatnih polic
- raster za nastavljanje polic po višini
- nosilnost posamezne police 150 kg/m dolžine
D | ŠANK
1. | NEVTRALNI RETROPULT | 1 |  | 0
dim.2900x700x900/1000 mm
- kiper za odpadke
- korito (400x400x250mm) z odcejalnikom levo ter mešalna baterija
- pod odcejalnikom prostor za pomivalni stroj
- prostor za kavni aparat
- predal za odpadno kavo, pod predalom kiper za odpadke
- prostor za ledomat
- ostalo zaprto s krilnimi vrati, spodnja in vmesna polica
- zavih zadaj in levo 20/100 mm
priklop vode: THV DN15
odtok: DN50
2. | STROJ ZA POMIVANJE KOZARCEV | 1 |  | 0
dim.600x640x820 mm
- velikost košar: 500x500 mm
- odprtina: min.400 mm
- kapaciteta do 77 košar/h
priključna moč: 7,9kW 3N-400V
priklop vode: HV DN20
odtok: DN50
kot npr. WINTERHALTER UC-L ali enakovredno
3. | AVTOMATSKI MEHČALEC VODE | 1 |  | 0
dim.Ø250x480 mm
- delno razsoljevanje
- regeneracija krmiljena volumetrijsko preko pretoka/brez priklopa na el.omrežje
kot npr. WINTERHALTER TE 15 ali enakovredno
4. | LEDOMAT | 1 |  | 0
dim.450x545x690 mm
- kap. 37kg ledu/dan
priključna moč: 0,35kW 1N-230V
priklop vode: HV DN20
odtok: DN50
kot npr. ICEMATIC E 35 ali enakovredno
5. | KAVNI APARAT – 2 ročke | 1 |  | 0
dim.580x555x530 mm
priključna moč: 3,2kW 1N~230V
priklop vode: HV DN20
odtok: DN50
6. | MLINČEK ZA KAVO Z DOZATORJEM | 1 |  | 0
dim.202x312x620 mm
priključna moč: 0,65kW 1N~230V
7. | HLAJEN PULT | 1 |  | 0
dim.1900x700x900/1100 mm
- 4x box vrata
- kompresor vgrajen
- temperaturno območje: +2°C/+8°C
- levo predal nad kompresorjem
- zavih zadaj 200 mm
- slepa fasada
- brez strežne police
priključna moč: 0,4kW 1N-230V
odtok: DN32
8. | HLAJENA VITRINA ZA SLAŠČICE | 1 |  | 0
dim. 805x645x1840 mm
prostostoječa verzija
kompresor vgrajen, ventilacijsko hlajenje
temperaturno območje: +2°C/10°C
5 polic
LED razsvetljava
priključna moč: 0,6kW 1N-230V
kot npr. SAGI LUXOR ali enakovredno
| OPREMA PO SPECIFIKACIJI (BREZ DDV) |  |  | 0
CENA NA ENOTO MORA ZAJEMATI TRANSPORT, MONTAŽE IN PRIKLOPE
VSE OPISANE DIMENZIJE V POPISU OPREME PO VREDNOSTIH (DIMENZIJAH, MOČEH, TEMPERATURAH IN OSTALIH TEHNIČNIH VREDNOSTIH) LAHKO ODSTOPAJO NAJVEČ +,- 5 %.
OPIS OPREME
Vsi elementi morajo biti izdelani iz materialov ki so primerni za uporabo v profesionalnih kuhinjah ter hkrati ustrezajo zakonu o zdravstveni
ustreznosti živil in izdelkov in snovi, ki prihajajo v stik z živili.
Vsi deli nevtralne opreme so izdelani iz nerjavne pločevine AiSi 304 (CrNi 18/10)
Vsi vzdolžni robovi površine so zaobljeni z radiem r=8 mm. Površine imajo na
spodnjem vzdolžnem delu odkapne robove, ki preprečujejo neposredno zatekanje tekočin po spodnjem delu elementa.
Vsi robovi polic, oblog so izvedeni z dvojnimi stisnjenimi robovi, brez ostrih robov.
Vsi pulti stojijo na regulacijskih nogah (nerjavne) s katerimi zagotavljajo stabilnost in vodoravnost pulta.
Vsa korita so podlepljena z zvočno izolacijo. Vsako korito opremljeno s prelivno cevjo, sifonom in grlom sifona. Noge pomivalnih korit iz nerjavnih kvadratnih cevi 40x40.
Noge korit opremljene s kakovostnimi PVC regulacijskimi nogicami v barvi pločevine. Omogočena enostavna regulacija, ki zagotavlja stabilnost in vodoravnost izdelka.
Na prehodih iz ene delovne površine na drugo ne sme biti mehanskih ovir.
Delovne površine narejene iz nerjavne pločevine debeline najmanj 1,5 mm.
Zadnji del površine mora biti izveden z zavihom ki omogoča namestitev U profila
za prekritje spoja z drugimi aparati.
Ponudnik mora priložiti izjavo da je kompletna oprema, ki prihaja v stik z
živili iz pločevine AiSi 304, ki je zahtevana po sistemu HACCP.
Vsi certifikati morajo biti veljavni.
Ponudnik mora predložiti tehnično dokumentacijo za vse ponujene izdelke.
Iz tehnične dokumentacije morajo biti razvidne karakteristike le-teh,
ki se morajo ujemati s karakteristikami navedenimi v specifikaciji naročnika.
Vse pozicije morajo biti označene.

## zunanja ureditev
A. | REKAPITULACIJA ZUNANJE UREDITVE
1 | PREDDELA |  |  |  | 0
2 | ZEMELJSKA DELA |  |  |  | 0
3 | VOZIŠČNE KONSTRUKCIJE |  |  |  | 0
4 | ODVODNJAVANJE |  |  |  | 0
6 | OPREMA CEST |  |  |  | 0
7 | TUJE STORITVE |  |  |  | 0
| SKUPAJ |  |  |  | 0
št. | Opis postavke | Enota mere | Količina | Cena za enoto | Vrednost
1 | PREDDELA
1.1 Geodetska dela
101 | Postavitev in zavarovanje prečnega profila parkirišča | kos | 5 |  | 0
102 | Postavitev in zavarovanje prečnega profila za komunalne vode v gričevnatem terenu (jaški, svetilke,..) | kos | 11 |  | 0
1.2 Čiščenje terena
1.2.2 Odstranitev prometne signalizacije in opreme
103 | Odstranitev grmovja na redko porasli površini (do 50 % pokritega tlorisa) - strojno z nakladanjem in odvozom na deponijo in deponiranjem | m2 | 100 |  | 0
1.2.3 Porušitev in odstranitev voziščnih konstrukcij
104 | Rezkanje in odvoz asfaltne krovne plasti v debelini 8 do 10 cm ter deponiranje | m2 | 28 |  | 0
105 | Rezanje asfaltne plasti s talno diamantno žago, debele 6 do 10 cm | m | 25.2 |  | 0
1.3 Ostala preddela
1.3.1 Omejitve prometa
106 | Zavarovanje gradbišča v času gradnje s polovično zaporo prometa, usmerjanje prometa z zastavicami (vključno z izdelavo elaborata in pridobitvijo soglasja) | dan | 3 |  | 0
1.3.3 Začasni objekti
107 | Organizacija gradbišča – postavitev začasnih objektov | kos | 1 |  | 0
108 | Organizacija gradbišča – odstranitev začasnih objektov | kos | 1 |  | 0
109 | Izdelava varnostnega načrta | kos | 1 |  | 0
| PREDDELA SKUPAJ |  |  |  | 0
št. | Opis postavke | Enota mere | Količina | Cena za enoto | Vrednost
2 | ZEMELJSKA DELA
2.1 Izkopi
201 | Površinski izkop plodne zemljine – 1. kategorije – strojno z odrivom do 50 m | m3 | 280 |  | 0
202 | Površinski izkop plodne zemljine – 1. kategorije – strojno z nakladanjem (v debelini 30 cm) | m3 | 701.56 |  | 0
203 | Široki izkop vezljive zemljine – 3. kategorije – strojno z odrivom do 50 m (objekt) v globini globlje od 100 cm pod koto terena | m3 | 145 |  | 0
204 | Široki izkop vezljive zemljine – 3. kategorije – strojno z nakladanjem (parkirišče) v globini do 100 cm pod koto terena | m3 | 740.72 |  | 0
205 | Široki izkop vezljive zemljine – 3. kategorije – strojno z nakladanjem (objekt) v globini do 100 cm pod koto terena | m3 | 479.79 |  | 0
206 | Široki izkop vezljive zemljine – 3. kategorije – strojno z nakladanjem (objekt) v globini globlje od 100 cm pod koto terena | m3 | 206.75 |  | 0
207 | Izkop vezljive zemljine/zrnate kamnine – 3. kategorije za temelje, kanalske rove, prepuste, jaške in drenaže, širine do 1,0 m in globine do 1,0 m – strojno, planiranje dna ročno | m3 | 11 |  | 0
2.2 Planum temeljnih tal
208 | Ureditev planuma temeljnih tal vezljive zemljine – 3. kategorije (parkirišče) | m2 | 1595.2 |  | 0
209 | Ureditev planuma temeljnih tal vezljive zemljine – 3. kategorije (objekt) | m2 | 598.79 |  | 0
Dobava in vgradnja geotekstila
2.3 Ločilne, drenažne in filtrske plasti ter delovni plato
210 | Dobava in vgraditev geotekstilije za ločilno plast (po načrtu), natezna trdnost nad 14 do 16 kN/m2 (površinska masa 300 g/m2) (parkirišče) | m2 | 1595.2 |  | 0
211 | Dobava in vgraditev geotekstilije za ločilno plast (po načrtu), natezna trdnost nad 14 do 16 kN/m2 (površinska masa 300 g/m2) (objekt) | m2 | 598.79 |  | 0
2.4 Nasipi, zasipi, klini, posteljica in glinasti naboj
212 | Zasip z vezljivo zemljino – 3. kategorije - strojno | m3 | 145 |  | 0
213 | Dobava materiala in izdelava nasipa iz kamnitega materiala iz kamnoloma (granulacija 0-63mm) (parkirišče) | m3 | 3398.01 |  | 0
214 | Dobava materiala in izdelava nasipa iz kamnitega materiala iz kamnoloma (granulacija 0-63mm) (objekt) Nasip okoli objekta | m3 | 407.77 |  | 0
215 | Dobava materiala in izdelava nasipa iz kamnitega materiala iz kamnoloma (granulacija 0-32mm - tampon). Izvedba nasipa do kote podložnega betona pod temelji objekta v debelini 40 cm | m3 | 102.2 |  | 0
216 | Dobava materiala in izdelava nasipa iz kamnitega materiala iz kamnoloma (granulacija 0-32mm - tampon). Izvedba nasipa znotraj temeljev do kote podložnega betona talne plošče objekta. | m3 | 265.22 |  | 0
217 | Dobava materiala in izdelava nasipa iz kamnitega materiala iz kamnoloma (granulacija 0-32mm - tampon). Izdelava nasipa pod vhodno betonsko ploščadjo v debelini 40 cm. | m3 | 55.2 |  | 0
218 | Dobava materiala in izdelava posteljice iz drobljenih kamnitih zrn v debelini 30 cm (granulacija 0-125mm) (parkirišče) | m3 | 333.52 |  | 0
2.5 Brežine in zelenice
219 | Humuziranje brez valjanja, v debelini do 20 cm - strojno (objekt) | m2 | 463.98 |  | 0
220 | Humuziranje brez valjanja, v debelini do 20 cm - strojno (parkirišče) | m2 | 849.93 |  | 0
221 | Doplačilo za zatravitev s semenom (objekt) | m2 | 463.98 |  | 0
222 | Doplačilo za zatravitev s semenom (parkirišče) | m2 | 849.93 |  | 0
223 | Dobava in vgradnja protierozijske kokosove mreže s težo 700 g/m2 ter sidranjem (objekt) | m2 | 124 |  | 0
224 | Dobava in vgradnja protierozijske kokosove mreže s težo 700 g/m2 ter sidranjem (parkirišče) | m2 | 304.93 |  | 0
225 | Dobava in zasaditev dreves (javor) , visokih cca 200 cm ter premerom debla cca 60 mm. V ceno zajeti tudi leseno zaščito dreves. (dogovor z naročnikom). | kos | 9 |  | 0
226 | Dobava in zasaditev grmovnic višine do 20 cm. (dogovor z naročnikom). | kos | 50 |  | 0
2.9 Prevozi, razprostiranje in ureditev deponij materiala
227 | Prevoz materiala na razdaljo nad 5000 do 7000 m | t | 3637.7 |  | 0
228 | Razprostiranje odvečne plodne zemljine – 1. kategorije - na deponiji kjer je preprečena razrast invazivnih vrst | m3 | 701.56 |  | 0
229 | Razprostiranje odvečne zrnate kamnine – 3. kategorije na deponiji kjer je preprečena razrast invazivnih vrst | m3 | 1438.26 |  | 0
230 | Odlaganje odpadnega asfalta na komunalno deponijo | t | 4.9 |  | 0
| ZEMELJSKA DELA SKUPAJ |  |  |  | 0
št. | Opis postavke | Enota mere | Količina | Cena za enoto | Vrednost
3 | VOZIŠČNE KONSTRUKCIJE
3.1 Nosilne plasti
3.1.1 Nevezane nosilne plasti
301 | Dobava materiala in izdelava nevezane nosilne plasti gramoza v debelini 21 do 40 cm | m3 | 277.7 |  | 0
3.1.2 Vezane spodnje nosilne plasti s hidravličnimi in bitumenskimi vezivi
302 | Dobava materiala in izdelava zgornje nosilne plasti bituminiziranega drobljenca AC 22 base B50/70 A3 v debelini 7 cm | m2 | 465 |  | 0
3.2.4 Vezane obrabne in zaporne plasti – površinske prevleke
303 | Dobava materiala in izdelava obrabne in zaporne plasti bituminizirane zmesi AC 8 surf B50/70 A3 v debelini 3 cm | m2 | 465 |  | 0
304 | Dobava materiala in izdelava obrabne in zaporne plasti bituminizirane zmesi AC 8 surf B50/100 A5 v debelini 5 cm - navezava kolesarske | m2 | 8 |  | 0
305 | Premaz stikov z dilaplastom | m | 25.2 |  | 0
3.4 Tlakovane obrabne plasti
306 | Izdelava obrabne plasti iz tlakovcev EKO KLASIK iz cementnega betona velikosti 20 cm / 20 cm /6 cm, polaganje na razmak 6 cm, stiki zapolnjeni s peskom in humusom ter zatravljeni ter klasični tlakovci 20/20/6 cm z zapolnitvijo stikov s peskom. Zajeti pripravo peščene posteljice vključno z materialom. Barvno in pozicijsko izvesti skladno z načrtom. | m2 | 310 |  | 0
3.5 Robni elementi vozišč
3.5.2 Robniki
307 | Dobava in vgraditev predfabriciranega pogreznjenega robnika iz cementnega betona s prerezom 8/25 cm | m | 147 |  | 0
308 | Dobava in vgraditev predfabriciranega pogreznjenega robnika iz cementnega betona s prerezom 5/25 cm | m | 73.3 |  | 0
| Dobava in vgraditev predfabriciranega pogreznjenega robnika iz klesanega kamna s prerezom 5/20 cm | m | 21 |  | 0
,
3.6 Bankine
309 | Izdelava bankine iz prodca, široke do 0,50 m | m3 | 1 |  | 0
| VOZIŠČNE KONSTRUKCIJE SKUPAJ |  |  |  | 0
št. | Opis postavke | Enota mere | Količina | Cena za enoto | Vrednost
4 | ODVODNJAVANJE
Drenažni zasipi in odvodni jarek
401 | Dobava in vgradnja drenažnega materiala granulacije 16-32 mm ob objektu v debelini 20 cm in širini 95 cm. Pod drenažni material se vgradi filc 200 g. Filc upoštevati v ceni postavke. | m3 | 8.29 |  | 0
402 | Dobava in vgradnja drenažnega materiala granulacije 32-64 mm ob objektu v odvodnem koritu v debelini cca 50 cm | m3 | 11.84 |  | 0
403 | Dobava in vgradnja drenažnega materiala granulacije 8-16mm na vhodni betonski ploščadi v debelini cca 20 cm | m3 | 0.8 |  | 0
404 | Dobava in vgradnja drenažnega materiala granulacije 32-64 mm (odvodni jarek) v debelini cca 30 cm | m3 | 3.95 |  | 0
405 | Dobava in vgradnja podložnega betona debeline 10 cm iz cementnega betona C12/15 za izvedbo podlage odvodnega jarak. | m3 | 1.6 |  | 0
4.3 Globinsko odvodnjavanje - kanalizacija
Meteorna kanalizacija
406 | Dobava in vgradnja kanalet kot npr. MONOBLOCK PD širine 10 cm in dolžine 100 cm, nosilnosti 400 kN na podlagi iz cementnega betona C16/20 ter obbetoniranje. | m1 | 32.7 |  | 0
407 | Dobava in vgradnja zbiralnika kot npr MONOBLOCK PD širine 10 cm in dolžine 50 cm s stranskim iztokom DN 160 nosilnosti 400 kN na podlagi iz cementnega betona C16/20 ter obbetoniranje. Z LTŽ rešetko za čiščenje. | kos | 3 |  | 0
408 | Izdelava kanalizacije iz cevi iz polivinilklorida, vključno s podložno plastjo iz peska, premera 160 mm, v globini do 1,0 m | m1 | 27 |  | 0
Fekalna kanalizacija
409 | Izdelava kanalizacije iz cevi iz polivinilklorida, vključno s podložno plastjo iz peska, DN 125, v globini do 1,0 m | m1 | 3.4 |  | 0
410 | Izdelava kanalizacije iz cevi iz polivinilklorida, vključno s podložno plastjo iz peska, premera 160 mm, v globini do 1,0 m | m1 | 5.5 |  | 0
411 | Izdelava jaška iz polietilena, krožnega prereza s premerom 60 cm, globokega 1,0 do 1,5 m | kos | 1 |  | 0
412 | Dobava in vgraditev pokrova iz duktilne litine z nosilnostjo 400 kN, krožnega prereza s premerom 600 mm (smradotesen pokrov) | kos | 1 |  | 0
413 | Dobava in vgradnja nepretočne greznice volumna 30 m3 iz PE z vstopnim jaškom in LTŽ pokrovom. Pod greznico se izvede AB plošča dimenzij 2,80 x 9,00 x 0,2 m in armira z armaturo Q286 spodaj in zgoraj. Greznica se na AB ploščo pritrdi z INOX trakovi. V ceni zajeti posteljico in obsip skladno z navodili dobavitelja. Vgradnja mora potekati skladno z navodili dobavitelja. Zajeti ves potreben material in delo. | kpl | 1 |  | 0
414 | Preskus tesnosti cevi premera do 20 cm | m1 | 10 |  | 0
415 | Dobava in vgradnja zaščitne PVC cevi DN 200 mm v dolžini 1,20 m čez odvodno AB korito ob objektu. Cev se navrta v tolikšni meri, da se po vgradnji kanalizacijske cevi DN125 v zaščitno cev vbrizga poliuretansko peno. Zalivanje se mora začeti od sredine cevi in potem proti obema odprtinama, da se zagotovi zalitje kompletne zaščitne cevi. Nad cevjo se mora zagotovite vsaj 20 cm nadsutja drenažnega materiala. Detajl 11.6. | kpl | 1 |  | 0
| ODVODNJAVANJE SKUPAJ |  |  |  | 0
št. | Opis postavke | Enota mere | Količina | Cena za enoto | Vrednost
6 | OPREMA CEST
6.1 Pokončna oprema cest
601 | Izdelava temelja iz cementnega betona C 12/15, globine 80 cm, premera 30 cm | kos | 3 |  | 0
602 | Dobava in vgraditev stebrička za prometni znak iz vroče cinkane jeklene cevi s premerom 64 mm, dolge 3800 mm | kos | 3 |  | 0
603 | Dobava in pritrditev prometnega znaka, podloga iz aluminijaste pločevine, koeficient retrorefleksije RA 3, dolžina stranice a = 600 mm | kos | 2 |  | 0
604 | Dobava in pritrditev prometnega znaka, podloga iz aluminijaste pločevine, koeficient retrorefleksije RA 3, dolžina stranice a = 400 mm | kos | 1 |  | 0
605 | Dobava in pritrditev prometnega znaka, podloga iz aluminijaste pločevine, koeficient retrorefleksije RA 3, velikost do 0,15 m2 | kos | 1 |  | 0
6.2 Označbe na voziščih
606 | Izdelava tankoslojne označbe na vozišču z enokomponentno barvo - strojno, debelina suhe plasti 250 um. | m1
a | širina črte 12 cm - bela prekinjena raster 1-1-1 | m1 | 12 |  | 0
b | širina črte 12 cm - bela | m1 | 2.5 |  | 0
c | širina črte 50 cm - bela | m1 | 2.6 |  | 0
d | piktogram INVALID, RAL 1003 | kos | 2 |  | 0
6.6 Druga oprema
607 | Dobava in postavitev zunanjih stojal za kolesa pritjena v tla (AB plošča) skladno z navodili dobavitelja. Stojalo se izvede iz ploščatega železa preseka 10/50 mm dimenzij 80/80 cm z sidrnimi ploščicami. Stojalo mora biti vorče cinkano in prašno barvano. Stojalo se privijači v izvedeno AB ploščo. Pritrdilni material mora biti INOX. | kos | 8 |  | 0
608 | Dobava in vgradnja omejilnega robnika dimenzij 100x10x9 cm na parkiriščih. Vgradnja robnika skladno z navodili dobavitelja. Zajeti ves material in delo. | kpl | 12 |  | 0
609 | Dobava in postavitev zunanje klopi dimenzij 240x44 cm in višine 40 cm. Klop se izvede v kombinaciji lesa (sibirski macesen) in vroče cinkanega železa. Podstavek se izvede iz vročecinkanega ploščatega železa preseka 12/80 mm in se sidra v AB ploščo. Na postavek se privijačijo 3 lesene letve preseka 8/12 cm. Letve se morajo imprefnirati in pobarvati z UV obstojno barbo. Izvesti skladno z detajlom. | kpl | 5 |  | 0
610 | Dobava in postavitev tipskega smetarnika in pločevine dimenzij d/š/v=540/410/290cm; kot npr.: "Cubie CSP0805 - Mizarstvo Hrovat" iz 30% perforirane pocinkane RAL 7016 pločevine (vrata mrežena dvokrilna 90+90/260cm). Zajeti ves potreben material in delo. | kpl | 1 |  | 0
| OPREMA CEST SKUPAJ |  |  |  | 0
št. | Opis postavke | Enota mere | Količina | Cena za enoto | Vrednost
7 | TUJE STORITVE
7.9 Preskusi, nadzor in tehnična dokumentacija
701 | Projektantski nadzor | ur | 20 |  | 0
702 | Geotehnični nadzor | ur | 25 |  | 0
703 | Izdelava geodetskega posnetka izvedenega stanja | kos | 1 |  | 0
| TUJE STORITVE SKUPAJ |  |  |  | 0

## ocenjena nepredvidena dela
8. OCENJENA RAZNA NEPREDVIDENA DELA
zap. št. | opis postavke | enota | količina | cena/enoto | cena
8.01 | Ocenjena razna nepredvidena dela, ki se po potrditvi s strani naročnika obračunajo po dejansko izvedenih količinah (ocena - rezervacija naročnika, ki je ponudnik v času priprave ponudbe ne sme spreminjati) | ocena |  |  | 30000
| SKUPAJ |  |  |  | 30000