## List1
Sklop 1 - Vrteči instrumenti za ordinacijo
Zap. št. | Naročnikova šifra | Opis izdelka | EM | Pakiranje | Predvidene količine za eno leto | Cena za EM brez DDV | Vrednost za razpisano količino brez DDV | Stopnja DDV | Vrednost za razpisano količino z DDV | Naziv, kot bo na računu | Proizvajalec | Kataloška št. | Opombe
1. | 2. | 3. | 4. | 5. | 6. | 7. | 8. | 9. | 10. | 11. | 12. | 13. | 14.
1 | 1200000001 | Krtačka žičnata za čiščenje svedrov | kos | 1 | 7
2 | 1200000002 | Sveder jekleni ISO 310 204 001 001, velikosti do 023 a6 | zav | 6 kom | 1
3 | 1200000003 | Sveder jekleni ISO 310 204 001 001, velikosti do 025 a6 | zav | 6 kom | 1
4 | 1200000004 | Sveder jekleni ISO 310 204 001 071, velikosti do 023 a6 | zav | 6 kom | 1
5 | 1200000005 | Sveder jekleni ISO 310 204 010 001, velikosti do 023 a6 | zav | 6 kom | 1
6 | 1200000006 | Sveder jekleni ISO 310 204 107 002, velikosti do 023 a6 | zav | 6 kom | 1
7 | 1200000007 | Sveder jekleni ISO 310 204 243 071, velikosti do 023 | zav | 6 kom | 1
8 | 1200000008 | Sveder karbidni ISO 500 204 001 001, velikosti do 023 rožice | zav | 5 kom | 29
9 | 1200000009 | Sveder karbidni ISO 500 204 001 001, velikosti do 025 rožice | zav | 5 kom | 3
10 | 1200000010 | Sveder karbidni ISO 500 204 001 003, velikosti do 023 rožice - druga oblika rožic | zav | 5 kom | 1
11 | 1200000011 | Sveder karbidni ISO 500 204 010 001, velikosti do 018 obr.stožec | zav | 5 kom | 1
12 | 1200000012 | Sveder karbidni ISO 500 204 107 006, velikosti do 023 fisura | zav | 5 kom | 1
13 | 1200000013 | Sveder karbidni ISO 500 204 107 007, velikosti do 023 fisura - druga oblika | zav | 5 kom | 1
14 | 1200000014 | Sveder karbidni ISO 500 205 001 003, velikost do 023 rožice podaljšana | zav | 5 kom | 2
15 | 1200000015 | Sveder karbidni ISO 500 314 001 001, velikosti do 023 rožice | zav | 5 kom | 1
16 | 1200000016 | Sveder karbidni ISO 500 314 010 001, velikosti do 018 obr.stožec | zav | 5 kom | 1
17 | 1200000017 | Sveder karbidni ISO 500 314 107 006, velikosti do 023 fisure | zav | 5 kom | 2
18 | 1200000018 | Sveder karbidni ISO 500 314 107 007, velikosti do 023 fisure | zav | 5 kom | 1
19 | 1200000019 | Sveder karbidni za demontažo kovine in keramike - ustrezna velikost kot npr. Komet H4MCL.314.012 ali enakovredni | zav | 5 kom | 6
20 | 1200000020 | Sveder diamantni ISO 806 204 001 504/514/524/534 velikost do 023 (rožice, obr.stožec, fisure), srednja in groba zrnatost | zav | 5 kom | 5
21 | 1200000021 | Sveder diamantni ISO 806 204 001 504/514/524/534 velikost do 033 (rožice), fina in extra fina zrnatost | zav | 5 kom | 1
22 | 1200000022 | Sveder diamantni ISO 806 204 107 524/534, velikosti do 016, fisura, kratka, groba zrnatost | zav | 5 kom | 1
23 | 1200000023 | Sveder diamantni ISO 806 314 001 504/514/524/534, velikosti do 023, rožice, extra groba in groba zrnatost | zav | 5 kom | 19
24 | 1200000024 | Sveder diamantni ISO 806 314 001 504/514/524/534, velikosti do 033, rožice, srednja in fina zrnatost | zav | 5 kom | 1
25 | 1200000025 | Sveder diamantni ISO 806 314 010 524/534, velikosti do 023 obr.stožec, groba zrnatost | zav | 5 kom | 1
26 | 1200000026 | Sveder diamantni ISO 806 314 107 514/524/534, velikosti do 016, fisura, extra groba in groba zrnatost | zav | 5 kom | 4
27 | 1200000027 | Sveder diamantni ISO 806 314 110 524/534,544 velikosti do 023, fisura, extra groba in groba zrnatost | zav | 5 kom | 7
28 | 1200000028 | Sveder diamantni ISO 806 314 111 524/534, velikosti do 025 fisura (daljši aktivni del), extra groba in groba zrnatost | zav | 5 kom | 2
29 | 1200000029 | Sveder diamantni ISO 806 314 140 524/534,fisura zaobljena, podaljšana, velikosti do 023, extra groba in groba zrnatost | zav | 5 kom | 1
30 | 1200000030 | Sveder diamantni ISO 806 314 141 524/534, velikosti do 023, extra groba in groba zrnatost | zav | 5 kom | 8
31 | 1200000031 | Sveder diamantni ISO 806 314 157 514/524, velikosti do 018 fisura,extra groba in groba zrnatost | zav | 5 kom | 3
32 | 1200000032 | Sveder diamantni ISO 806 314 158 514/524, velikosti do 021 fisura podaljšana | zav | 5 kom | 1
33 | 1200000033 | Sveder diamantni ISO 806 314 164 504/514/524/534, velikosti do 023, konica, normalna zrnatost | zav | 5 kom | 1
34 | 1200000034 | Sveder diamantni ISO 806 314 165 504/514/524/534, velikosti do 023, konica, normalna zrnatost | zav | 5 kom | 1
35 | 1200000035 | Sveder diamantni ISO 806 314 166 504/514/524/534, velikosti do 023, konica, fina in extra fina zrnatost | zav | 5 kom | 7
36 | 1200000036 | Sveder diamantni ISO 806 314 198 514/524/534/544, velikosti do 023, konica, zaobljena, groba zrnatost | zav | 5 kom | 4
37 | 1200000037 | Sveder diamantni ISO 806 314 199 504/514/524/534, velikosti do 021, konica, zaobljena, groba in normalna zrnatost | zav | 5 kom | 2
38 | 1200000038 | Sveder diamantni ISO 806 314 199 504/514/524/534, velikosti do 025, konica, extra groba in groba zrnatost | zav | 5 kom | 1
39 | 1200000039 | Sveder diamantni ISO 806 314 233 524/534, velikosti do 023, hruška, groba zrnatost | zav | 5 kom | 3
40 | 1200000040 | Sveder diamantni ISO 806 314 234 514/524/534, velikosti do 023, hruška, extra groba in groba zrnatost | zav | 5 kom | 3
41 | 1200000041 | Sveder diamantni ISO 806 314 249 504/514/524/534, velikosti do 023, konica, groba in extra groba zrnatost | zav | 5 kom | 6
42 | 1200000042 | Sveder diamantni ISO 806 314 250 504/514/524/534, velikosti do 023, konica, groba in extra groba zrnatost | zav | 5 kom | 1
43 | 1200000043 | Sveder diamantni ISO 806 314 251 504/514/524/534, velikosti do 023, konica, groba in normalna zrnatost | zav | 5 kom | 1
44 | 1200000044 | Sveder diamantni ISO 806 314 254 504/514/524/534, velikosti do 023, leče koničaste | zav | 5 kom | 2
45 | 1200000045 | Sveder diamantni ISO 806 314 257 504/514/524/534, velikosti do 023, leče koničaste | zav | 5 kom | 4
46 | 1200000046 | Sveder diamantni ISO 806 314 277 504/514/524/534, velikosti do 025, leče zaobljene, extra groba in groba zrnatost | zav | 5 kom | 1
47 | 1200000047 | Sveder diamantni ISO 806 314 277 504/514/524/534, velikosti do 025, leče zaobljene, srednje in fina zrnatost | zav | 5 kom | 1
48 | 1200000048 | Sveder diamantni ISO 806 314 289 514/524/534, velikosti do 016, torpedo, extra groba in groba zrnatost | zav | 5 kom | 1
49 | 1200000049 | Sveder diamantni ISO 806 314 290 514/524/534, velikosti do 016, torpedo, extra groba in groba zrnatost | zav | 5 kom | 5
50 | 1200000050 | Sveder diamantni ISO 806 314 297 514/524/534, velikosti do 025, torpedo, srednja zrnatost | zav | 5 kom | 1
51 | 1200000051 | Sveder diamantni ISO 806 314 298 514/524/534, velikosti do 023, torpedo, srednj zrnatost | zav | 5 kom | 1
52 | 1200000052 | Sveder diamantni ISO 806 314 298 504/514/524/534, velikosti do 023, torpedo, groba zrnatost | zav | 5 kom | 12
53 | 1200000053 | Sveder diamantni za malo turbino - Bambino kot npr. Edenta BA 295 ali enakovredno | kos | 1 | 20
54 | 1200000054 | Sveder Osteotom ISO 806 315 204/104 411 534, velikosti do 023 | zav | 2 kom | 1
55 | 1200000055 | Ploščice finirne prožne, iz aluminijevega oksida, lahka pritrditev na mandrelo (POP ON), kovinska ojačitev odprtine-OKROGLA,razl. velikosti in grobosti, pak.50, kot npr. Sof-Lex ali enakovredne - Sof-Lex 8691SF-8690C (50 kom) | zav | 50 kom | 17
56 | 1200000056 | Gumice polirne za amalgam črne, čaša, mali plamen | zav | 10 kom | 24
57 | 1200000057 | Gumice polirne za keramiko, z diamantnimim delci, Arkansas, fina zrnatost, mali plamen, konica | zav | 6 kom | 15
58 | 1200000058 | Gumice polirne za kompozite, z diamantnimi delci, različnih grobosti Astropol mali plamen | zav | 3 kom | 44
59 | 1200000059 | Gumice polirne za kompozite, z diamantnimi delci, različnih grobosti Astropol konica | zva | 3 kom | 27
60 | 1200000060 | Freza za akrilat, križno narezana z zobčki ISO 500 104 274 220 060 kot npr. CC 251 AX ali enakovredne | kos | 1 | 1
61 | 1200000061 | Stojalo kombinirano za svedre (turbina, ročnik) cca 2*42 kos iz nerjavnega jekla z možnostjo avtoklaviranja kot M+W ali enakovredno | kos | 1 | 1
62 | 1200000062 | Stojalo za svedre (turbinske) cca 30 kos iz nerjavnega jekla, z možnostjo avtoklaviranja kot M + W ali enakovredno | kos | 1 | 1
63 | 1200000063 | Krtačke polirne koničaste z integriranimi delci SiO, kot npr. Occlubrush pakiranje 10kos | zav | 10 kom | 1
64 | 1200000064 | Krtačke polirne koničaste z integriranimi delci kot npr. Occlubrush -pakiranje 3kos | zav | 3 kom | 1
65 | 1200000065 | Gumice finirno-polirne montirne, za vse vrste kompozitov, začasnih prevlek, ortodontskih cementov...kot npr.Onegloss, mali plamen 12kos | zav | 12 kom | 1
66 | 1200000066 | Svedri diamantni Horico FG 166F014 a5 | zav | 5 kom | 2
67 | 1200000067 | Svedri diamantni Horico I-G 111G016 a5 | zav | 5 kom | 2
68 | 1200000068 | Svedri - Gilden gates komplet a6 | zav | 6 kom | 1
69 | 1200000069 | Krtačke polirne za mikromotor Komet (9654 204 040 ) | zav | 10 kom | 1
70 | 1200000070 | Svedri - Gilden gates posamezne velikosti | zav | 6 kom | 2
71 | 1200000071 | Sveder diamantni ISO 806 204 001 504/514/524/534 velikost do 023 (rožice), fina in extra fina zrnatost | zav | 5 kom | 1
72 | 1200000072 | Sveder diamantni ISO 806 314 001 504/514/524/534, velikosti do 023, rožice, srednja in fina zrnatost | zav | 5 kom | 1
Skupaj sklop 1
Sklop 2 - Splošni potrošni material za ordinacijo
Zap. št. | Naročnikova šifra | Opis izdelka | EM | Pakiranje | Predvidene količine za eno leto | Cena za EM brez DDV | Vrednost za razpisano količino brez DDV | Stopnja DDV | Vrednost za razpisano količino z DDV | Naziv, kot bo na računu | Proizvajalec | Kataloška št. | Opombe
1. | 2. | 3. | 4. | 5. | 6. | 7. | 8. | 9. | 10. | 11. | 12. | 13. | 14.
73 | 1100000001 | Amalgam v dozah a400 z visoko vsebnostjo Cu v razponu 25-25,5%, Ag v razponu 42,8-43,2%, Sn v razponu 29,5-30% kot npr. Ana 2000 ali enakovredni* | sc | a400 | 9
Ponudnik mora ponuditi material od zap.št. 74 do zap.št. 107 od istega proizvajalca !
74 | 1100000002 | Cement glasionomerni za podlaganje in polnjenje kavitet, svetlobno polimerizirajoč, kot npr. Fuji II LC ali enakovredni - prah, različne barve A2 Prah 15g | kos | 15g | 5
75 | 1100000003 | Cement glasionomerni za podlaganje in polnjenje kavitet, svetlobno polimerizirajoč, kot npr. Fuji II LC ali enakovredni - prah, različne barve A3 Prah 15g | kos | 15g | 3
76 | 1100000004 | Tekočina- ustrezna za cement glasionomerni za podlaganje in polnjenje kavitet, svetlobno polimerizirajoč, kot npr. Fuji II LC ali enakovredni Tekočina 8g | kos | 8g | 5
77 | 1100000005 | Kondenzacijski glasionomerni cement v kapsulah za nadgradnjo in polnitve, hitro strjujoč, kpl, vse barve kot npr. Fuji IX GP A2 kapsule ali enakovredni vse barve A50 | sc | a50 | 1
78 | 1100000006 | Kondenzacijski glasionomerni cement v kapsulah za nadgradnjo in polnitve, hitro strjujoč, kpl, vse barve kot npr. Fuji IX GP A3 kapsule ali enakovredni vse barve A50 | sc | a50 | 2
79 | 1100000007 | Cement glasionomerni, v kapsulah, za nagradnjo in polnitev, kot npr. Fuji Triage Pink A50 ali enakovredni | sc | a50 | 5
80 | 1100000008 | Cement glasionomerni, v kapsulah, za nagradnjo in polnitev, kot npr. Fuji Triage White A50 ali enakovredni | sc | a50 | 3
81 | 1100000009 | Cement glasionomerni, v kapsulah, za nagradnjo in polnitev, kot npr. Fuji IX Extra ali enakovredni A50 vse barve A2 | sc | a50 | 1
82 | 1100000010 | Cement glasionomerni, v kapsulah, za nagradnjo in polnitev, kot npr. Fuji IX Extra ali enakovredni A50 vse barve A3 | sc | a50 | 1
83 | 1100000011 | Cement glasionomerni, v kapsulah, za nagradnjo in polnitev, kot npr. Fuji Equia Fill + Coat ali enakovredni A2 a50 | sc | a50 | 2
84 | 1100000012 | Cement glasionomerni, v kapsulah, za nagradnjo in polnitev, kot npr. Fuji Equia Fill + Coat ali enakovredni A3 a50 | sc | a50 | 3
85 | 1100000013 | Cement glasionomerni, v kapsulah, za nagradnjo in polnitev, kot npr. Fuji Equia Fill + Coat ali enakovredni A3 a50 | sc | a50 | 1
86 | 1100000014 | Cement glasionomerni, v kapsulah, za nagradnjo in polnitev, kot npr. Fuji IX Extra ali enakovredni A50 vse barve A2 | sc | a50 | 1
87 | 1100000015 | Prah za kondenzacijski glasionomerni cement za nadgradnjo in polnitve, hitro strjujoč, kpl, vse barve kot npr. Fuji IX GP ali enakovrednih Prah A3 15g | kos | 15g | 5
88 | 1100000016 | Prah za kondenzacijski glasionomerni cement za nadgradnjo in polnitve, hitro strjujoč, kpl, vse barve kot npr. Fuji IX GP ali enakovrednih Prah A3,5 15g | kos | 15g | 1
89 | 1100000017 | Tekočina za kondenzacijski glasionomerni cement za nadgradnjo in polnitve, hitro strjujoč kot npr. Fuji IX GP ali enakovrednih Tekočina 8g | kos | 8g | 5
90 | 1100000018 | Cement glasionomerni - ojačan z akrilatom - za cementiranje fiksno protetičnega izdelka kot npr. Fuji Plus kpl ali enakovredni - prah, tekočina, conditioner in pribor KPL | kpl | 15g+7ml | 25
91 | 1100000019 | Poliakrilno sredstvo za čiščenje kavitet z 10% raztopino poliakrilne kisline kot npr. Dentin Conditioner ali enakovredni | kos | 25g | 2
92 | 1100000020 | Zaščitni lak s svetlobnim strjevanjem za glasionomerne cemente, kot npr. Fuji Coat 5,2ml ali enakovredni | kos | 5,2ml | 3
93 | 1100000021 | Hibridni kompozit, svetlobno polimerizajoč s kameleonskim učinkom, RTG opačen, visoko lomno in abazijsko odporen, standarne barve, zunanji in notranji specialni odtenki za nevidne restavracije, v brizgah, kot npr. Gradia direct ali enakovredni, cca 4-5g | kos | 4-5 g | 1
94 | 1100000022 | Hibridni kompozit, svetlobno polimerizajoč s kameleonskim učinkom, RTG opačen, visoko lomno in abazijsko odporen, standarne barve, zunanji in notranji specialni odtenki za nevidne restavracije, v brizgah, kot npr. Gradia direct ali enakovredni, cca 4-5g A1 | kos | 4-5 g | 1
95 | 1100000023 | Hibridni kompozit, svetlobno polimerizajoč s kameleonskim učinkom, RTG opačen, visoko lomno in abazijsko odporen, standarne barve, zunanji in notranji specialni odtenki za nevidne restavracije, v brizgah, kot npr. Gradia direct ali enakovredni, cca 4-5g A2 | kos | 4-5 g | 5
96 | 1100000024 | Hibridni kompozit, svetlobno polimerizajoč s kameleonskim učinkom, RTG opačen, visoko lomno in abazijsko odporen, standarne barve, zunanji in notranji specialni odtenki za nevidne restavracije, v brizgah, kot npr. Gradia direct ali enakovredni, cca 4-5g A3 | kos | 4-5 g | 6
97 | 1100000025 | Hibridni kompozit, svetlobno polimerizajoč s kameleonskim učinkom, RTG opačen, visoko lomno in abazijsko odporen, standarne barve, zunanji in notranji specialni odtenki za nevidne restavracije, v brizgah, kot npr. Gradia direct ali enakovredni, cca 4-5g A3,5 | kos | 4-5 g | 2
98 | 1100000026 | Hibridni kompozit, svetlobno polimerizajoč s kameleonskim učinkom, RTG opačen, visoko lomno in abazijsko odporen, standarne barve, zunanji in notranji specialni odtenki za nevidne restavracije, v brizgah, kot npr. Gradia direct ali enakovredni, cca 4-5g A4 | kos | 4-5 g | 2
99 | 1100000027 | Hibridni kompozit, svetlobno polimerizajoč s kameleonskim učinkom, RTG opačen, visoko lomno in abazijsko odporen, standarne barve, zunanji in notranji specialni odtenki za nevidne restavracije, v brizgah, kot npr. Gradia direct ali enakovredni, cca 4-5g B2 | kos | 4-5 g | 1
100 | 1100000028 | Hibridni kompozit, svetlobno polimerizajoč s kameleonskim učinkom, RTG opačen, visoko lomno in abazijsko odporen, standarne barve, zunanji in notranji specialni odtenki za nevidne restavracije, v brizgah, kot npr. Gradia direct ali enakovredni, cca 4-5g B3 | kos | 4-5 g | 1
101 | 1100000029 | Hibridni kompozit, svetlobno polimerizajoč s kameleonskim učinkom, RTG opačen, visoko lomno in abazijsko odporen, standarne barve, zunanji in notranji specialni odtenki za nevidne restavracije, v brizgah, kot npr. Gradia direct ali enakovredni, cca 4-5g POSTERIOR A2 | kos | 4-5 g | 8
102 | 1100000030 | Hibridni kompozit, svetlobno polimerizajoč s kameleonskim učinkom, RTG opačen, visoko lomno in abazijsko odporen, standarne barve, zunanji in notranji specialni odtenki za nevidne restavracije, v brizgah, kot npr. Gradia direct ali enakovredni, cca 4-5g POSTERIOR A3 | kos | 4-5 g | 4
103 | 1100000031 | Ustrezen tekoči hibridni kompozit, ki je primeren tudi za restavracije I., II , III in V razreda, ki sprošča fluoride, RTG opačen, nelepljive konsistence, kot npr. Gradia Direct LoFlo ali enakovredni, pakiranje kpl 2x1,3g brizgi + nastavki.Barve A1 in je kompatibilen s Gradio Direct X in Posterior. | kpl | 2x1,3g | 2
104 | 1100000032 | Ustrezen tekoči hibridni kompozit, ki je primeren tudi za restavracije I., II , III in V razreda, ki sprošča fluoride, RTG opačen, nelepljive konsistence, kot npr. Gradia Direct LoFlo ali enakovredni, pakiranje kpl 2x1,3g brizgi + nastavki.Barve A2 in je kompatibilen s Gradio Direct X in Posterior. | kpl | 2x1,3g | 4
105 | 1100000033 | Ustrezen tekoči hibridni kompozit, ki je primeren tudi za restavracije I., II , III in V razreda, ki sprošča fluoride, RTG opačen, nelepljive konsistence, kot npr. Gradia Direct LoFlo ali enakovredni, pakiranje kpl 2x1,3g brizgi + nastavki.Barve A3 in je kompatibilen s Gradio Direct X in Posterior. | kpl | 2x1,3g | 1
106 | 1100000034 | Ustrezen tekoči hibridni kompozit, ki je primeren tudi za restavracije I., II , III in V razreda, ki sprošča fluoride, RTG opačen, nelepljive konsistence, kot npr. Gradia Direct LoFlo ali enakovredni, pakiranje kpl 2x1,3g brizgi + nastavki.Barve BW in je kompatibilen s Gradio Direct X in Posterior. | kpl | 2x1,3g | 2
107 | 1100000035 | Bond vezivo - svetlobno polimerizirajoč dvokomponenten, samojedkajoč - enkratni premaz kot npr. G Bond ali enakovredni 5ml | kos | 5ml | 10
108 | 1100000036 | Cement - fosfatni za cementiranje fiksno protetičnih izdelkov in za podlaganje kot npr. Phosphate Cement SH Heraeus-Kulzer ali enakovredni - prah a100g | kos | 100g | 8
109 | 1100000037 | Cement - fosfatni za cementiranje fiksno protetičnih izdelkov in za podlaganje kot npr. Phosphate Cement SH Heraeus-Kulzer ali enakovredni - tekočina a40ml | kos | 40ml | 7
110 | 1100000038 | Cement - fosfatni za cementiranje fiksno protetič. izdelka kot npr. Harvard Normal ali enakovredni, normalno, vse barve - tekočina a40ml | kos | 40ml | 2
111 | 1100000039 | Cement - fosfatni za cementiranje fiksno protetič. izdelka kot npr. Harvard Normal ali enakovredni, normalno, vse barve - prah A100g | kos | 100g | 2
112 | 1100000040 | Adicijski silikon v putty izvedbi, standardno in hitro strjevanje, tiksotropen, kvalitete in lastnosti kot Exaflex Putty ali enakovredni kpl, baza in katalizator | sc | 2x500 g | 25
113 | 1100000041 | Adicijski silikon s hidrofilnimi lastnostmi, v kartušah, standardno in hitro strjevanje, tekoče in gostejše konsistence, kot npr. Examix kpl ali enakovredni Injection | sc | 2x48ml | 1
114 | 1100000042 | Adicijski silikon s hidrofilnimi lastnostmi, v kartušah, standardno in hitro strjevanje, tekoče in gostejše konsistence, kot npr. Examix kpl ali enakovredni Regluar | sc | 2x48 ml | 30
115 | 1100000043 | Mešalni nastavki Zeleni (Regular)a50 | sc | a50 | 4
116 | 1100000044 | Cement za kritja in endodontsko zdravljenje (kalcijev hidroksid), radiopačen kot npr. Calxyl v brizgi ali enakovredni, 3g | kos | 3g | 2
117 | 1100000045 | Calcimol LC a2x2,5g | kpl | 2x2,5 g | 2
118 | 1100000046 | Material za zalivanje fisur kpl. kot npr. Helioseal F kpl. ali enakovredni | kpl | 5x1,25g | 8
Ponudnik mora ponuditi material od zap.št. 120 do zap.št. 130 od istega proizvajalca !
119 | 1100000047 | Svetlobnopolimerizirajoči lak za zaščito dentina, kot npr. Telio CS Des. ali enakovredni | kos | 5g | 11
120 | 1100000048 | Trak retrakcijski, iz bombažnih vlaken, zelo vpojen, velikosti 0, kot npr. Ultrapak 244 cm ali enakovredni ŠT.0 | kos | 1 | 12
121 | 1100000049 | Trak retrakcijski, iz bombažnih vlaken, zelo vpojen, velikosti 00 kot npr. Ultrapak 244 cm ali enakovredni | kos | 1 | 1
122 | 1100000050 | Trak retrakcijski, iz bombažnih vlaken, zelo vpojen, velikosti 000 kot npr. Ultrapak 244 cm ali enakovredni | kos | 1 | 2
123 | 1100000051 | Trak retrakcijski, iz bombažnih vlaken, zelo vpojen, velikosti 1 kot npr. Ultrapak 244 cm ali enakovredni | kos | 1 | 3
124 | 1100000052 | Trak retrakcijski, iz bombažnih vlaken, zelo vpojen, velikosti 2 kot npr. Ultrapak 244 cm ali enakovredni | kos | 1 | 3
125 | 1100000053 | Email preparator (35-37% fosforne kisline) v brizgi, kislina ne sme postati grudičasta, mora se lepo razporediti po kaviteti/zobu, omogočati mora enakomerno nanašanje, pak., kot npr. Ultra Etch 2x1,2ml ali enakovredni | kpl | 2x1,2ml | 75
126 | 1100000054 | Email preparator (35-37% fosforne kisline) v brizgi, ph največ 1, spec.gostota manjša od 1,3g/cm3, kislina ne sme postati grudičasta, mora se lepo razporediti po kaviteti/zobu, omogočati mora enakomerno nanašanje, pak. cca 2x2g, kot npr. Total Etch ali enakovredni | kpl | 2x2g | 2
127 | 1100000055 | Radiopačen material za podloge, biokompatibilna smola s kalcijevim hidroksidom in hidroksiapatitom, svetlobno strjujoč, ne sme biti vodotopen, kot npr. Ultra-Blend plus ali enakovredni, 4x1,2ml | kpl | 4x1,2ml | 1
128 | 1100000056 | Kalcijev hidroksid 35% v pasti, za začasna polnjenja koreninskih kanalov, radiopačen, s pH več kot 12, ne sme se strjevati v brizgi in ne sme biti grudičast, enostaven za aplikacijo, kot UltraCal XS 4x1,2ml ali enakovredni | kpl | 4x1,2ml | 17
129 | 1100000057 | Kislina hidroflorna 9% za jedkanje porcelana v ustih, kot npr.Porcelain Etch ali enakovredni a2x1,2ml | kpl | 2x1,2ml | 2
130 | 1100000058 | Kislina fosforna v brizgi (37%), modro obarvana, s fleksibilno aplikacijsko konico, kot npr.Scotchbond Etchant (3M Espe), 2x3 ml z 50 aplikacijskimi kanilami ali enakovredno | kpl | 3x2ml | 4
131 | 1100000059 | Cement enokomponentni glasionomerni, RTG kontrasten za podloge kot npr. Ionoseal kpl. 3x2,5g v brizgi ali enakovredni | sc | 3x2,5g | 11
132 | 1100000060 | Dvokomponentni material za trajno polnitev kanalov, radiopačen, bazira na epoksi-amin polimerih, lahko odstranljiv kot npr. AH plus 2x4ml Kpl ali enakovredni | kpl | 2x4ml | 15
133 | 1100000061 | Ščitnik naglavni kot Vista-Tec Ultra light ali enakovredni | kos | 1 | 1
134 | 1100000062 | Dodatni vizirji k ščitniku Vista Tec Ultra a5 | sc | a5 | 2
135 | 1100000063 | Sprej za podmazovanje in prebrizgavanje nasadnih inštrumentov, ki vsebuje estre maščobnih kislin in mineralna olja, okolju prijazen, z nastavkom za prebrizgavanje za stroje proizvajalca KaVo, Spray KaVo, 500ml | kos | 500ml | 22
136 | 1100000064 | Nastavek za sprej za ročnik RA | kos | 1 | 1
137 | 1100000065 | Nastavek za sprej za turbino FG | kos | 1 | 1
138 | 1100000066 | Petrijevka asphalin iz prozornega stekla, z 8 predalčki za kanalske inštrumente - razvrstitev predalčkov ista kot pri modelu 700 proizvajalca Becht | kos | 1 | 2
139 | 1100000067 | Petrijevka nepredeljena 6cm Becht | kos | 1 | 11
140 | 1100000068 | Petrijevka nepredeljena 8cm Becht | kos | 1 | 3
141 | 1100000069 | Petrijevka predeljena 2x Becht | kos | 1 | 2
142 | 1100000070 | Petrijevka predeljena 3x, 10cm Becht | kos | 1 | 2
143 | 1100000071 | Petrijevka predeljena 4x, 10cm Becht | kos | 1 | 1
144 | 1100000072 | Posoda za razkuževanje svedrov in kanalskih inštrumentov (frezator) iz opalnega stekla kot npr. Becht ali enakovredna, mala | kos | 1 | 1
145 | 1100000073 | Steklenice za medikamente bela | kos | 1 | 2
146 | 1100000074 | Steklenice za medikamente rumena | kos | 1 | 1
147 | 1100000075 | Steklenice za medikamente zelena | kos | 1 | 2
148 | 1100000076 | Dispenzer za zobne rolice - kot npr. Roeko Roll-o-mat plastični | kos | 1 | 1
149 | 1100000077 | Stenj, ploščat, max 1cm širine, 1m | kos | 1 | 2
150 | 1100000078 | Opal kozarec (za odlaganje pincet) | kos | 1 | 3
151 | 1100000079 | Igla za karpule 0,3x12 mm a100 | sc | a100 | 17
152 | 1100000080 | Igla za karpule 0,3x21 mm a100 | sc | a100 | 9
153 | 1100000081 | Igla za karpule 0,4x35/38 mm a100 | sc | a100 | 3
154 | 1100000082 | Igla za karpule od proizvajalca Selekt 0,3x12 mm a100 | sc | a100 | 1
155 | 1100000083 | Igla za karpule od proizvajalca Septoject 0,3x12 mm a100 | sc | a100 | 5
156 | 1100000084 | Igla za karpule od proizvajalca Septoject 0,3x12 mm a100 | sc | a100 | 5
157 | 1100000085 | Vrečke za sterilizacijo velikost 130x250 a200 | sc | a200 | 12
158 | 1100000086 | Vrečke za sterilizacijo velikost 60x100 a200 | sc | a200 | 7
159 | 1100000087 | Vrečke za sterilizacijo velikost 70x230 a200 | sc | a200 | 18
160 | 1100000088 | Vrečke za sterilizacijo velikost 90x230 a200 | sc | a200 | 13
161 | 1100000089 | Pripomoček za lažji dostop in večjo preglednost ustne votline pacienta, različnih velikosti, kot npr. Optragate Regular ali enakovredni, kpl | sc | a80 | 1
162 | 1100000090 | Ročni razširjevalec, dolž. 25mm,VELIKOST 25, pakiranje a6, pak. posamezne debeline ali kpl, kot Maillefer ali enakovredni | sc | a6 | 2
163 | 1100000091 | Ročni razširjevalec, dolž. 25mm,VELIKOST 15-40 , pakiranje a6, pak. posamezne debeline ali kpl, kot Maillefer ali enakovredni | sc | a6 | 1
Ponudnik mora ponuditi material od zap.št. 164 do zap.št. 211 od istega proizvajalca in od zap.št. 164 do 211 zahtevamo sterilno pakiranje v blisterju.
164 | 1100000092 | Igla H-File, s stoperjem, zmanjšana možnost zloma instrumenta, z radiopačnimi označbami dolžine,jasno označena dolžina in velikost na instrumentu, dolž. 25mm, posamezne velikosti, ISO015-040, kot npr. VDW ali enakovreden - 008 | sc | a6 | 10
165 | 1100000093 | Igla H-File, s stoperjem, zmanjšana možnost zloma instrumenta, z radiopačnimi označbami dolžine,jasno označena dolžina in velikost na instrumentu, dolž. 25mm, posamezne velikosti, ISO015-040, kot npr. VDW ali enakovreden - 010 | sc | a6 | 6
166 | 1100000094 | Igla H-File, s stoperjem, zmanjšana možnost zloma instrumenta, z radiopačnimi označbami dolžine,jasno označena dolžina in velikost na instrumentu, dolž. 25mm, posamezne velikosti, ISO015-040, kot npr. VDW ali enakovreden - 015 | sc | a6 | 33
167 | 1100000095 | Igla H-File, s stoperjem, zmanjšana možnost zloma instrumenta, z radiopačnimi označbami dolžine,jasno označena dolžina in velikost na instrumentu, dolž. 25mm, posamezne velikosti, ISO015-040, kot npr. VDW ali enakovreden - 015-040 a6 | sc | a6 | 1
168 | 1100000096 | Igla H-File, s stoperjem, zmanjšana možnost zloma instrumenta, z radiopačnimi označbami dolžine,jasno označena dolžina in velikost na instrumentu, dolž. 25mm, posamezne velikosti, ISO015-040, kot npr. VDW ali enakovreden - 020 | sc | a6 | 49
169 | 1100000097 | Igla H-File, s stoperjem, zmanjšana možnost zloma instrumenta, z radiopačnimi označbami dolžine,jasno označena dolžina in velikost na instrumentu, dolž. 25mm, posamezne velikosti, ISO015-040, kot npr. VDW ali enakovreden - 025 | sc | a6 | 15
170 | 1100000098 | Igla H-File, s stoperjem, zmanjšana možnost zloma instrumenta, z radiopačnimi označbami dolžine,jasno označena dolžina in velikost na instrumentu, dolž. 25mm, posamezne velikosti, ISO015-040, kot npr. VDW ali enakovreden - 030 a6 | sc | a6 | 2
171 | 1100000099 | Igla H-File, s stoperjem, zmanjšana možnost zloma instrumenta, z radiopačnimi označbami dolžine,jasno označena dolžina in velikost na instrumentu, dolž. 25mm, posamezne velikosti, ISO015-040, kot npr. VDW ali enakovreden - 030 | sc | a6 | 2
172 | 1100000100 | Igla H-File, s stoperjem, zmanjšana možnost zloma instrumenta, z radiopačnimi označbami dolžine,jasno označena dolžina in velikost na instrumentu, dolž. 25mm, posamezne velikosti, ISO015-040, kot npr. VDW ali enakovreden - 035 | sc | a6 | 2
173 | 1100000101 | Igla H-File, s stoperjem, zmanjšana možnost zloma instrumenta, z radiopačnimi označbami dolžine,jasno označena dolžina in velikost na instrumentu, dolž. 25mm, posamezne velikosti, ISO015-040, kot npr. VDW ali enakovreden - 035 a6 | sc | a6 | 6
174 | 1100000102 | Igla H-File, s stoperjem, zmanjšana možnost zloma instrumenta, z radiopačnimi označbami dolžine,jasno označena dolžina in velikost na instrumentu, dolž. 25mm, posamezne velikosti, ISO015-040, kot npr. VDW ali enakovreden - 040 | sc | a6 | 8
175 | 1100000103 | Igla H-File, s stoperjem, zmanjšana možnost zloma instrumenta, z radiopačnimi označbami dolžine,jasno označena dolžina in velikost na instrumentu, dolž. 25mm, posamezne velikosti, ISO015-040, kot npr. VDW ali enakovreden - 045 | sc | a6 | 4
176 | 1100000104 | Igla H-File, s stoperjem, zmanjšana možnost zloma instrumenta, z radiopačnimi označbami dolžine,jasno označena dolžina in velikost na instrumentu, dolž. 25mm, posamezne velikosti, ISO015-040, kot npr. VDW ali enakovreden - 050 | sc | a6 | 1
177 | 1100000105 | Igla H-File, s stoperjem, zmanjšana možnost zloma instrumenta, z radiopačnimi označbami dolžine,jasno označena dolžina in velikost na instrumentu, dolž. 25mm, posamezne velikosti, ISO015-040, kot npr. VDW ali enakovreden - 055 | sc | a6 | 1
178 | 1100000106 | Igla H-File, s stoperjem, zmanjšana možnost zloma instrumenta, z radiopačnimi označbami dolžine,jasno označena dolžina in velikost na instrumentu, dolž. 25mm, posamezne velikosti, ISO015-040, kot npr. VDW ali enakovreden - 060 | sc | a6 | 1
179 | 1100000107 | Igla H-File, s stoperjem, zmanjšana možnost zloma instrumenta, z radiopačnimi označbami dolžine,jasno označena dolžina in velikost na instrumentu, dolž. 28mm, posamezne velikosti, ISO015-040, kot npr. VDW ali enakovreden - 010 | sc | a6 | 10
180 | 1100000108 | Igla H-File, s stoperjem, zmanjšana možnost zloma instrumenta, z radiopačnimi označbami dolžine,jasno označena dolžina in velikost na instrumentu, dolž. 28mm, posamezne velikosti, ISO015-040, kot npr. VDW ali enakovreden - 080 | sc | a6 | 2
181 | 1100000109 | Igla H-File, s stoperjem, zmanjšana možnost zloma instrumenta, z radiopačnimi označbami dolžine,jasno označena dolžina in velikost na instrumentu, dolž. 31mm, posamezne velikosti, ISO015-040, kot npr. VDW ali enakovreden - 008-010 a6 | sc | a6 | 1
182 | 1100000110 | Igla H-File, s stoperjem, zmanjšana možnost zloma instrumenta, z radiopačnimi označbami dolžine,jasno označena dolžina in velikost na instrumentu, dolž. 31mm, posamezne velikosti, ISO015-040, kot npr. VDW ali enakovreden - 015 a6 | sc | a6 | 2
183 | 1100000111 | Igla H-File, s stoperjem, zmanjšana možnost zloma instrumenta, z radiopačnimi označbami dolžine,jasno označena dolžina in velikost na instrumentu, dolž. 31mm, posamezne velikosti, ISO015-040, kot npr. VDW ali enakovreden - 015-040 a6 | sc | a6 | 6
184 | 1100000112 | Igla H-File, s stoperjem, zmanjšana možnost zloma instrumenta, z radiopačnimi označbami dolžine,jasno označena dolžina in velikost na instrumentu, dolž. 31mm, posamezne velikosti, ISO015-040, kot npr. VDW ali enakovreden - 025 a6 | sc | a6 | 2
185 | 1100000113 | Igla H-File, s stoperjem, zmanjšana možnost zloma instrumenta, z radiopačnimi označbami dolžine,jasno označena dolžina in velikost na instrumentu, dolž. 31mm, posamezne velikosti, ISO015-040, kot npr. VDW ali enakovreden - 035 a6 | sc | a6 | 1
186 | 1100000114 | Igla H-File, s stoperjem, zmanjšana možnost zloma instrumenta, z radiopačnimi označbami dolžine,jasno označena dolžina in velikost na instrumentu, dolž. 31mm, posamezne velikosti, ISO015-040, kot npr. VDW ali enakovreden - 040 a6 | sc | a6 | 1
187 | 1100000115 | Igla K-Reamer, s stoperjem, zmanjšana možnost zloma instrumenta, z radiopačnimi označbami dolžine,jasno označena dolžina in velikost na instrumentu, dolž. 21mm, posamezne velikosti, ISO015-040, kot npr. VDW ali enakovreden - 010 a6 | sc | a6 | 4
188 | 1100000116 | Igla K-Reamer, s stoperjem, zmanjšana možnost zloma instrumenta, z radiopačnimi označbami dolžine,jasno označena dolžina in velikost na instrumentu, dolž. 21mm, posamezne velikosti, ISO015-040, kot npr. VDW ali enakovreden - 015 a6 | sc | a6 | 15
189 | 1100000117 | Igla K-Reamer, s stoperjem, zmanjšana možnost zloma instrumenta, z radiopačnimi označbami dolžine,jasno označena dolžina in velikost na instrumentu, dolž. 21mm, posamezne velikosti, ISO015-040, kot npr. VDW ali enakovreden - 015-040 a6 | sc | a6 | 2
190 | 1100000118 | Igla K-Reamer, s stoperjem, zmanjšana možnost zloma instrumenta, z radiopačnimi označbami dolžine,jasno označena dolžina in velikost na instrumentu, dolž. 25 mm, posamezne velikosti, kot npr. VDW ali enakovreden - 010 a6 | sc | a6 | 13
191 | 1100000119 | Igla K-Reamer, s stoperjem, zmanjšana možnost zloma instrumenta, z radiopačnimi označbami dolžine,jasno označena dolžina in velikost na instrumentu, dolž. 25 mm, posamezne velikosti, kot npr. VDW ali enakovreden - 020 a6 | sc | a6 | 25
192 | 1100000120 | Igla K-Reamer, s stoperjem, zmanjšana možnost zloma instrumenta, z radiopačnimi označbami dolžine,jasno označena dolžina in velikost na instrumentu, dolž. 25 mm, posamezne velikosti, kot npr. VDW ali enakovreden - 025 a6 | sc | a6 | 15
193 | 1100000121 | Igla K-Reamer, s stoperjem, zmanjšana možnost zloma instrumenta, z radiopačnimi označbami dolžine,jasno označena dolžina in velikost na instrumentu, dolž. 25 mm, posamezne velikosti, kot npr. VDW ali enakovreden - 030 a6 | sc | a6 | 5
194 | 1100000122 | Igla K-Reamer, s stoperjem, zmanjšana možnost zloma instrumenta, z radiopačnimi označbami dolžine,jasno označena dolžina in velikost na instrumentu, dolž. 25 mm, posamezne velikosti, kot npr. VDW ali enakovreden - 035 a6 | sc | a6 | 5
195 | 1100000123 | Igla K-Reamer, s stoperjem, zmanjšana možnost zloma instrumenta, z radiopačnimi označbami dolžine,jasno označena dolžina in velikost na instrumentu, dolž. 25 mm, posamezne velikosti, kot npr. VDW ali enakovreden - 045 a6 | sc | a6 | 2
196 | 1100000124 | Igla K-Reamer, s stoperjem, zmanjšana možnost zloma instrumenta, z radiopačnimi označbami dolžine,jasno označena dolžina in velikost na instrumentu, dolž. 25 mm, posamezne velikosti, kot npr. VDW ali enakovreden - 055 a6 | sc | a6 | 2
197 | 1100000125 | Igla K-Reamer, s stoperjem, zmanjšana možnost zloma instrumenta, z radiopačnimi označbami dolžine,jasno označena dolžina in velikost na instrumentu, dolž. 25 mm, posamezne velikosti, kot npr. VDW ali enakovreden - 015 a6 | sc | a6 | 30
198 | 1100000126 | Igla K-Reamer, s stoperjem, zmanjšana možnost zloma instrumenta, z radiopačnimi označbami dolžine,jasno označena dolžina in velikost na instrumentu, dolž. 25 mm, posamezne velikosti, kot npr. VDW ali enakovreden - 050 a6 | sc | a6 | 2
199 | 1100000127 | Igla K-Reamer, s stoperjem, zmanjšana možnost zloma instrumenta, z radiopačnimi označbami dolžine,jasno označena dolžina in velikost na instrumentu, dolž. 25 mm, posamezne velikosti, kot npr. VDW ali enakovreden - 060 a6 | sc | a6 | 1
200 | 1100000128 | Igla K-Reamer, s stoperjem, zmanjšana možnost zloma instrumenta, z radiopačnimi označbami dolžine,jasno označena dolžina in velikost na instrumentu, dolž. 25mm, posamezne velikosti, ISO015-040, kot npr. VDW ali enakovreden - 006 | sc | a6 | 2
201 | 1100000129 | Igla K-Reamer, s stoperjem, zmanjšana možnost zloma instrumenta, z radiopačnimi označbami dolžine,jasno označena dolžina in velikost na instrumentu, dolž. 25mm, posamezne velikosti, ISO015-040, kot npr. VDW ali enakovreden - 006 a6 | sc | a6 | 4
202 | 1100000130 | Igla K-Reamer, s stoperjem, zmanjšana možnost zloma instrumenta, z radiopačnimi označbami dolžine,jasno označena dolžina in velikost na instrumentu, dolž. 25mm, posamezne velikosti, ISO015-040, kot npr. VDW ali enakovreden - 015-040 a6 | sc | a6 | 1
203 | 1100000131 | Igla K-Reamer, s stoperjem, zmanjšana možnost zloma instrumenta, z radiopačnimi označbami dolžine,jasno označena dolžina in velikost na instrumentu, dolž. 28 mm, posamezne velikosti, kot npr. VDW ali enakovreden - 008 a6 | sc | a6 | 10
204 | 1100000132 | Igla K-Reamer, s stoperjem, zmanjšana možnost zloma instrumenta, z radiopačnimi označbami dolžine,jasno označena dolžina in velikost na instrumentu, dolž. 31 mm, posamezne velikosti, kot npr. VDW ali enakovreden - 008 a6 | sc | a6 | 5
205 | 1100000133 | Igla K-Reamer, s stoperjem, zmanjšana možnost zloma instrumenta, z radiopačnimi označbami dolžine,jasno označena dolžina in velikost na instrumentu, dolž. 31 mm, posamezne velikosti, kot npr. VDW ali enakovreden - 010 a6 | sc | a6 | 3
206 | 1100000134 | Igla K-Reamer, s stoperjem, zmanjšana možnost zloma instrumenta, z radiopačnimi označbami dolžine,jasno označena dolžina in velikost na instrumentu, dolž. 31 mm, posamezne velikosti, kot npr. VDW ali enakovreden - 015 a6 | sc | a6 | 5
207 | 1100000135 | Igla K-Reamer, s stoperjem, zmanjšana možnost zloma instrumenta, z radiopačnimi označbami dolžine,jasno označena dolžina in velikost na instrumentu, dolž. 31 mm, posamezne velikosti, kot npr. VDW ali enakovreden - 020 a6 | sc | a6 | 5
208 | 1100000136 | Igla K-Reamer, s stoperjem, zmanjšana možnost zloma instrumenta, z radiopačnimi označbami dolžine,jasno označena dolžina in velikost na instrumentu, dolž. 31 mm, posamezne velikosti, kot npr. VDW ali enakovreden - 025 a6 | sc | a6 | 2
209 | 1100000137 | Igla K-Reamer, s stoperjem, zmanjšana možnost zloma instrumenta, z radiopačnimi označbami dolžine,jasno označena dolžina in velikost na instrumentu, dolž. 31 mm, posamezne velikosti, kot npr. VDW ali enakovreden - 030 a6 | sc | a6 | 5
210 | 1100000138 | Igla K-Reamer, s stoperjem, zmanjšana možnost zloma instrumenta, z radiopačnimi označbami dolžine,jasno označena dolžina in velikost na instrumentu, dolž. 31 mm, posamezne velikosti, kot npr. VDW ali enakovreden - 035 a6 | sc | a6 | 1
211 | 1100000139 | Igla K-Reamer, s stoperjem, zmanjšana možnost zloma instrumenta, z radiopačnimi označbami dolžine,jasno označena dolžina in velikost na instrumentu, dolž. 31 mm, posamezne velikosti, kot npr. VDW ali enakovreden - 040 a6 | sc | a6 | 1
212 | 1100000140 | K-Reamer strojna dolžina 25 mm, debeline od 015 do 080, kvaliteta kot VDW ali enakovredna ŠT.15 a6 | sc | a6 | 6
213 | 1100000141 | K-Reamer strojna dolžina 25 mm, debeline od 015 do 080, kvaliteta kot VDW ali enakovredna ŠT.40 a6 | sc | a6 | 2
214 | 1100000142 | K-Reamer strojna dolžina 25 mm, debeline od 015 do 080, kvaliteta kot VDW ali enakovredna ŠT.45 a6 | sc | a6 | 2
215 | 1100000143 | Matrica tračna, šir.5mm, debelina 0,045mm, dolž. 1m | kos | 1 | 2
216 | 1100000144 | Matrica tračna, šir.6mm, debelina 0,045mm, dolž. 1m | kos | 1 | 2
217 | 1100000145 | Matrice Ivory, debelina 0,035 mm, luknjice morajo biti okrogle in manjše, da se matrica lahko dobro adaptira, premolarne-2 dolžini, molarne št..11 | sc | 12 | 4
218 | 1100000146 | Matrice Ivory, debelina 0,035 mm, luknjice morajo biti okrogle in manjše, da se matrica lahko dobro adaptira, premolarne-2 dolžini, molarne št..12 | sc | 12 | 4
219 | 1100000147 | Matrice Ivory, debelina 0,035 mm, luknjice morajo biti okrogle in manjše, da se matrica lahko dobro adaptira, premolarne-2 dolžini, molarne št..13 | sc | 12 | 4
220 | 1100000148 | Matrice Ivory, debelina 0,035 mm, luknjice morajo biti okrogle in manjše, da se matrica lahko dobro adaptira, premolarne-2 dolžini, molarne št..14 | sc | 12 | 4
221 | 1100000149 | Matrice Ivory, debelina 0,035 mm, luknjice morajo biti okrogle in manjše, da se matrica lahko dobro adaptira, premolarne-2 dolžini, molarne št..15 | sc | 12 | 5
222 | 1100000150 | Matrice Ivory, debelina 0,035 mm, luknjice morajo biti okrogle in manjše, da se matrica lahko dobro adaptira, premolarne-2 dolžini, molarne št..16 | sc | 12 | 2
223 | 1100000151 | Polirni trak v roli 40 MIC dolžina 10m | kos | 1 | 3
224 | 1100000152 | Polirni trak v roli 60 MIC dolžina 10m | kos | 1 | 2
225 | 1100000153 | Trak poliesterski v kolutu iz odporne monomere, dolž. 3 do 5m, širina 10mm, deb. 0,05mm | rola | 1 | 8
226 | 1100000154 | Trak polirni diamantni perforirani Fine , kot npr. Edenta ali Komet ali enakovredni a5 | sc | a10 | 4
Ponudnik mora ponuditi material od zap.št. 227 do zap.št. 257 od istega proizvajalca in od zap.št. 227 do 232 zahtevamo sterilno pakiranje v blisterju.
227 | 1100000155 | Pilica hedstroem z držalom - s stoperji, dolž. 21mm, pak.posam.debeline (od 015-040), z označenimi dolžinami, kvalitete kot VDW ali enakovredna št.08 a6 | sc | a6 | 5
228 | 1100000156 | Pilica hedstroem z držalom - s stoperji, dolž. 21mm, pak.posam.debeline (od 015-040), z označenimi dolžinami, kvalitete kot VDW ali enakovredna št.10 a6 | sc | a6 | 3
229 | 1100000157 | Pilica hedstroem z držalom - s stoperji, dolž. 21mm, pak.posam.debeline (od 015-040), z označenimi dolžinami, kvalitete kot VDW ali enakovredna št.15 a6 | sc | a6 | 11
230 | 1100000158 | Pilica hedstroem z držalom - s stoperji, dolž. 21mm, pak.posam.debeline (od 015-040), z označenimi dolžinami, kvalitete kot VDW ali enakovredna št.15-40 a6 | sc | a6 | 1
231 | 1100000159 | Pilica hedstroem z držalom - s stoperji, dolž. 21mm, pak.posam.debeline (od 015-040), z označenimi dolžinami, kvalitete kot VDW ali enakovredna št.20 a6 | sc | a6 | 44
232 | 1100000160 | Pilica hedstroem z držalom - s stoperji, dolž. 21mm, pak.posam.debeline (od 015-040), z označenimi dolžinami, kvalitete kot VDW ali enakovredna št.25 a6 | sc | a6 | 8
233 | 1100000161 | Poeni papirni 28-29 mm z označenimi dolžinami, pak. posamezne debeline in kpl. 015-040 kot npr. VDW ali enakovredne ŠT.15 | sc | a200 | 7
234 | 1100000162 | Poeni papirni 28-29 mm z označenimi dolžinami, pak. posamezne debeline in kpl. 015-040 kot npr. VDW ali enakovredne ŠT.15-40 | sc | a200 | 3
235 | 1100000163 | Poeni papirni 28-29 mm z označenimi dolžinami, pak. posamezne debeline in kpl. 015-040 kot npr. VDW ali enakovredne ŠT.20 | sc | a200 | 13
236 | 1100000164 | Poeni papirni 28-29 mm z označenimi dolžinami, pak. posamezne debeline in kpl. 015-040 kot npr. VDW ali enakovredne ŠT.25 | sc | a200 | 56
237 | 1100000165 | Poeni papirni 28-29 mm z označenimi dolžinami, pak. posamezne debeline in kpl. 015-040 kot npr. VDW ali enakovredne ŠT.30 | sc | a200 | 10
238 | 1100000166 | Poeni papirni 28-29 mm z označenimi dolžinami, pak. posamezne debeline in kpl. 015-040 kot npr. VDW ali enakovredne ŠT.35 | sc | a200 | 7
239 | 1100000167 | Poeni papirni 28-29 mm z označenimi dolžinami, pak. posamezne debeline in kpl. 015-040 kot npr. VDW ali enakovredne ŠT.40 | sc | a200 | 2
240 | 1100000168 | Poeni papirni 28-29 mm z označenimi dolžinami, pak. posamezne debeline in kpl. 015-040 kot npr. VDW ali enakovredne ŠT.45 | sc | a200 | 2
241 | 1100000169 | Poeni papirni 28-29 mm z označenimi dolžinami, pak. posamezne debeline in kpl. 015-040 kot npr. VDW ali enakovredne ŠT.50 | sc | a200 | 3
242 | 1100000170 | Poeni papirni 28-29 mm z označenimi dolžinami, pak. posamezne debeline in kpl. 015-040 kot npr. VDW ali enakovredne ŠT.70 | sc | a200 | 1
243 | 1100000171 | Poeni papirni 28-29 mm z označenimi dolžinami, pak. posamezne debeline in kpl. 015-040 kot npr. VDW ali enakovredne ŠT.80 | sc | a200 | 1
244 | 1100000172 | Gutapercha poeni osnovni, z označenimi dolžinami, dolžina 29mm, posam.debeline in kpl., kot npr.VDW ali enakovredne ŠT.15-40 | sc | a120 | 1
245 | 1100000173 | Gutapercha poeni osnovni, z označenimi dolžinami, dolžina 29mm, posam.debeline in kpl., kot npr.VDW ali enakovredne ŠT.25 | sc | a120 | 5
246 | 1100000174 | Gutapercha poeni osnovni, z označenimi dolžinami, dolžina 29mm, posam.debeline in kpl., kot npr.VDW ali enakovredne ŠT.30 | sc | a120 | 5
247 | 1100000175 | Gutapercha poeni osnovni, z označenimi dolžinami, dolžina 29mm, posam.debeline in kpl., kot npr.VDW ali enakovredne ŠT.35 | sc | a120 | 3
248 | 1100000176 | Gutapercha poeni osnovni, z označenimi dolžinami, dolžina 29mm, posam.debeline in kpl., kot npr.VDW ali enakovredne ŠT.40 | sc | a120 | 2
249 | 1100000177 | Gutapercha poeni osnovni, z označenimi dolžinami, dolžina 29mm, posam.debeline in kpl., kot npr.VDW ali enakovredne ŠT.45 | sc | a120 | 1
250 | 1100000178 | Gutapercha poeni osnovni, z označenimi dolžinami, dolžina 29mm, posam.debeline in kpl., kot npr.VDW ali enakovredne ŠT.50 | sc | a120 | 1
251 | 1100000179 | Gutapercha poeni osnovni, z označenimi dolžinami, dolžina 29mm, posam.debeline in kpl., ISO No. 015-040, kot npr.VDW ali enakovredne ŠT.15 | sc | a120 | 7
252 | 1100000180 | Gutapercha poeni osnovni, z označenimi dolžinami, dolžina 29mm, posam.debeline in kpl., kot npr.VDW ali enakovredne ŠT.20 | sc | a120 | 8
253 | 1100000181 | Gutapercha poeni pomožni - dolžina 20mm, posam. debeline (xxf, xf, f, m) in kpl., kot npr. VDW ali enakovredne Fine | sc | a100 | 14
254 | 1100000182 | Gutapercha poeni pomožni - dolžina 20mm, posam. debeline (xxf, xf, f, m) in kpl., kot npr. VDW ali enakovredne Large | sc | a100 | 1
255 | 1100000183 | Gutapercha poeni pomožni - dolžina 20mm, posam. debeline (xxf, xf, f, m) in kpl., kot npr. VDW ali enakovredne Medium | sc | a100 | 7
256 | 1100000184 | Gutapercha poeni pomožni - dolžina 20mm, posam. debeline (xxf, xf, f, m) in kpl., kot npr. VDW ali enakovredne X Fine | sc | a100 | 25
257 | 1100000185 | Gutapercha poeni pomožni - dolžina 20mm, posam. debeline (xxf, xf, f, m) in kpl., kot npr. VDW ali enakovredne XX Fine | sc | a100 | 24
258 | 1100000186 | Guttapercha poeni pomožni, kvaliteta kot De Trey ali enakovredni, radiopačni, ne premehki,v embalaži morajo biti prekriti s papirjem in šele nato s peno, pak. posamezne debeline XFine XLong | sc | a100 | 2
259 | 1100000187 | Guttapercha poeni pomožni, kvaliteta kot De Trey ali enakovredni, radiopačni, ne premehki,v embalaži morajo biti prekriti s papirjem in šele nato s peno, pak. posamezne debeline XXFine XLong | sc | a100 | 1
260 | 1100000188 | Tekočina za topljenje Guttapercha poenov kot. npr. Eukaliptovo olje ali enakovredna 100ml | kos | 100 ml | 2
261 | 1100000189 | Igla lentula za kolenčnik kovinska brez varnostne vzmeti posamezne debeline in kpl. dolžina 21 mm pakiranje a4 ŠT.1 | sc | a4 | 5
262 | 1100000190 | Igla lentula za kolenčnik kovinska brez varnostne vzmeti posamezne debeline in kpl. dolžina 25 mm pakiranje a4 ŠT.1 | sc | a4 | 5
263 | 1100000191 | Igla lentula za kolenčnik kovinska brez varnostne vzmeti posamezne debeline in kpl. dolžina 25 mm pakiranje a4 ŠT.2 | sc | a4 | 2
264 | 1100000192 | Igla lentula za kolenčnik kovinska brez varnostne vzmeti posamezne debeline in kpl. dolžina 25 mm pakiranje a4 ŠT.4 | sc | a4 | 1
265 | 1100000193 | Igla lentula za kolenčnik kovinska z vzmetjo posamezne debeline in kpl. dolžina 21 mm pakiranje a4 ŠT.1 | sc | a4 | 12
266 | 1100000194 | Igla lentula za kolenčnik kovinska z vzmetjo posamezne debeline in kpl. dolžina 21 mm pakiranje a4 ŠT.1-4 | sc | a4 | 2
267 | 1100000195 | Igla lentula za kolenčnik kovinska z vzmetjo posamezne debeline in kpl. dolžina 21 mm pakiranje a4 ŠT.3 | sc | a4 | 2
268 | 1100000196 | Igla lentula za kolenčnik kovinska z vzmetjo posamezne debeline in kpl. dolžina 25 mm pakiranje a4 ŠT.2 | sc | a4 | 5
269 | 1100000197 | Igla Miller okrogla, pak.posamezne debeline in kpl, kvaliteta kot VDW ali enakovredna ŠT.1 | sc | a12 | 1
270 | 1100000198 | Igla Miller okrogla, pak.posamezne debeline in kpl, kvaliteta kot VDW ali enakovredna ŠT.2 | sc | a12 | 1
271 | 1100000199 | Igla Miller okrogla, pak.posamezne debeline in kpl, kvaliteta kot VDW ali enakovredna ŠT.3 | sc | a12 | 1
272 | 1100000200 | Matrice z držalom za enkratno uporabo, celuloidne, kot npr. Omni-Matrix 1103 ali enakovredne | sc | a48 | 2
273 | 1100000201 | Matrice z držalom za enkratno uporabo, kovinske, kot npr. Omni-Matrix 1102 ali enakovredne a48 | sc | a48 | 8
274 | 1100000202 | Matrice z držalom za enkratno uporabo, kovinske, kot npr. Omni-Matrix 1104 ali enakovredne a48 | sc | a48 | 7
275 | 1100000203 | Matrice z držalom za enkratno uporabo, kovinske, kot npr. Omni-Matrix Oranžne ali enakovredne a48 | sc | a48 | 4
276 | 1100000204 | Tekočina za čiščenje in sušenje koreninskih kanalov 250ml , obstojen na sobni temperaturi - ne zahteva shranjevanja v hladilniku, z nastavkom, ki preprečuje nenadzorovano polivanje tekočine, kot npr. Parcan (stabiliziran natrijev hipoklorit (2% - 3% NaOCl) ali enakovredna | kos | 250ml | 20
277 | 1100000205 | 17 % E.D.T.A v vodni raztopini, brez peroksida, tekočina, za izpiranje koreninskih kanalov, kot CanalPro 18%, 100ml | kos | 100 ml | 2
278 | 1100000206 | 17 % E.D.T.A v vodni raztopini, brez peroksida, tekočina, za izpiranje koreninskih kanalov, kot CanalPro 18%, 500ml | kos | 500 ml | 2
279 | 1100000207 | 17-18% E.D.T.A v vodni raztopini, brez peroksida, tekočina, za izpiranje koreninskih kanalov, kot Ultradent EDTA 18%, 30ml | kos | 30 ml | 1
280 | 1100000208 | Tablete za obarvanje plaka, indikator različnih barv za različno stare obloge, brez eritrozina,posamično pakiranje, kot npr. Plaque search, ali enakovredne | sc | a1000 | 2
281 | 1100000209 | Material za razmastitev in sušenje kavitet kot npr. Focaldry ali enakovredni, 80ml | kos | 80ml | 6
282 | 1100000210 | Material za čiščenje kavitet kot npr. Tubulicid rdeči ali enakovredni | kos | 1 | 5
283 | 1100000211 | Raztopina železovega sulfata za zaustavljanje krvavitev v brizgi, kot npr Viscostat ali enakovredna a2x1,25ml | kpl | 2x1,25ml | 4
Ponudnik mora ponuditi material od zap.št. 284 do zap.št. 327 od istega proizvajalca !
284 | 1100000212 | Nano-hibridni kompozit, enostaven za oblikovanje in primeren za bulk tehniko, kot npr. Tetric EvoCeram Bulk fill posam. barve, brizga 3g ali enakovredni* IVA | sc | 3g | 6
285 | 1100000213 | Nano-hibridni kompozit, enostaven za oblikovanje in primeren za bulk tehniko, kot npr. Tetric EvoCeram Bulk fill posam. barve, brizga 3g ali enakovredni* IVB | sc | 3g | 5
286 | 1100000214 | Nano-hibridni kompozit, enostaven za oblikovanje in primeren za bulk tehniko, kot Npr. Tetric EvoCeram Bulk fill posam. barve, brizga 3g ali enakovredni* IVW | sc | 3g | 2
287 | 1100000215 | Nano-hibridni kompozit, enostaven za oblikovanje in primeren za bulk tehniko, tekoč, kot npr. Tetric EvoFlow Bulk fill posam. barve, brizga 2g ali enakovredni* IVA | sc | 3g | 7
288 | 1100000216 | Nano-hibridni kompozit, enostaven za oblikovanje in primeren za bulk tehniko, tekoč, kot npr. Tetric EvoFlow Bulk fill posam. barve, brizga 2g ali enakovredni* IVB | sc | 3g | 2
289 | 1100000217 | Tekoči kompozit z začasno spremembo barve ob polimerizaciji, radiopačnost več kot 200 Al(%) kot npr. Tetric Evo Flow posam. barve ali enakovredni* vse barve A1 | sc | 2g | 17
290 | 1100000218 | Tekoči kompozit z začasno spremembo barve ob polimerizaciji, radiopačnost več kot 200 Al(%) kot npr. Tetric Evo Flow posam. barve ali enakovredni* vse barve A2 | sc | 2g | 12
291 | 1100000219 | Tekoči kompozit z začasno spremembo barve ob polimerizaciji, radiopačnost več kot 200 Al(%) kot npr. Tetric Evo Flow posam. barve ali enakovredni* vse barve A2DENTIN | sc | 2g | 2
292 | 1100000220 | Tekoči kompozit z začasno spremembo barve ob polimerizaciji, radiopačnost več kot 200 Al(%) kot npr. Tetric Evo Flow posam. barve ali enakovredni* vse barve A3 | sc | 2g | 8
293 | 1100000221 | Tekoči kompozit z začasno spremembo barve ob polimerizaciji, radiopačnost več kot 200 Al(%) kot npr. Tetric Evo Flow posam. barve ali enakovredni* vse barve A3,5 | sc | 2g | 3
294 | 1100000222 | Tekoči kompozit z začasno spremembo barve ob polimerizaciji, radiopačnost več kot 200 Al(%) kot npr. Tetric Evo Flow posam. barve ali enakovredni* vse barve A4 | sc | 2g | 1
295 | 1100000223 | Tekoči kompozit z začasno spremembo barve ob polimerizaciji, radiopačnost več kot 200 Al(%) kot npr. Tetric Evo Flow posam. barve ali enakovredni* vse barve B2DENTIN | sc | 2g | 1
296 | 1100000224 | Tekoči kompozit z začasno spremembo barve ob polimerizaciji, radiopačnost več kot 200 Al(%) kot npr. Tetric Evo Flow posam. barve ali enakovredni* vse barve B3 | sc | 2g | 1
297 | 1100000225 | Kompozit za interkanini in transkanini sektor, radiopačnost več kot 250 Al(%), krčitve manjše kot 1,7 (vol%), možnost modeliranja več kot 190 sekund, nanohibrid, kot npr. Tetric Evo Ceram ali enakovredni -posam. barve 3-4 g* vse barve A1 | sc | 3g | 1
298 | 1100000226 | Kompozit za interkanini in transkanini sektor, radiopačnost več kot 250 Al(%), krčitve manjše kot 1,7 (vol%), možnost modeliranja več kot 190 sekund, nanohibrid, kot npr. Tetric Evo Ceram ali enakovredni -posam. barve 3-4 g* vse barve A2 | sc | 3g | 18
299 | 1100000227 | Kompozit za interkanini in transkanini sektor, radiopačnost več kot 250 Al(%), krčitve manjše kot 1,7 (vol%), možnost modeliranja več kot 190 sekund, nanohibrid, kot npr. Tetric Evo Ceram ali enakovredni -posam. barve 3-4 g* vse barve A2DENTIN | sc | 3g | 1
300 | 1100000228 | Kompozit za interkanini in transkanini sektor, radiopačnost več kot 250 Al(%), krčitve manjše kot 1,7 (vol%), možnost modeliranja več kot 190 sekund, nanohibrid, kot npr. Tetric Evo Ceram ali enakovredni -posam. barve 3-4 g* vse barve A3 | sc | 3g | 60
301 | 1100000229 | Kompozit za interkanini in transkanini sektor, radiopačnost več kot 250 Al(%), krčitve manjše kot 1,7 (vol%), možnost modeliranja več kot 190 sekund, nanohibrid, kot npr. Tetric Evo Ceram ali enakovredni -posam. barve 3-4 g* vse barve A3,5 | sc | 3g | 13
302 | 1100000230 | Kompozit za interkanini in transkanini sektor, radiopačnost več kot 250 Al(%), krčitve manjše kot 1,7 (vol%), možnost modeliranja več kot 190 sekund, nanohibrid, kot npr. Tetric Evo Ceram ali enakovredni -posam. barve 3-4 g* vse barve A4 | sc | 3g | 5
303 | 1100000231 | Kompozit za interkanini in transkanini sektor, radiopačnost več kot 250 Al(%), krčitve manjše kot 1,7 (vol%), možnost modeliranja več kot 190 sekund, nanohibrid, kot npr. Tetric Evo Ceram ali enakovredni -posam. barve 3-4 g* vse barve B2 | sc | 3g | 8
304 | 1100000232 | Kompozit za interkanini in transkanini sektor, radiopačnost več kot 250 Al(%), krčitve manjše kot 1,7 (vol%), možnost modeliranja več kot 190 sekund, nanohibrid, kot npr. Tetric Evo Ceram ali enakovredni -posam. barve 3-4 g* vse barve B2DENTIN | sc | 3g | 2
305 | 1100000233 | Kompozit za interkanini in transkanini sektor, radiopačnost več kot 250 Al(%), krčitve manjše kot 1,7 (vol%), možnost modeliranja več kot 190 sekund, nanohibrid, kot npr. Tetric Evo Ceram ali enakovredni -posam. barve 3-4 g* vse barve B3 | sc | 3g | 4
306 | 1100000234 | Kompozit za interkanini in transkanini sektor, radiopačnost več kot 250 Al(%), krčitve manjše kot 1,7 (vol%), možnost modeliranja več kot 190 sekund, nanohibrid, kot npr. Tetric Evo Ceram ali enakovredni -posam. barve 3-4 g* vse barve C2 | sc | 3g | 11
307 | 1100000235 | Kompozit za interkanini in transkanini sektor, radiopačnost več kot 250 Al(%), krčitve manjše kot 1,7 (vol%), možnost modeliranja več kot 190 sekund, nanohibrid, kot npr. Tetric Evo Ceram ali enakovredni -posam. barve 3-4 g* vse barve C3 | sc | 3g | 5
308 | 1100000236 | Kompozit za interkanini in transkanini sektor, radiopačnost več kot 250 Al(%), krčitve manjše kot 1,7 (vol%), možnost modeliranja več kot 190 sekund, nanohibrid, kot npr. Tetric Evo Ceram ali enakovredni -posam. barve 3-4 g* vse barve D3 | sc | 3g | 6
309 | 1100000237 | Kompozitni cement za adhez. cementiranje kot npr. Variolink Esthetic DC ali enakovredni brizga vse barve LIGHT | sc | 5g | 1
310 | 1100000238 | Kompozitni cement za adhez. cementiranje kot npr. Variolink Esthetic DC ali enakovredni brizga vse barve LIGHT + | sc | 5g | 2
311 | 1100000239 | Kompozitni cement za adhez. cementiranje kot npr. Variolink Esthetic DC ali enakovredni brizga vse barve NEUTRAL | sc | 5g | 6
312 | 1100000240 | Cement za začasne zalivke - svelobno polimerizirajoči, enokomponentni, kot npr. Telio CS Inlay v brizgah ali enakovredni,3x2,5g | kpl | 3x2,5g | 1
313 | 1100000241 | Cement za začasne zalivke - svelobno polimerizirajoči, enokomponentni, kot npr. Telio CS Onlay v brizgah ali enakovredni,3x2,5g | kpl | 3x2,5g | 9
314 | 1100000242 | Bond vezivo - svetlobno polimerizirajoč dvokomponenten, samojedkajoč - v obliki svinčnika z aplikatorjem kot npr. Adhese Universal Pen 2ml refill ali enakovredni | kos | 2ml | 22
315 | 1100000243 | Bond vezivo - svetlobno polimerizirajoč dvokomponenten, samojedkajoč - v obliki svinčnika z aplikatorjem kot npr. Adhese Universal Pen 2ml z aplikatorji (a80) Kpl ali enakovredni | kpl | 2ml +80 nastavkov | 15
316 | 1100000244 | Bond vezivo - svetlobno polimerizirajoč dvokomponenten, samojedkajoč - v steklenički npr. Adhese Universal 5g ali enakovredni | kos | 5g | 1
317 | 1100000245 | Nastavki za Adhese Universal Pen, pakiranje a100 | sc | a100 | 15
318 | 1100000246 | Bond vezivno sredstvo - svetlobno polimerizirajoč dvokomponentni, na bazi alkohola (brez acetona), kot npr. PRIME BOND NT ali enakovredni, pakiranje 2x 4,5 ml - kpl | kpl | 2x4,5ml | 1
319 | 1100000247 | Bond vezivo za adhezijo po jedkanju sklenine kot npr. Heliobond 5ml ali enakovredni | kos | 6g | 15
320 | 1100000248 | Ustrezen bond - svetlobno polimerizirajoč enokomponenten-enkratni premaz, na bazi alkohola (brez acetona), kot npr. Excite F ali enakovredni, 5g* | kos | 5g | 30
321 | 1100000249 | Ustrezen bond - svetlobno polimerizirajoč enokomponenten-enkratni premaz, na bazi alkohola (brez acetona), kot npr. Excite F DSC Single doseEndo, a50 | sc | a50 | 2
322 | 1100000250 | Dvojno polimerizajoči bond, ki sprošča fluoride kot Excite DSC ali enakovredni kpl a500 | sc | a500 | 1
323 | 1100000251 | Čopiči za premaz mehki Beli a50 | sc | a50 | 20
324 | 1100000252 | Čopiči za premaz, črni a50 | sc | a50 | 10
325 | 1100000253 | Ustrezno držalo za čopič | kos | 1 | 10
326 | 1100000254 | Gobice za premazovanje zob na držalu, vsaka gobica na svojem držalu, kot npr. Vivabrush ali enakovredne a50 | sc | a50 | 5
327 | 1100000255 | Gobice za premazovanje zob na držalu, vsaka gobica na svojem držalu, kot npr. Vivabrush G ali enakovredne a50 | sc | a50 | 20
Ponudnik mora ponuditi material od zap.št. 328 do zap.št. 353 od istega proizvajalca !
328 | 1100000256 | Material za zalivanje fisur, svetlobno strjujoč, s funkcijo sproščanja fluoridov, ne sme biti preveč tekoč, da se ga lahko nadzorovano nanaša in ne izteka samodejno, v brizgi kpl kot npr. ClinPro Sealant pakiranje 1,2ml + nastavki ali enakovredni* | kpl | 1,2ml + 10x nastavek | 4
329 | 1100000257 | Cement glasionomerni za podlaganje in cementiranje fiksno protetičnega izdelka kot npr. Ketac Cem radiopaque kpl. ali enakovredni - prah, tekočina in mešalni blok | kos | 1 | 1
330 | 1100000258 | Univerzalni mikrohibridni kompozit za interkanini in transkanini sektor, radiopačnost več kot 250, krčitve manjše kot 2,0 (vol%), kot npr. Filtek Z250 A2 4g ali enakovredni* | kos | 4g | 6
331 | 1100000259 | Univerzalni mikrohibridni kompozit za interkanini in transkanini sektor, radiopačnost več kot 250, krčitve manjše kot 2,0 (vol%), kot npr. Filtek Z250 A3 4g ali enakovredni* | kos | 4g | 18
332 | 1100000260 | Univerzalni mikrohibridni kompozit za interkanini in transkanini sektor, radiopačnost več kot 250, krčitve manjše kot 2,0 (vol%), kot npr. Filtek Z250 A3,5 4g ali enakovredni* | kos | 4g | 15
333 | 1100000261 | Univerzalni mikrohibridni kompozit za interkanini in transkanini sektor, radiopačnost več kot 250, krčitve manjše kot 2,0 (vol%), kot npr. Filtek Z250 A4 4g ali enakovredni* | kos | 4g | 5
334 | 1100000262 | Univerzalni mikrohibridni kompozit za interkanini in transkanini sektor, radiopačnost več kot 250, krčitve manjše kot 2,0 (vol%), kot npr. Filtek Z250 B2 4g ali enakovredni* | kos | 4g | 3
335 | 1100000263 | Univerzalni mikrohibridni kompozit za interkanini in transkanini sektor, radiopačnost več kot 250, krčitve manjše kot 2,0 (vol%), kot npr. Filtek Z250 B3 4g ali enakovredni* | kos | 4g | 5
336 | 1100000264 | Univerzalni mikrohibridni kompozit za interkanini in transkanini sektor, radiopačnost več kot 250, krčitve manjše kot 2,0 (vol%), kot npr. Filtek Z250 C2 4g ali enakovredni* | kos | 4g | 3
337 | 1100000265 | Univerzalni mikrohibridni kompozit za interkanini in transkanini sektor, radiopačnost več kot 250, krčitve manjše kot 2,0 (vol%), kot npr. Filtek Z250 D3 4g ali enakovredni* | kos | 4g | 3
338 | 1100000266 | Tekoči kompozit, radiopačnost več kot 250 Al(%), nanokompozit, v brizgah, kot npr. Filtek Ultimate Flow 2x2g ali enakovredni - posam. barve* A1 | kpl | 2x2g | 1
339 | 1100000267 | Tekoči kompozit, radiopačnost več kot 250 Al(%), nanokompozit, v brizgah, kot npr. Filtek Ultimate Flow 2x2g ali enakovredni - posam. barve* A3 | kpl | 2x2g | 1
340 | 1100000268 | Tekoči kompozit, radiopačnost več kot 250 Al(%), nanokompozit, v brizgah, kot npr. Filtek Ultimate Flow 2x2g ali enakovredni - posam. barve* A3,5 | kpl | 2x2g | 4
341 | 1100000269 | Tekoči kompozit, radiopačnost več kot 250 Al(%), nanokompozit, v brizgah, kot npr. Filtek Ultimate Flow 2x2g ali enakovredni - posam. barve* A4 | kpl | 2x2g | 1
342 | 1100000270 | Cement za začasne zalivke - mehkejši, v lončku kot npr. Cavit W ali enakovredni 28g | kos | 25g | 30
343 | 1100000271 | Cement za začasne zalivke - trši, v lončku kot npr. Cavit G ali enakovredni 28g | kos | 28g | 11
344 | 1100000272 | Cement - carboxylatni za cementiranje in zaščito obrušenih zob kot npr. Durelon ali enakovredni Prah a60g | kos | 60g | 1
345 | 1100000273 | Cement - carboxylatni za cementiranje in zaščito obrušenih zob kot npr. Durelon ali enakovredni Tekočina 40ml | kos | 40ml | 1
346 | 1100000274 | Material za izdelavo začasnih prevlek brez presvetljevanja kot npr. Protemp II kpl.ročno mešanje (28g baza, 2,4g katalizator, aplikator, mešalni blok) ali enakovredni - dvojno pakiranje, posamezne barve | kpl | 2x28g+4,8g | 3
347 | 1100000275 | Material za izdelavo začasnih prevlek v kartuši kot npr. Protemp 4 Garant A1 Kpl ali enakovredni | kpl | 50ml | 1
348 | 1100000276 | Material za izdelavo začasnih prevlek v kartuši kot npr. Protemp 4 Garant A2 Kpl ali enakovredni | kpl | 50ml | 1
349 | 1100000277 | Material za izdelavo začasnih prevlek v kartuši kot npr. Protemp 4 Garant A3 Kpl ali enakovredni | kpl | 50ml | 1
350 | 1100000278 | Masa+aktivator polieter za funkcijske odtis kot npr. Impregum Soft medium ali enakovredni (2xbaza 120 ml + 2xkatalizator 15 ml + 1xmešalni blok + 1xmešalni ključ) Dvojno pakiranje | kpl | 2*120ml +2*15ml | 13
351 | 1100000279 | Nadomestni kompozitni zatički Rely-X Fiber post - naknadno polnjenje, različnih velikosti, a10 VEL.0 | sc | a10 | 1
352 | 1100000280 | Nadomestni kompozitni zatički Rely-X Fiber post - naknadno polnjenje, različnih velikosti, a10 VEL.1 | sc | a10 | 1
353 | 1100000281 | Nadomestni kompozitni zatički Rely-X Fiber post - naknadno polnjenje, različnih velikosti, a10 VEL.3 | sc | a10 | 1
354 | 1100000282 | Asphalin tablete a10 Becht | sc | a100 | 3
355 | 1100000283 | Tablete za čiščenje odt.žlic - Voco Traypurol 50x | sc | a50 | 5
356 | 1100000284 | Mandrela Pop On (ploščice 3M-Espe) okrogla 2X | kos | a2 | 4
357 | 1100000285 | Tekočina za zaščito zob s fluorom kot npr. Fluor Protector ali enakovredna 20x0,4ml Kpl. | kpl | 20*0,4ml | 3
358 | 1100000286 | Tekočina za zaščito zob s fluorom kot npr. Fluor Protector ali enakovredna 40x0,4ml Kpl. | kpl | 40*0,4ml | 25
359 | 1100000287 | Adheziv za adhez. cementiranje kot npr. Monobond Plus ali enakovredni | kos | 1 | 4
360 | 1100000288 | Opaquer za prekrivanje kovine kot npr. Empress opaq 1,8 g ali enakovredno | kos | 1 | 1
361 | 1100000289 | Material za beljenje zob v obliki gela, v brizgi kot npr. Opalescence Endo Kpl ali enakovredni, 2x1,2ml | kpl | 2*1,2ml | 1
362 | 1100000290 | Pasta za poliranje zob v tubi, z vsebnostjo ksilitola in fluora kot npr. Proxyt ali enakovredna, Fine | kos | 1 | 4
363 | 1100000291 | Pasta za poliranje zob v tubi, z vsebnostjo ksilitola in fluora kot npr. Proxyt ali enakovredna, Groba | kos | 1 | 6
364 | 1100000292 | Pasta za poliranje zob v tubi, z vsebnostjo ksilitola in fluora kot npr. Proxyt ali enakovredna, Medium | kos | 1 | 2
365 | 1100000293 | Pasta za poliranje zob v tubi, z vsebnostjo ksilitola in fluora kot npr. Proxyt ali enakovredna, Xfine | kos | 1 | 1
366 | 1100000294 | Alginat za ortodontijo 500g,hitro strjevanje, z antiemetičnim učinkom, pri mešanju ne smejo nastajati grudice in ne sme odstopati od odtisne žlice, kvalitete kot Orthoprint ali enakovredni | kos | 1 | 17
367 | 1100000295 | Alginat za protetiko dimenzijska stabilnost najmanj 95ur, povratek elastičnost vsaj 97%, tixotropen 500g kot Hydrogum 5 ali enakovredno | kos | 500 g | 70
368 | 1100000296 | Registrator zagriza - podkve (trdi vosek), rdeči a20 | sc | a20 | 10
369 | 1100000297 | Registrator zagriza - podkve (trdi vosek), rdeči kot npr: Interdent a20 | sc | a20 | 10
370 | 1100000298 | Trdi vosek za registracijo zagriza kot npr. Beauty pink vosek ali enakovredni | kos | a500g | 2
371 | 1100000299 | Termoplastična masa za funkcijski odtis kot npr. Iso Functional Sticks ali enakovredna a120g | sc | 15*8g | 2
372 | 1100000300 | Masa za mukodinamičen odtis - EX3N, kpl. A3x150g | kpl | 3*150g | 3
373 | 1100000301 | Akrilat za izdelavo fiksno protetič.nadzidka z min. kontrakcijo kot npr. Pattern Resin kpl. ali enakovredni | kos | 1 | 2
374 | 1100000302 | Silikonski material za preverjanje protetičnih površin kot npr. Fit Checker II Kpl (baza, katalizator in pribor) ali enakovredni | kpl | 55g+50g | 3
375 | 1100000303 | Papir povoščeni za mešanje cementa cca 5x7cm | sc | a50 | 8
376 | 1100000304 | Papir povoščeni za mešanje odtisnega materiala cca 25x15cm | kos | 1 | 10
377 | 1100000305 | Artikulacijski papir 40mic lističi moder a120 | sc | a120 | 12
378 | 1100000306 | Artikulacijski papir 40mic lističi rdeč a120 | sc | a120 | 1
379 | 1100000307 | Artikulacijski papir 80mic podkev moder a72 | sc | a72 | 2
380 | 1100000308 | Folija okluzijska, 8-12 mikr., črna, dolžina 20m | kos | 1 | 3
381 | 1100000309 | Folija okluzijska, 8-12 mikr., modra, dolžina 20m | kos | 1 | 1
382 | 1100000310 | Folija okluzijska, 8-12 mikr., BK28 črno/rdeča, dolžina 20m | kos | 1 | 1
383 | 1100000311 | Folija okluzijska, 8-12 mikr., BK30 črna, dolžina 20m | kos | 1 | 1
384 | 1100000312 | Interdentalne lesene zagozde Kerr Bele No 822/30 a100 | sc | a100 | 1
385 | 1100000313 | Interdentalne lesene zagozde Kerr Bele No 822/20 a100 | sc | a100 | 1
386 | 1100000314 | Interdentalne lesene zagozde Kerr Modre No 822/30 a100 | sc | a100 | 3
387 | 1100000315 | Interdentalne lesene zagozde Kerr Oranžne No 822/30 a100 | sc | a100 | 6
388 | 1100000316 | Interdentalne lesene zagozde Kerr Rdeče No 822/30 a100 | sc | a100 | 5
389 | 1100000317 | Interdentalne lesene zagozde Kerr Turkizne No 822/05 a100 | sc | a100 | 1
390 | 1100000318 | Interdentalne lesene zagozde Kerr Zelene No 822/30 a100 | sc | a100 | 1
391 | 1100000319 | Interdentalne plastične zagozde, posamezne velikosti in sortirane, vse velikosti, kot npr. Kerr | sc | a200 | 3
392 | 1100000320 | Komplet za izdelavo zatičkov kot npr. Uniclip C226U 1mm ali enakovredni | kpl | 1 | 1
393 | 1100000321 | Parapulpalni zatički set kot npr. Retopin Gold Kpl ali enakovredni | kpl | 1 | 5
Ponudnik mora ponuditi material od zap.št. 394 do zap.št. 403 od istega proizvajalca !
394 | 1100000322 | Bavški - kroglice iz vate, mehkejši in zelo vpojni, velikosti 0, kot npr. Roeko ali enakovredni, cca 4g | sc | 4g | 18
395 | 1100000323 | Bavški - kroglice iz vate, mehkejši in zelo vpojni, velikosti 00, kot npr. Roeko ali enakovredni, cca 4g | sc | 4g | 5
396 | 1100000324 | Bavški - kroglice iz vate, mehkejši in zelo vpojni, velikosti 000, kot npr. Roeko ali enakovredni, cca 1,5g | sc | 1,5g | 10
397 | 1100000325 | Bavški - kroglice iz vate, mehkejši in zelo vpojni, velikosti 1, kot npr. Roeko ali enakovredni, cca 10g | sc | 10g | 15
398 | 1100000326 | Bavški - kroglice iz vate, mehkejši in zelo vpojni, velikosti 2, kot npr. Roeko ali enakovredni, cca 10g | sc | 10g | 5
399 | 1100000327 | Zobne rolice Luna / Roeko št. 2 a1000 | sc | a1000 | 21
400 | 1100000328 | Zobne rolice - tamponi 300g; različne velikosti; v vrečki morajo biti rolice posebej pakirane v predpripravljene sete oz. celuloidne ovoje, kar omogoča ergonomsko in enostavno aplikacijo v ROLL-O-MAT; kot npr. ROEKO vel. 1 | sc | 300g | 3
401 | 1100000329 | Zobne rolice - tamponi 300g; različne velikosti; v vrečki morajo biti rolice posebej pakirane v predpripravljene sete oz. celuloidne ovoje, kar omogoča ergonomsko in enostavno aplikacijo v ROLL-O-MAT; kot npr. ROEKO vel. 2 | sc | 300g | 4
402 | 1100000330 | Zobne rolice Luna / Roeko št. 1 a1000 | sc | a1000 | 26
403 | 1100000331 | Zobne rolice - tamponi a 4x250g - normalne velikosti | sc | 4*250g | 6
404 | 1100000332 | Aplikatorji Microbrush Plus Fine Rumeni a100 | sc | a100 | 11
405 | 1100000333 | Aplikatorji Microbrush Plus Fine Roza a100 | sc | a100 | 3
406 | 1100000334 | Aplikatorji Microbrush Plus Modri Regular a100 | sc | a100 | 1
407 | 1100000335 | Aplikatorji Microbrush Plus Modri X-Fine Beli a100 | sc | a100 | 1
408 | 1100000336 | Aplikatorji Microbrush Plus Oranžni Fine a100 | sc | a200 | 3
409 | 1100000337 | Cement dvokomponentni za kritja, kalcijev hidroksid, čas strjevanja največ 3,5 min, RTG kontrasten, kot npr. Dycal (baza, katalizator in mešalni blok) ali enakovredni | set | 13g+11g | 3
410 | 1100000338 | Cement glasionomerni nove generacije, ki ne potrebuje plastenja, ni lepljiv in grudičast, uporaben tudi za globoke kavitete, za posteriorne restavracije (restavracije razreda II), v kapsulah, različne barve, kot npr. Fuji Equia Forte Fil kpl a50 ali enakovredni barva A1 | sc | a50 | 1
411 | 1100000339 | Cement za začasno cementiranje prevlek (brez eugenola) kot npr. Tempbond ali enakovredni kpl | kpl | 50g+16g | 2
412 | 1100000340 | Diamantni polirni trakovi z žagico in 40 mm presledkom brez diamantov, enostranski, perforirani, dolžine cca. 147mm, širina cca. 3,75mm, treh različnih grobosti (15 mikr., 30 mikr. in 45 mikr.), kot npr. Edenta ali enakovredni, 10kos v paketu FXDS3 FINE | sc | a10 | 1
413 | 1100000341 | Diamantni polirni trakovi z žagico in 40 mm presledkom brez diamantov, enostranski, perforirani, dolžine cca. 147mm, širina cca. 3,75mm, treh različnih grobosti (15 mikr., 30 mikr. in 45 mikr.), kot npr. Edenta ali enakovredni, 10kos v paketu PCXDS3 | sc | a10 | 3
414 | 1100000342 | Diamantni polirni trakovi z žagico in 40 mm presledkom brez diamantov, enostranski, perforirani, dolžine cca. 147mm, širina cca. 3,75mm, treh različnih grobosti (15 mikr., 30 mikr. in 45 mikr.), kot npr. Edenta ali enakovredni, 10kos v paketu PFXDS3 MEDIUM | sc | a10 | 1
415 | 1100000343 | Gobica za nanos adheziva za enkratno uporabo (različne barve, velikosti regular) A100 | sc | a100 | 1
416 | 1100000344 | Gobice za zaustavljanje krvavitev 1x1x1 kot npr. Hemakolagen, Spongostan ali enakovredno a50 | sc | a50 | 3
417 | 1100000345 | Igračke motivacijske – svinčnik z radirko, pak. do a50 | sc | a50 | 2
418 | 1100000346 | Igračke motivacijske - škatlice v obliki zobka, pak. do a50 | sc | a50 | 2
419 | 1100000347 | Intraligamentarni injektor PERIOJECT ravni, upognjeni | kos | 1 | 1
420 | 1100000348 | Kalcijev hidroksid v brizgi za enostavno aplikacijo v kanal, kremast, se ne strdi v kanalu, visoko radiopačen (400%Al), pH nad 12.5, komplet, kot npr. ApexCal ali enakovreden (2x2,5 g brizga +15x nastavek) | kpl | 2*2,5g +15x nastavek | 1
421 | 1100000349 | Kalcijev hidroksid za zdravljnje in kritje pulpe v brizgi, radiopačen, kot npr. Calcicur ali enakovreden 2ml | kpl | 1*2ml | 1
422 | 1100000350 | Kovinska brizgalka-injektor za karpule z možnostjo aspiriranja | kos | 1 | 3
423 | 1100000351 | Kovinski polirni trak, narezan enostranski, razl. grobosti a12 | sc | a12 | 5
424 | 1100000352 | Lak za premaz občutljivh zob s 5% natrijevim fluoridom, ki se lahko nanaša tudi na vlažne zobe, kot npr. Clinpro White Varnish ali enakovredni, pakiranje cca 50x0,5ml | sc | 50*0,5ml | 2
425 | 1100000353 | Matrica Poliester v kolutu 9mm/15m kot npr: Roeko | kos | 1 | 2
426 | 1100000354 | Nit za šivanje Roeko ref. 490306 kpl | kpl | 1 | 1
427 | 1100000355 | Nitka zobna povoščena kot Oral B, 50m | kpl | 1 | 18
428 | 1100000356 | Nitka zobna za pod mostički kot npr. Superfloss Oral B 50x | sc | a50 | 3
429 | 1100000357 | Ogledalo zobno funkc. del velikost 22 ali 24 mm , ravno, Rhodium front , kot npr. Carl Martin 478/4-5 | kos | 1 | 3
430 | 1100000358 | Ogledalo zobno funkc. del, velikost 4 a12 | sc | a12 | 11
431 | 1100000359 | Retrakcijska tekočina, kot npr. Racestyptine ali enakovredna, 13ml | kos | 13ml | 7
432 | 1100000360 | Sesalci za slino z mehko glavo kot npr: TOP Flex Plus pakiranje a1000 | sc | a1000 | 2
433 | 1100000361 | Sesalec kirurški, veliki univerzalni, pri sterilizaciji se ne smejo zabarvati, a10 Modri | sc | a10 | 3
434 | 1100000362 | Sesalec kirurški, veliki univerzalni, pri sterilizaciji se ne smejo zabarvati, a10 Roza | sc | a10 | 1
435 | 1100000363 | Sesalec kirurški, veliki univerzalni, pri sterilizaciji se ne smejo zabarvati, a10 Rumeni | sc | a10 | 9
436 | 1100000364 | Sesalec kirurški, veliki univerzalni, pri sterilizaciji se ne smejo zabarvati, a10 Sv.zeleni | sc | a10 | 2
437 | 1100000365 | Sesalec kirurški, veliki univerzalni, pri sterilizaciji se ne smejo zabarvati, a10 Zeleni | sc | a10 | 3
438 | 1100000366 | Sesalec za slino plastični, dolžina min. 15 cm a100 | sc | 100 | 100
439 | 1100000367 | Silikon adicijski s hidrofilnimi in tiksotropnimi lastnostmi, v kartušah, standardno in hitro strjevanje - ustrezne intraoralne konice (aplikacijski nastavki)za Express v kartušah in (zaradi kompatibilnosti original od istega proizvajalca) , pakiranje a100 | sc | a100 | 3
440 | 1100000368 | Silikon adicijski s hidrofilnimi in tiksotropnimi lastnostmi, v kartušah, standardno in hitro strjevanje - ustrezni mešalni nastavki za Express v kartušah -rumeni , velikost S (zaradi kompatibilnosti original od istega proizvajalca), pakiranje a50 | sc | a50 | 5
441 | 1100000369 | Slinčki trislojni, celuloza-polietilen-celuloza, absorbirajo tekočino, ne prepuščajo tekočine, z žepkom, s fiksirnimi trakovi, 37x 48 cm (možno odstopanje do max. 5% navzgor), 150 kosov kot npr. Tena Bib | sc | a150 | 41
442 | 1100000370 | Slinčki trislojni, celuloza-polietilen-celuloza, absorbirajo tekočino, ne prepuščajo tekočine, z žepkom, s fiksirnimi trakovi, 37x 68 cm (možno odstopanje do max. 5% navzgor), 150 kosov kot npr. Tena Bib | sc | a150 | 21
443 | 1100000371 | Sprej za ugotavljanje vitalitete, kot npr. Cold spray ali enakovredna | kos | 200ml | 1
444 | 1100000372 | Ščetka za čiščenje velikih sesalcev ( za epruvete) A6 | sc | a6 | 1
445 | 1100000373 | Ščitniki za jezik in usta kot npr. PropGard Rumen a5 ali enakovredni | sc | a5 | 1
446 | 1100000374 | Ščitniki za jezik in usta kot npr. PropGard Vijoličen a5 ali enakovredni | sc | a5 | 1
447 | 1100000375 | Tekočina brez alkohola za učinkovito in prijazno dezinfekcijo odtisov kot npr: MD520 2,5l | kos | 2,5 litra | 22
448 | 1100000376 | Tekočina gel za preparacijo koreninskih kanalov 15 % EDTA, kot npr. Calcinase (Lege Artis) tuba 9 ml ali enakovredna | kos | 50 ml | 1
449 | 1100000377 | Univerzalni mikrohibridni kompozit za interkanini in transkanini sektor, radiopačnost več kot 250 Al(%), krčitve manjše kot 2,0 (vol%), kot npr. Filtek Z250 ali enakovredni* BARVA UD | kos | 4g | 1
450 | 1100000378 | Ustrezen premazni material kot GC Equia Coat 4ml | kos | 4ml | 2
451 | 1100000379 | Ustrezni nastavki a20 kos kot npr. Metal Dento infusor 122 ali enakovredni | sc | a20 | 1
452 | 1100000380 | Vestibularne plošče male, kot Polident ali enakovredne | sc | a8 | 1
453 | 1100000381 | Vosek trdi za registracijo griza, kot npr Beauty Pink vosek ali enakovredni | sc | a500g | 2
454 | 1100000382 | Za interkanini in transkanini sektor, radiopačnost, razen za bleach l, več kot 270 Al(%), krčitve manjše kot 1,7 (vol%), možnost modeliranja več kot 190 sekund, nanohibrid, v kavifilih, kot npr. Tetric Evo ceram 20x0,2g cav. ali enakovredni - posam. barve* A2 | sc | 20*0,2g | 3
455 | 1100000383 | Za interkanini in transkanini sektor, radiopačnost, razen za bleach l, več kot 270 Al(%), krčitve manjše kot 1,7 (vol%), možnost modeliranja več kot 190 sekund, nanohibrid, v kavifilih, kot npr. Tetric Evo ceram 20x0,2g cav. ali enakovredni - posam. barve* A2DENTIN | sc | 20*0,2g | 4
456 | 1100000384 | Za interkanini in transkanini sektor, radiopačnost, razen za bleach l, več kot 270 Al(%), krčitve manjše kot 1,7 (vol%), možnost modeliranja več kot 190 sekund, nanohibrid, v kavifilih, kot npr. Tetric Evo ceram 20x0,2g cav. ali enakovredni - posam. barve* A3 | kpl | 20*0,2g | 2
457 | 1100000385 | Zaščitni vizir ORANŽEN , fleksibilen, na lahkem okvirju z možnostjo nastavitve vizirja na različne višine | kos | 1 | 2
458 | 1100000386 | Zatiček kompozitni, konfekcijski, ojačan s steklastimi vlakni, translucentni, visoko radiopačni (> 300%Al), modul elastičnosti prilagojen dentinu - FRC Postec Plus Intro Pack ali enakovreden | sc | a5 | 1
459 | 1100000387 | Zatiček kompozitni, konfekcijski, ojačan s steklastimi vlakni, translucentni, visoko radiopačni (> 300%Al), modul elastičnosti prilagojen dentinu - FRC Postec Plus Intro Pack ali enakovreden -ustrezni nadomestni zatički a5, ŠT. 0 | sc | a5 | 4
460 | 1100000388 | Zatiček kompozitni, konfekcijski, ojačan s steklastimi vlakni, translucentni, visoko radiopačni (> 300%Al), modul elastičnosti prilagojen dentinu - FRC Postec Plus Intro Pack ali enakovreden -ustrezni nadomestni zatički a5, ŠT. 1 | sc | a5 | 1
461 | 1100000389 | Zatiček kompozitni, konfekcijski, ojačan s steklastimi vlakni, translucentni, visoko radiopačni (> 300%Al), modul elastičnosti prilagojen dentinu - FRC Postec Plus Intro Pack ali enakovreden -ustrezni nadomestni zatički a5, ŠT. 3 | sc | a5 | 1
Skupaj sklop 2
Sklop 3 - Instrumenti za ordinacijo
Zap. št. | Naročnikova šifra | Opis izdelka | EM | Pakiranje | Predvidene količine za eno leto | Cena za EM brez DDV | Vrednost za razpisano količino brez DDV | Stopnja DDV | Vrednost za razpisano količino z DDV | Naziv, kot bo na računu | Proizvajalec | Kataloška št. | Opombe
1. | 2. | 3. | 4. | 5. | 6. | 7. | 8. | 9. | 10. | 11. | 12. | 13. | 14.
462 | 1300000001 | Instrument za snemanje kron po Christensenu kot npr. Hu-Friedy CRCH1 ali enakovredno | kos | 1 | 2
463 | 1300000002 | Pincete - poenske, kot npr. Aesculap DA290R/291R (popolni stik konic - ne strižejo) ali enakovredne | kos | 1 | 2
464 | 1300000003 | Pincete kirurške srednje velikosti, kot npr. Aesculap (popolni stik konic - ne strižejo) ali enakovredne | kos | 1 | 10
465 | 1300000004 | Pincete zobozdravniške, kot npr. Aesculap (popolni stik konic - ne strižejo) ali enakovredne | kos | 1 | 2
466 | 1300000005 | Sonda - paradontološka - okrogla, kot npr. Aesculap DB767R WHO ali enakovredna | kos | 1 | 2
467 | 1300000006 | Sonda - zobna, kot npr. Aesculap DA410R (konica trda - se ne upogiba in ne lomi) ali enakovredna | kos | 1 | 20
468 | 1300000007 | Natezalec - hrošč kot npr. Anteos ali enakovredni | kos | 1 | 2
469 | 1300000008 | Natezalec za tračno matrico kot npr. Nystrom 596/2 - desni (II) ali enakovredno | kos | 1 | 2
470 | 1300000009 | Natezalec za tračno matrico kot npr. Nystrom 596/1 - levi (I) ali enakovredno | kos | 1 | 2
471 | 1300000010 | Nož modelirni mali | kos | 1 | 2
472 | 1300000011 | Nož modelirni veliki | kos | 1 | 2
473 | 1300000012 | Držalo (pinceta) za artikulacijski papir | kos | 1 | 2
474 | 1300000013 | Držalo zobnega ogledalca, nerjaveče | kos | 1 | 20
475 | 1300000014 | Lopatica za mavec kovinska | kos | 1 | 2
476 | 1300000015 | Komplet za absolutno osušitev delovnega področja - kot npr. Kofferdam osnovni komplet ali enakovredni (vsebovati mora perforator za gumo, klešče za nameščanje zaponk, zaponke različnih velikosti, okvir za gumijaste opne in gumijaste opne) | kpl | 1 | 2
477 | 1300000016 | Guma za kofferdam kpl, velikost 15x15cm, različne debeline | sc | 36 kom | 2
478 | 1300000017 | Instrument za demontažo Medesy 4571 | kos | 1 | 2
479 | 1300000018 | Plastično stojalo za endodontske igle, s pokrovom, z možnostjo avtoklaviranja (Endobox) kot npr. Maillefer Basic Box 2100 za 48 igel | kos | 1 | 2
480 | 1300000019 | Kovinsko stojalo za endodontske igle, s pokrovom, z možnostjo avtoklaviranja (Endobox) za 40 igel (Endo Stand) | kos | 1 | 2
481 | 1300000020 | Instrument za oblikovanje - tlačilec okrogli različnih velikosti | kos | 1 | 2
482 | 1300000021 | Posoda za mavec gumi mala - mehkejša | kos | 1 | 2
483 | 1300000022 | Posoda za mavec gumi velika - mehkejša | kos | 1 | 2
Skupaj sklop 3
Zap. št. | Naročnikova šifra | Opis izdelka | EM | Pakiranje | Predvidene količine za eno leto | Cena za EM brez DDV | Vrednost za razpisano količino brez DDV | Stopnja DDV | Vrednost za razpisano količino z DDV | Naziv, kot bo na računu | Proizvajalec | Kataloška št. | Opombe
1. | 2. | 3. | 4. | 5. | 6. | 7. | 8. | 9. | 10. | 11. | 12. | 13. | 14.
484 | 1400000001 | ELASTIKE INTRAORALNE, 4.6MM MEDIUM 30X100 KOT NPR. BILL 3M UNITEK | sc | 3000 | 3
485 | 1400000002 | ELASTIKE INTRAORALNE 3.2MM MEDIUM 113.4 G KOT NPR. CATHY 3M UNITEK | sc | 3000 | 1
486 | 1400000003 | ELASTIKE INTRAORALNE 6.4MM MEDIUM 113.4 G KOT NPR.ELLIOT 3M UNITEK | sc | 3000 | 1
487 | 1400000004 | ELASTIKE INTRAORALNE 7.9MM MEDIUM 113.4 G KOT NPR. LOUIE 3M UNITEK | sc | 3000 | 1
488 | 1400000005 | KLEŠČE ORTODONTSKE WEINGART KOT NPR. HU-FRIEDY 678-201 | kos | 1 | 2
489 | 1400000006 | KLEŠČE ORTODONTSKE ŠČIPALKE DISTALNE KOT NPR.HU-FRIEDY 678-101 | kos | 1 | 2
490 | 1400000007 | KLJUKICA ZA LOK UPOGNJ 022 X028 D 10X | zav | 10x | 1
491 | 1400000008 | KLJUKICA ZA LOK UPOGNJ 022 X028 L 10X | zav | 10x | 1
492 | 1400000009 | AKRILATNI MATERIAL MODRO PIGMENTIRAN ZA DVIGOVANJE GRIZA LC BLOCK-OUT RESIN REFILL 4X1.2ML | sc | 4*1,2ml | 1
493 | 1400000010 | AKRILATNI MATERIAL MODRO PIGMENTIRAN ZA DVIGOVANJE GRIZA LC BLOCK-OUT RESIN SET 4X1.2ML+NASTAVKI | sc | 4*1,2ml+ nastavki | 1
494 | 1400000011 | ELASTIČNE LIGATURE MIXED ASORTIMENT A 1000 KOS KOT NPR. ALASTIK 406-888 | zav | 1000x | 4
495 | 1400000012 | ELASTIČNE LIGATURE SILVER A 1000KOS KOT NPR. ALASTIK 406-884 | zav | 1000x | 6
496 | 1400000013 | ELASTIČNE LIGATURE SCREAMING PINK A 1000 KOS KOT NPR. ALASTIK 406-980 | zav | 1000x | 1
497 | 1400000014 | LIGATURE ŽIČNE DOLGE 010 A 1000 KOS | zav | 1000x | 1
498 | 1400000015 | LIGATURE ŽIČNE KOBAYASHI KRATKE 012 100X | zav | 100x | 1
499 | 1400000016 | LIGATURE ŽIČNE KRATKE 010 500X | zav | 500x | 1
500 | 1400000017 | LOK NITI LINEARNO ELASTIČEN OVOIDNA OBLIKA SP 18X25 A 10KOS | zav | 10x | 1
501 | 1400000018 | LOK NITI LINEARNO ELASTIČEN OVOIDNA OBLIKA ZG 18X25 A 10KOS | zav | 10x | 1
502 | 1400000019 | LOK OBRAZNI ŠT 1 RUMEN 83MM | kos | 1 | 1
503 | 1400000020 | LOK OBRAZNI ŠT 4 ZELEN 104MM | kos | 1 | 1
504 | 1400000021 | LOK OBRAZNI ŠT.3 RDEČ 97MM | kos | 1 | 9
505 | 1400000022 | LOK OBRAZNI ŠT.5 MODER 111MM | kos | 1 | 2
506 | 1400000023 | LOKI TITAN MOLIBDEN BREZ NIKLJA SQUARE OBLIKA SP 019X025 A 10KOS | zav | 10x | 2
507 | 1400000024 | LOKI JEKLENI OVOIDNA OBLIKA SP 017X025 10KOS KOT NPR. 3M UNITEK PERMACHROME RESILIENT 300-022 | zav | 10x | 1
508 | 1400000025 | LOKI JEKLENI OVOIDNA OBLIKA SP 019X025 10KOS KOT NPR. 3M UNITEK PERMACHROME RESILIENT 300-028 | zav | 10x | 1
509 | 1400000026 | LOKI JEKLENI OVOIDNA OBLIKA ZG 017X025 10KOS KOT NPR. 3M UNITEK PERMACHROME RESILIENT 300-022 | zav | 10x | 1
510 | 1400000027 | LOKI JEKLENI OVOIDNA OBLIKA ZG 019X025 10KOS KOT NPR. 3M UNITEK PERMACHROME RESILIENT 300-027 | zav | 10x | 5
511 | 1400000028 | LOKI S PRIVARJENIMI KLJUKICAMI OVOIDNE OBLIKE SP 019X025 24MM A 10KOS, KOT NPR.3M UNITEK PERMACHROME POSTED 300-963 | zav | 10x | 1
512 | 1400000029 | LOKI S PRIVARJENIMI KLJUKICAMI OVOIDNE OBLIKE SP 019X025 26MM A 10KOS, KOT NPR.3M UNITEK PERMACHROME POSTED 300-962 | zav | 10x | 1
513 | 1400000030 | LOKI S PRIVARJENIMI KLJUKICAMI OVOIDNE OBLIKE SP 019X025 28MM A 10KOS, KOT NPR.3M UNITEK PERMACHROME POSTED 300-961 | zav | 10x | 1
514 | 1400000031 | LOKI S PRIVARJENIMI KLJUKICAMI OVOIDNE OBLIKE ZG 019X025 38MM A 10KOS, KOT NPR.3M UNITEK PERMACHROME POSTED 300-941 | zav | 10x | 2
515 | 1400000032 | LOKI S PRIVARJENIMI KLJUKICAMI OVOIDNE OBLIKE ZG 019X025 34MM A 10KOS, KOT NPR.3M UNITEK PERMACHROME POSTED 300-943 | zav | 10x | 2
516 | 1400000033 | LOKI S PRIVARJENIMI KLJUKICAMI OVOIDNE OBLIKE ZG 019X025 36MM A 10KOS, KOT NPR.3M UNITEK PERMACHROME POSTED 300-942 | zav | 10x | 2
517 | 1400000034 | LOKI JEKLENI OVOIDNA OBLIKA SP 014 A 10KOS KOT NPR. 3M UNITEK PERMACHROME RESILIENT 300-006 | zav | 10x | 2
518 | 1400000035 | LOKI JEKLENI OVOIDNA OBLIKA SP 016 A 10KOS KOT NPR. 3M UNITEK PERMACHROME RESILIENT 300-008 | zav | 10x | 2
519 | 1400000036 | LOKI JEKLENI OVOIDNA OBLIKA SP 016X022 10KOS KOT NPR.3M PERMACHROME RESILIENT 300-018 | zav | 10x | 2
520 | 1400000037 | LOKI JEKLENI OVOIDNA OBLIKA SP 018 A 10KOS KOT NPR. 3M UNITEK PERMACHROME RESILIENT 300-010 | zav | 10x | 2
521 | 1400000038 | LOKI JEKLENI OVOIDNA OBLIKA ZG 014 A 10KOS KOT NPR. 3M UNITEK PERMACHROME RESILIENT 300-005 | zav | 10x | 2
522 | 1400000039 | LOKI JEKLENI OVOIDNA OBLIKA ZG 016 A 10KOS KOT NPR. 3M UNITEK PERMACHROME RESILIENT 300-007 | zav | 10x | 2
523 | 1400000040 | LOKI JEKLENI OVOIDNA OBLIKA ZG 016X022 10KOS KOT NPR.3M PERMACHROME RESILIENT 300-017 | zav | 10x | 4
524 | 1400000041 | LOKI JEKLENI OVOIDNA OBLIKA ZG 018 A 10KOS KOT NPR. 3M UNITEK PERMACHROME RESILIENT 300-009 | zav | 10x | 3
525 | 1400000042 | LOKI JEKLENI TRUEFORM OBLIKA SP 018 A 25 KOS KOT NPR. G&H WIRE S304TFL018 | zav | 25x | 2
526 | 1400000043 | LOKI JEKLENI TRUEFORM OBLIKA SP 019X025 A 25 KOS KOT NPR. G&H WIRE S304TFL1925 | zav | 25x | 1
527 | 1400000044 | LOKI NITI TERMO-AKTIVNI STRAIGHT ARCH OBLIKA SP 010 A 10KOS KOT FORESTADENT BIOSTARTER 203-0925 | zav | 10x | 1
528 | 1400000045 | LOKI NITI TERMO-AKTIVNI STRAIGHT ARCH OBLIKA SP 012 A 10KOS KOT FORESTADENT BIOSTARTER 203-0930 | zav | 10x | 5
529 | 1400000046 | LOKI NITI TERMO-AKTIVNI STRAIGHT ARCH OBLIKA SP 014 A 10KOS KOT FORESTADENT BIOSTARTER 203-0935 | zav | 10x | 3
530 | 1400000047 | LOKI NITI TERMO-AKTIVNI STRAIGHT ARCH OBLIKA ZG 010 A 10KOS KOT FORESTADENT BIOSTARTER 203-0825 | zav | 10x | 1
531 | 1400000048 | LOKI NITI TERMO-AKTIVNI STRAIGHT ARCH OBLIKA ZG 012 A 10KOS KOT FORESTADENT BIOSTARTER 203-0830 | zav | 10x | 3
532 | 1400000049 | LOKI NITI TERMO-AKTIVNI STRAIGHT ARCH OBLIKA ZG 014 A 10KOS KOT FORESTADENT BIOSTARTER 203-0835 | zav | 10x | 3
533 | 1400000050 | LOKI NITI SUPERELASTIČNI TRUEFORM OBLIKA SP 014 A 25 KOS KOT NPR. G&H WIRE G4TFL014 | zav | 25x | 1
534 | 1400000051 | LOKI NITI SUPERELASTIČNI TRUEFORM OBLIKA SP 016X022 A 25 KOS KOT NPR. G&H WIRE G4TFL1622 | zav | 25x | 1
535 | 1400000052 | LOKI NITI SUPERELASTIČNI TRUEFORM OBLIKA ZG 012 A 25 KOS KOT NPR. G&H WIRE G4TFU012 | zav | 25x | 1
536 | 1400000053 | LOKI NITI SUPERELASTIČNI TRUEFORM OBLIKA ZG 014 A 25 KOS KOT NPR. G&H WIRE G4TFU014 | zav | 25x | 1
537 | 1400000054 | LOKI NITI SUPERELASTIČNI TRUEFORM OBLIKA ZG 016X022 A 25 KOS KOT NPR. G&H WIRE G4TFU1622 | zav | 25x | 1
538 | 1400000055 | LOKI NITI SUPERELASTIČNI TRUEFORM OBLIKA SP 012 A 25 KOS KOT NPR. G&H WIRE G4TFL012 | zav | 25x | 1
539 | 1400000056 | LOKI NITI OVOIDNE OBLIKE TERMO-AKTIVNI SP 016 A 10 KOS KOT NPR.3M UNITEK NITINOL HEAT-ACTIVATED 4296-992 | zav | 10x | 6
540 | 1400000057 | LOKI NITI OVOIDNE OBLIKE TERMO-AKTIVNI SP 016X022 A 10 KOS KOT NPR.3M UNITEK NITINOL HEAT-ACTIVATED 4297-914 | zav | 10x | 2
541 | 1400000058 | LOKI NITI OVOIDNE OBLIKE TERMO-AKTIVNI SP 017X025 A 10 KOS KOT NPR.3M UNITEK NITINOL HEAT-ACTIVATED 4297-922 | zav | 10x | 1
542 | 1400000059 | LOKI NITI OVOIDNE OBLIKE TERMO-AKTIVNI SP 018 A 10 KOS KOT NPR.3M UNITEK NITINOL HEAT-ACTIVATED 4296-994 | zav | 10x | 2
543 | 1400000060 | LOKI NITI OVOIDNE OBLIKE TERMO-AKTIVNI SP 019X025 A 10 KOS KOT NPR.3M UNITEK NITINOL HEAT-ACTIVATED 4297-920 | zav | 10x | 5
544 | 1400000061 | LOKI NITI OVOIDNE OBLIKE TERMO-AKTIVNI ZG 016 A 10 KOS KOT NPR.3M UNITEK NITINOL HEAT-ACTIVATED 4296-991 | zav | 10x | 4
545 | 1400000062 | LOKI NITI OVOIDNE OBLIKE TERMO-AKTIVNI ZG 018 A 10 KOS KOT NPR.3M UNITEK NITINOL HEAT-ACTIVATED 4296-993 | zav | 10x | 4
546 | 1400000063 | LOKI NITI OVOIDNE OBLIKE TERMO-AKTIVNI ZG 016X022 A 10 KOS KOT NPR.3M UNITEK NITINOL HEAT-ACTIVATED 4297-913 | zav | 10x | 1
547 | 1400000064 | LOKI NITI OVOIDNE OBLIKE TERMO-AKTIVNI ZG 017X025 A 10 KOS KOT NPR.3M UNITEK NITINOL HEAT-ACTIVATED 4297-921 | zav | 10x | 1
548 | 1400000065 | LOKI NITI OVOIDNE OBLIKE TERMO-AKTIVNI ZG 019X025 A 10 KOS KOT NPR.3M UNITEK NITINOL HEAT-ACTIVATED 4297-919 | zav | 10x | 3
549 | 1400000066 | LOKI NITI TERMOAKTIVNI TRUEFORM OBLIKE SP 016X022 A 25 KOS KOT NPR.G&H WIRE M5TFL1622 | zav | 25x | 2
550 | 1400000067 | LOKI NITI TERMOAKTIVNI TRUEFORM OBLIKE SP 018 A 25 KOS KOT NPR.G&H WIRE M5TFL018 | zav | 25x | 2
551 | 1400000068 | LOKI NITI TERMOAKTIVNI TRUEFORM OBLIKE ZG 016X022 A 25 KOS KOT NPR.G&H WIRE M5TFU1622 | zav | 25x | 2
552 | 1400000069 | LOKI NITI TERMOAKTIVNI TRUEFORM OBLIKE ZG 018 A 25 KOS KOT NPR.G&H WIRE M5TFU018 | zav | 25x | 3
553 | 1400000070 | LOKI NITI OVOIDNE OBLIKE TERMO-AKTIVNI SP 014 A 10KOS KOT NPR.3M UNITEK NITINOL HEAT-ACTIVATED 9296-612 | zav | 10x | 2
554 | 1400000071 | LOKI NITI OVOIDNE OBLIKE TERMO-AKTIVNI SP 014X025 A 10KOS KOT NPR.3M UNITEK NITINOL HEAT-ACTIVATED 9296-636 | zav | 10x | 1
555 | 1400000072 | LOKI NITI OVOIDNE OBLIKE TERMO-AKTIVNI ZG 014X025 A 10KOS KOT NPR.3M UNITEK NITINOL HEAT-ACTIVATED 9296-635 | zav | 10x | 1
556 | 1400000073 | LOPATICA ORTODONTSKA 10X | zav | 10x | 3
557 | 1400000074 | NAGLAVNI TEG JEANS Z MODULOM 600G KOT NPR.DENTAURUM 745-025-00 | kos | 1 | 1
558 | 1400000075 | NOSILEC KOVINSKI MBT 022 GEMINI SP D3 S KLJUKICO | kos | 1 | 90
559 | 1400000076 | NOSILEC KOVINSKI MBT 022 GEMINI SP L3 S KLJUKICO | kos | 1 | 90
560 | 1400000077 | NOSILEC KOVINSKI MBT 022 GEMINI ZG D3 S KLJUKICO | kos | 1 | 80
561 | 1400000078 | NOSILEC KOVINSKI MBT 022 GEMINI ZG L3 S KLJUKICO | kos | 1 | 80
562 | 1400000079 | NOSILEC KOVINSKI MBT 022 GEMINI ZG D4 | kos | 1 | 80
563 | 1400000080 | NOSILEC KOVINSKI MBT 022 GEMINI ZG D5 | kos | 1 | 70
564 | 1400000081 | NOSILEC KOVINSKI MBT 022 GEMINI ZG L4 | kos | 1 | 80
565 | 1400000082 | NOSILEC KOVINSKI MBT 022 GEMINI ZG L5 | kos | 1 | 80
566 | 1400000083 | NOSILEC KOVINSKI UNIVERZALEN MBT 022 GEMINI SP L-D1,2 | kos | 1 | 340
567 | 1400000084 | NOSILEC KOVINSKI MBT 022 GEMINI ZG D1 | kos | 1 | 90
568 | 1400000085 | NOSILEC KOVINSKI MBT 022 GEMINI ZG D2 | kos | 1 | 80
569 | 1400000086 | NOSILEC KOVINSKI MBT 022 GEMINI ZG L1 | kos | 1 | 90
570 | 1400000087 | NOSILEC KOVINSKI MBT 022 GEMINI ZG L2 | kos | 1 | 80
571 | 1400000088 | NOSILEC KOVINSKI UNIVERZALEN MBT 022 GEMINI ZG L-D4,5 | kos | 1 | 340
572 | 1400000089 | NOSILEC KERAMIČNI MONOKRISTALINSKA STRUKTURA ZG-SP 5X5 | set | 20x | 1
573 | 1400000090 | OBROČEK ZA I.MOLAR OBLIKA NARROW CONTOURED | kos | 1 | 195
574 | 1400000091 | TUBA BUKALNA 2.MOLAR ZG DESNO NA BAZI, ENOJNA NEKONVERTIBILNA TQ -14, OFF 10, KOT NPR. 3M UNITEK 067-9582 | kos | 1 | 55
575 | 1400000092 | TUBA BUKALNA 2.MOLAR SP DESNO NA BAZI, ENOJNA NEKONVERTIBILNA TQ -10, OFF 0 , KOT NPR. 3M UNITEK 067-9154 | kos | 1 | 55
576 | 1400000093 | TUBA BUKALNA 2.MOLAR SP LEVO NA BAZI, ENOJNA NEKONVERTIBILNA TQ -10, OFF 0, KOT NPR. 3M UNITEK 067-9163 | kos | 1 | 55
577 | 1400000094 | TUBA BUKALNA 2.MOLAR ZG LEVO NA BAZI, ENOJNA NEKONVERTIBILNA TQ -14, OFF 10 KOT NPR.3M UNITEK 067-9571 | kos | 1 | 55
578 | 1400000095 | TUBA BUKALNA 1.MOLAR ZG DESNO NA BAZI, ENOJNA KONVERTIBILNA TQ -14 OFF 10, KOT NPR.3M UNITEK 068-9982 | kos | 1 | 75
579 | 1400000096 | TUBA BUKALNA 1.MOLAR ZG LEVO NA BAZI, ENOJNA KONVERTIBILNA TQ -14, OFF 10, KOT NPR.3M UNITEK 068-9971 | kos | 1 | 70
580 | 1400000097 | TUBA BUKALNA 1.MOLAR SP DESNO NA BAZI, ENOJNA KONVERTIBILNA TQ -20, OFF 0, KOT NPR. 3M UNITEK 067-9204 | kos | 1 | 75
581 | 1400000098 | TUBA BUKALNA 1.MOLAR SP LEVO NA BAZI, ENOJNA KONVERTIBILNA TQ -20 OFF 0, KOT NPR. 3M UNITEK 067-9193 | kos | 1 | 80
582 | 1400000099 | TUBA BUKALNA 1.MOLAR ZG DESNO BREZ BAZE, DVOJNA KONVERTIBILNA, GINGIVAL HEADGEAR,TQ -14, OFF 10, KOT NPR. 3M UNITEK 068-986 | kos | 1 | 102
583 | 1400000100 | TUBA BUKALNA 1.MOLAR ZG LEVO BREZ BAZE, DVOJNA KONVERTIBILNA, GINGIVAL HEADGEAR,TQ -14, OFF 10, KOT NPR. 3M UNITEK 068-985 | kos | 1 | 76
584 | 1400000101 | TUBA BUKALNA 1.MOLAR SP DESNO BREZ BAZE, DVOJNA KONVERTIBILNA,TQ -20, OFF 0, KOT NPR. 3M UNITEK 067-960 | kos | 1 | 16
585 | 1400000102 | TUBA BUKALNA 1.MOLAR SP LEVO BREZ BAZE, DVOJNA KONVERTIBILNA,TQ -20, OFF 0, KOT NPR. 3M UNITEK 067-961 | kos | 1 | 4
586 | 1400000103 | TUBA LINGVALNA BREZ BAZE 0.36" ZA MIA QUAD HELIX UKRIVLJENI KOT NPR.3M UNITEK 080-810 | kos | 1 | 78
587 | 1400000104 | TUBA LINGVALNA BREZ BAZE 0.36" Z SLOTOM KOT NPR.3M UNITEK 080-240 | kos | 1 | 13
588 | 1400000105 | VERIŽICA EKSTRUZIJSKA JEKLENA Z OGLATO BAZO A 10KOS KOT NPR.FORESTADENT 760-0030 | zav | 10x | 1
589 | 1400000106 | VERIŽICA ELASTOMERNA BREZ LATEXA .026" DYNA-LINK BREZ PRESLEDKA, PROZORNA | kos | 1 | 1
590 | 1400000107 | VERIŽICA ELASTOMERNA BREZ LATEXA .026" DYNA-LINK DOLGI PRESLEDKI, PROZORNA | kos | 1 | 2
591 | 1400000108 | VERIŽICA ELASTOMERNA BREZ LATEXA .026" DYNA-LINK KRATKI PRESLEDKI, PROZORNA | kos | 1 | 1
592 | 1400000109 | VERIŽICA ELASTOMERNA BREZ LATEXA .018" SLIM-CHAIN, KRATKI PRESLEDKI, PROZORNA | kos | 1 | 1
593 | 1400000110 | VZMET NITI POTISNA RAVNA .010" LIGHT 3KOS | zav | 3x | 2
594 | 1400000111 | VZMET NITI POTISNA RAVNA .012" MEDIUM 3KOS | zav | 3x | 1
595 | 1400000112 | VZMET NITI VLEČNA 12MM 200G MEDIUM 10KOS | zav | 10x | 1
596 | 1400000113 | ŽLICA ODTISNA PLASTIČNA PERFORIRANA SP ŠT.4 ZELENA KOT NPR.G&H WIRE DITL04 | kos | 1 | 3
597 | 1400000114 | ŽLICA ODTISNA PLASTIČNA PERFORIRANA SP ŠT.1 RDEČA KOT NPR.G&H WIRE DITL01 | kos | 1 | 2
598 | 1400000115 | ŽLICA ODTISNA PLASTIČNA PERFORIRANA ZG ŠT.1 RDEČA KOT NPR.G&H WIRE DITU01 | kos | 1 | 2
599 | 1400000116 | ŽLICA ODTISNA PLASTIČNA PERFORIRANA SP ŠT.2 ORANŽNA KOT NPR.G&H WIRE DITL02 | kos | 1 | 2
600 | 1400000117 | ŽLICA ODTISNA PLASTIČNA PERFORIRANA ZG ŠT.2 ORANŽNA KOT NPR.G&H WIRE DITU02 | kos | 1 | 2
601 | 1400000118 | ŽLICA ODTISNA PLASTIČNA PERFORIRANA SP ŠT.3 MODRA KOT NPR.G&H WIRE DITL03 | kos | 1 | 2
602 | 1400000119 | ŽLICA ODTISNA PLASTIČNA PERFORIRANA ZG ŠT.3 MODRA KOT NPR.G&H WIRE DITU03 | kos | 1 | 2
603 | 1400000120 | ŽLICA ODTISNA PLASTIČNA PERFORIRANA ZG ŠT.4 ZELENA KOT NPR.G&H WIRE DITU04 | kos | 1 | 3
604 | 1400000121 | ŽLICA ODTISNA PLASTIČNA PERFORIRANA SP ŠT.5 RUMENA KOT NPR.G&H WIRE DITL05 | kos | 1 | 3
605 | 1400000122 | ŽLICA ODTISNA PLASTIČNA PERFORIRANA ZG ŠT.5 RUMENA KOT NPR.G&H WIRE DITU05 | kos | 1 | 3
606 | 1400000123 | ŽLICA ODTISNA PLASTIČNA PERFORIRANA SP ŠT.6 VIJOLA KOT NPR.G&H WIRE DITL06 | kos | 1 | 2
607 | 1400000124 | ŽLICA ODTISNA PLASTIČNA PERFORIRANA ZG ŠT.6 VIJOLA KOT NPR.G&H WIRE DITU06 | kos | 1 | 2
608 | 1400000125 | ŽLICE ODTISNE PLASTIČNE O-TRAY SPODNJE ŠT.4 ZELENE A 20KOS | zav | 20x | 1
609 | 1400000126 | ŽLICE ODTISNE PLASTIČNE O-TRAY ZGORNJE ŠT.4 ZELENE A 20KOS | zav | 20x | 1
610 | 1400000127 | LOKI NITI OVOIDNE OBLIKE HEAT ACTIVATED ZG 014 A 10KOS KOT NPR.3M UNITEK NITINOL HEAT-ACTIVATED 9296-611 | zav | 10x | 1
611 | 1400000128 | MASKA PROTRAKCIJSKA DELAIRE ZA ZDRAVLJENJE NEPRAVLNOSTI R III | kos | 1 | 3
612 | 1400000129 | VOSEK ORTODONTSKI ZA PACIENTE BREZ BARVE IN OKUSA 100X6 | sc | 100x | 1
613 | 1400000130 | VRATNI TEG JEANS SKUPAJ Z VARNOSTNIM MODULOM 600G KOMPLET | kpl | 1 | 11
614 | 1400000131 | LEPILO ZA LEPLJENJE NOSILCEV, SVETLOBNO STRJUJOČE, V FAZI STRJEVANJA SPREMINJA BARVO, V BRIZGI 4G KOT NPR.TRANSBOND PLUS COLOUR CHANGE ADHESIVE | kos | 1 | 4
615 | 1400000132 | LEPILO ZA LEPLJENJE OBROČKOV SVETLOBNO STRJUJOČE, MODRE BARVE, ENOKOMPONENTNO KOT NPR.TRANSBOND PLUS LC BAND ADHESIVE | kos | 1 | 6
616 | 1400000133 | LEPILO ZA LEPLJENJE NOSILCEV, SVETLOBNO STRJUJOČE V BRIZGI 2X4G, SKUPAJ Z PRIMERJEM 6ML KOMPLET KOT NPR.TRANSBOND XT LIGHT CURE ADHESIVE KIT | kpl | 1 | 2
617 | 1400000134 | LOKI NITI OVOIDNE OBLIKE, CLASSIC ZG 014 10X KOT NPR 3M UNITEK NITINOL CLASSIC 4296-517 | zav | 10x | 1
Skupaj sklop 4