## Podatki obvezilni web
Sklop | Sifra | Nazivsklopa | Naziv | Opomba | Kolicina | EM
ARL210101 | #NL003759 | Povoji mavčevi,kratek č.strjevan.do 2min | Mavčev povoj 15cm x 2,7- 3m, Sestavljen je iz bombažne gaze z mavcem na tulcu prepojen s hitro trdečim materialom. | Ovoji se hitro navzamejo vode in ne puščajo suhih otočkov. Odlikujejo se po enostavnem nameščanju. Gladka, kremasta mavčna masa se strdi v mavcu enakomerno in se kaže v končnem izdelku gladke površine in lepih robov.1 komad=1 povoj. Lahko se reže z mavčevo žago oz. škarjami. | 1300 | KOM
ARL210101 | #NL003760 | Povoji mavčevi,kratek č.strjevan.do 2min | Mavčev povoj 20cm x 2,7-3m, Sestavljen je iz bombažne gaze z mavcem na tulcu prepojen s hitro trdečim materialom. | Ovoji se hitro navzamejo vode in ne puščajo suhih otočkov. Odlikujejo se po enostavnem nameščanju. Gladka, kremasta mavčna masa se strdi v mavcu enakomerno in se kaže v končnem izdelku gladke površine in lepih robov.1 komad=1 povoj. Lahko se reže z mavčevo žago oz. škarjami. | 1000 | KOM
ARL210101 | #NL003761 | Povoji mavčevi,kratek č.strjevan.do 2min | Povoj 5 cm x 2,7 - 3 m Sestavljen je iz bombažne gaze z mavcem na tulcu prepojen s hitro trdečim materialom. | Ovoji se hitro navzamejo vode in ne puščajo suhih otočkov. Odlikujejo se po enostavnem nameščanju. Gladka, kremasta mavčna masa se strdi v mavcu enakomerno in se kaže v končnem izdelku gladke površine in lepih robov.1 komad=1 povoj. Lahko se reže z mavčevo žago oz. škarjami. | 1000 | KOM
ARL210101 | #NL003762 | Povoji mavčevi,kratek č.strjevan.do 2min | Povoj 7.5 cm x 2,7 - 3 m Sestavljen je iz bombažne gaze z mavcem na tulcu prepojen s hitro trdečim materialom. | Ovoji se hitro navzamejo vode in ne puščajo suhih otočkov. Odlikujejo se po enostavnem nameščanju. Gladka, kremasta mavčna masa se strdi v mavcu enakomerno in se kaže v končnem izdelku gladke površine in lepih robov.1 komad=1 povoj. Lahko se reže z mavčevo žago oz. škarjami. | 1000 | KOM
ARL210101 | #NL003763 | Povoji mavčevi,kratek č.strjevan.do 2min | Povoj 10 cm x 2,7 - 3 m Sestavljen je iz bombažne gaze z mavcem na tulcu prepojen s hitro trdečim materialom. | Ovoji se hitro navzamejo vode in ne puščajo suhih otočkov. Odlikujejo se po enostavnem nameščanju. Gladka, kremasta mavčna masa se strdi v mavcu enakomerno in se kaže v končnem izdelku gladke površine in lepih robov.1 komad=1 povoj. Lahko se reže z mavčevo žago oz. škarjami. | 1000 | KOM
ARL210101 | #NL003764 | Povoji mavčevi,kratek č.strjevan.do 2min | Povoj 12 cm x 2,7 - 3 m Sestavljen je iz bombažne gaze z mavcem na tulcu prepojen s hitro trdečim materialom. | Ovoji se hitro navzamejo vode in ne puščajo suhih otočkov. Odlikujejo se po enostavnem nameščanju. Gladka, kremasta mavčna masa se strdi v mavcu enakomerno in se kaže v končnem izdelku gladke površine in lepih robov.1 komad=1 povoj. Lahko se reže z mavčevo žago oz. škarjami. | 1000 | KOM
ARL210102 | #NL003765 | Povoji mavčevi,klas.strjevanje od 2-5min | Mavčev povoj ,5-6 cm x 3 m, narejen je iz naravnega mavca, nosilni material je iz bombažne tkanine. Aktivira se po tem, | ko se ga potopi v vodo s temperaturo približno 20 stopinj celzija za 3 sekunde.Dokončno trdnost doseže po 30 minutah,ne sme se drobiti, koža ga zelo dobro prenaša. 1 kom = 1 povoj;lahko se reže z mavčevo žago oz. škarjami. | 500 | KOM
ARL210102 | #NL003766 | Povoji mavčevi,klas.strjevanje od 2-5min | Mavčev povoj 8 cm x 3 m, narejen je iz naravnega mavca, nosilni material je iz bombažne tkanine. Aktivira se po tem, | ko se ga potopi v vodo s temperaturo približno 20 stopinj celzija za 3 sekunde.Dokončno trdnost doseže po 30 minutah,ne sme se drobiti, koža ga zelo dobro prenaša. 1 kom = 1 povoj;lahko se reže z mavčevo žago oz. škarjami. | 800 | KOM
ARL210102 | #NL003767 | Povoji mavčevi,klas.strjevanje od 2-5min | Mavčev povoj 10 cm x 3 m, narejen je iz naravnega mavca, nosilni material je iz bombažne tkanine. Aktivira se po tem, | ko se ga potopi v vodo s temperaturo približno 20 stopinj celzija za 3 sekunde.Dokončno trdnost doseže po 30 minutah,ne sme se drobiti, koža ga zelo dobro prenaša. 1 kom = 1 povoj;lahko se reže z mavčevo žago oz. škarjami. | 1100 | KOM
ARL210102 | #NL003768 | Povoji mavčevi,klas.strjevanje od 2-5min | Mavčev povoj 12 cm x 3 m, narejen je iz naravnega mavca, nosilni material je iz bombažne tkanine. Aktivira se po tem, | ko se ga potopi v vodo s temperaturo približno 20 stopinj celzija za 3 sekunde.Dokončno trdnost doseže po 30 minutah,ne sme se drobiti, koža ga zelo dobro prenaša. 1 kom = 1 povoj;lahko se reže z mavčevo žago oz. škarjami. | 700 | KOM
ARL210102 | #NL003769 | Povoji mavčevi,klas.strjevanje od 2-5min | Mavčev povoj 15 cm x 3 m, narejen je iz naravnega mavca, nosilni material je iz bombažne tkanine. Aktivira se po tem, | ko se ga potopi v vodo s temperaturo približno 20 stopinj celzija za 3 sekunde.Dokončno trdnost doseže po 30 minutah,ne sme se drobiti, koža ga zelo dobro prenaša. 1 kom = 1 povoj;lahko se reže z mavčevo žago oz. škarjami. | 1300 | KOM
ARL210102 | #NL003770 | Povoji mavčevi,klas.strjevanje od 2-5min | Mavčev povoj 20 cm x 3 m, narejen je iz naravnega mavca, nosilni material je iz bombažne tkanine. Aktivira se po tem, | ko se ga potopi v vodo s temperaturo približno 20 stopinj celzija za 3 sekunde.Dokončno trdnost doseže po 30 minutah,ne sme se drobiti, koža ga zelo dobro prenaša. 1 kom = 1 povoj;lahko se reže z mavčevo žago oz. škarjami. | 1000 | KOM
ARL210103 | #NL003771 | Longete mavčeve, strjevanje nad 2-5 min | Longeta 15 cm x 20-25 m, narejena je iz naravnega mavca, nosilni material je iz bombažne tkanine. Aktivira se po tem, | ko se ga potopi v vodo s temperaturo približno 20 stopinj celzija za 3 sekunde. Čas strjevanje je od 2-5 minute, dokončno trdnost doseže po 30 minutah,ne sme se drobiti, koža ga zelo dobro prenaša;lahko se reže z mavčevo žago oz. škarjami. | 85 | KOM
ARL210103 | #NL003772 | Longete mavčeve, strjevanje nad 2-5 min | Longeta 20 cm x 20-25 m, narejena je iz naravnega mavca, nosilni material je iz bombažne tkanine. Aktivira se po tem, | ko se ga potopi v vodo s temperaturo približno 20 stopinj celzija za 3 sekunde. Čas strjevanje je od 2-5 minute, dokončno trdnost doseže po 30 minutah,ne sme se drobiti, koža ga zelo dobro prenaša;lahko se reže z mavčevo žago oz. škarjami. | 20 | KOM
ARL210104 | #NL003773 | Povoji mavčevi,plastični, mehki | 2.5cmx1.8m; bel Sintetični mehki mavčni povoj iz steklenih vlaken, impregniran s poliuretansko smolo, | ki se aktivira s pomočjo vode.Po reakciji ostane poltog, omogoča prožno podporo, lahko se kombinira s togim sintetičnim mavcem. Je odporen na vodo. Enostavno odstranjevanje - lahko se odvije ali reže s škarjami za obveze. Popolno se prilega na kožo in ni potrebno uporabljati podložne vate. Ne vsebuje lateksa. | 80 | KOM
ARL210104 | #NL003774 | Povoji mavčevi,plastični, mehki | 5cmx3.6m; bel Sintetični mehki mavčni povoj iz steklenih vlaken, impregniran s poliuretansko smolo, | ki se aktivira s pomočjo vode.Po reakciji ostane poltog, omogoča prožno podporo, lahko se kombinira s togim sintetičnim mavcem. Je odporen na vodo. Enostavno odstranjevanje - lahko se odvije ali reže s škarjami za obveze. Popolno se prilega na kožo in ni potrebno uporabljati podložne vate. Ne vsebuje lateksa. | 50 | KOM
ARL210104 | #NL003775 | Povoji mavčevi,plastični, mehki | 7.5cmx3.6m; bel Sintetični mehki mavčni povoj iz steklenih vlaken, impregniran s poliuretansko smolo, | ki se aktivira s pomočjo vode.Po reakciji ostane poltog, omogoča prožno podporo, lahko se kombinira s togim sintetičnim mavcem. Je odporen na vodo. Enostavno odstranjevanje - lahko se odvije ali reže s škarjami za obveze. Popolno se prilega na kožo in ni potrebno uporabljati podložne vate. Ne vsebuje lateksa. | 30 | KOM
ARL210104 | #NL003776 | Povoji mavčevi,plastični, mehki | 10cm x 3,6m; bel Sintetični mehki mavčni povoj iz steklenih vlaken, impregniran s poliuretansko smolo, | ki se aktivira s pomočjo vode.Po reakciji ostane poltog, omogoča prožno podporo, lahko se kombinira s togim sintetičnim mavcem. Je odporen na vodo. Enostavno odstranjevanje - lahko se odvije ali reže s škarjami za obveze. Popolno se prilega na kožo in ni potrebno uporabljati podložne vate. Ne vsebuje lateksa. | 30 | KOM
ARL210104 | #NL003777 | Povoji mavčevi,plastični, mehki | 12,5cm x 3,6m; bel Sintetični mehki mavčni povoj iz steklenih vlaken, impregniran s poliuretansko smolo, | ki se aktivira s pomočjo vode.Po reakciji ostane poltog, omogoča prožno podporo, lahko se kombinira s togim sintetičnim mavcem. Je odporen na vodo. Enostavno odstranjevanje - lahko se odvije ali reže s škarjami za obveze. Popolno se prilega na kožo in ni potrebno uporabljati podložne vate. Ne vsebuje lateksa. | 40 | KOM
ARL210105 | #NL003778 | Podloge za pod mavec | Podloga 2-3cm x 20-25m; sintetična, cevasta, v obliki role, brez šivov, možnost sterilizacije; |  | 1 | KOM
ARL210105 | #NL003779 | Podloge za pod mavec | Podloga 5-6cm x 20-25m; sintetična, cevasta, v obliki role, brez šivov, možnost sterilizacije; |  | 2 | KOM
ARL210105 | #NL003780 | Podloge za pod mavec | Podloga 7-8cm x 20-25m; sintetična, cevasta, v obliki role, brez šivov, možnost sterilizacije; |  | 9 | KOM
ARL210105 | #NL003781 | Podloge za pod mavec | Podloga 10cm x 20-25m; sintetična, cevasta, v obliki role, brez šivov, možnost sterilizacije; |  | 5 | KOM
ARL210105 | #NL003782 | Podloge za pod mavec | Podloga 15 cm x 20-25m; sintetična, cevasta, v obliki role, brez šivov, možnost sterilizacije; |  | 1 | KOM
ARL210105 | #NL003783 | Podloge za pod mavec | Podloga 20 cm x 20-25m; sintetična, cevasta, v obliki role, brez šivov, možnost sterilizacije; |  | 1 | KOM
ARL210106 | #NL003784 | Vata v traku | 4-5 cm x 2,7-3m; Vata podložna, iz naravnih vlaken, narezana v povoj, lahko se trga, možnost sterilizacije. |  | 300 | KOM
ARL210106 | #NL003785 | Vata v traku | 6-8 cm x 2,7-3m; Vata podložna, iz naravnih vlaken, narezana v povoj, lahko se trga, možnost sterilizacije. |  | 450 | KOM
ARL210106 | #NL003786 | Vata v traku | 10 cm x 2,7-3m; Vata podložna, iz naravnih vlaken, narezana v povoj, lahko se trga, možnost sterilizacije. |  | 1500 | KOM
ARL210106 | #NL003787 | Vata v traku | 15 cm x 2,7-3m Vata podložna, iz naravnih vlaken, narezana v povoj, lahko se trga, možnost sterilizacije. |  | 950 | KOM
ARL210106 | #NL003788 | Vata v traku | 20 cm x 2,7-3m; Vata podložna, iz naravnih vlaken, narezana v povoj, lahko se trga, možnost sterilizacije. |  | 800 | KOM
ARL210107 | #NL003789 | Podloge za mavčarno | Podloga -plošča;19cmx38cmx5mm; posamično pakirano v vrečki. | Samolepljiv podložni material za zaščito na mestih pritiska, ki ne zdrsi pod mavčnimi povoji, zračen, trakasto nanešeno koži prijazno lepilo brez lateksa in kolofonije.Sestava 50% poliester, 30% polipropilen, 20% viskoza. | 20 | KOM
ARL210107 | #NL003790 | Podloge za mavčarno | Podloga v roli 58cmx1mx2mm. Samolepljiv podložni material za zaščito na mestih pritiska, ki ne zdrsi pod mavčnimi povoji, | zračen, trakasto nanešeno koži prijazno lepilo brez lateksa in kolofonije, posamično pakiran. Sestava 50% poliester, 30% polipropilen, 20% viskoza | 20 | KOM
ARL210107 | #NL003791 | Podloge za mavčarno | Podloga v roli 28cmx10mx2mm. Samolepljiv podložni material za zaščito na mestih pritiska, ki ne zdrsi pod mavčnimi povoji, | zračen, trakasto nanešeno koži prijazno lepilo brez lateksa in kolofonije, posamično pakiran. Sestava 50% poliester, 30% polipropilen, 20% viskoza. | 2 | KOM
ARL210107 | #NL003792 | Podloge za mavčarno | Podloga robna 8cmx5mx2mm. Samolepljiv podložni material za zaščito na mestih pritiska, ki ne zdrsi pod mavčnimi povoji, | zračen, po celotni površini nanešeno koži prijazno lepilo brez lateksa in kolofonije, posamično pakiran, v roli, v kartonski embalaži. Sestava 50% poliester, 30% polipropilen, 20% viskoza. | 2 | KOM
ARL210201 | #NL003793 | Povoji mull elast. | 8 cm x 4 m Povoj pritrdilni delno raztegljiv, raztegljivost 120%, izdelan iz mešanice viskoze, bombaža in | poliamida | 50 | KOM
ARL210201 | #NL003794 | Povoji mull elast. | 10 cm x 4 m Povoj pritrdilni delno raztegljiv, raztegljivost 120%, izdelan iz mešanice viskoze, bombaža in | poliamida | 150 | KOM
ARL210202 | #NL003795 | Pritrdilni mull povoji | Povoj pritrdilni 4 cm x 4 m; povoj iz viskozne preje s tkanim robom; |  | 300 | KOM
ARL210202 | #NL003796 | Pritrdilni mull povoji | Povoj pritrdilni 6 cm x 4 m; povoj iz viskozne preje s tkanim robom; |  | 190 | KOM
ARL210202 | #NL003797 | Pritrdilni mull povoji | Povoj pritrdilni 8 cm x 4 m; povoj iz viskozne preje s tkanim robom; |  | 400 | KOM
ARL210202 | #NL003798 | Pritrdilni mull povoji | Povoj pritrdilni 10 cm x 10 m; povoj iz viskozne preje s tkanim robom; |  | 900 | KOM
ARL210202 | #NL003799 | Pritrdilni mull povoji | Povoj pritrdilni 12 cm x 10 m; povoj iz viskozne preje s tkanim robom; |  | 750 | KOM
ARL210202 | #NL003800 | Pritrdilni mull povoji | Povoj pritrdilni 15 cm x 10 m; povoj iz viskozne preje s tkanim robom; |  | 700 | KOM
ARL210203 | #NL003801 | Povoji krep elast. | Povoj krep 2,5 cm x 4 m; Samooprijemljivi (kohezivni) pritrdilni povoj, | elastičnost 80-90%, z lateks prevleko,lepi se sam nase | 490 | KOM
ARL210203 | #NL003802 | Povoji krep elast. | Povoj krep 6 cm x 4 m; Samooprijemljivi (kohezivni) pritrdilni povoj, | elastičnost 80-90%, z lateks prevleko,lepi se sam nase | 120 | KOM
ARL210203 | #NL003803 | Povoji krep elast. | Povoj krep 8 cm x 20 m; Samooprijemljivi (kohezivni) pritrdilni povoj, | elastičnost 80-90%, z lateks prevleko,lepi se sam nase | 3000 | KOM
ARL210203 | #NL003804 | Povoji krep elast. | Povoj krep 10 cm x 20 m; Samooprijemljivi (kohezivni) pritrdilni povoj, | elastičnost 80-90%, z lateks prevleko,lepi se sam nase | 500 | KOM
ARL210203 | #NL003805 | Povoji krep elast. | Povoj krep 12 cm x 20 m; Samooprijemljivi (kohezivni) pritrdilni povoj, | elastičnost 80-90%, z lateks prevleko,lepi se sam nase | 500 | KOM
ARL210204 | #NL003806 | Povoji za kožno trakcijo | za odrasle 8cm x 4-5m Elastičen povoj iz 100% bombažnih vlaken ter horizontalno vpletenimi viskoznimi nitmi s cink-oksid | lepilom za močno podporo in kompresijo. Lepilo ohranja povoje trdno na mestu, tudi skozi dolgotrajno zdravljenje. Rumena osrednja črta na izdelku omogoča natančno prekrivanje med uporabo. Povoj je nameščen na pvc traku za lažje rokovanje. | 20 | KOM
ARL210204 | #NL003807 | Povoji za kožno trakcijo | za otroke 6cm x 4-5m Elastičen povoj iz 100% bombažnih vlaken ter horizontalno vpletenimi viskoznimi nitmi s cink-oksid | lepilom za močno podporo in kompresijo. Lepilo ohranja povoje trdno na mestu, tudi skozi dolgotrajno zdravljenje. Rumena osrednja črta na izdelku omogoča natančno prekrivanje pri uporabi. Povoj je nameščen na pvc traku za lažje rokovanje. | 5 | KOM
ARL210205 | #NL003808 | Povoji bombažni krep | Povoj 6cm x 10m; kratko raztegljiv tekstil 130- 150%, kožne barve možnost sterilizacije in pranja | iz 98,4% bombažne preje in 1,6% PUE. Biti morajo mehki na otip in primerni za občutljivo kožo. Enostaven za rokovanje. | 680 | KOM
ARL210205 | #NL003809 | Povoji bombažni krep | Povoj 8cm x 10m; kratko raztegljiv tekstil 130- 150%, kožne barve možnost sterilizacije in pranja | iz 98,4% bombažne preje in 1,6% PUE. Biti morajo mehki na otip in primerni za občutljivo kožo. Enostaven za rokovanje. | 1660 | KOM
ARL210205 | #NL003810 | Povoji bombažni krep | Povoj 10cm x 10m; kratko raztegljiv tekstil 130- 150%, kožne barve možnost sterilizacije in pranja | iz 98,4% bombažne preje in 1,6% PUE. Biti morajo mehki na otip in primerni za občutljivo kožo. Enostaven za rokovanje. | 3800 | KOM
ARL210205 | #NL003811 | Povoji bombažni krep | Povoj 12cm x 10m; kratko raztegljiv tekstil 130- 150%, kožne barve možnost sterilizacije in pranja | iz 98,4% bombažne preje in 1,6% PUE. Biti morajo mehki na otip in primerni za občutljivo kožo. Enostaven za rokovanje. | 3250 | KOM
ARL210205 | #NL003812 | Povoji bombažni krep | Povoj 15cm x 10m; kratko raztegljiv tekstil 130- 150%, kožne barve možnost sterilizacije in pranja | iz 98,4% bombažne preje in 1,6% PUE. Biti morajo mehki na otip in primerni za občutljivo kožo. Enostaven za rokovanje. | 2500 | KOM
ARL210206 | #NL003813 | Povoji elastični, za močno kompresijo | 10cmx14m, dolgopotezni, z elastičnostjo do 180%, s sponko za zapenjanje |  | 30 | KOM
ARL210206 | #NL003814 | Povoji elastični, za močno kompresijo | 12cmx7m, dolgopotezni, z elastičnostjo do 180%, s sponko za zapenjanje |  | 100 | KOM
ARL210206 | #NL003815 | Povoji elastični, za močno kompresijo | 20cmx7m, dolgopotezni, z elastičnostjo do 180%, s sponko za zapenjanje |  | 25 | KOM
ARL210207 | #NL003816 | Samosprijemljiv elastični povoj | 5 cm x 4,6 cm kot npr.:Coban.Samosprijemljiv elastični povoj, izdelan iz poroznega netkanega poliesternega | materiala, prekritega z vezivno snovjo, ki omogoča, da se lepi le sam nase in ne na kožo in dlake. Lahek, udoben, porozen in zračen. Primeren je za kompresijsko povijanje, za učvrstitev mavcev in opornic ter za učvrstitev prevez ran. Odporen na vlago. Se lahko trga brez uporabe škarij. | 25 | KOM
ARL210208 | #NL003817 | Povoji elastični, pleteni in tkani | Povoj dolgoelastičen 10cmx10m. Kompresijski, pleten, raztegljivost 140-150%, 80% bombaža, | 20% ovitega elastana , lepljen začetni in končni rob, s sponko za zapenjanje, možnost sterilizacije | 2730 | KOM
ARL210208 | #NL003818 | Povoji elastični, pleteni in tkani | Povoj elastičen 10cmx5m. Tkan, raztegljiv 140-150%, 90% bombaža, 10 % ovitega elastana,s sponko za zapenjanje |  | 250 | KOM
ARL210208 | #NL003819 | Povoji elastični, pleteni in tkani | Povoj elastičen 8cmx5m. Tkan, raztegljiv 140-150%, 90% bombaža, 10 % ovitega elastana,s sponko za zapenjanje |  | 40 | KOM
ARL210208 | #NL003820 | Povoji elastični, pleteni in tkani | Povoj dolgoelastičen 10cmx10m. Kompresijski, raztegljivost 130%, 85% bombaža rjave barve in 15% ovitega elastana, | lepljen začetni in končni rob, s sponko za zapenjanje, možnost sterilizacije. Za preventivno uporabo in kompresijsko zdravljenje venskih obolenj. | 620 | KOM
ARL210209 | #NL003821 | Povoji elastični | Kompresijski povoj 12cmx14m za močno kompresijo, dolgopotezni, z elastičnostjo do 180% s sponko za zapenjanje; | sestava 86% bombaž,7% poliamid, 7% elastan | 80 | KOM
ARL210210 | #NL003822 | Povoji kompresijski, dvoplastni | Povoj s Calamino 10x6,4 Sistem dvoslojnih kompresijskih povojev, lahka kompresija 25-30 mmHg; | 1. plast - mehka poliuretanska pena impregnirana s Calamino; 2. plast kratko elastični kompresijski kohezivni povoj,brez latexa, zagotavlja kontinuirano nadzorovano kompresijo; z vizualnimi oznakami za pravilno nameščanje; v kompletu z nogavico, odporen na vlago. | 20 | SC
ARL210210 | #NL003823 | Povoji kompresijski, dvoplastni | Povoj s Calamino 10x6,4 Sistem dvoslojnih kompresijskih povojev, standardna kompresija:35-40 mm Hg; | 1. plast - mehka poliuretanska pena impregnirana s Calamino; 2. plast kratko elastični kompresijski kohezivni povoj,brez latexa, zagotavlja kontinuirano nadzorovano kompresijo; z vizualnimi oznakami za pravilno nameščanje; v kompletu z nogavico, odporen na vlago. | 100 | SC
ARL210210 | #NL003824 | Povoji kompresijski, dvoplastni | Povoj s cinkom 10x6,4 Dvoslojni kompresijski povoji, lahka kompresija 25-30 mmHg | 1. plast - mehka poliuretanska pena impregnirana s cinkom; 2. plast kratko elastični kompresijski kohezivni povoj brez latexa, zagotavlja kontinuirano nadzorovano kompresijo; z vizualnimi oznakami za pravilno nameščanje; v kompletu z nogavico. | 16 | SC
ARL210210 | #NL003825 | Povoji kompresijski, dvoplastni | Povoj s cinkom 10x6,4 Sistem dvoslojnih kompresijskih povojev, standardna kompresija.35-40 mmHg | 1. plast - mehka poliuretanska pena impregnirana s cinkom; 2. plast kratko elastični kompresijski kohezivni povoj brez latexa, zagotavlja kontinuirano nadzorovano kompresijo; z vizualnimi oznakami za pravilno nameščanje; v kompletu z nogavico. | 170 | SC
ARL210301 | #NL003826 | OP komprese NS | 10cmx20cm (60x10 ali 75x10); Komprese iz gaze -16 slojne, z všito kontrastno nitko, nesterilne, vezane s pasico po 10 kom; |  | 12800 | KOM
ARL210301 | #NL003827 | OP komprese NS | 15cmx8cm; Komprese iz gaze 12 ali več slojne, z všito kontrastno nitko, nesterilne, | vezane s pasico po 10 kom; | 10500 | KOM
ARL210302 | #NL003828 | OP komprese ST a 10 kom | 10cmx20cm (60x10 ali 75x10) Komprese iz gaze 16 slojne, z všito kontrastno nitko, sterilno OP (dvojno) pakiranje | SET =10 kompres=1kom. Embalaža seta se pri odpiranju ne sme zatrgati. | 1040 | KOM
ARL210302 | #NL003829 | OP komprese ST a 10 kom | 15cmx8cm Komprese iz gaze 12 ali več slojne, z všito kontrastno nitko, sterilno OP (dvojno) pakiranje | SET =10 kompres=1kom. Embalaža seta se pri odpiranju ne sme zatrgati. | 3160 | KOM
ARL210303 | #NL003830 | OP tamponi, nesterilni | Velikost gaze 20 x 20cm (št.3) Tamponi iz gaze, v obliki kompaktne kroglice, enokosni, brez gumice, | z všito kontrastno nitko, nesterilni, gostota gaze je 12/8 niti na cm2 | 15000 | KOM
ARL210303 | #NL003831 | OP tamponi, nesterilni | Velikost gaze 40x40cm (št.5-7) Tamponi iz gaze, v obliki kompaktne kroglice, enokosni, brez gumice, | z všito kontrastno nitko, nesterilni, gostota gaze je 12/8 niti na cm2 | 19400 | KOM
ARL210304 | #NL003832 | OP tamponi, sterilni A10 | Velikost gaze 20 x 20cm (št.3) Tamponi iz gaze, v obliki kompaktne kroglice, enokosni, brez gumice, | z všito kontrastno nitko, sterilno OP (dvojno) pakiranje SET= 10tamponov=1kom, gostota gaze je 12/8 niti na cm2. Embalaža seta se pri odpiranju ne sme zatrgati. | 870 | KOM
ARL210304 | #NL003833 | OP tamponi, sterilni A10 | Velikost gaze 40x40cm (št.5-7) Tamponi iz gaze, v obliki kompaktne kroglice, enokosni, brez gumice, | z všito kontrastno nitko,sterilno OP (dvojno) pakiranje SET= 10tamponov=1kom, gostota gaze je 12/8 niti na cm2. Embalaža seta se pri odpiranju ne sme zatrgati. | 3660 | KOM
ARL210305 | #NL003834 | Tamponi iz gaze s K.N. | Tamponi tkani s k.n. št. 1; Tamponi iz gaze, v obliki kroglice, brez gumice, s kontrastno nitko, | nesterilni, gostota niti 20/cm2, velikost graha | 1000 | KOM
ARL210305 | #NL003835 | Tamponi iz gaze s K.N. | Tamponi tkani s k.n. št. 2; Tamponi iz gaze, v obliki kroglice, brez gumice, s kontrastno nitko, | nesterilni, gostota niti 20/cm2, velikost lešnika | 2000 | KOM
ARL210305 | #NL003836 | Tamponi iz gaze s K.N. | Tamponi tkani s k.n. št. 3; Tamponi iz gaze, v obliki kroglice, brez gumice, s kontrastno nitko, | nesterilni, gostota niti 20/cm2, velikost češnje | 1000 | KOM
ARL210306 | #NL003837 | Set prevez iz gaze | Št. 1,gaza,sterilni.;1set=1kom Komprese in tamponi so iz 17-nitne ali 20-nitne hidrofilne beljene bombažne tkanine, | ki je neškodljiva za človeka in okolje. Set vsebuje: 2 kompresi 5x5cm, 3 komprese 7,5x7,5cm, 3 tamponi 20x20cm, 1 dobro oprijemljivo pinceto. | 13200 | KOM
ARL210306 | #NL003838 | Set prevez iz gaze | Št. 2, gaza,sterilni.1set=1kom Komprese in tamponi so iz 17-nitne ali 20-nitne hidrofilne beljene bombažne tkanine, | ki je neškodljiva za človeka in okolje. Set vsebuje: 2 kompresi 5 x 5cm , 2 kompresi 7,5 x 7,5cm, 2 kompresi 10x10cm, 4 tampone 20x20cm, 1 dobro oprijemljivo pinceto. | 8770 | KOM
ARL210306 | #NL003839 | Set prevez iz gaze | Št. 3, gaza,sterilni.1set=1kom Komprese in tamponi so iz 17-nitne ali 20-nitne hidrofilne beljene bombažne tkanine, | ki je neškodljiva za človeka in okolje. Set vsebuje: 3 komprese 7,5x7,5cm, 3 komprese 10x10cm, 1 vatiranec 25x15cm, 5 tamponov 20x20cm, 1 dobro oprijemljivo pinceto, vatiranec-jedro iz 100% bombaža. | 620 | KOM
ARL210307 | #NL003840 | Komprese iz gaze | 10cmx10cm Komprese iz gaze 17-nitne ali 20-nitne hidrofilne beljene bombažne tkanine, | brez kontrastne nitke, nesterilne. | 17700 | KOM
ARL210307 | #NL003841 | Komprese iz gaze | 5x5cm; 1set =6 kompres= 1 kom Komprese iz 17-nitne ali 20-nitne hidrofilne beljene bombažne tkanine, | ki je neškodljiva za človeka in okolje, 12 ali več slojne, sterilne.Pakirano v skodelici iz dvoslojne folije in prekrivnega medicinskega papirja - zloženo v dveh kupčkih po 3 kom; | 320 | KOM
ARL210307 | #NL003842 | Komprese iz gaze | 10x10cm,1set = 5kompres =1 kom Komprese iz 17-nitne ali 20-nitne hidrofilne beljene bombažne tkanine, | ki je neškodljiva za človeka in okolje, 12 ali več slojne, sterilne. | 13600 | KOM
ARL210308 | #NL003843 | Operacijske trebušne komprese iz gaze | 20x30cm;1set =5kompres =1kom; prešite, s kontrastno nitko ter varnostno zanko, sterilne. | Operacijske trebušne komprese iz gaze ( 20niti/cm2). V paketu imajo dodano kontrolno kartico za štetje kompres pred in po operaciji. 4 - 6-slojne v zeleni barvi, sterilno pakiranje za OP. | 20 | KOM
ARL210308 | #NL003844 | Operacijske trebušne komprese iz gaze | 50x60cm;1set =2kompresi =1kom; prešite, s kontrastno nitko ter varnostno zanko, sterilne. | Operacijske trebušne komprese iz gaze ( 20niti/cm2 ). V paketu imajo dodano kontrolno kartico za štetje kompres pred in po operaciji. 4 - 6-slojne v zeleni barvi, sterilno pakiranje za OP. | 540 | KOM
ARL210309 | #NL003845 | Gaza 100 m | Gaza 100m; širina 80 -100 cm, iz 17- 20- nitne hidrofilne beljene bombažne tkanine |  | 2 | KOM
ARL210310 | #NL003846 | Set priklop za dializo, sterilno | 10 kom netkani tamponi v obliki kompaktne kroglice, št. 3; 2 kom netkani zloženec 5x5cm; 1 kom podloga min. 30x40 cm - | lahko tudi podloga 60x40- neprepustna na eni strani | 6270 | KOM
ARL210311 | #NL003847 | Set odklop za dializo | Set odklop - sterilno, 5 kom netkani tamponi v obliki kompaktne krogljice, št.3 (20x20cm); enokosni; 1set=1kom |  | 10820 | KOM
ARL210312 | #NL003848 | Set priklop II za dializo | Set priklop II - sterilno, 10 kom netkani tamponi v obliki kompaktne kroglice, št. 3; 2 kom netkana zloženca 5x5cm; | 1 kom podloga min. 30x40 cm (lahko tudi podloga 60x40) - neprepustna na eni strani; 1kom prijemalka; 6 kom trak za fiksacijo 1-2cm x 12-13cm; 1set=1kom | 1480 | KOM
ARL210313 | #NL003849 | Set prevez CVK za dializo | Op podlogi 45x45cm 2 kom. Lahko tudi podlogi 40x50. Komprese netkane 10x10, 6 slojne 3kom. Kompresi preklani 10x10,. | 6 slojni 2kom. Tamponi netkani št.3 v obliki krogljice 25 kom. 1 kom prijemalka. 1set=1kom | 1300 | KOM
ARL210401 | #NL003850 | Tamponi netkani | 8cmx10cm, fi 17mm, št.1; Tampon iz NM, brez kontrastne nitke, s silikonsko gumico, brez lateksa, nesterilen; | v obliki kompaktne kroglice, enokosni, iz netkane vlaknovine. Sestava: 70% viskoza, 30% poliamid. Gramatura 30g/m2 | 3000 | KOM
ARL210401 | #NL003851 | Tamponi netkani | 15cmx15cm, fi 30mm, št.2; Tampon iz NM, brez kontrastne nitke, s silikonsko gumico, brez lateksa, nesterilen; | v obliki kompaktne kroglice, enokosni, iz netkane vlaknovine. Sestava: 70% viskoza, 30% poliamid. Gramatura 30g/m2 | 1000 | KOM
ARL210401 | #NL003852 | Tamponi netkani | 20cmx20cm, fi 40mm, št.3; Tampon iz NM, brez kontrastne nitke, s silikonsko gumico, brez lateksa, nesterilen; | v obliki kompaktne kroglice, enokosni, iz netkane vlaknovine. Sestava: 70% viskoza, 30% poliamid. Gramatura 30g/m2 | 27500 | KOM
ARL210401 | #NL003853 | Tamponi netkani | 20cmx20xm, fi 40; št.3; Tampon iz NM, brez kontrastne nitke, sterilni, v setu, 1 set = 4 tamponi =1kom; | v obliki kompaktne kroglice, enokosni, iz netkane vlaknovine. Sestava: 70% viskoza, 30% poliamid. Gramatura 30g/m2 | 12170 | KOM
ARL210401 | #NL003854 | Tamponi netkani | 23,5cmx25cm, fi 45, št.4; Tampon iz NM, brez kontrastne nitke, s silikonsko gumico, brez lateksa, nesterilen; | v obliki kompaktne kroglice, enokosni, iz netkane vlaknovine. Sestava: 70% viskoza, 30% poliamid. Gramatura 30g/m2 | 9500 | KOM
ARL210401 | #NL003855 | Tamponi netkani | 40cmx36cm, fi 60mm, št.5; Tampon iz NM, brez kontrastne nitke, s silikonsko gumico, brez lateksa, nesterilen; | v obliki kompaktne kroglice, enokosni, iz netkane vlaknovine. Sestava: 70% viskoza, 30% poliamid. Gramatura 30g/m2 | 21150 | KOM
ARL210402 | #NL003856 | Komprese netkane | 5 x 5 cm; 1 set = 2 kompresi Komprese / zloženci iz NM,debelina 30g/m2, 6-slojne, brez kontrastne nitke, sterilne; 1set=1kom | Sestava: 70% viskoza, 30% poliamid. | 181930 | KOM
ARL210402 | #NL003857 | Komprese netkane | 5 cm x 5 cm Komprese / zloženci iz NM,debelina 30g/m2, 6-slojne, brez kontrastne nitke, nesterilne | Sestava: 70% viskoza, 30% poliamid. | 15400 | KOM
ARL210402 | #NL003858 | Komprese netkane | 7,5cm x 7,5 cm Komprese / zloženci iz NM,debelina 30g/m2, 6-slojne, brez kontrastne nitke, nesterilne | Sestava: 70% viskoza, 30% poliamid. | 5300 | KOM
ARL210402 | #NL003859 | Komprese netkane | 10 x 10 cm; 1 set = 2 kompresi Komprese / zloženci iz NM,debelina 30g/m2, 6-slojne, brez kontrastne nitke, sterilne; 1set=1kom | Sestava: 70% viskoza, 30% poliamid. | 8800 | KOM
ARL210402 | #NL003860 | Komprese netkane | 10 cm x 10 cm Komprese / zloženci iz NM,debelina 30g/m2, 6-slojne, brez kontrastne nitke, nesterilne | Sestava: 70% viskoza, 30% poliamid. | 92230 | KOM
ARL210402 | #NL003861 | Komprese netkane | 10 x 20 cm; 1 set = 2 kompresi Komprese / zloženci iz NM,debelina 30g/m2, 6-slojne, brez kontrastne nitke, sterilne; 1set=1kom | Sestava: 70% viskoza, 30% poliamid. | 1000 | KOM
ARL210501 | #NL003862 | Vata, staničevina | Vata bombažna, beljena a 1kg; vpojna, mehka. |  | 10 | KOM
ARL210501 | #NL003863 | Vata, staničevina | Vata celulozna, beljena a 5kg; nesterilna, vpojna, mehka, koži prijazna |  | 20 | KOM
ARL210501 | #NL003864 | Vata, staničevina | Vata celulozna beljena a 2,5kg narezana, nesterilna, vpojna, mehka, koži prijazna |  | 150 | KOM
ARL210502 | #NL003865 | Vata v traku za ortopede | Vata podložna, 12 x 5, iz naravnih vlaken, narezana v povoj, lahko se trga, možnost sterilizacije. |  | 315 | KOM
ARL210503 | #NL003866 | Vatiranci | 25cmx5cm, klasični iz gaze, nesterilni, jedro iz 100% bombaža |  | 15100 | KOM
ARL210503 | #NL003867 | Vatiranci | 45cmx5cm, klasični iz gaze, nesterilni, jedro iz 100% bombaža |  | 1750 | KOM
ARL210503 | #NL003868 | Vatiranci | 25cmx15cm, klasični iz gaze, sterilni, jedro iz 100% bombaža, set =2 vatiranca; set=kom |  | 800 | KOM
ARL210503 | #NL003869 | Vatiranci | 25cmx15cm, klasični iz gaze, sterilni, jedro iz 100% bombaža, set = 1 vatiranec; set = kom |  | 2600 | KOM
ARL210503 | #NL003870 | Vatiranci | 25cmx15cm, netkani, nesterilni, jedro iz 100% bombaža, s tekočinsko zaporo v obliki črke C |  | 15530 | KOM
ARL210601 | #NL003871 | Obliž za vbodne rane | Premer 35-40mm, sterilen, samolepilen, za prekrivanje vbodnega mesta po odvzemu krvi, z vpojno blazinico, okrogel. | Z rahlim pritiskom zaustavlja krvavitev in preprečuje okužbo; ob stiku z vodo se ne odlepi. | 73700 | KOM
ARL210602 | #NL003872 | Obliž za pričvrstitev I.V.kanile | 8cmx6cm; iz samolepilnega mehkega netkanega materiala z vpojno blazinico. |  | 21900 | KOM
ARL210602 | #NL003873 | Obliž za pričvrstitev I.V.kanile | 7x8cm za pričvrstitev, stabilizacijo in dobro zaščito intravenskega pripomočka. Iz PU polprepustenga filma z ojačanimi | robovi iz belega netkanega materiala, z zarezami za boljšo prilagodljivost. Enostavno nameščanje. | 750 | KOM
ARL210602 | #NL003874 | Obliž za pričvrstitev I.V.kanile | 5,7cmx5cm; transparenten - vidno vbodno mesto, z dvema trakovoma za pričvrstitev, otroški |  | 250 | KOM
ARL210602 | #NL003875 | Obliž za pričvrstitev I.V.kanile | 7cmx8,5cm; transparenten - vidno vbodno mesto, z dvema trakovoma za pričvrstitev |  | 19760 | KOM
ARL210602 | #NL003876 | Obliž za pričvrstitev I.V.kanile | 8,5 cmx10,5cm transparenten, vidno vbodno mesto, s tremi trakovi za pričvrstitev |  | 1000 | KOM
ARL210602 | #NL003877 | Obliž za pričvrstitev I.V.kanile | 8,5cmx11,5cm, z hidrogelno blazinico prepojeno z 2% klorheksidinom, transparenten - vidno vbodno mesto, | z dvema trakovoma za pričvrstitev. | 550 | KOM
ARL210602 | #NL003878 | Obliž za pričvrstitev I.V.kanile | 10cmx12cm; z hidrogelno blazinico prepojeno z 2% klorheksidinom, transparenten - vidno vbodno mesto, | z dvema trakovoma za pričvrstitev. | 218 | KOM
ARL210602 | #NL003879 | Obliž za pričvrstitev I.V.kanile | 10cmx15,5cm; z hidrogelno blazinico prepojeno z 2% klorheksidinom, transparenten - vidno vbodno mesto, | z dvema trakovoma za pričvrstitev. | 50 | KOM
ARL210603 | #NL003880 | Obliž za oskrbo kirurške rane | 9cmx10cm; s kombinacijo transparentnega poliuretanskega filma in mrežaste strukture poliuretanske pene, | ki omogoča opazovanje rane brez odstranjevanja obloge. | 40 | KOM
ARL210603 | #NL003881 | Obliž za oskrbo kirurške rane | 15cmx10cm; s kombinacijo transparentnega poliuretanskega filma in mrežaste strukture poliuretanske pene, | ki omogoča opazovanje rane brez odstranjevanja obloge. | 20 | KOM
ARL210603 | #NL003882 | Obliž za oskrbo kirurške rane | 20cmx10cm; s kombinacijo transparentnega poliuretanskega filma in mrežaste strukture poliuretanske pene, | ki omogoča opazovanje rane brez odstranjevanja obloge. | 410 | KOM
ARL210603 | #NL003883 | Obliž za oskrbo kirurške rane | 25cmx10cm; s kombinacijo transparentnega poliuretanskega filma in mrežaste strukture poliuretanske pene, | ki omogoča opazovanje rane brez odstranjevanja obloge. | 470 | KOM
ARL210603 | #NL003884 | Obliž za oskrbo kirurške rane | 30cmx10cm; s kombinacijo transparentnega poliuretanskega filma in mrežaste strukture poliuretanske pene, | ki omogoča opazovanje rane brez odstranjevanja obloge. | 10 | KOM
ARL210604 | #NL003885 | Obliž -prekriv.rane iz polprepustn.filma | 5cm x 7-7,2 cm Sterilen, prepusten za pline, nepropusten za tekočine in mikroorganizme | Z vpojno blazinico iz netkanega materiala. | 1950 | KOM
ARL210604 | #NL003886 | Obliž -prekriv.rane iz polprepustn.filma | 9-10cm x 10cm; Sterilen, prepusten za pline, nepropusten za tekočine in mikroorganizme | Z vpojno blazinico iz netkanega materiala. | 680 | KOM
ARL210604 | #NL003887 | Obliž -prekriv.rane iz polprepustn.filma | 9-10cm x 15cm; Sterilen, prepusten za pline, nepropusten za tekočine in mikroorganizme | Z vpojno blazinico iz netkanega materiala. | 520 | KOM
ARL210604 | #NL003888 | Obliž -prekriv.rane iz polprepustn.filma | 9-10cm x 20cm; Sterilen, prepusten za pline, nepropusten za tekočine in mikroorganizme | Z vpojno blazinico iz netkanega materiala. | 120 | KOM
ARL210605 | #NL003889 | Obliž iz netk.materiala z vpojno blazino | 5cm x 7-7,2 cm Obliž iz viskoznega netkanega materiala Brez lateksa. Obliž prepušča zrak, je prožen | ne sme puščati ostankov na koži, enostaven za rokovanje; pri odpiranju se ne sme zatrgati; hipoalergen, se ne lepi na rano. | 25630 | KOM
ARL210605 | #NL003890 | Obliž iz netk.materiala z vpojno blazino | 8-9cm x 10cm; Obliž iz viskoznega netkanega materiala Brez lateksa. Obliž prepušča zrak, je prožen | ne sme puščati ostankov na koži, enostaven za rokovanje; pri odpiranju se ne sme zatrgati; hipoalergen, se ne lepi na rano. | 13560 | KOM
ARL210605 | #NL003891 | Obliž iz netk.materiala z vpojno blazino | 8-9cm x 15cm; Obliž iz viskoznega netkanega materiala Brez lateksa. Obliž prepušča zrak, je prožen | ne sme puščati ostankov na koži, enostaven za rokovanje; pri odpiranju se ne sme zatrgati; hipoalergen, se ne lepi na rano. | 5990 | KOM
ARL210605 | #NL003892 | Obliž iz netk.materiala z vpojno blazino | 9-10cm x 20cm; Obliž iz viskoznega netkanega materiala Brez lateksa. Obliž prepušča zrak, je prožen | ne sme puščati ostankov na koži, enostaven za rokovanje; pri odpiranju se ne sme zatrgati; hipoalergen, se ne lepi na rano. | 5900 | KOM
ARL210605 | #NL003893 | Obliž iz netk.materiala z vpojno blazino | 9-10cm x 25cm; Obliž iz viskoznega netkanega materiala Brez lateksa. Obliž prepušča zrak, je prožen | ne sme puščati ostankov na koži, enostaven za rokovanje; pri odpiranju se ne sme zatrgati; hipoalergen, se ne lepi na rano. | 2675 | KOM
ARL210605 | #NL003894 | Obliž iz netk.materiala z vpojno blazino | 9-10cm x 30cm; Obliž iz viskoznega netkanega materiala Brez lateksa. Obliž prepušča zrak, je prožen | ne sme puščati ostankov na koži, enostaven za rokovanje; pri odpiranju se ne sme zatrgati; hipoalergen, se ne lepi na rano. | 1075 | KOM
ARL210605 | #NL003972 | Obliž iz netk.materiala z vpojno blazino | 17,5cm x 17,5 cm Poliuretanska pena odprtih medprostorov, z aktivnim ogljem ter srebrovim sulfatom (1,2g/cm). | Obloga ima sposobnost deaktivacije mikroorganizmov v 30 minutah, učinek deluje do 7 dni. Stična plast iz mehkega silikona. Naguban zaščitni poliuretanski film, neprepusten za bakterije in viruse, prepušča zrak in vodne hlape. | 10 | KOM
ARL210606 | #NL003895 | Sterilni obliži iz netk.mater.z blazino | 5-6x7-7,5 za občutljivo kožo; Samolepilni kirurški obliž iz viskoznega netkanega materiala z blazinico, prevlečen s | poliakrilatnim lepilom, enostaven za odstranjevanje, ne poškoduje kože in se ne lepi na rano. Enostaven za rokovanje. | 5500 | KOM
ARL210606 | #NL003896 | Sterilni obliži iz netk.mater.z blazino | 8-9x10 za občutljivo kožo; Samolepilni kirurški obliž iz viskoznega netkanega materiala z blazinico, prevlečen s | poliakrilatnim lepilom, enostaven za odstranjevanje, ne poškoduje kože in se ne lepi na rano. Enostaven za rokovanje. | 6850 | KOM
ARL210606 | #NL003897 | Sterilni obliži iz netk.mater.z blazino | 8-9x15; za občutljivo kožo; Samolepilni kirurški obliž iz viskoznega netkanega materiala z blazinico, prevlečen s | poliakrilatnim lepilom, enostaven za odstranjevanje, ne poškoduje kože in se ne lepi na rano. Enostaven za rokovanje. | 5625 | KOM
ARL210606 | #NL003898 | Sterilni obliži iz netk.mater.z blazino | 8-9x20; za občutljivo kožo; Samolepilni kirurški obliž iz viskoznega netkanega materiala z blazinico, prevlečen s | poliakrilatnim lepilom, enostaven za odstranjevanje, ne poškoduje kože in se ne lepi na rano. Enostaven za rokovanje. | 2450 | KOM
ARL210606 | #NL003899 | Sterilni obliži iz netk.mater.z blazino | 9-10x25; za občutljivo kožo; Samolepilni kirurški obliž iz viskoznega netkanega materiala z blazinico, prevlečen s | poliakrilatnim lepilom, enostaven za odstranjevanje, ne poškoduje kože in se ne lepi na rano. Enostaven za rokovanje. | 1550 | KOM
ARL210606 | #NL003900 | Sterilni obliži iz netk.mater.z blazino | 9-10x35; za občutljivo kožo; Samolepilni kirurški obliž iz viskoznega netkanega materiala z blazinico, prevlečen s | poliakrilatnim lepilom, enostaven za odstranjevanje, ne poškoduje kože in se ne lepi na rano. Enostaven za rokovanje. | 300 | KOM
ARL210607 | #NL003901 | Mrežice z nevtralnimi mazili | 5cm x 5cm Mrežica impregnirana s parafinskim mazilom za preprečevanje neposrednega stika sekundarne | obloge s tkivom, prepušča sekrecijo na sekundarno oblogo. | 4410 | KOM
ARL210607 | #NL003902 | Mrežice z nevtralnimi mazili | 10cm x 10cm Mrežica impregnirana s parafinskim mazilom za preprečevanje neposrednega stika sekundarne | obloge s tkivom, prepušča sekrecijo na sekundarno oblogo. | 1250 | KOM
ARL210607 | #NL003903 | Mrežice z nevtralnimi mazili | 10cm x 40cm Mrežica impregnirana s parafinskim mazilom za preprečevanje neposrednega stika sekundarne | obloge s tkivom, prepušča sekrecijo na sekundarno oblogo. | 175 | KOM
ARL210608 | #NL003904 | Mrežice silikonske | 5cm x 7,5cm Silikonska mrežica iz PET, prekrita na obeh straneh s silikonom. Površina por je 0,87mm2 | Uporabna do 7 dni. Sterilna. Lahko se ponudi tudi silikonska mrežica iz poliamida, s premerom por 1,2 mm in se jo lahko na rani uporablja 14 dni. | 85 | KOM
ARL210608 | #NL003905 | Mrežice silikonske | 7,5 cm x 10cm Silikonska mrežica iz PET, prekrita na obeh straneh s silikonom. Površina por je 0,87mm3 | Uporabna do 7 dni.Sterilna. Lahko se ponudi tudi silikonska mrežica iz poliamida, s premerom por 1,2 mm in se jo lahko na rani uporablja 14 dni. | 135 | KOM
ARL210609 | #NL003906 | Mrežica parafinska z dodatkom CHG | 5cm x 5cm Antiseptična parafinska mrežica bombažne osnove z dodatkom belega parafina in 0,5% klorheksidin | acetata, s širokim spektrom delovanja, sterilna | 735 | KOM
ARL210609 | #NL003907 | Mrežica parafinska z dodatkom CHG | 10cm x 10cm Antiseptična parafinska mrežica bombažne osnove z dodatkom belega parafina in 0,5% klorheksidin | acetata, s širokim spektrom delovanja, sterilna | 440 | KOM
ARL210610 | #NL003908 | Poliuret.pena, s hidriranim poliur.gelom | 10cmx10cm,brez lepljiveg. roba Poliuretanska pena, prevlečena s hidriranim poliuretanskim gelom, gel je nanešen kot mrežasta | struktura. Je hidrofilna obloga. Absorpcija 9,5g/g. Uravnava vlažnost rane, enostavno nameščanje.Sterilna. | 20 | KOM
ARL210610 | #NL003909 | Poliuret.pena, s hidriranim poliur.gelom | 10cmx10cm; z lepljivim robom Poliuretanska pena, prevlečena s hidriranim poliuretanskim gelom, gel je nanešen kot mrežasta | struktura. Je hidrofilna obloga. Absorpcija 9,5g/g. Uravnava vlažnost rane, enostavno nameščanje.Sterilna. | 20 | KOM
ARL210611 | #NL003910 | Obloge s povidon jodom | 5cm x 5cm; Mehka mrežica iz viskoznih monofilamentnih vlaken, impregnirana z 10% raztopino povidon jodida; | z baktericidnim delovanjem; Odstopanja ne dopuščamo. | 1140 | KOM
ARL210611 | #NL003911 | Obloge s povidon jodom | 9,5cm x 9,5cm; Mehka mrežica iz viskoznih monofilamentnih vlaken, impregnirana z 10% raztopino povidon jodida; | z baktericidnim delovanjem; Odstopanja ne dopuščamo. | 1080 | KOM
ARL210612 | #NL003912 | Obloge z aktiv.ogljem in srebrom,+-0,5cm | 6,5 cm x 9,5 cm Posebna obloga z dodatkom aktivnega oglja,v katerega so vpeti | srebrovi ioni. Ima neadherentno viskozno zunanjo plast, enostavna za uporabo, ker sta obe strani enaki.Obloga ima zavarjene robove in je ne smemo rezati.Sterilna | 10 | KOM
ARL210612 | #NL003913 | Obloge z aktiv.ogljem in srebrom,+-0,5cm | 10,5 cm x 10,5 cm Posebna obloga z dodatkom aktivnega oglja,v katerega so vpeti | srebrovi ioni. Ima neadherentno viskozno zunanjo plast, enostavna za uporabo, ker sta obe strani enaki.Obloga ima zavarjene robove in je ne smemo rezati.Sterilna | 30 | KOM
ARL210612 | #NL003914 | Obloge z aktiv.ogljem in srebrom,+-0,5cm | 19,5cm x 10,5 cm Posebna obloga z dodatkom aktivnega oglja,v katerega so vpeti | srebrovi ioni. Ima neadherentno viskozno zunanno plast, enostavna za uporabo, ker sta obe strani enaki.Obloga ima zavarjene robove in je ne smemo rezati.Sterilna | 10 | KOM
ARL210613 | #NL003915 | Obloge iz hidrofibre | 5x5cm Mehka, sterilna, netkana blazinica, sestavljena iz natrij karboksimetil celuloze in | ojačeitvenih vlaken iz regenirane celuloze. Ob stiku z rano tvori gel, ki zagotavlja vlažno okolje. Obloga mora biti prešita s celuloznimi nitkami. | 135 | KOM
ARL210613 | #NL003916 | Obloge iz hidrofibre | 10x10cm Mehka, sterilna, netkana blazinica, sestavljena iz natrij karboksimetil celuloze in | ojačeitvenih vlaken iz regenirane celuloze. Ob stiku z rano tvori gel, ki zagotavlja vlažno okolje. Obloga mora biti prešita s celuloznimi nitkami. | 60 | KOM
ARL210613 | #NL003917 | Obloge iz hidrofibre | 15x15cm Mehka, sterilna, netkana blazinica, sestavljena iz natrij karboksimetil celuloze in | ojačeitvenih vlaken iz regenirane celuloze. Ob stiku z rano tvori gel, ki zagotavlja vlažno okolje. Obloga mora biti prešita s celuloznimi nitkami. | 5 | KOM
ARL210614 | #NL003918 | Obloge iz hidrofibre z dodatkom srebra | 5 x 5 cm Mehka, sterilna, netkana blazinica, sestavljena iz natrij karboksimetil celuloze in | ojačitvenih vlaken iz regenirane celuloze in ionov srebra. Ob stiku z rano tvori gel, ki zagotavlja vlažno okolje. | 600 | KOM
ARL210614 | #NL003919 | Obloge iz hidrofibre z dodatkom srebra | 10 x 10 cm Mehka, sterilna, netkana blazinica, sestavljena iz natrij karboksimetil celuloze in | ojačitvenih vlaken iz regenirane celuloze in ionov srebra. Ob stiku z rano tvori gel, ki zagotavlja vlažno okolje. | 250 | KOM
ARL210614 | #NL003920 | Obloge iz hidrofibre z dodatkom srebra | 15 x 15 cm Mehka, sterilna, netkana blazinica, sestavljena iz natrij karboksimetil celuloze in | ojačitvenih vlaken iz regenirane celuloze in ionov srebra. Ob stiku z rano tvori gel, ki zagotavlja vlažno okolje. | 10 | KOM
ARL210615 | #NL003921 | Obloge hemostatske | 5x5cm Hemostatske blazinice za ustavljanje močnih venskih in arterijskih krvavitev; impregnirane s | trombinom in epsilon amino kaprojsko kislino in kalcijevim kloridom; ne lepi se na rano; hitra mobilizacija; | 2 | KOM
ARL210615 | #NL003922 | Obloge hemostatske | 10x10cm Hemostatske blazinice za ustavljanje močnih venskih in arterijskih krvavitev; impregnirane s | trombinom in epsilon amino kaprojsko kislino in kalcijevim kloridom; ne lepi se na rano; hitra mobilizacija; | 2 | KOM
ARL210616 | #NL003923 | Obloge visoko vpojne z Ringerjem | 7,5x8,5cm Visoko vpojna hidroaktivna obloga z Ringerjevo raztopino, ki omogoča 72-urno vlažnost, | del, ki je v stiku z rano je sestavljen iz polipropilena, ki ga prekrivajo silikonski trakovi, kar preprečuje lepljenje obloge z rano.Del, ki je obrnjen stran od rane je sestavljen iz vodo odpornega polipropilenskega filma, ki onemogoča, da bi se obloga izsušila in da vlaga ostane v rani. | 5 | KOM
ARL210616 | #NL003924 | Obloge visoko vpojne z Ringerjem | 9x9cm Visoko vpojna hidroaktivna obloga z Ringerjevo raztopino, ki omogoča 72-urno vlažnost, | del, ki je v stiku z rano je sestavljen iz polipropilena, ki ga prekrivajo silikonski trakovi, kar preprečuje lepljenje obloge z rano.Del, ki je obrnjen stran od rane je sestavljen iz vodo odpornega polipropilenskega filma, ki onemogoča, da bi se obloga izsušila in da vlaga ostane v rani. | 5 | KOM
ARL210616 | #NL003925 | Obloge visoko vpojne z Ringerjem | 10x10cm Visoko vpojna hidroaktivna obloga z Ringerjevo raztopino, ki omogoča 72-urno vlažnost, | del, ki je v stiku z rano je sestavljen iz polipropilena, ki ga prekrivajo silikonski trakovi, kar preprečuje lepljenje obloge z rano.Del, ki je obrnjen stran od rane je sestavljen iz vodo odpornega polipropilenskega filma, ki onemogoča, da bi se obloga izsušila in da vlaga ostane v rani. | 5 | KOM
ARL210616 | #NL003926 | Obloge visoko vpojne z Ringerjem | 15x15cm Visoko vpojna hidroaktivna obloga z Ringerjevo raztopino, ki omogoča 72-urno vlažnost, | del, ki je v stiku z rano je sestavljen iz polipropilena, ki ga prekrivajo silikonski trakovi, kar preprečuje lepljenje obloge z rano.Del, ki je obrnjen stran od rane je sestavljen iz vodo odpornega polipropilenskega filma, ki onemogoča, da bi se obloga izsušila in da vlaga ostane v rani. | 3 | KOM
ARL210616 | #NL003927 | Obloge visoko vpojne z Ringerjem | 15x20cm Visoko vpojna hidroaktivna obloga z Ringerjevo raztopino, ki omogoča 72-urno vlažnost, | del, ki je v stiku z rano je sestavljen iz polipropilena, ki ga prekrivajo silikonski trakovi, kar preprečuje lepljenje obloge z rano.Del, ki je obrnjen stran od rane je sestavljen iz vodo odpornega polipropilenskega filma, ki onemogoča, da bi se obloga izsušila in da vlaga ostane v rani. | 3 | KOM
ARL210617 | #NL003928 | Filmi poliuretanski polprepustni | 4,4 cm x 4,4 cm Propustni za pline in nepropustni za tekočine in mikroorganizme. Za nameščanje je | potreben štirislojni način aplikacije. | 20 | KOM
ARL210617 | #NL003929 | Filmi poliuretanski polprepustni | 5-6 cm x 7-7,5 cm Propustni za pline in nepropustni za tekočine in mikroorganizme. Za nameščanje je | potreben štirislojni način aplikacije. | 320 | KOM
ARL210617 | #NL003930 | Filmi poliuretanski polprepustni | 10cm x 12 cm Propustni za pline in nepropustni za tekočine in mikroorganizme. Za nameščanje je | potreben štirislojni način aplikacije. | 3000 | KOM
ARL210617 | #NL003931 | Filmi poliuretanski polprepustni | 15 cm x 20cm Propustni za pline in nepropustni za tekočine in mikroorganizme. Za nameščanje je | potreben štirislojni način aplikacije. | 560 | KOM
ARL210617 | #NL003932 | Filmi poliuretanski polprepustni | 20 cm x 30 cm Propustni za pline in nepropustni za tekočine in mikroorganizme. Za nameščanje je | potreben štirislojni način aplikacije. | 15 | KOM
ARL210617 | #NL003933 | Filmi poliuretanski polprepustni | 25 cm x 10 cm Propustni za pline in nepropustni za tekočine in mikroorganizme. Za nameščanje je | potreben štirislojni način aplikacije. | 550 | KOM
ARL210618 | #NL003934 | Obloge hidrokoloidne | 10 cm x 10 cm polprepustna, stanjšana; Obloga vpija eksudat iz rane in ustvarja gel, ki vzdržuje na rani | vlažno okolje | 120 | KOM
ARL210619 | #NL003935 | Obloge poliuretanske | 5cmx7cm (8,9cmx11,4cm) Primarno-sekundarna obloga s hidrofilno poliuretansko membrano, ki ima v svojem matriksu | vezane aktivne učinkovine, ki pospešujejo celjenje in blažijo bolečino;prekrita s tankim, polprepustnim, prosojnim poliuretanskim filmom; vpija izloček v količini do 10x lastne teže obloge, z rano se ne sprime, na njej lahko ostane do 7 dni. | 40 | KOM
ARL210619 | #NL003936 | Obloge poliuretanske | 8cm x 8cm Primarno-sekundarna obloga s hidrofilno poliuretansko membrano, ki ima v svojem matriksu | vezane aktivne učinkovine, ki pospešujejo celjenje in blažijo bolečino;prekrita s tankim, polprepustnim, prosojnim poliuretanskim filmom; vpija izloček v količini do 10x lastne teže obloge, z rano se ne sprime, na njej lahko ostane do 7 dni. | 5 | KOM
ARL210619 | #NL003937 | Obloge poliuretanske | 10cm x 10cm Primarno-sekundarna obloga s hidrofilno poliuretansko membrano, ki ima v svojem matriksu | vezane aktivne učinkovine, ki pospešujejo celjenje in blažijo bolečino;prekrita s tankim, polprepustnim, prosojnim poliuretanskim filmom; vpija izloček v količini do 10x lastne teže obloge, z rano se ne sprime, na njej lahko ostane do 7 dni. | 15 | KOM
ARL210619 | #NL003938 | Obloge poliuretanske | 10cm x 61cm, v roli Primarno-sekundarna obloga s hidrofilno poliuretansko membrano, ki ima v svojem matriksu | vezane aktivne učinkovine, ki pospešujejo celjenje in blažijo bolečino;prekrita s tankim, polprepustnim, prosojnim poliuretanskim filmom; vpija izloček v količini do 10x lastne teže obloge, z rano se ne sprime, na njej lahko ostane do 7 dni. | 10 | KOM
ARL210619 | #NL003939 | Obloge poliuretanske | 11cm x 11cm Primarno-sekundarna obloga s hidrofilno poliuretansko membrano, ki ima v svojem matriksu | vezane aktivne učinkovine, ki pospešujejo celjenje in blažijo bolečino;prekrita s tankim, polprepustnim, prosojnim poliuretanskim filmom; vpija izloček v količini do 10x lastne teže obloge, z rano se ne sprime, na njej lahko ostane do 7 dni. | 50 | KOM
ARL210619 | #NL003940 | Obloge poliuretanske | 13cm x 13cm Primarno-sekundarna obloga s hidrofilno poliuretansko membrano, ki ima v svojem matriksu | vezane aktivne učinkovine, ki pospešujejo celjenje in blažijo bolečino;prekrita s tankim, polprepustnim, prosojnim poliuretanskim filmom; vpija izloček v količini do 10x lastne teže obloge, z rano se ne sprime, na njej lahko ostane do 7 dni. | 15 | KOM
ARL210619 | #NL003941 | Obloge poliuretanske | 17cm x19cm Primarno-sekundarna obloga s hidrofilno poliuretansko membrano, ki ima v svojem matriksu | vezane aktivne učinkovine, ki pospešujejo celjenje in blažijo bolečino;prekrita s tankim, polprepustnim, prosojnim poliuretanskim filmom; vpija izloček v količini do 10x lastne teže obloge, z rano se ne sprime, na njej lahko ostane do 7 dni. | 10 | KOM
ARL210620 | #NL003942 | Obloge poliuretanske s srebrom | 4,7cm x4,7 cm Primarno-sekundarna obloga s hidrofilno poliuretansko membrano,ki ima v svojem matriksu vezane | aktivne učinkovine, ki pospešujejo celjenje in blažijo bolečino; z antimikrobno delujočimi nanokristalni delci srebra, ki se ne sproščajo v rano; prekrita s tankim, polprepustnim, prosojnim poliuretanskim filmom; vpija izloček v količini do 10x lastne teže obloge, z rano se ne sprime, na njej lahko ostane do 7 dni. | 40 | KOM
ARL210620 | #NL003943 | Obloge poliuretanske s srebrom | 8cm x 8cm Primarno-sekundarna obloga s hidrofilno poliuretansko membrano,ki ima v svojem matriksu vezane | aktivne učinkovine, ki pospešujejo celjenje in blažijo bolečino; z antimikrobno delujočimi nanokristalni delci srebra, ki se ne sproščajo v rano; prekrita s tankim, polprepustnim, prosojnim poliuretanskim filmom; vpija izloček v količini do 10x lastne teže obloge, z rano se ne sprime, na njej lahko ostane do 7 dni. | 5 | KOM
ARL210620 | #NL003944 | Obloge poliuretanske s srebrom | 10,8cm x 10,8cm Primarno-sekundarna obloga s hidrofilno poliuretansko membrano,ki ima v svojem matriksu vezane | aktivne učinkovine, ki pospešujejo celjenje in blažijo bolečino; z antimikrobno delujočimi nanokristalni delci srebra, ki se ne sproščajo v rano; prekrita s tankim, polprepustnim, prosojnim poliuretanskim filmom; vpija izloček v količini do 10x lastne teže obloge, z rano se ne sprime, na njej lahko ostane do 7 dni. | 50 | KOM
ARL210620 | #NL003945 | Obloge poliuretanske s srebrom | 17cm x 19cm Primarno-sekundarna obloga s hidrofilno poliuretansko membrano,ki ima v svojem matriksu vezane | aktivne učinkovine, ki pospešujejo celjenje in blažijo bolečino; z antimikrobno delujočimi nanokristalni delci srebra, ki se ne sproščajo v rano; prekrita s tankim, polprepustnim, prosojnim poliuretanskim filmom; vpija izloček v količini do 10x lastne teže obloge, z rano se ne sprime, na njej lahko ostane do 7 dni. | 5 | KOM
ARL210620 | #NL003946 | Obloge poliuretanske s srebrom | 20cm x 20cm Primarno-sekundarna obloga s hidrofilno poliuretansko membrano,ki ima v svojem matriksu vezane | aktivne učinkovine, ki pospešujejo celjenje in blažijo bolečino; z antimikrobno delujočimi nanokristalni delci srebra, ki se ne sproščajo v rano; prekrita s tankim, polprepustnim, prosojnim poliuretanskim filmom; vpija izloček v količini do 10x lastne teže obloge, z rano se ne sprime, na njej lahko ostane do 7 dni. | 5 | KOM
ARL210621 | #NL003947 | Obloge poliuretanske za prst | Velikost S Primarno-sekundarna obloga s hidrofilno poliuretansko membrano za prst,ki ima v svojem matriksu | vezane aktivne učinkovine, ki pospešujejo celjenje in blažijo bolečino: površinsko aktivno snov (F68), vlažilno snov (glicerol) in visoko vpojno snov (kopolimer škroba); prekrita s tankim, polprepustnim, prosojnim poliuretanskim filmom; vpija izloček v količini do 10x lastne teže obloge, z rano se ne sprime, na njej lahko ostane do 7 dni. | 5 | KOM
ARL210621 | #NL003948 | Obloge poliuretanske za prst | Velikost M Primarno-sekundarna obloga s hidrofilno poliuretansko membrano za prst,ki ima v svojem matriksu | vezane aktivne učinkovine, ki pospešujejo celjenje in blažijo bolečino: površinsko aktivno snov (F68), vlažilno snov (glicerol) in visoko vpojno snov (kopolimer škroba); prekrita s tankim, polprepustnim, prosojnim poliuretanskim filmom; vpija izloček v količini do 10x lastne teže obloge, z rano se ne sprime, na njej lahko ostane do 7 dni. | 5 | KOM
ARL210621 | #NL003949 | Obloge poliuretanske za prst | Velikost L Primarno-sekundarna obloga s hidrofilno poliuretansko membrano za prst,ki ima v svojem matriksu | vezane aktivne učinkovine, ki pospešujejo celjenje in blažijo bolečino: površinsko aktivno snov (F68), vlažilno snov (glicerol) in visoko vpojno snov (kopolimer škroba); prekrita s tankim, polprepustnim, prosojnim poliuretanskim filmom; vpija izloček v količini do 10x lastne teže obloge, z rano se ne sprime, na njej lahko ostane do 7 dni. | 5 | KOM
ARL210622 | #NL003950 | Oblog.poliuret.-prsne bradavice | Premer 6,5cm, debelina 3mm Izdelane iz hidrofilne pu membrane, v matriksu učinkovine za čiščenje in vlaženje ran, | prekrite s tankim polprepustnim pu filmom, z rano se ne sprimejo; a6 | 5 | KOM
ARL210623 | #NL003951 | Med-mrežice, obloge, tube | Mrežice poliestrne 5 x 5, z nanosom 100% medicinskega medu v zaščitni in ovojni foliji. |  | 35 | KOM
ARL210623 | #NL003952 | Med-mrežice, obloge, tube | Mrežice poliestrne 10 x 10, z nanosom 100% medicinskega medu v zaščitni in ovojni foliji. |  | 21 | KOM
ARL210623 | #NL003953 | Med-mrežice, obloge, tube | Obloga alginatna 5x5 v celoti prepojena z medicinskim medom, poleg ovojnine še dodatno ovita v dve foliji - zaradi | lažjega rokovanja. | 10 | KOM
ARL210623 | #NL003954 | Med-mrežice, obloge, tube | Obloga alginatna 10x10 v celoti prepojena z medicinskim medom, poleg ovojnine še dodatno ovita v dve foliji - zaradi | lažjega rokovanja. | 15 | KOM
ARL210623 | #NL003955 | Med-mrežice, obloge, tube | Medicinski 100% med v tubi 20g s pokrovom na navoj. | Lahko ponudijo tudi 25g. | 20 | KOM
ARL210624 | #NL003956 | Obloge silikonske | 4 cm x 5 cm Tanka obloga z robom, s stično plastjo mehkega hidrofobnega elastomera, z lepljivim robom, | vpojni del sestavljen iz tanke poliuretanske pene ter iz viskoze in poliestra za optimalno razporeditev izločka znotraj obloge. Zgoraj prekrita s poliuretanskim filmom, neprepustnim za bakterije in viruse. Kapaciteta uravnavanja izločka 10,2 g/10cm2 /24h. | 130 | KOM
ARL210624 | #NL003957 | Obloge silikonske | 7,5 cm x 8,5 cm Tanka poliuretanska pena z odprtimi medprostori, s kontaktno plastjo iz mehkega hidrofobnega | elastomera. Naguban zaščitni poliuretanski film, neprepusten za bakterije in viruse, prepušča zrak in vodne hlape. Deluje/vpija pod kompresijsko terapijo. Kapaciteta uravnavanja izločka 7,2 g/10cm2/24h. Obloga omogoča obsevanje medtem, ko je nameščena, lahko jo režemo | 100 | KOM
ARL210624 | #NL003958 | Obloge silikonske | 12,5 cm x 12,5 cm Tanka poliuretanska pena z odprtimi medprostori, s kontaktno plastjo iz mehkega hidrofobnega | elastomera.Naguban zaščitni poliuretanski film, neprepusten za bakterije in viruse, prepušča zrak in vodne hlape. Deluje/vpija pod kompresijsko terapijo. Kapaciteta uravnavanja izločka 7,2 g/10cm2/24h. Obloga omogoča obsevanje medtem, ko je nameščena, lahko jo režemo. | 120 | KOM
ARL210624 | #NL003959 | Obloge silikonske | 17,5 cm x 17,5 cm Tanka poliuretanska pena z odprtimi medprostori, s kontaktno plastjo iz mehkega hidrofobnega | elastomera. Naguban zaščitni poliuretanski film, neprepusten za bakterije in viruse, prepušča zrak in vodne hlape. Deluje/vpija pod kompresijsko terapijo. Kapaciteta uravnavanja izločka 7,2 g/10cm2/24h. Obloga omogoča obsevanje medtem, ko je nameščena, lahko jo režemo. | 10 | KOM
ARL210624 | #NL003960 | Obloge silikonske | 7,5cm x 9,5cm (+/-0,5cm), oval Pet plastna obloga s plastjo hidrofobnega lepljivega elastomera (mehak silikon), | s prilagodljivimi zarezami v vpojni coni,ki omogoča namestitev z boljšim prileganjem na sklepih, z lepljivim robom, stična plast po celotni površini obloge (tudi rob) prevlečena z mehkim silikonom, zgornja plast iz poliuretanskega filma, ki ne prepušča MO večjih od 20nm, Uravnavanje izločka 20,9g/10cm2/24h. Oblogo lahko dokazano uporabljamo tudi kot prevetivo pred nastankom RZP. Deluje pod kompresijsko terapijo. | 80 | KOM
ARL210624 | #NL003961 | Obloge silikonske | 13,5cmx16,5cm (+/-0,5cm), oval Pet plastna obloga s plastjo hidrofobnega lepljivega elastomera ( mehak silikon), | s prilagodljivimi zarezami v vpojni coni, ki omogoča namestitev z boljšim prileganjem na sklepih, z lepljivim robom, stična plast po celotni površini obloge (tudi rob) prevlečena z mehkim silikonom, zgornja plast iz poliuretanskega filma, ki ne prepušča MO večjih od 20nm, Uravnavanje izločka 20,9g/10cm2/24h. Oblogo lahko dokazano uporabljamo tudi kot prevetivo pred nastankom RZP. Deluje pod kompresijsko terapijo. | 200 | KOM
ARL210624 | #NL003962 | Obloge silikonske | 16 cm x 20 cm Pet plastna obloga za oskrbo sakralnega dela,s plastjo mehkega silikona in z robom, | stična plast po celotni površini obloge (tudi rob) prevlečena z mehkim silikonom zgornja plast iz poliuretanskega filma, ki ne prepušča MO večjih od 20nm,vse tri plasti v vpojnem delu obloge so enake velikosti, tristopenjski sistem nameščanja, zavihki na robu za varno odstranjevanje, izrisana mreža na oblogi za sledenje prepitosti, obloga je del protokola preventive pred nastankom RZP. | 50 | KOM
ARL210624 | #NL003963 | Obloge silikonske | 16 cm x 20 cm (+/-1 cm), oval Pet plastna obloga s plastjo hidrofobnega lepljivega elastomera (mehak silikon), | s prilagodljivimi zarezami v vpojni coni, ki omogoča namestitev z boljšim prileganjem na sklepih, z lepljivim robom, stična plast po celotni površini obloge (tudi rob) prevlečena z mehkim silikonom, zgornja plast iz poliuretanskega filma, ki ne prepušča MO večjih od 20nm, Uravnavanje izločka 20,9g/10cm2/24h. Oblogo lahko dokazano uporabljamo tudi kot prevetivo pred nastankom RZP. Deluje pod kompresijsko terapijo. | 10 | KOM
ARL210624 | #NL003964 | Obloge silikonske | 22 cm x 23 cm Pet plastna obloga za oskrbo pete, s plastjo mehkega silikona in z robom,stična plast po celotni | površini obloge (tudi rob) prevlečena z mehkim silikonom, zgornja plast iz poliuretanskega filma, ki ne prepušča MO večjih od 20nm,vse tri plasti v vpojnem delu obloge so enake velikosti, tristopenjski sistem nameščanja, zavihki na robu za varno odstranjevanje, izrisana mreža na oblogi za sledenje prepitosti, obloga je del protokola preventive pred nastankom RZP. | 80 | KOM
ARL210624 | #NL003965 | Obloge silikonske | 22 cm x 25 cm Pet plastna obloga za oskrbo sakralnega dela,s plastjo mehkega silikona in z robom, | stična plast po celotni površini obloge (tudi rob) prevlečena z mehkim silikonom; zgornja plast iz poliuretanskega filma, ki ne prepušča MO večjih od 20nm,vse tri plasti v vpojnem delu obloge so enake velikosti, tristopenjski sistem nameščanja, zavihki na robu za varno odstranjevanje, izrisana mreža na oblogi za sledenje prepitosti, obloga je del protokola preventive pred nastankom RZP. | 5 | KOM
ARL210624 | #NL003966 | Obloge silikonske | 7,5 cm x 7,5 cm Pet slojna visoko vpojna obloga z lepljivim robom in mehkim silikonom po celotni stični plasti. | Deluje pod kompresijsko terapijo, prilagodi se površini rane, z zarezami, ki omogočajo 360° prilagajanje oblikam telesa. Vse tri plasti v vpojnem delu obloge so enake velikost .Oblogo lahko dokazano uporabljamo tudi kot preventivo pred nastankom RZP po smernicah. | 50 | KOM
ARL210624 | #NL003967 | Obloge silikonske | 12,5 cm x 12,5 cm Pet slojna visoko vpojna obloga z lepljivim robom in mehkim silikonom po celotni stični plasti. | Deluje pod kompresijsko terapijo, prilagodi se površini rane, z zarezami, ki omogočajo 360° prilagajanje oblikam telesa. Vse tri plasti v vpojnem delu obloge so enake velikost .Oblogo lahko dokazano uporabljamo tudi kot preventivo pred nastankom RZP po smernicah. | 60 | KOM
ARL210624 | #NL003968 | Obloge silikonske | 15 cm x 15 cm Pet slojna visoko vpojna obloga z lepljivim robom in mehkim silikonom po celotni stični plasti. | Deluje pod kompresijsko terapijo, prilagodi se površini rane, z zarezami, ki omogočajo 360° prilagajanje oblikam telesa. Vse tri plasti v vpojnem delu obloge so enake velikost .Oblogo lahko dokazano uporabljamo tudi kot preventivo pred nastankom RZP po smernicah. | 20 | KOM
ARL210624 | #NL003969 | Obloge silikonske | 15 cm x 20 cm Pet slojna visoko vpojna obloga z lepljivim robom in mehkim silikonom po celotni stični plasti. | Deluje pod kompresijsko terapijo, prilagodi se površini rane, z zarezami, ki omogočajo 360° prilagajanje oblikam telesa. Vse tri plasti v vpojnem delu obloge so enake velikost .Oblogo lahko dokazano uporabljamo tudi kot preventivo pred nastankom RZP po smernicah. | 60 | KOM
ARL210624 | #NL003970 | Obloge silikonske | 17,5 cm x 17,5 cm Poliuretanska pena brez vseh dodatkov z odprtimi medprostori za boljše uravnavanje izločka | (31,24 g/10 cm2/24 h) s kontaktno plastjo mehkega silikona po celotni površini, brez lukenj v silikonski plasti. Naguban zaščitni poliuretanski film, nepropusten za bakterije in viruse, prepušča zrak in vodne hlape. | 90 | KOM
ARL210625 | #NL003971 | Silikonska poliuret.pena z dodat.srebrom | 12,5cm x 12,5 cm Poliuretanska pena odprtih medprostorov, z aktivnim ogljem ter srebrovim sulfatom (1,2g/cm). | Obloga ima sposobnost deaktivacije mikroorganizmov v 30 minutah, učinek deluje do 7 dni. Stična plast iz mehkega silikona. Naguban zaščitni poliuretanski film, neprepusten za bakterije in viruse, prepušča zrak in vodne hlape. | 10 | KOM
ARL210626 | #NL003973 | Pasta z dodanim ionskim srebrom, pršilom | Pasta iz alginatnega matrixa s srebrovimi ioni v 15 g tubi z dolgim vratom. |  | 25 | KOM
ARL210626 | #NL003974 | Pasta z dodanim ionskim srebrom, pršilom | Pršilo za zaščito in nego peristomalne kože. Na koži ustvari vodoodporen film, ki ščiti kožo pred izločki; a28ml |  | 3 | KOM
ARL210627 | #NL003975 | Gel z dodatkom pektina | Hidrokoloidni gel z dodatkom pektina, 15g |  | 150 | KOM
ARL210628 | #NL003976 | Hidrogel | Amorfni hidrogel 15g iz modificiranega polimera karboksimetil celuloze, propilenglikola in vode v aplikatorju z grlom | za nameščanje v globoke rane in žepe. Gel namenjen rehidraciji, čiščenju s sposobnostjo absorpcije | 50 | KOM
ARL210629 | #NL003977 | Alginati-obloge;+-1cm | Alginati obloge, 5 cm x 5 cm Sterilne, mehke, visoko vpojne obloge iz Ca Na alginatnih vlaken. | Ob stiku z izločkom tvorijo gel, ki na rani vzdržuje optimalno vlažnost. Za odstranjevanje fibrinskih in nekrotičnih naslag ter za zaustavljanje kapilarnih krvavitev. | 50 | KOM
ARL210629 | #NL003978 | Alginati-obloge;+-1cm | Alginati obloge, 10 cm x 10 cm Sterilne, mehke, visoko vpojne obloge iz Ca Na alginatnih vlaken. | Ob stiku z izločkom tvorijo gel, ki na rani vzdržuje optimalno vlažnost. Za odstranjevanje fibrinskih in nekrotičnih naslag ter za zaustavljanje kapilarnih krvavitev. | 40 | KOM
ARL210629 | #NL003979 | Alginati-obloge;+-1cm | Alginati obloge, 10 x 20 cm Sterilne, mehke, visoko vpojne obloge iz Ca Na alginatnih vlaken. | Ob stiku z izločkom tvorijogel, ki na rani vzdržuje optimalno vlažnost. Za odstranjevanje fibrinskih in nekrotičnih naslag ter za zaustavljanje kapilarnih krvavitev. | 5 | KOM
ARL210630 | #NL003980 | Obloga drenažna;+-1cm | Kompresa drenažna, 6x7cm podloga za drene netkana 3 slojna zelo vpojna 6x7cm z odprtino 4,5 do 9mm, | posamično pakirana v setu, sterilna | 2800 | KOM
ARL210631 | #NL003981 | Obloge visoko vpojne | 7,5 cm x 7,5 cm visoko vpojna, sterilna obloga s 5 plastnim supercore vpojnim jedrom,ki sestoji iz celuloznih vlaken | in natrijevega poliakrilata, brez dodanih vezivnih lepil, z visoko prepustno netkano plastjo na strani rane in z mehkim robom, z zunanjo zaščitno plastjo, ki diha, ne prepušča tekočin in bakterij, vpija vse nizko viskozne in visoko viskozne tekočine – (tudi kri, viruse in bakterije) vpija enakomerno hitro tudi pod kompresijo, ima varjene robove, optimalna retenca izločka in bakterij, zmanjšuje neprijeten vonj in pojav maceracije. Moč vpijanja več kot 1.60g/cm? | 10 | KOM
ARL210631 | #NL003982 | Obloge visoko vpojne | 10 cm x 10 cm visoko vpojna, sterilna obloga s 5 plastnim supercore vpojnim jedrom,ki sestoji iz celuloznih vlaken | in natrijevega poliakrilata, brez dodanih vezivnih lepil, z visoko prepustno netkano plastjo na strani rane in z mehkim robom, z zunanjo zaščitno plastjo, ki diha, ne prepušča tekočin in bakterij, vpija vse nizko viskozne in visoko viskozne tekočine – (tudi kri, viruse in bakterije) vpija enakomerno hitro tudi pod kompresijo, ima varjene robove, optimalna retenca izločka in bakterij, zmanjšuje neprijeten vonj in pojav maceracije. Moč vpijanja več kot 1.60g/cm? | 30 | KOM
ARL210631 | #NL003983 | Obloge visoko vpojne | 10 cm x 20 cm visoko vpojna, sterilna obloga s 5 plastnim supercore vpojnim jedrom,ki sestoji iz celuloznih vlaken | in natrijevega poliakrilata, brez dodanih vezivnih lepil, z visoko prepustno netkano plastjo na strani rane in z mehkim robom, z zunanjo zaščitno plastjo, ki diha, ne prepušča tekočin in bakterij, vpija vse nizko viskozne in visoko viskozne tekočine – (tudi kri, viruse in bakterije) vpija enakomerno hitro tudi pod kompresijo, ima varjene robove, optimalna retenca izločka in bakterij, zmanjšuje neprijeten vonj in pojav maceracije. Moč vpijanja več kot 1.60g/cm? | 10 | KOM
ARL210631 | #NL003984 | Obloge visoko vpojne | 10 cm x 10 cm visoko vpojna, sterilna obloga s 5 plastnim supercore vpojnim jedrom,ki sestoji iz celuloznih vlaken | in natrijevega poliakrilata, brez dodanih vezivnih lepil, z visoko prepustno netkano plastjo na notranji in zunanji strani z mehkim robom, vpija vse nizko viskozne in visoko viskozne tekočine – (tudi kri, viruse in bakterije) vpija enakomerno hitro tudi pod kompresijo, ima varjene robove, optimalna retenca izločka in bakterij, zmanjšuje neprijeten vonj in pojav maceracije. Moč vpijanja več kot 1.60g/cm? | 30 | KOM
ARL210631 | #NL003985 | Obloge visoko vpojne | 10 cm x 20 cm visoko vpojna, sterilna obloga s 5 plastnim supercore vpojnim jedrom,ki sestoji iz celuloznih vlaken | in natrijevega poliakrilata, brez dodanih vezivnih lepil, z visoko prepustno netkano plastjo na notranji in zunanji strani z mehkim robom, vpija vse nizko viskozne in visoko viskozne tekočine – (tudi kri, viruse in bakterije) vpija enakomerno hitro tudi pod kompresijo, ima varjene robove, optimalna retenca izločka in bakterij, zmanjšuje neprijeten vonj in pojav maceracije. Moč vpijanja več kot 1.60g/cm? | 10 | KOM
ARL210631 | #NL003986 | Obloge visoko vpojne | 20 cm x 20 cm visoko vpojna, sterilna obloga s 5 plastnim supercore vpojnim jedrom,ki sestoji iz celuloznih vlaken | in natrijevega poliakrilata, brez dodanih vezivnih lepil, z visoko prepustno netkano plastjo na notranji in zunanji strani z mehkim robom, vpija vse nizko viskozne in visoko viskozne tekočine – (tudi kri, viruse in bakterije) vpija enakomerno hitro tudi pod kompresijo, ima varjene robove, optimalna retenca izločka in bakterij, zmanjšuje neprijeten vonj in pojav maceracije. Moč vpijanja več kot 1.60g/cm? | 10 | KOM
ARL210631 | #NL003987 | Obloge visoko vpojne | 5,5 cm x 7,5 cm visoko vpojna, sterilna obloga s 5 plastnim supercore vpojnim jedrom,ki sestoji iz celuloznih vlaken | in natrijevega poliakrilata, brez dodanih vezivnih lepil, z visoko prepustno netkano plastjo na strani rane in z mehkim robom, z dodano plastjo aktivnega oglja, ki zmanjšuje neprijeten vonj in dekontaminira rano, vpija vse nizko viskozne in visoko viskozne tekočine – (tudi kri, viruse in bakterije) vpija enakomerno hitro tudi pod kompresijo, ima varjene robove, optimalna retenca izločka in bakterij, zmanjšuje neprijeten vonj in pojav maceracije. Moč vpijanja več kot 1.60g/cm? | 20 | KOM
ARL210631 | #NL003988 | Obloge visoko vpojne | 10 cm x 10 cm visoko vpojna, sterilna obloga s 5 plastnim supercore vpojnim jedrom,ki sestoji iz celuloznih vlaken | in natrijevega poliakrilata, brez dodanih vezivnih lepil, z visoko prepustno netkano plastjo na strani rane in z mehkim robom, z dodano plastjo aktivnega oglja, ki zmanjšuje neprijeten vonj in dekontaminira rano, vpija vse nizko viskozne in visoko viskozne tekočine – (tudi kri, viruse in bakterije) vpija enakomerno hitro tudi pod kompresijo, ima varjene robove, optimalna retenca izločka in bakterij, zmanjšuje neprijeten vonj in pojav maceracije. Moč vpijanja več kot 1.60g/cm? | 30 | KOM
ARL210631 | #NL003989 | Obloge visoko vpojne | 10 cm x 20 cm visoko vpojna, sterilna obloga s 5 plastnim supercore vpojnim jedrom,ki sestoji iz celuloznih vlaken | in natrijevega poliakrilata, brez dodanih vezivnih lepil, z visoko prepustno netkano plastjo na strani rane in z mehkim robom, z dodano plastjo aktivnega oglja, ki zmanjšuje neprijeten vonj in dekontaminira rano, vpija vse nizko viskozne in visoko viskozne tekočine – (tudi kri, viruse in bakterije) vpija enakomerno hitro tudi pod kompresijo, ima varjene robove, optimalna retenca izločka in bakterij, zmanjšuje neprijeten vonj in pojav maceracije. Moč vpijanja več kot 1.60g/cm? | 10 | KOM
ARL210631 | #NL003990 | Obloge visoko vpojne | 20 cm x 20 cm visoko vpojna, sterilna obloga s 5 plastnim supercore vpojnim jedrom,ki sestoji iz celuloznih vlaken | in natrijevega poliakrilata, brez dodanih vezivnih lepil, z visoko prepustno netkano plastjo na strani rane in z mehkim robom, z dodano plastjo aktivnega oglja, ki zmanjšuje neprijeten vonj in dekontaminira rano, vpija vse nizko viskozne in visoko viskozne tekočine – (tudi kri, viruse in bakterije) vpija enakomerno hitro tudi pod kompresijo, ima varjene robove, optimalna retenca izločka in bakterij, zmanjšuje neprijeten vonj in pojav maceracije. Moč vpijanja več kot 1.60g/cm? | 10 | KOM
ARL210631 | #NL003991 | Obloge visoko vpojne | 11 cm x 11 cm visoko vpojna, sterilna obloga s 5 plastnim supercore vpojnim jedrom,ki sestoji iz celuloznih vlaken | in natrijevega poliakrilata, brez dodanih vezivnih lepil, površina, ki pride na rano je iz integrirane distančne mrežice, ki je iz polietilena in preprečuje sprijemanje z rano, z zunanjo zaščitno plastjo, ki diha, ne prepušča tekočin in bakterij, vpija vse nizko viskozne in visoko viskozne tekočine – (tudi kri, viruse in bakterije) vpija enakomerno hitro tudi pod kompresijo, ima varjene robove, optimalna retenca izločka in bakterij, zmanjšuje neprijeten vonj in pojav maceracije. Moč vpijanja več kot 1.60g/cm? | 30 | KOM
ARL210631 | #NL003992 | Obloge visoko vpojne | 15 cm x 15 cm visoko vpojna, sterilna obloga s 5 plastnim supercore vpojnim jedrom,ki sestoji iz celuloznih vlaken | in natrijevega poliakrilata, brez dodanih vezivnih lepil, površina, ki pride na rano je iz integrirane distančne mrežice, ki je iz polietilena in preprečuje sprijemanje z rano, z zunanjo zaščitno plastjo, ki diha, ne prepušča tekočin in bakterij, vpija vse nizko viskozne in visoko viskozne tekočine – (tudi kri, viruse in bakterije) vpija enakomerno hitro tudi pod kompresijo, ima varjene robove, optimalna retenca izločka in bakterij, zmanjšuje neprijeten vonj in pojav maceracije. Moč vpijanja več kot 1.60g/cm? | 10 | KOM
ARL210631 | #NL003993 | Obloge visoko vpojne | 10 cm x 20 cm visoko vpojna, sterilna obloga s 5 plastnim supercore vpojnim jedrom,ki sestoji iz celuloznih vlaken | in natrijevega poliakrilata, brez dodanih vezivnih lepil, površina, ki pride na rano je iz integrirane distančne mrežice, ki je iz polietilena in preprečuje sprijemanje z rano, z zunanjo zaščitno plastjo, ki diha, ne prepušča tekočin in bakterij, vpija vse nizko viskozne in visoko viskozne tekočine – (tudi kri, viruse in bakterije) vpija enakomerno hitro tudi pod kompresijo, ima varjene robove, optimalna retenca izločka in bakterij, zmanjšuje neprijeten vonj in pojav maceracije. Moč vpijanja več kot 1.60g/cm? | 10 | KOM
ARL210631 | #NL003994 | Obloge visoko vpojne | 20 cm x 20 cm visoko vpojna, sterilna obloga s 5 plastnim supercore vpojnim jedrom,ki sestoji iz celuloznih vlaken | in natrijevega poliakrilata, brez dodanih vezivnih lepil, površina, ki pride na rano je iz integrirane distančne mrežice, ki je iz polietilena in preprečuje sprijemanje z rano, z zunanjo zaščitno plastjo, ki diha, ne prepušča tekočin in bakterij, vpija vse nizko viskozne in visoko viskozne tekočine – (tudi kri, viruse in bakterije) vpija enakomerno hitro tudi pod kompresijo, ima varjene robove, optimalna retenca izločka in bakterij, zmanjšuje neprijeten vonj in pojav maceracije. Moč vpijanja več kot 1.60g/cm? | 10 | KOM
ARL210632 | #NL003995 | Komprese-obloge visoko vpojne | 10cmx10cm; 4 slojna visokovpojna obloga s posebno oblikovanim vpojnim jedrom iz celuloznih vlaken | z dodatkom supervpojne snovi, ki tekočino zadrži v jedru. Vdoodbojna in za zrak prepustna, se ne lepi na rano. Vpojnost obloge 140 g/100cm2. | 250 | KOM
ARL210632 | #NL003996 | Komprese-obloge visoko vpojne | 20cmx10cm; 4 slojna visokovpojna obloga s posebno oblikovanim vpojnim jedrom iz celuloznih vlaken | z dodatkom supervpojne snovi, ki tekočino zadrži v jedru. Vdoodbojna in za zrak prepustna, se ne lepi na rano. Vpojnost obloge 140 g/100cm2. | 300 | KOM
ARL210632 | #NL003997 | Komprese-obloge visoko vpojne | 20cmx40cm; 4 slojna visokovpojna obloga s posebno oblikovanim vpojnim jedrom iz celuloznih vlaken | z dodatkom supervpojne snovi, ki tekočino zadrži v jedru. Vdoodbojna in za zrak prepustna, se ne lepi na rano. Vpojnost obloge 140 g/100cm2. | 50 | KOM
ARL210701 | #NL003998 | Zaščitni film v pršilu in zaščitna krema | Pršilo 28ml Zaščitni film v tekočini za zaščito poškodovane ali nepoškodovane kože pred zunanjim draženjem. | Film naj bo brezbarven, vodoodporen, propusten na zrak, na osnovi heksametildisiloksana in akrilatnega kopolimera, brez alkohola. | 10 | KOM
ARL210701 | #NL003999 | Zaščitni film v pršilu in zaščitna krema | Tuba 92g Zaščitna krema za vlaženje in zaščito občutljive kože. Sestava 3-5% dimetikona in mehčal, ki | omogočajo hitro vpijanje in zagotavljajo propustnost, transparentnost, ne mastijo in zagotavljajo zaščitni sloj. | 15 | KOM
ARL210701 | #NL004000 | Zaščitni film v pršilu in zaščitna krema | Filmska obloga v obliki robčka Zaščitni film v tekočini za zaščito poškodovane ali nepoškodovane kože pred zunanjim draženjem. | Film naj bo brezbarven, vodoodporen, propusten na zrak, na osnovi heksametildisiloksana in akrilatnega kopolimera, brez alkohola; a50 | 3 | sc
ARL210702 | #NL004001 | Inkontinenčna nega | Tuba 92g Zaščitna krema, ki vlaži kožo in jo ščiti pred maceracijo zaradi inkontinence in drugih telesnih | izločkov.Vsebuje naj 5-10% disiloxana. Po nanosu mora na koži ustvariti zaščitno plast. Za uporabo na intaktni koži; za zaščito občutljive in ranljive kože ter močno suhe kože, vključno s kožo okrog ran. | 10 | KOM
ARL210702 | #NL004002 | Inkontinenčna nega | Pršilo 28 ml. Prozoren vodoodporen film, narejen na osnovi silikona. Ščiti kožo pred agresivnimi telesnimi | izločki in lepili. Na osnovi disiloxana (93%) in acetilni kopolimer (7%) brez alkohola, konzervansov in vonja. Na koži ostane do 72ur. | 3 | KOM
ARL210702 | #NL004003 | Inkontinenčna nega | Krpice 20x30cm Za inkotinenčno nego. Vsebujejo 4% dimetikon in 6% tekočega parafina, s sestavinami, ki kožo | čistijo, vlažijo in zaščitijo, so hipoalergene in pH nevtralne, brez parabenov; delovati morajo antimikrobno; pakiranje a 8 krpic/zavitek. Dovoljena drugačna sestava. | 240 | KOM
ARL210703 | #NL004004 | Olje za preprečevanje preležanin | Koncentrirano olje a30ml Namenjeno za preprečevanje preležanin, nego izredno suhe in občutljive kože ter starih in | novonastalih brazgotin ter opeklinskih brazgotin. Sestava: linolne kislina, aloe vera, centella asiatica, tokoferoli in eterično olje rožmarina. | 335 | KOM
ARL210704 | #NL004005 | Naravno olje za nego rane | Steklenica s kapalko 50ml; Naravno olje iz kombinacije izvlečka drevesa neem (Azadirachtaindica) in šentjanževke | (Hypericum perforatum), lahko se uporablja v vseh fazah celjenja rane. | 2 | KOM
ARL210704 | #NL004006 | Naravno olje za nego rane | Olje 250ml; Naravno olje iz kombinacije izvlečka drevesa neem (Azadirachtaindica) in šentjanževke | (Hypericum perforatum), lahko se uporablja v vseh fazah celjenja rane. | 1 | KOM
ARL210704 | #NL004007 | Naravno olje za nego rane | Steklenica 100ml,sprej nastav; Naravno olje iz kombinacije izvlečka drevesa neem (Azadirachtaindica) in šentjanževke | (Hypericum perforatum), lahko se uporablja v vseh fazah celjenja rane. | 3 | KOM
ARL210704 | #NL004008 | Naravno olje za nego rane | Tuba 30ml; Naravno olje v gelu iz kombinacije izvlečka drevesa neem (Azadirachtaindica) in šentjanževke | (Hypericum perforatum), lahko se uporablja v vseh fazah celjenja rane. | 2 | KOM
ARL210704 | #NL004009 | Naravno olje za nego rane | Medicinska gaza 10x10cm; Prepojena z gelom iz kombinacije izvlečka drevesa neem (Azadirachta indica) in šentjanževke | (Hypericum perforatum), lahko se uporablja v vseh fazah celjenja rane. | 2 | KOM
ARL210705 | #NL004010 | Cinkov oksid v pršilu za regener.kože | Cinkov oksid 4% v pršilu za regeneracijo kože. Kožo mora vlažiti in zaščititi pred poškodbami zaradi zunanjih dejavnikov | (urin, blato, znoj). Brez dišav in barvil, 100ml plastenka z dozatorjem, pH5-6 | 10 | KOM
ARL210801 | #NL004011 | Plenice hlačne | Plenice hlačne, velike dnevne. Vpojnost vsaj 2200 ml, minimalna sposobnost vpijanja Mw=1100g po MDS 1/93, obseg 110-150cm, | večplastno vpojno jedro z enosmerno propustno zgornjo plastjo, ki zagotavlja enakomerno razporeditev tekočine po vsem vpojnem jedru, beljeno brez klora, zunanja plast nepropustna za tekočino,zračna, iz netkanega materiala, indikator vlage, lepilni trakovi z možnostjo večkratnega pritrjevanja, dodatna stranska zaščita pred iztekanjem z elastičnimi nitmi brez lateksa, oznaka velikosti plenice. Ne sme povzročati iritacij. Brez dišav. | 17080 | KOM
ARL210801 | #NL004012 | Plenice hlačne | Plenice hlačne,srednje dnevne. Vpojnost vsaj 1900ml, minimalna sposobnost vpijanja Mw=900g po MDS 1/93, obseg 75-110cm, | večplastno vpojno jedro z enosmerno propustno zgornjo plastjo, ki zagotavlja enakomerno razporeditev tekočine po vsem vpojnem jedru, beljeno brez klora, zunanja plast nepropustna za tekočino,zračna, iz netkanega materiala, indikator vlage, lepilni trakovi z možnostjo večkratnega pritrjevanja, dodatna stranska zaščita pred iztekanjem z elastičnimi nitmi brez lateksa, oznaka velikosti plenice. Ne sme povzročati iritacij. Brez dišav. | 7000 | KOM
ARL210801 | #NL004013 | Plenice hlačne | Plenice hlačne, male dnevne. Vpojnost vsaj 1600 ml, minimalna sposobnost vpijanja Mw=700g po MDS 1/93, obseg 55-80cm, | večplastno vpojno jedro z enosmerno propustno zgornjo plastjo, ki zagotavlja enakomerno razporeditev tekočine po vsem vpojnem jedru, beljeno brez klora, zunanja plast nepropustna za tekočino,zračna, iz netkanega materiala, indikator vlage, lepilni trakovi z možnostjo večkratnega pritrjevanja, dodatna stranska zaščita pred iztekanjem z elastičnimi nitmi brez lateksa, oznaka velikosti plenice. Ne sme povzročati iritacij. Brez dišav. | 300 | KOM
ARL210801 | #NL004014 | Plenice hlačne | Plenice hlačne, velike nočne. Vpojnost vsaj 2800 ml, minimalna sposobnost vpijanja Mw=1200g po MDS 1/93, obseg 110-150cm, | večplastno vpojno jedro z enosmerno propustno zgornjo plastjo, ki zagotavlja enakomerno razporeditev tekočine po vsem vpojnem jedru, beljeno brez klora, zunanja plast nepropustna za tekočino,zračna, iz netkanega materiala, indikator vlage, lepilni trakovi z možnostjo večkratnega pritrjevanja, dodatna stranska zaščita pred iztekanjem z elastičnimi nitmi brez lateksa, oznaka velikosti plenice. Ne sme povzročati iritacij. Brez dišav | 14565 | KOM
ARL210801 | #NL004015 | Plenice hlačne | Plenice hlačne, srednje nočne. Vpojnost vsaj 2300ml, minimalna sposobnost vpijanja Mw=1000g po MDS 1/93, obseg 75-110cm, | večplastno vpojno jedro z enosmerno propustno zgornjo plastjo, ki zagotavlja enakomerno razporeditev tekočine po vsem vpojnem jedru, beljeno brez klora, zunanja plast nepropustna za tekočino,zračna, iz netkanega materiala, indikator vlage, lepilni trakovi z možnostjo večkratnega pritrjevanja, dodatna stranska zaščita pred iztekanjem z elastičnimi nitmi brez lateksa, oznaka velikosti plenice. Ne sme povzročati iritacij. Brez dišav. | 14060 | KOM
ARL210801 | #NL004016 | Plenice hlačne | Plenice hlačne, male nočne. Vpojnost vsaj 1800ml - 2200ml, minimalna sposobnost vpijanja Mw=800g po MDS 1/93, obseg 55-80cm, | večplastno vpojno jedro z enosmerno propustno zgornjo plastjo, ki zagotavlja enakomerno razporeditev tekočine po vsem vpojnem jedru, beljeno brez klora, zunanja plast nepropustna za tekočino,zračna, iz netkanega materiala, indikator vlage, lepilni trakovi z možnostjo večkratnega pritrjevanja, dodatna stranska zaščita pred iztekanjem z elastičnimi nitmi brez lateksa, oznaka velikosti plenice. Ne sme povzročati iritacij. Brez dišav. | 300 | KOM
ARL210802 | #NL004017 | Predloge vložne-ženske | Predloge plenične - MALE; za srednjo stopnjo inkontinence odraslih. So brez folije, brez lateksa, | hipoalergene in dermatološko testirane, koži prijazna vrhnja plast in vpojno jedro, ki tudi nevtralizira vonjave. Vrhnja plast je narejene iz paroprepustnega materiala, ki dopušča, da se koža pod predlogo zrači, ne prepušča pa tekočine. Vpojnost nad 200ml; večplastno vpojno jedro z enosmerno propustno zgornjo plastjo. | 1200 | KOM
ARL210802 | #NL004018 | Predloge vložne-ženske | Predloge plenične - SREDNJE; za srednjo stopnjo inkontinence odraslih. So brez folije, brez lateksa, | hipoalergene in dermatološko testirane, koži prijazna vrhnja plast in vpojno jedro, ki tudi nevtralizira vonjave. Vrhnja plast je narejene iz paroprepustnega materiala, ki dopušča, da se koža pod predlogo zrači, ne prepušča pa tekočine. Vpojnost nad 300ml; večplastno vpojno jedro z enosmerno propustno zgornjo plastjo. | 3600 | KOM
ARL210802 | #NL004019 | Predloge vložne-ženske | Predloge plenične -VELIKE; za srednjo stopnjo inkontinence odraslih. So brez folije, brez lateksa, | hipoalergene in dermatološko testirane, koži prijazna vrhnja plast in vpojno jedro, ki tudi nevtralizira vonjave. Vrhnja plast je narejene iz paroprepustnega materiala, ki dopušča, da se koža pod predlogo zrači, ne prepušča pa tekočine. Vpojnost nad 600ml; večplastno vpojno jedro z enosmerno propustno zgornjo plastjo. | 3000 | KOM
ARL210803 | #NL004020 | Predloge vložne - moške | Predloge plenične moške; vpojnost 400-450ml.Predloge za moške, anatomska oblika, mehke na otip, troplastno vpojno jedro, | možnost pritrditve na podlago, nepropustna plast na zunanji strani, omogoča dobro prezračevanje kože, imajo dobre zaščite pred iztekanjem; | 1300 | KOM
ARL210804 | #NL004021 | Plenice hlačne otroške | Plenice hlačne otroške, 1-3kg. Z izrezom za popek, zunanja polprepustna plast, trakovi za večkratno zapenjanje, brez dišav in | lateksa; beljene brez klora. | 140 | KOM
ARL210804 | #NL004022 | Plenice hlačne otroške | Plenice hlačne otroške, 2-4kg. Zunanja polprepustna plast, trakovi za večkratno zapenjanje, brez dišav in lateksa; beljene brez | klora. | 5000 | KOM
ARL210804 | #NL004023 | Plenice hlačne otroške | Plenice hlačne otroške, 5-9kg. Zunanja polprepustna plast, trakovi za večkratno zapenjanje, brez dišav in lateksa; beljene brez | klora. | 1300 | KOM
ARL210804 | #NL004024 | Plenice hlačne otroške | Plenice hlačne otroške, 3-6kg. Zunanja polprepustna plast, trakovi za večkratno zapenjanje, brez dišav in lateksa; beljene brez | klora. | 12210 | KOM
ARL210804 | #NL004025 | Plenice hlačne otroške | Plenice hlačne otroške, 7-18kg Zunanja polprepustna plast, trakovi za večkratno zapenjanje, brez dišav in lateksa; beljene brez | klora. | 2000 | KOM
ARL210804 | #NL004026 | Plenice hlačne otroške | Plenice hlačne otroške,11-25kg (12-22 kg). Zunanja polprepustna plast, trakovi za večkratno zapenjanje, brez dišav in lateksa; | beljene brez klora. | 2700 | KOM
ARL210804 | #NL004027 | Plenice hlačne otroške | Plenice hlačne otroške, 18+kg (16-30kg). Zunanja polprepustna plast, trakovi za večkratno zapenjanje, brez dišav in lateksa; | beljene brez klora. | 300 | KOM
ARL210805 | #NL004028 | Hlače mrežaste | Zračne, velikost L; Za OP in fiksiranje raznih predlog. Sestava: poliester in elastan prijazen koži, brez latexa. | Pakiranje do 100 kom. | 21500 | KOM
ARL210806 | #NL004029 | Podloge za bolnike | 40x60cm; vpojnost od 700 ml; Podloga posteljna;nedrseč vodoodporen zunanji sloj in mehak zgornji sloj, ki hitro vpije | in zadrži tekočino. Naravna zaščita pred neprijetnim vonjem zmanjša tveganje za neželene vonjave. Zaščitni rob na vseh straneh podloge preprečuje iztekanje. Vpojni sloj z superabsorbenti. Posamezne vpojne blazinice tekočino hitro vpijejo, posamezni kanalčki pa hitro porazdelijo tekočino, da ne nastanejo mokre zaplate. | 30000 | KOM
ARL210806 | #NL004030 | Podloge za bolnike | 60x60cm, vpojnost od 730 ml Podloga posteljna;nedrseč vodoodporen zunanji sloj in mehak zgornji sloj, ki hitro vpije | in zadrži tekočino. Naravna zaščita pred neprijetnim vonjem zmanjša tveganje za neželene vonjave. Zaščitni rob na vseh straneh podloge preprečuje iztekanje. Vpojni sloj z superabsorbenti. Posamezne vpojne blazinice tekočino hitro vpijejo, posamezni kanalčki pa hitro porazdelijo tekočino, da ne nastanejo mokre zaplate. | 2100 | KOM
ARL210806 | #NL004031 | Podloge za bolnike | 60x90cm; vpojnost od 1400 ml; Podloga posteljna;nedrseč vodoodporen zunanji sloj in mehak zgornji sloj, ki hitro vpije | in zadrži tekočino. Naravna zaščita pred neprijetnim vonjem zmanjša tveganje za neželene vonjave. Zaščitni rob na vseh straneh podloge preprečuje iztekanje. Vpojni sloj z superabsorbenti. Posamezne vpojne blazinice tekočino hitro vpijejo, posamezni kanalčki pa hitro porazdelijo tekočino, da ne nastanejo mokre zaplate. | 42000 | KOM
ARL210807 | #NL004032 | Podloge za bolnike sterilne | 60x90cm; vpojnost nad 1600ml; Podloge s celuloznim polnjenjem za zagotavljanje hitre vpojnosti. Lepljeni robovi na vseh straneh | podloge; PE spodnja plast; za uporabo v porodni sobi. | 800 | KOM
ARL210901 | #NL004033 | Lepilni trak, netkani | 10cm x 10m; hipoalergen. Mehak in prilagodljiv, propusten za zrak in vodo, neboleče odstranjevanje, za pričvrstitev velikih | površinskih obvez, nesterilen | 30 | KOM
ARL210901 | #NL004034 | Lepilni trak, netkani | 15cm x 10m; hipoalergen. Mehak in prilagodljiv, propusten za zrak in vodo, neboleče odstranjevanje, za pričvrstitev velikih | površinskih obvez, nesterilen | 30 | KOM
ARL210901 | #NL004035 | Lepilni trak, netkani | 20cm x 10m; hipoalergen. Mehak in prilagodljiv, propusten za zrak in vodo, neboleče odstranjevanje, za pričvrstitev velikih | površinskih obvez, nesterilen | 2 | KOM
ARL210901 | #NL004036 | Lepilni trak, netkani | 30cm x 10m; hipoalergen. Mehak in prilagodljiv, propusten za zrak in vodo, neboleče odstranjevanje, za pričvrstitev velikih | površinskih obvez, nesterilen | 5 | KOM
ARL210902 | #NL004037 | Lepilni trak, papirni s podajalcem | 1,25 cm x 9,1m; hipoalergen, za pritrditev sanitetnega in drugega materiala, dobro oprijemljiv in enostaven za odstranjevanje | in rokovanje. Ne sme se lepiti sam nase. | 130 | KOM
ARL210902 | #NL004038 | Lepilni trak, papirni s podajalcem | 2,50 cm x 9,1m; hipoalergen, za pritrditev sanitetnega in drugega materiala, dobro oprijemljiv in enostaven za odstranjevanje | in rokovanje. Ne sme se lepiti sam nase. | 2850 | KOM
ARL210902 | #NL004039 | Lepilni trak, papirni s podajalcem | 5 cm x 9,1m; hipoalergen, za pritrditev sanitetnega in drugega materiala, dobro oprijemljiv in enostaven za odstranjevanje | in rokovanje. Ne sme se lepiti sam nase. | 955 | KOM
ARL210903 | #NL004040 | Lepilni trak, tkano blago | 1,25cm x 5 m; Za pričvrstitev na tkanem blagu; kožne barve, se ne razteza, za pritrjevanje, nesterilen. |  | 10 | KOM
ARL210903 | #NL004041 | Lepilni trak, tkano blago | 2,5cm x 5m; Za pričvrstitev na tkanem blagu; kožne barve, se ne razteza, za pritrjevanje, nesterilen. |  | 6 | KOM
ARL210903 | #NL004042 | Lepilni trak, tkano blago | 5 cm x 5m; Za pričvrstitev na tkanem blagu; kožne barve, se ne razteza, za pritrjevanje, nesterilen. |  | 2 | KOM
ARL210903 | #NL004043 | Lepilni trak, tkano blago | 10cm x 5m; Za pričvrstitev na tkanem blagu; kožne barve, se ne razteza, za pritrjevanje, nesterilen. |  | 50 | KOM
ARL210904 | #NL004044 | Lepilni trak polietilenski | 2,5cm x 9,1m; hipoalergen; Na porozni polietilenski osnovi, dobro oprijemljiv in enostaven za odstranjevanje, prožen; |  | 30 | KOM
ARL210904 | #NL004045 | Lepilni trak polietilenski | 5cm x 9,1m; hipoalergen; Na porozni polietilenski osnovi, dobro oprijemljiv in enostaven za odstranjevanje, prožen; |  | 24 | KOM
ARL210905 | #NL004046 | Lepilni trak silikonski | 2x300cm Trak za fiksacijo medicinskih pripomočkov ter za zaščito kože, | iz tekstila, poliestra in poliamida, prevlečen z termoplastičnim poliuretanskim filmom in stično plastjo iz mehkega silikona. | 5 | KOM
ARL210906 | #NL004047 | Lepilni trak za zapiranje ran | 6mm x 38mm; 6.trakov=1kom Samolepilni sterilni trakci za brezšivno zaporo ran na koži, izdelani iz prozornega netkanega | materiala, dodatno ojačanega z vzdolžnimi nitkami, sterilno pakiranje | 340 | KOM
ARL210906 | #NL004048 | Lepilni trak za zapiranje ran | 6mm x 75-76mm; 3.trakovi =1kom Samolepilni sterilni trakci za brezšivno zaporo ran na koži, izdelani iz prozornega netkanega | materiala, dodatno ojačanega z vzdolžnimi nitkami, sterilno pakiranje | 550 | KOM
ARL210906 | #NL004049 | Lepilni trak za zapiranje ran | 6mm x 100-102mm; 3.trakov=1kom Samolepilni sterilni trakci za brezšivno zaporo ran na koži, izdelani iz prozornega netkanega | materiala, dodatno ojačanega z vzdolžnimi nitkami, sterilno pakiranje | 430 | KOM
ARL210906 | #NL004050 | Lepilni trak za zapiranje ran | 12mm x 50mm; 6.trakov=1kom Samolepilni sterilni trakci za brezšivno zaporo ran na koži, izdelani iz prozornega netkanega | materiala, dodatno ojačanega z vzdolžnimi nitkami, sterilno pakiranje | 730 | KOM
ARL210906 | #NL004051 | Lepilni trak za zapiranje ran | 12mm x 100mm; 6.trakov=1kom Samolepilni sterilni trakci za brezšivno zaporo ran na koži, izdelani iz prozornega netkanega | materiala, dodatno ojačanega z vzdolžnimi nitkami, sterilno pakiranje | 660 | KOM
ARL210907 | #NL004052 | Lepilni trak s silikonskim lepilom | 2,5cm x 5m; hipoalergen Medicinski trak iz prozorne papirne osnove s silikonskim lepilom za lepljenje na ogroženo, | občutljivo ali poškodovano kožo; z perforirano osnovo, ki omogoča trganje v vzdolžni in prečni smeri; možno premeščanje; se ne lepi na rokavice. | 48 | KOM
ARL210907 | #NL004053 | Lepilni trak s silikonskim lepilom | 5cm x 5m; hipoalergen Medicinski trak iz prozorne papirne osnove s silikonskim lepilom za lepljenje na ogroženo, | občutljivo ali poškodovano kožo; z perforirano osnovo, ki omogoča trganje v vzdolžni in prečni smeri; možno premeščanje; se ne lepi na rokavice. | 2 | KOM
ARL210908 | #NL004054 | Transparenten brezbarvni film na roli | 2,5cm x 5m; S silikonskim lepilom, vodo-odporen.Omogočati mora rezanje in enostavno nameščanje in ob premeščanju | ne sme izgubiti lepljivosti. | 2 | KOM
ARL210908 | #NL004055 | Transparenten brezbarvni film na roli | 5cm x 5m; S silikonskim lepilom, vodo-odporen.Omogočati mora rezanje in enostavno nameščanje in ob premeščanju | ne sme izgubiti lepljivosti. | 2 | KOM
ARL210908 | #NL004056 | Transparenten brezbarvni film na roli | 10cm x 5m; S silikonskim lepilom, vodo-odporen.Omogočati mora rezanje in enostavno nameščanje in ob premeščanju | ne sme izgubiti lepljivosti. | 5 | KOM
ARL210909 | #NL004057 | Lepiln.trak-papir.osnova-boljša kakovost | 1,25 cmx9,1m Kirurški lepilni trak na papirni osnovi z nanosom hipooalergijskega akrilatnega lepila, | ne vsebuje lateksa. Univerzalen kirurški lepilni trak za splošno uporabo se prilagaja koži, zagotavlja dolgotrajno in zanesljivo pritrditev, primeren za uporabo na nepoškodovani koži in pričvrstitvi sanitetnega ali drugega materiala, posamezni koluti lepilnega traku so posamično na podajalcih, ki obenem omogočajo krajšanje na poljubno dolžino. | 120 | KOM
ARL210910 | #NL004058 | Lepil.trak iz bele celul.acetat.podloge | 10 cm x5m rjav; medicinski lepilni trak, sestavljen iz bele celulozne acetatne podloge | prevlečene na eni strani z gumijasto lepilno maso iz kavčuka s cinkovim oksidom, ki vsebuje suho naravno gumo. Trak je možno raztrgati z roko, je prilagodljiv, termostabilen, koži prijazen, ima visoko natezno trdnost, primeren za fiksiranje kompresijskih povojev. | 16 | KOM
ARL211001 | #NL004059 | Tamponade za nos, sterilne | Tamponade za nos - odrasli. 55 mm.Ne sme se zlepiti s sluznico,prilagajati se mora nosni anatomiji,zagotavljati mora hemostazo, | hidrokoloidne, enostavne za rokovanje, sterilne. Mešiček za fiksacijo se mora napolniti z zrakom - z možnostjo kontrole. | 30 | KOM
ARL211001 | #NL004060 | Tamponade za nos, sterilne | Tamponade za nos - odrasli. 75 mm.Ne sme se zlepiti s sluznico,prilagajati se mora nosni anatomiji,zagotavljati mora hemostazo, | hidrokoloidne, enostavne za rokovanje, sterilne. Mešiček za fiksacijo se mora napolniti z zrakom - z možnostjo kontrole. | 20 | KOM
ARL211001 | #NL004061 | Tamponade za nos, sterilne | Tamponade za nos - otroci. 45 mm.Ne sme se zlepiti s sluznico,prilagajati se mora nosni anatomiji,zagotavljati mora hemostazo, | hidrokoloidne, enostavne za rokovanje, sterilne. Mešiček za fiksacijo se mora napolniti z zrakom - z možnostjo kontrole. | 30 | KOM
ARL211002 | #NL004062 | Tamponade sterilne | 5-6cm x 5m; iz gaze, tkani rob |  | 160 | KOM
ARL211003 | #NL004063 | Tamponade jodoform sterilne | 1cmx5m; iz gaze, tkani rob, prepojene s 50 mg jodoforma na 1g tamponade; sterilno. |  | 40 | KOM
ARL211003 | #NL004064 | Tamponade jodoform sterilne | 2cmx5m; iz gaze, tkani rob, prepojene s 50 mg jodoforma na 1g tamponade; sterilno. |  | 105 | KOM
ARL211003 | #NL004065 | Tamponade jodoform sterilne | 5cmx5m; iz gaze, tkani rob, prepojene s 50 mg jodoforma na 1g tamponade; sterilno. |  | 150 | KOM
ARL211003 | #NL004066 | Tamponade jodoform sterilne | 8cmx5m; iz gaze, tkani rob, prepojene s 50 mg jodoforma na 1g tamponade; sterilno. |  | 70 | KOM
ARL211101 | #NL004067 | Naprstniki za poškodbe prsta | Velikost S (small). Naprstnik za oskrbo rane na prstu, kjer želimo preprečiti zlepljanje površine rane s sekundarno | oblogo, preprosto nameščanje in snemanje, se ne vrašča v rano, sterilen, eksudat mora prehajati v sekundarno oblogo. | 10 | KOM
ARL211101 | #NL004068 | Naprstniki za poškodbe prsta | Velikost M (medium). Naprstnik za oskrbo rane na prstu, kjer želimo preprečiti zlepljanje površine rane s sekundarno | oblogo, preprosto nameščanje in snemanje, se ne vrašča v rano, sterilen, eksudat mora prehajati v sekundarno oblogo. | 10 | KOM
ARL211101 | #NL004069 | Naprstniki za poškodbe prsta | Velikost L (large). Naprstnik za oskrbo rane na prstu, kjer želimo preprečiti zlepljanje površine rane s sekundarno | oblogo, preprosto nameščanje in snemanje, se ne vrašča v rano, sterilen, eksudat mora prehajati v sekundarno oblogo. | 10 | KOM
ARL211102 | #NL004070 | Podlage antidekubitusne | 100-110x75cm Antidekubitusno sintetično krzno, mehko, koži prijazno, pralno |  | 12 | KOM
ARL211103 | #NL004071 | Rute trikotne | 100 x 100 x 140 cm; bombažne; za imobilizacijo udov; posamično pakiranje ali po 10 kom v 1 zavitku, cena na 1 kom je 1 ruta. |  | 950 | KOM
ARL211104 | #NL004072 | Nogavice antitrombozne,pralne | XL 74-90cm / 29-32cm; Narejene iz zračne dvopotezno elastične tkanine, z visoko raztezno zmogljivostjo, brez latexa, | mešanica poliamida in elastana. Pralne. Z odprtino na stopalu. 1PAR=1KOM | 80 | KOM
ARL211104 | #NL004073 | Nogavice antitrombozne,pralne | L 74-84cm/26-29cm; Narejene iz zračne dvopotezno elastične tkanine, z visoko raztezno zmogljivostjo, brez latexa, | mešanica poliamida in elastana. Pralne. Z odprtino na stopalu1PAR=1KOM. | 45 | KOM
ARL211104 | #NL004074 | Nogavice antitrombozne,pralne | M 74-84 cm/22-26cm; Narejene iz zračne dvopotezno elastične tkanine, z visoko raztezno zmogljivostjo, brez latexa, | mešanica poliamida in elastana. Pralne. Z odprtino na stopalu. 1PAR=1KOM | 35 | KOM
ARL211104 | #NL004075 | Nogavice antitrombozne,pralne | S 74-84cm/18-22cm; Narejene iz zračne dvopotezno elastične tkanine, z visoko raztezno zmogljivostjo, brez latexa, | mešanica poliamida in elastana. Pralne. Z odprtino na stopalu.1PAR=1KOM | 10 | KOM
ARL211105 | #NL004076 | Nogavice bariatrične | S-X, obseg stegna 56-70cm Narejene iz zračne dvopotezno elastične tkanine, z visoko raztezno zmogljivostjo, brez latexa, | visoko stegenske, kompresija 18-24mmHg.Pralne. 1PAR=1KOM | 5 | KOM
ARL211105 | #NL004077 | Nogavice bariatrične | M-X, obseg stegna 64-80cm Narejene iz zračne dvopotezno elastične tkanine, z visoko raztezno zmogljivostjo, brez latexa, | visoko stegenske, kompresija 18-24mmHg.Pralne. 1PAR=1KOM | 5 | KOM
ARL211105 | #NL004078 | Nogavice bariatrične | L-X, obseg stegna 72-90cm Narejene iz zračne dvopotezno elastične tkanine, z visoko raztezno zmogljivostjo, brez latexa, | visoko stegenske, kompresija 18-24mmHg.Pralne. 1PAR=1KOM | 120 | KOM
ARL211105 | #NL004079 | Nogavice bariatrične | XL-X, obseg stegna 80-100cm Narejene iz zračne dvopotezno elastične tkanine, z visoko raztezno zmogljivostjo, brez latexa, | visoko stegenske, kompresija 18-24mmHg.Pralne. 1PAR=1KOM | 200 | KOM
ARL211106 | #NL004080 | Set ligature za popek, sterilno | Pletivo iz dveh niti 100% bombaža za uporabo v porodni sobi za privezovanje popka pri novorojenčkih. |  | 200 | KOM
ARL211107 | #NL004081 | Mrežice fiksirne | Št. 6, dolžina min. 25m Elastična sanitetna mrežica (fiksirna mrežica),v obliki cevi, izdelana iz poliamida in iz elastomera | ne vsebuje lateksa, je bele barve za pritrditev kanil, oblog itd. na različne dele telesa. Navita je v kolut in njeno dolžino izražamo v raztegnjenem stanju. Mreža se lahko odreže na katerem koli delu in v vseh smereh, ne da bi povzročili trganje. Odprta struktura zagotavlja izredno zračnost.dolžina v raztegnjenem stanju 25m, za pritrjevanje obvezilnega materiala za več prstov na nogah in rokah. | 2 | KOM
ARL211107 | #NL004082 | Mrežice fiksirne | Št. 7, dolžina min. 25m Elastična sanitetna mrežica (fiksirna mrežica),v obliki cevi, izdelana iz poliamida in iz elastomera | ne vsebuje lateksa, je bele barve za pritrditev kanil, oblog itd. na različne dele telesa. Navita je v kolut in njeno dolžino izražamo v raztegnjenem stanju. Mreža se lahko odreže na katerem koli delu in v vseh smereh, ne da bi povzročili trganje. Odprta struktura zagotavlja izredno zračnost.dolžina v raztegnjenem stanju 50m, za pritrjevanje obvezilnega materiala na prsnem košu in kolkih. | 2 | KOM
ARL211107 | #NL004083 | Mrežice fiksirne | Št. 8, dolžina min. 25m Elastična sanitetna mrežica (fiksirna mrežica),v obliki cevi, izdelana iz poliamida in iz elastomera | ne vsebuje lateksa, je bele barve za pritrditev kanil, oblog itd. na različne dele telesa. Navita je v kolut in njeno dolžino izražamo v raztegnjenem stanju. Mreža se lahko odreže na katerem koli delu in v vseh smereh, ne da bi povzročili trganje. Odprta struktura zagotavlja izredno zračnost.dolžina v raztegnjenem stanju 50m, za pritrjevanje obvezilnega materiala na prsnem košu in kolkih. | 2 | KOM
ARL211107 | #NL004084 | Mrežice fiksirne | Št. 9, dolžina min. 25m Elastična sanitetna mrežica (fiksirna mrežica),v obliki cevi, izdelana iz poliamida in iz elastomera | ne vsebuje lateksa, je bele barve za pritrditev kanil, oblog itd. na različne dele telesa. Navita je v kolut in njeno dolžino izražamo v raztegnjenem stanju. Mreža se lahko odreže na katerem koli delu in v vseh smereh, ne da bi povzročili trganje. Odprta struktura zagotavlja izredno zračnost.dolžina v raztegnjenem stanju 50m, za pritrjevanje obvezilnega materiala na prsnem košu in kolkih. | 20 | KOM
ARL211107 | #NL004085 | Mrežice fiksirne | št. 10, dolžina min. 25m Elastična sanitetna mrežica (fiksirna mrežica),v obliki cevi, izdelana iz poliamida in iz elastomera | ne vsebuje lateksa, je bele barve za pritrditev kanil, oblog itd. na različne dele telesa. Navita je v kolut in njeno dolžino izražamo v raztegnjenem stanju. Mreža se lahko odreže na katerem koli delu in v vseh smereh, ne da bi povzročili trganje. Odprta struktura zagotavlja izredno zračnost. Za prsni koš. | 123 | KOM
ARL211108 | #NL004086 | Vložki netkani | Vpojna podloga 30 X 10cm. Iz netkanega materiala, izdelana iz čiste celuloze z vpojnim nepropustnim jedrom;pakiranje a10-20kd. |  | 8250 | KOM
ARL211109 | #NL004087 | Vložki tkani | Bolniško pakirani; Vložki higienski tkani, bolniško pakirani, možna sterilizacija, viskoza-bombaž 50/50 |  | 6300 | KOM
ARL211109 | #NL004088 | Vložki tkani | Pakiranje a10kom; Vložki higienski tkani, mehki, vpojni, koži prijazni, z nepropustno zaščito. Viskoza-bombaž 50/50 |  | 59000 | KOM
ARL211110 | #NL004089 | Medzobni tamponi | Dolžina 9-11cm;premer 15mm Tampon mora biti kompakten, trdo zvit, oblepljen, iz materialov, ki dopuščajo sterilizacijo in | so prijazni za bolnika. Ne sme razpadati, povzročati poškodb ali dražiti bolnikove kože. Konice tampona morajo biti zaobljene in oblepljene. Imeti morajo funkcijo opore, zaščite in vpojnosti. Dovoljeno odstopanje od zahtevane dimenzije +-2mm. | 2000 | KOM
ARL211111 | #NL004090 | Sistem za terapijo rane z negat.tlakom | Sistem 10cmx20cm; za 1xuporabo primeren za oskrbo majhnih do srednjih ran, cc. volumna 250 -300cm3, izločka do 300ml. Vklop in | upravljanje z enim gumbom, vizualni prikaz delovanja in odstopanj, delovanje aparata 7 dni, na nivoju tlaka 80mmHg v kontinuiranem načinu delovanja. Set vsebuje aparat, baterije, dve oblogi individualno sterilno pakirano različnih velikosti (sestava: silikonski lepilni sloj, zaščitni sloj, ki zadržuje izloček, vpojna matrica in visoko propusten film), pritrdilne trakove. | 2 | KOM
ARL211111 | #NL004091 | Sistem za terapijo rane z negat.tlakom | Sistem 10cmx30cm; za 1xuporabo primeren za oskrbo majhnih do srednjih ran, cc. volumna 250 -300cm3, izločka do 300ml. Vklop in | upravljanje z enim gumbom, vizualni prikaz delovanja in odstopanj, delovanje aparata 7 dni, na nivoju tlaka 80mmHg v kontinuiranem načinu delovanja. Set vsebuje aparat, baterije, dve oblogi individualno sterilno pakirano različnih velikosti (sestava: silikonski lepilni sloj, zaščitni sloj, ki zadržuje izloček, vpojna matrica in visoko propusten film), pritrdilne trakove. | 1 | KOM
ARL211111 | #NL004092 | Sistem za terapijo rane z negat.tlakom | Sistem 10cmx40cm; za 1xuporabo primeren za oskrbo majhnih do srednjih ran, cc. volumna 250 -300cm3, izločka do 300ml. Vklop in | upravljanje z enim gumbom, vizualni prikaz delovanja in odstopanj, delovanje aparata 7 dni, na nivoju tlaka 80mmHg v kontinuiranem načinu delovanja. Set vsebuje aparat, baterije, dve oblogi individualno sterilno pakirano različnih velikosti (sestava: silikonski lepilni sloj, zaščitni sloj, ki zadržuje izloček, vpojna matrica in visoko propusten film), pritrdilne trakove. | 1 | KOM
ARL211111 | #NL004093 | Sistem za terapijo rane z negat.tlakom | Sistem 20cmx20cm; za 1xuporabo primeren za oskrbo majhnih do srednjih ran, cc. volumna 250 -300cm3, izločka do 300ml. Vklop in | upravljanje z enim gumbom, vizualni prikaz delovanja in odstopanj, delovanje aparata 7 dni, na nivoju tlaka 80mmHg v kontinuiranem načinu delovanja. Set vsebuje aparat, baterije, dve oblogi individualno sterilno pakirano različnih velikosti (sestava: silikonski lepilni sloj, zaščitni sloj, ki zadržuje izloček, vpojna matrica in visoko propusten film), pritrdilne trakove. | 1 | KOM
ARL211111 | #NL004094 | Sistem za terapijo rane z negat.tlakom | Sistem 25cmx25cm; za 1xuporabo primeren za oskrbo majhnih do srednjih ran, cc. volumna 250 -300cm3, izločka do 300ml. Vklop in | upravljanje z enim gumbom, vizualni prikaz delovanja in odstopanj, delovanje aparata 7 dni, na nivoju tlaka 80mmHg v kontinuiranem načinu delovanja. Set vsebuje aparat, baterije, dve oblogi individualno sterilno pakirano različnih velikosti (sestava: silikonski lepilni sloj, zaščitni sloj, ki zadržuje izloček, vpojna matrica in visoko propusten film), pritrdilne trakove. | 1 | KOM
ARL211111 | #NL004095 | Sistem za terapijo rane z negat.tlakom | Sistem 20cmx25cm; za 1xuporabo primeren za oskrbo majhnih do srednjih ran, cc. volumna 250 -300cm3, izločka do 300ml. Vklop in | upravljanje z enim gumbom, vizualni prikaz delovanja in odstopanj, delovanje aparata 7 dni, na nivoju tlaka 80mmHg v kontinuiranem načinu delovanja. Set vsebuje aparat, baterije, dve oblogi individualno sterilno pakirano različnih velikosti (sestava: silikonski lepilni sloj, zaščitni sloj, ki zadržuje izloček, vpojna matrica in visoko propusten film), pritrdilne trakove. | 1 | KOM