## 4. DEL - SPC PREDRAČ - obr. 13
Ponudnik:
naziv: |  | naslov:
transakcisjki račun: |  | ID za DDV:
Naročnik:
naziv: INKUBATOR d.o.o. Sežana |  | naslov: | Kraška ulica 2, 6210 Sežana
transakcijski račun: SI56 1010 0003 0187 462; SI56 1010 0005 7091 285 |  | ID za DDV: | SI 96169940
UREDITEV PROSTOROV V PRITLIČJU INKUBATORJA V SEŽANI
SPRCIFIKACIJA PREDRAČUNA
OPOZORILO:
Vse cene ponudnik obvezno izračuna in vpisuje na dve decimalni mesti!
SPLOŠNE ZAHTEVE
V posameznih postavkah so uporabljena komercialna imena proizvodov, ki pa se jih lahko nadomesti z drugimi proizvodi, vendar morajo le-ta imeti vsaj enakovredne tehnične, fizikalne, kemijske in ostale lastnosti. Ustreznost alternativnega predloga mora ponudnik dokazati s primerjalnimi tabelami in izjavami o lastnostih za proizvode predvidene v popisu in nadomestne predloge. Ponudnik mora pred dobavo opreme, finalnih oblog in izvedbo tlakov dostaviti vzorce izbranih materialov v potrditev ter pridobiti soglasje projektanta.
V popisu morajo biti v vseh postavkah upoštevani:
izdelava, dobava in vgradnja vseh osnovnih ter pomožnih materialov, da se v postavki opisana dela lahko izvedejo v celoti;
vsi potrebni varnostni ukrepi in zaščite pri izvajanju navedenih del v skladu z veljavno zakonodajo;
vsi notranji in zunanji vertikalni ter horizontalni transporti do začasnih in stalnih deponij, vsa pripravljalna, pomožna in zaključna dela pri posameznih postavkah (tudi, če to ni posebej navedeno). Odpadni material se odvaža na deponijo, ki mora imeti upravna dovoljenja za deponiranje posameznih vrst materiala oz. gradbenih odpadkov. Ponudnik mora v cenah za enoto mere zajeti vse stroške deponiranja in transporta;
vgrajeni materiali morajo ustrezati veljavnim normativom in predpisanim standardom. Izvajalec mora kvaliteto in ustreznost materialov dokazati s predložitvijo izjav, atestov in certifikatov pred vgrajevanjem. Pridobitev teh listin mora biti upoštevana v cenah po enoti mere;
v času izvedbe del morajo biti vsi vgrajeni ali začasno deponirani materiali na gradbišču zaščiteni pred krajo, fizičnimi poškodbami, dežjem, mrazom, hudim vetrom in ostalimi škodljivimi vremenskimi pogoji;
v popisu so v vseh postavkah upoštevana vsa pripravljalna, pomožna in zaključna dela, ki pripadajo k posamezni postavki ter so potrebna za nemoteno izvajanje del;
vsak ponudnik mora sam preveriti pravilnost vstavljenih formul v popisu gradbeno-obrtniških del!
A. | GRADBENO - OBRTNIŠKA DELA
I. | AVLA, VRATARNICA IN HODNIK
1. | GRADBENA DELA
1.1. | PRIPRAVLJALNA DELA
zap. | vrsta in opis del | količina | EnM | cena / EnM v EUR | SKUPAJ cena za količino v EUR
št. | 1 | 2 | 3 | 4 | 5 (4x2)
1. | IZDELAVA NAČRTA UREDITVE IN ORGANIZACIJE GRADBIŠČA, VARNOSTNEGA NAČRTA IN POSTAVITEV GRADBIŠČNIH TABEL | 1 | kpl |  | 0
2. | UREDITEV GRADBIŠČNE OGRAJE - ONEMOGOČANJE DOSTOPA DO DELOVIŠČA V OBJEKTU NEPOOBLAŠČENIM OSEBAM | 1 | kpl |  | 0
3. | PREGLED IN ODKLOP VSEH INSTALACIJ - VODA, ELEKTRIKA, PLIN, OGREVANJE VKLJUČNO Z IZVEDBO ZAČASNIH PREVEZAV POTREBNIH ZA NEMOTENO FUNKCIONIRANJE OBJEKTA MED IZVEDBO DEL… | 1 | kpl |  | 0
4. | IZDELAVA ZAŠČITE OBSTOJEČE ZATEKLJENE STENE Z AVTOMATSKIMI VRATI DIM. 558/257 CM PRED PRAHOM IN POŠKODBAMI | 35 | m2 |  | 0
5. | IZDELAVA PROTIPRAŠNE ZAŠČITE NA VRATIH POVRŠINE DO 2.00 M2 | 9 | kos |  | 0
6. | IZDELAVA PROTIPRAŠNE ZAŠČITE NA ALUMINIJSKIH ZASTEKLJENIH VRATIH DIM. 178/242 CM | 1 | kos |  | 0
7. | IZDELAVA ZAŠČITE ZA TLAK V AVLI IN DELU HODNIKA (OPAŽNE PLOŠČE NA PENJENI POLIETILENSKI FOLIJI DEB. 10 MM IN PVC FOLIJI) | 47 | m2 |  | 0
8. | FINALNO FINO ČIŠČENJE PROSTOROV PO DOKONČANJU DEL VKLJUČNO S FINIM ČIŠČENJEM VHODNE ZASTEKLJENE STENE IN ALUM. DVOKRILNIH VRAT V PROIZVODNI DEL OBJEKTA | 126 | m2 |  | 0
9. | DOBAVA, POSTAVITEV IN ODSTRANITEV PREMIČNIH DELOVNIH ODROV NE GLEDE NA ŠTEVILO PRESTAVITEV | 126 | m2 |  | 0
10. | PROJEKTANTSKI NADZOR (2% OD VREDNOSTI VSEH GRADBENO-OBRTNIŠKIH DEL BREZ PRIPRAVLJALNIH DEL) | 2% | % | 0 | 0
11. | IZDELAVA PID NAČRTA ARHITEKTURE V TREH IZVODIH (2% OD VREDNOSTI VSEH GRADBENO-OBRTNIŠKIH DEL BREZ PRIPRAVLJALNIH DEL) | 2% | % | 0 | 0
12. | ZAKLJUČNA DELA, ODSTRANITEV GRADBIŠČA IN ZUNANJE ČIŠČENJE NA KONCU DEL - PAVŠAL | 1 | kpl |  | 0
| SKUPAJ VREDNOST 1.1. PRIPRAVLJALNA DELA |  |  |  | 0
1.2. | RUŠITVENA DELA
zap. | vrsta in opis del | količina | EnM | cena / EnM v EUR | SKUPAJ cena za količino v EUR
št. | 1 | 2 | 3 | 4 | 5 (4x2)
1. | DEMONTAŽA STENSKE OBLOGE IZ FURNIRANE IVERKE VKLJUČNO S PODKONSTRUKCIJO | 23 | m2 |  | 0
2. | ODSTRANITEV OBSTOJEČIH NOTRANJIH LESENIH VRATNIH KRIL IN PODBOJEV POVRŠINE DO 2.00 M2 | 9 | kos |  | 0
3. | ODSTRANITEV OBSTOJEČE LESENE ZASTEKLJENE STENE (KOMBINACIJA OKNA DIM. 201/212 CM IN ENOKRILNIH VRAT DIM. 84/307 CM) | 1 | kpl |  | 0
4. | ODSTRANITEV OBSTOJEČE TALNE OBLOGE (VINAZ) VKLJUČNO S COKLOM | 6 | m2 |  | 0
5. | ODSTRANITEV SPUŠČENEGA STROPA IZ KOVINSKIH LAMEL VKLJUČNO S PODKONSTRUKCIJO | 10 | m2 |  | 0
6. | ODSTRANITEV SPUŠČENEGA STROPA IZ LETEV PLESKANE IVERKE IN LESENE PODKONSTRUKCIJE | 57 | m2 |  | 0
7. | ODSTRANITEV SPUŠČENEGA STROPA IZ FURNIRANE IVERKE IN LESENE PODKONSTRUKCIJE | 6 | m2 |  | 0
8. | RUŠITEV PARAPETA VIŠINE 95 CM IZ OPEKE DEB. 23 CM | 0.5 | m3 |  | 0
9. | PAZLJIVA DEMONTAŽA 30 NABIRALNIKOV IN SKLADIŠČENJE DO PONOVNE MONTAŽE | 1 | kpl |  | 0
10. | PAZLJIVA ODSTRANITEV GRANITOGRES PLOŠČIC NA HODNIKU V DOLŽINI 300 CM | 14.5 | m2 |  | 0
11. | DOLBLJENJE UTOROV DIM. 5/5 CM V OPEČNEM ZIDU ZA INSTALACIJSKE VODE VKLJUČNO S POZIDAVO IN KRPANJEM OMETA | 33 | m1 |  | 0
12. | ODSTRANITEV COKLA IZ GRANITOGRES PLOŠČIC | 55 | m1 |  | 0
13. | ODBIJANJE POŠKODOVANIH DELOV NOTRANJEGA OMETA Z OPEČNEGA ZIDA, ČIŠČENJE PODLAGE, KRPANJE OMETA Z GROBO IN FINO MALTO. V POPISU PREDVIDENO: | 5 | m2 |  | 0
14. | DEMONTAŽA IN ODSTRANITEV ODVEČNIH PODOMETNIH IN NADOMETNIH INSTALACIJ - OBRAČUN PO DEJANSKO OPRAVLJENEM DELU. V POPISU PREDVIDENO: | 40 | ur |  | 0
15. | ODSTRANITEV SPUŠČENEGA STROPA IZ KOVINSKIH LAMEL VKLJUČNO S PODKONSTRUKCIJO NAD GLAVNIM VHODOM | 7 | m2 |  | 0
16. | NAKLADANJE IN ODVOZ GRADBENIH RUŠEVIN NA KOMUNALNO DEPONIJO ODDALJENO DO 5 KM VKLJUČNO S PLAČILOM KOMUNALNE TAKSE. | 2 | m3 |  | 0
17. | RAZNA NEPREDVIDENA RUŠITVENA DELA - V POPISU UPOŠTEVANO 10% OD SKUPNE VREDNOSTI VSEH RUŠITVENIH DEL | 10% | % | 0 | 0
| SKUPAJ VREDNOST 1.2. RUŠITVENA DELA |  |  |  | 0
1.3. | ZIDARSKA DELA
zap. | vrsta in opis del | količina | EnM | cena / EnM v EUR | SKUPAJ cena za količino v EUR
št. | 1 | 2 | 3 | 4 | 5 (4x2)
1. | KRPANJE TLAKA NA POZICIJI ODSTRANJENEGA PARAPETA S CEMENTNO MALTO | 1 | m2 |  | 0
2. | POZIDAVA NIŠE DIM. 290/14/80 CM S TROJNIM OPEČNIM ZIDAKOM IN IZDELAVA GROBEGA TER FINEGA OMETA V RAVNINI OBSTOJEČEGA ZIDA | 1 | kpl |  | 0
3. | KRPANJE UTOROV ZA INSTALACIJE VKLJUČNO Z VSEM POTREBNIM MATERIALOM | 40 | ur |  | 0
4. | DOBAVA MATERIALA IN IZDELAVA IZRAVNALNE MASE NA "KLANČINI" DEBELINE DO 10 MM | 14.5 | m2 |  | 0
5. | PRIPRAVA PODLAGE (IZRAVNAVA OMETA) NA POZICIJI ODSTRANJENEGA COKLA IZ GRANITOGRESA | 82 | m1 |  | 0
6. | RAZNA NEPREDVIDENA ZIDARSKA DELA IN POMOČ INSTALATERJEM TER OBRTNIKOM. OBRAČUN PO DEJANSKIH STROŠKIH! V POPISU PREDVIDENO 10% OD VREDNOSTI VSEH ZIDARSKIH DEL | 10% | % | 0 | 0
| SKUPAJ VREDNOST 1.3. ZIDARSKA DELA |  |  |  | 0
REKAPITULACIJA 1. GRADBENA DELA
| opis |  |  | vrednost v EUR
1.1. | PRIPRAVLJALNA DELA |  |  | 0
1.2. | RUŠITVENA DELA |  |  | 0
1.3. | ZIDARSKA DELA |  |  | 0
| SKUPAJ VREDNOST 1. GRADBENA DELA |  |  | 0
2. | OBRTNIŠKA DELA
2.1. | MIZARSKA DELA
zap. | vrsta in opis del | količina | EnM | cena / EnM v EUR | SKUPAJ cena za količino v EUR
št. | 1 | 2 | 3 | 4 | 5 (4x2)
1. | IZDELAVA, DOBAVA IN MONTAŽA NOTRANJIH ENOKRILNIH VRAT DIM. 91/205 CM. VRATA SVETLIH DIMENZIJ 81/200 CM IMAJO PRAŠNO BARVANE POCINKANE JEKLENE OBJEMNE PODBOJE ZA STENO DEB. 13 CM. KRILO JE POLNO IN OBOJESTRANSKO OBLOŽENO S HPL LAMINATOM EGGER H1615 ST9 ČEŠNJA ROMANA (ENAK KOT PRI OBST. VRATIH V OBNOVLJENEM DELU OBJEKTA). ROBOVI KRILA SO ZAKLJUČENI Z ABS NALIMKI. VRATA SO OPREMLJENA Z DVODELNO MAT INOX KLJUKO, CILINDRIČNO KLJUČAVNICO IN TALNIM ZAUSTAVLJALCEM. BARVA PODBOJEV: RAL 9010 - SHEMA Z OZNAKO V1 | 7 | kos |  | 0
2. | IZDELAVA, DOBAVA IN MONTAŽA NOTRANJIH ENOKRILNIH VRAT DIM. 91/205 CM. VRATA SVETLIH DIMENZIJ 81/200 CM IMAJO PRAŠNO BARVANE POCINKANE JEKLENE OBJEMNE PODBOJE ZA STENO DEB. 13 CM. KRILO JE POLNO IN OBOJESTRANSKO OBLOŽENO S HPL LAMINATOM EGGER H1615 ST9 ČEŠNJA ROMANA (ENAK KOT PRI OBST. VRATIH V OBNOVLJENEM DELU OBJEKTA). ROBOVI KRILA SO ZAKLJUČENI Z ABS NALIMKI. V KRILU JE PREDVIDEN IZREZ ZA VENTILACIJSKO REŠETKO. VRATA SO OPREMLJENA Z DVODELNO MAT INOX KLJUKO, CILINDRIČNO KLJUČAVNICO, SAMOZAPIRALOM, PIKTOGRAMOM ZA SANITARIJE IN TALNIM ZAUSTAVLJALCEM. BARVA PODBOJEV: RAL 9010 - SHEMA Z OZNAKO V2 | 1 | kos |  | 0
3. | IZDELAVA, DOBAVA IN MONTAŽA NOTRANJIH ENOKRILNIH VRAT DIM. 81/205 CM. VRATA SVETLIH DIMENZIJ 71/200 CM IMAJO PRAŠNO BARVANE POCINKANE JEKLENE OBJEMNE PODBOJE ZA STENO DEB. 13 CM. KRILO JE POLNO IN OBOJESTRANSKO OBLOŽENO S HPL LAMINATOM EGGER H1615 ST9 ČEŠNJA ROMANA (ENAK KOT PRI OBST. VRATIH V OBNOVLJENEM DELU OBJEKTA). ROBOVI KRILA SO ZAKLJUČENI Z ABS NALIMKI. V KRILU JE PREDVIDEN IZREZ ZA VENTILACIJSKO REŠETKO. VRATA SO OPREMLJENA Z DVODELNO MAT INOX KLJUKO, CILINDRIČNO KLJUČAVNICO IN TALNIM ZAUSTAVLJALCEM. BARVA PODBOJEV: RAL 9010 - SHEMA Z OZNAKO V7 | 1 | kos |  | 0
| SKUPAJ VREDNOST 2.1. MIZARSKA DELA |  |  |  | 0
2.1. | MONTAŽNE STENE IN STROPOVI
OPOMBA: VSI STIKI MAVČNIH PLOŠČ MORAJO BITI BANDAŽIRANI IN KITANI V KVALITETI K2!
SPUŠČENI STROPOVI
zap. | vrsta in opis del | količina | EnM | cena / EnM v EUR | SKUPAJ cena za količino v EUR
št. | 1 | 2 | 3 | 4 | 5 (4x2)
1. | DOBAVA MATERIALA IN IZDELAVA RAVNEGA SPUŠČENEGA STROPA IZ ENOJNIH MAVČNOKARTONSKIH PLOŠČ DEB. 12.5 MM. PLOŠČE BODO VIJAČENE NA PODKONSTRUKCIJO IZ POCINKANIH PROFILOV, KI BODO SIDRANI V STROPNO PLOŠČO. VIŠINA OBEŠANJA JE 7 CM. SVETLA VIŠINA PROSTORA JE 300 CM. STIKI MED MAVČNOKARTONSKIMI PLOŠČAMI IN ZIDOM BODO OBDELANI Z LOČILNIM TRAKOM ZA STIČNE FUGE KNAUF TRENN-FIX IN FUGIRNO MASO KNAUF UNIFLOTT. V CENI JE POTREBNO UPOŠTEVATI IZDELAVO IZREZOV IN OJAČITEV ZARADI MONTAŽE SVETIL TER INSTALACIJ | 40 | m2 |  | 0
2. | DOBAVA MATERIALA IN IZDELAVA ČELNE ZAPORE SPUŠČENEGA STROPA IZ ENOJNIH MAVČNOKARTONSKIH PLOŠČ DEB. 12.5 MM. PLOŠČE BODO VIJAČENE NA PODKONSTRUKCIJO IZ POCINKANIH PROFILOV. STIKI MED MAVČNOKARTONSKIMI PLOŠČAMI IN ZIDOM BODO OBDELANI Z LOČILNIM TRAKOM ZA STIČNE FUGE KNAUF TRENN-FIX IN FUGIRNO MASO KNAUF UNIFLOTT | 3 | m1 |  | 0
3. | DOBAVA MATERIALA IN IZDELAVA SEGMENTOV SPUŠČENEGA STROPA (V KOMBINACIJI Z LESENIM STROPOM) IZ ENOJNIH MAVČNOKARTONSKIH PLOŠČ DEB. 12.5 MM. PLOŠČE BODO VIJAČENE NA PODKONSTRUKCIJO IZ POCINKANIH PROFILOV, KI BODO SIDRANI V STROPNO PLOŠČO. VIŠINA OBEŠANJA JE 68 CM. SVETLA VIŠINA PROSTORA JE 268 CM. STIKI MED MAVČNOKARTONSKIMI PLOŠČAMI IN ZIDOM BODO OBDELANI Z LOČILNIM TRAKOM ZA STIČNE FUGE KNAUF TRENN-FIX IN FUGIRNO MASO KNAUF UNIFLOTT. V CENI JE POTREBNO UPOŠTEVATI IZDELAVO IZREZOV IN OJAČITEV ZARADI MONTAŽE SVETIL TER INSTALACIJ | 56.5 | m2 |  | 0
4. | DOBAVA IN MONTAŽA TIPSKIH PLESKANIH KOVINSKIH REVIZIJSKIH VRATIC DIM. 30/30 CM V STROP IZ MAVČNOKARTONSKIH PLOŠČ | 6 | kos |  | 0
5. | DOBAVA IN MONTAŽA SEGMENTA SPUŠČENEGA STROPA POVRŠINE 2.80 M2 IZ POŠEVNIH PERFORIRANIH TOPOLOVIH VEZANIH PLOŠČ DEB. 20 MM NA PODKONSTRUKCIJI IZ POCINKANIH PROFILOV. ŠIRINA SEGMENTA JE 116 CM. PLOŠČE SO OBLOŽENE S ČEŠNJEVIM FURNIRJEM "NATUR BARVE" IN LAKIRANE. SEGMENT JE INTEGRIRAN V SPUŠČENI STROP IZ MK PLOŠČ | 9 | kos |  | 0
6. | DOBAVA IN MONTAŽA SAMOSTOJNEGA ELEMENTA SPUŠČENEGA STROPA - ŠESTEROKOTNIKA IZ PERFORIRANIH TOPOLOVIH VEZANIH PLOŠČ DEB. 20 MM NA VEŠALKAH IN SKRITIH KOVINSKIH PROFILIH. DOLŽINA STRANICE ŠESTEROKOTNIKA JE 101 CM. ELEMENT JE OBLOŽEN S ČEŠNJEVIM FURNIRJEM "NATUR BARVE" IN LAKIRAN | 3 | kos |  | 0
7. | DOBAVA MATERIALA IN IZDELAVA RAVNEGA SPUŠČENEGA STROPA IZ ENOJNIH CEMENTNIH PLOŠČ "KNAUF AQUAPANEL CEMENT BOARD OUTDOOR " DEB. 12.5 MM. PLOŠČE BODO VIJAČENE S SISTEMSKIMI MAXI VIJAKI SN NA PODKONSTRUKCIJO IZ POCINKANIH PROFILOV, KI BODO SIDRANI V STROPNO KONSTRUKCIJO. VIŠINA OBEŠANJA JE 80 CM. SVETLA VIŠINA JE 257 CM. STIKI MED CEMENTNIMI PLOŠČAMI BODO OBDELANI Z AQUAPANEL FUGIRNIM TRAKOM IN AQUAPANEL SIVO FUGIRNO MASO. CELOTEN STROP BO PREMAZAN Z GRUNDIRNIM SREDSTVOM, AQUAPANEL BELO FUGIRNO MASO Z VTISNJENO AQUAPANEL TKANINO ZA ZUNANJE POVRŠINE. STROP BO FINALNO OBDELAN Z AQUAPANEL BELIM SILIKONSKIM OMETOM NA OSNOVI UMETNE SMOLE. V CENI JE POTREBNO UPOŠTEVATI IZDELAVO IZREZOV IN OJAČITEV ZARADI MONTAŽE SVETIL | 7 | m2 |  | 0
| SKUPAJ VREDNOST 2.1. MONTAŽNE STENE IN STROPOVI |  |  |  | 0
2.3. | SLIKOPLESKARSKA DELA
zap. | vrsta in opis del | količina | EnM | cena / EnM v EUR | SKUPAJ cena za količino v EUR
št. | 1 | 2 | 3 | 4 | 5 (4x2)
1. | STRUGANJE STAREGA OPLESKA, DOBAVA MATERIALA IN 2x 100% KITANJE, BRUŠENJE TER SLIKANJE STEN Z BELO DISPERZIJSKO BARVO VKLJUČNO S PRIPRAVO PODLAGE IN ZAŠČITAMI | 180 | m2 |  | 0
2. | DOBAVA MATERIALA, 2x 100% KITANJE, BRUŠENJE, PREMAZ Z EMULZIJO IN SLIKANJE SPUŠČENEGA STROPA IZ MAVČNOKARTONSKIH PLOŠČ Z DISPERZIJSKO BARVO VKLJUČNO Z VSEMI ZAŠČITAMI | 98 | m2 |  | 0
| SKUPAJ VREDNOST 2.3. SLIKOPLESKARSKA DELA |  |  |  | 0
2.4. | KAMNOSEŠKA IN TLAKARSKA DELA
zap. | vrsta in opis del | količina | EnM | cena / EnM v EUR | SKUPAJ cena za količino v EUR
št. | 1 | 2 | 3 | 4 | 5 (4x2)
1. | DOBAVA MATERIALA, ČIŠČENJE PODLAGE IN POLAGANJE POLIRANIH PLOŠČ KAMNA (KOPRIVA) DEB. 2 CM NA LEPILO V ENAKIH PASOVIH KOT OBSTOJEČI TLAK V AVLI (PASOVI ŠIRINE 25 CM) | 7 | m2 |  | 0
2. | IZDELAVA, DOBAVA IN MONTAŽA COKLA VIŠINE 8 CM IZ POLIRANEGA KAMNA (KOPRIVA) DEB. 2 CM | 71 | m1 |  | 0
3. | NATANČNO STROJNO REZANJE KAMNITEGA TLAKA NA HODNIKU V RAVNI LINIJI | 5 | m1 |  | 0
4. | DOBAVA MATERIALA, LOKALNA ODSTRANITEV POŠKODOVANEGA KAMNITEGA TLAKA IN POLAGANJE NOVIH PLOŠČ KAMNA (KOPRIVA) DEB. 2 CM V PASOVIH ENAKE ŠIRINE KOT OBSTOJEČI TLAK (25 CM) | 1 | m2 |  | 0
5. | DIAMANTNO BRUŠENJE KAMNITEGA TLAKA, ČIŠČENJE, DOBAVA MATERIALA IN IMPREGNACIJA | 53 | m2 |  | 0
6. | DOBAVA MATERIALA IN IZDELAVA IZRAVNALNE MASE NA "KLANČINI" DEBELINE DO 10 MM | 15 | kos |  | 0
7. | DOBAVA IN IZDELAVA CEMENTNEGA DEKORATIVNEGA TLAKA MAPEI ULTRATOP LOFT (MICROTOPPING) DEB. 4 MM. VIŠINSKA ODSTOPANJA OBSTOJEČEGA TLAKA SO IZRAVNANA (BRUŠENJE). FUGE V TLAKU SO ZAPOLNJENE Z EPOKSIDNIM TEMELJNIM PREMAZOM PRIMER SN IN KREMENČEVIM PESKOM QUARZO 1.2. NA PRIPRAVLJENO PODLAGO JE NANEŠENA DEKORATIVNA CEMENTNA MALTA ULTRATOP LOFT F IN W, KI JE PIGMENTIRANA Z ULTRATOP EASY COLOR (3X NANOS). MALTA JE OBDELANA ŠE S TEMELJNIM PREMAZOM ULTRATOP BASE COAT IN ZAŠČITNIM PREMAZOM MAPEFLOOR FINISH 58 W | 75 | m2 |  | 0
8. | DOBAVA IN MONTAŽA TIPSKEGA TALNEGA PROFILA PROFILPAS PRONIVEL PA IZ ELOKSIRANEGA ALUMINIJA VIDNIH DIMENZIJ 10/4.5 MM NA PRAGOVIH VRAT SVETLE ŠIRINE 81 CM | 8 | kos |  | 0
| SKUPAJ VREDNOST 2.4. KAMNOSEŠKA IN TLAKARSKA DELA |  |  |  | 0
REKAPITULACIJA 2. OBRTNIŠKA DELA
| opis |  |  | vrednost v EUR
2.1. | MIZARSKA DELA |  |  | 0
2.2. | MONTAŽNE STENE IN STROPOVI |  |  | 0
2.3. | SLIKOPLESKARSKA DELA |  |  | 0
2.4. | KAMNOSEŠKA IN TLAKARSKA DELA |  |  | 0
| SKUPAJ VREDNOST 2. OBRTNIŠKA DELA |  |  | 0
REKAPITULACIJA I. AVLA, VRATARNICA IN HODNIK
| opis |  |  | vrednost v EUR
1. | GRADBENA DELA |  |  | 0
2. | OBRTNIŠKA DELA |  |  | 0
| SKUPAJ VREDNOST I. AVLA, VRATARNICA IN HODNIK |  |  | 0
II. | SANITARIJE V POSLOVNEM DELU
1. | GRADBENA DELA
1.1. | PRIPRAVLJALNA DELA
zap. | vrsta in opis del | količina | EnM | cena / EnM v EUR | SKUPAJ cena za količino v EUR
št. | 1 | 2 | 3 | 4 | 5 (4x2)
1. | IZDELAVA NAČRTA UREDITVE IN ORGANIZACIJE GRADBIŠČA, VARNOSTNEGA NAČRTA IN POSTAVITEV GRADBIŠČNIH TABEL | 1 | kpl |  | 0
2. | UREDITEV GRADBIŠČA IN POSTAVITEV GRADBIŠČNE OGRAJE - ONEMOGOČANJE DOSTOPA DO DELOVIŠČA V OBJEKTU NEPOOBLAŠČENIM OSEBAM | 1 | kpl |  | 0
3. | PREGLED IN ODKLOP VSEH INSTALACIJ - VODE, ELEKTRIKE, PLINA, OGREVANJA TER KANALIZACIJE VKLJUČNO Z IZVEDBO ZAČASNIH PREVEZAV POTREBNIH ZA NEMOTENO FUNKCIONIRANJE OBJEKTA MED IZVEDBO DEL | 1 | kpl |  | 0
4. | IZDELAVA ZAŠČITE OBSTOJEČEGA ALUMINIJSKEGA OKNA POVRŠINE DO 2 M2 PRED PRAHOM IN POŠKODBAMI | 2 | kos |  | 0
5. | IZDELAVA PROTIPRAŠNE ZAŠČITE NA VRATNI ODPRTINI V OBJEKTU POVRŠINE DO 2 M2 | 1 | kos |  | 0
6. | DOBAVA MATERIALA IN LEPLJENJE PROSOJNE FOLIJE NA PREDHODNO OČIŠČENO NOTRANJO STRAN OKENSKEGA STEKLA
6.a. | OKNO DIM. 122/140 CM | 1 | kos |  | 0
6.b. | OKNO DIM. 98/139 CM | 1 | kos |  | 0
7. | ODSTRANITEV ZAŠČIT, FINALNO FINO ČIŠČENJE PROSTOROV PO DOKONČANJU DEL VKLJUČNO S FINIM ČIŠČENJEM OKEN TER PROSTOROV, SKOZI KATERE BO UREJEN DOSTOP NA GRADBIŠČE | 1 | kpl |  | 0
8. | DOBAVA, POSTAVITEV IN ODSTRANITEV PREMIČNIH DELOVNIH ODROV NE GLEDE NA ŠTEVILO PRESTAVITEV | 17 | m2 |  | 0
9. | PROJEKTANTSKI NADZOR (2% OD VREDNOSTI VSEH GRADBENO-OBRTNIŠKIH DEL BREZ PRIPRAVLJALNIH DEL) | 2% | % | 0 | 0
10. | IZDELAVA PID NAČRTA ARHITEKTURE V TREH IZVODIH (2% OD VREDNOSTI VSEH GRADBENO-OBRTNIŠKIH DEL BREZ PRIPRAVLJALNIH DEL) | 2% | % | 0 | 0
11. | ZAKLJUČNA DELA, ODSTRANITEV GRADBIŠČA IN ZUNANJE ČIŠČENJE NA KONCU DEL. PAVŠAL: | 1 | kpl |  | 0
| SKUPAJ VREDNOST 1.1. PRIPRAVLALNA DELA |  |  |  | 0
1.2. | RUŠITVENA DELA
zap. | vrsta in opis del | količina | EnM | cena / EnM v EUR | SKUPAJ cena za količino v EUR
št. | 1 | 2 | 3 | 4 | 5 (4x2)
1. | DEMONTAŽA SANITARNIH ELEMENTOV VKLJUČNO Z ODVOZOM NA DEPONIJO:
1.a. | WC ŠKOLJKA S KOTLIČKOM | 2 | kos |  | 0
1.b. | UMIVALNIK Z ARMATURO | 4 | kos |  | 0
1.c. | PISOAR | 2 | kos |  | 0
2. | DEMONTAŽA RADIATORJA IN ODVOZ NA DEPONIJO VKLJUČNO S PLAČILOM TAKSE | 2 | kos |  | 0
3. | DEMONTAŽA GRELNIKA VODE IN ODVOZ NA DEPONIJO VKLJUČNO S PLAČILOM TAKSE | 1 | kos |  | 0
4. | ODSTRANITEV OBSTOJEČIH NOTRANJIH LESENIH VRATNIH KRIL IN OKVIRJEV VELIKOSTI DO 2.00 M2 TER ODVOZ NA DEPONIJO VKLJUČNO S PLAČILOM TAKSE | 4 | kos |  | 0
5. | RUŠENJE OPEČNIH PREDELNIH STEN SKUPAJ Z OMETOM IN OBLOGO IZ KERAMIČNIH PLOŠČIC DEBELINE DO 19 CM | 27 | m2 |  | 0
6. | ROČNO ODBIJANJE STENSKE OBLOGE IZ KERAMIČNIH PLOŠČIC NA LEPILU VKLJUČNO Z OMETOM, ODVOZOM NA DEPONIJO IN PLAČILOM TAKSE | 21 | m2 |  | 0
7. | ROČNO RUŠENJE OBSTOJEČEGA TLAKA IZ KERAMIČNIH PLOŠČIC NA CEMENTNEM TLAKU DEB. 13-15 CM | 19 | m2 |  | 0
8. | IZDELAVA PREBOJA Ø15 CM SKOZI STROPNO PLOŠČO KLETI | 4 | kos |  | 0
9. | DOLBLJENE OPEČNE STENE IN ODSTRANITEV 3 KANALIZACIJSKIH VERTIKAL IZ NADSTROPJA | 12 | m1 |  | 0
10. | IZDELAVA PREBOJA Ø20 CM SKOZI KLETNO STENO (ZA PRIKLJUČITEV ODTOKOV NA FEKALNO KANALIZACIJO) | 3 | kos |  | 0
11. | IZDELAVA VRTINE Ø20 CM SKOZI TERMOIZOLIRANO FASADNO STENO SKUPNE DEBELINE 62 CM (ZA VENTILACIJO) | 2 | kos |  | 0
12. | DOLBLJENJE UTOROV V OPEČNEM ZIDU ZA INSTALACIJSKE VODE VKLJUČNO S POZIDAVO Z OPEKO IN KRPANJEM OMETA
12.a. | UTOR DIM. 8/8 CM | 10 | m1 |  | 0
12.b. | UTOR DIM. 15/15 CM | 12 | m1 |  | 0
13. | DOLBLJENJE UTOROV V POROBETONSKEM ZIDU ZA INSTALACIJSKE VODE VKLJUČNO S POZIDAVO S POROBETONOM
13.a. | UTOR DIM. 8/8 CM | 15 | m1 |  | 0
13.b. | UTOR DIM. 15/15 CM | 2 | m1 |  | 0
14. | ODSTRANITEV POKROVA IN JAŠKA FEKALNE KANALIZACIJE DIM. 40/40 CM | 1 | kos |  | 0
15. | DEMONTAŽA IN ODSTRANITEV ODVEČNIH PODOMETNIH INSTALACIJ - OBRAČUN PO DEJANSKO OPRAVLJENEM DELU. V POPISU PREDVIDENO: | 8 | ur |  | 0
16. | NAKLADANJE IN ODVOZ GRADBENIH RUŠEVIN NA KOMUNALNO DEPONIJO ODDALJENO DO 5 KM VKLJUČNO S PLAČILOM KOMUNALNE TAKSE. | 10 | m2 |  | 0
17. | RAZNA NEPREDVIDENA RUŠITVENA DELA - V POPISU UPOŠTEVANO 10% OD SKUPNE VREDNOSTI VSEH RUŠITVENIH DEL | 10% | % | 0 | 0
| SKUPAJ VREDNOST 1.2. RUŠITVENA DELA |  |  |  | 0
1.3. | ZIDARSKA DELA
zap. | vrsta in opis del | količina | EnM | cena / EnM v EUR | SKUPAJ cena za količino v EUR
št. | 1 | 2 | 3 | 4 | 5 (4x2)
1. | DOBAVA IN POLAGANJE PLOŠČ EKSTRUDIRANEGA POLISTIRENA DEB. 6 CM V SESTAVO TLAKA | 18 | m2 |  | 0
2. | DOBAVA IN POLAGANJE POLIETILENSKE FOLIJE V SESTAVO TLAKA. V CENI UPOŠTEVATI TUDI PREKLOPE IN ZAVIHKE | 18 | m2 |  | 0
3. | DOBAVA MATERIALA IN IZDELAVA ZARIBANEGA MIKROARMIRANIEGA CEM. ESTRIHA DEB. 5.8 CM Z ADITIVI ZA HITRO SUŠENJE | 18 | m2 |  | 0
4. | DOBAVA MATERIALA IN IZDELAVA HIDROIZOLACIJE TLAKA NAD CEMENTNIM ESTRIHOM Z ENOKOMPONENTNO TEKOČO MEMBRANO MAPELASTIK AQUADEFENSE Z VGRAJENIMI SAMOLEPILNIMI GUMIRANIMI TRAKOVI MAPEBAND SA NA STIKIH STEN S TLAKOM IN OB PREBOJIH | 20 | m2 |  | 0
5. | DOBAVA MATERIALA IN ZIDANJE NOTRANJIH PREGRADNIH STEN S POROBETONSKIMI PLOŠČAMI DEB. 12.5 CM VKLJUČNO S SIDRANJEM V OBSTOJEČO KONSTRUKCIJO IN TESNENJEM STIKOV Z OBSTOJEČIMI ZIDOVI S POLIURETANSKO PENO | 29 | m2 |  | 0
6. | DOBAVA IN MONTAŽA TIPSKE NENOSILNE POROBETONSKE PREKLADE DOLŽINE 1.20 M NAD VRATNO ODPRTINO | 4 | kos |  | 0
7. | DOBAVA MATERIALA IN IZDELAVA TANKOSLOJNEGA YTONG OMETA NA STENE IZ POROBETONA | 58 | m2 |  | 0
8. | DOBAVA MATERIALA IN OBDELAVA STIKA POROBETONA IN OPEKE Z ARMIRNO MREŽICO VTISNJENO MED DVA SLOJA LEPILA. | 35 | m1 |  | 0
9. | DOBAVA MATERIALA IN IZDELAVA ZARIBANEGA GROBEGA OMETA NA OPEČNIH STENAH | 61 | m2 |  | 0
10. | DOBAVA MATERIALA IN IZDELAVA FINEGA OMETA NA OPEČNE STENE | 12 | m2 |  | 0
11. | DOBAVA MATERIALA IN IZDELAVA YTONG FINEGA OMETA NA POROBETONSKE STENE | 15 | m2 |  | 0
12. | DOBAVA IN VGRADNJA PVC KANALIZACIJSKE CEVI V PREDHODNO PRIPRAVLJEN UTOR V ZIDU VKLJUČNO S POZIDAVO:
12.a. | PVC CEV Ø 110 MM | 14 | m1 |  | 0
12.b. | PVC CEV Ø 50 MM | 10 | m1 |  | 0
13. | OBZIDAVA (IZRAVNAVA) PARAPETA Z OPEKO DEB. 12 CM V RAVNINI OBSTOJEČEGA ZIDA | 2 | m2 |  | 0
14. | REZANJE IN RUŠENJE ASFALTA OB OBJEKTU TER ZA POVEZAVO MED JAŠKI FEKALNE KANALIZACIJE VKLJUČNO Z ODVOZOM RUŠEVIN NA DEPONIJO IN PLAČILOM TAKSE | 12 | m2 |  | 0
15. | IZKOP ZA REVIZIJSKI JAŠEK IN JAREK DO NAJBLIŽJEGA JAŠKA | 9 | m3 |  | 0
16. | DOBAVA BETONSKE CEVI Ø80 CM, IZDELAVA REVIZIJSKEGA JAŠKA Z DNOM, VENCEM VKLJUČNO Z VGRADNJO POVOZNEGA LITOŽELEZNEGA POKROVA DIM. 50/50 CM IN OBDELAVO VTOKA (PRIKLJUČNE CEVI IZ OBJEKTA) | 1 | kpl |  | 0
17. | DOBAVA IN VGRADNJA PVC KANALIZACIJSKE CEVI Ø20 CM VKLJUČNO Z IZDELAVO POSTELJICE, POLNIM OBBETONIRANJEM, IZDELAVO IN OBDELAVO VTOKA V OBSTOJEČ REVIZIJSKI JAŠEK, ZASIPOM UTRJENIM PO PLASTEH TER ODVOZ VIŠKA MATERIALA NA DEPONIJO | 5 | m1 |  | 0
18. | DOBAVA IN ASFALTIRANJE OBMOČJA ODSTRANJENEGA ASFALTA VKLJUČNO S PREMAZOM STIKOV S STARIM ASFALTOM | 12 | m2 |  | 0
19. | RAZNA NEPREDVIDENA ZIDARSKA DELA IN POMOČ INSTALATERJEM TER OBRTNIKOM. OBRAČUN PO DEJANSKIH STROŠKIH! V POPISU PREDVIDENO 10% OD VREDNOSTI VSEH ZIDARSKIH DEL | 10% | % | 0 | 0
| SKUPAJ VREDNOST 1.3. ZIDARSKA DELA |  |  |  | 0
REKAPITULACIJA 1. GRADBENA DELA
| opis |  |  | vrednost v EUR
1.1. | PRIPRAVLJALNA DELA |  |  | 0
1.2. | RUŠITVENA DELA |  |  | 0
1.3. | ZIDARSKA DELA |  |  | 0
| SKUPAJ VREDNOST 1. GRADBENA DELA |  |  | 0
2. | OBRTNIŠKA DELA
2.1. | MIZARSKA DELA
zap. | vrsta in opis del | količina | EnM | cena / EnM v EUR | SKUPAJ cena za količino v EUR
št. | 1 | 2 | 3 | 4 | 5 (4x2)
1. | IZDELAVA, DOBAVA IN MONTAŽA NOTRANJIH POLNIH ENOKRILNIH VRAT ZIDARSKIH DIM. 91/205 CM. OBJEMNI JEKLENI PODBOJI SO PRAŠNO BARVANI IN PRIREJENI ZA STENO DEB. 13 CM (+ FINALNE OBDELAVE). KRILO JE OBOJESTRANSKO OBLOŽENO S HPL LAMINATOM EGGER H1615 ST9 ČEŠNJA ROMANA. ROBOVI SO ZAKLJUČENI Z ABS NALIMKI. V KRILU JE IZREZ ZA VENTILACIJSKO REŠETKO. VRATA SO OPREMLJENA Z DVODELNO MAT INOX KLJUKO, CILINDRIČNO KLJUČAVNICO, TALNIM ZAUSTAVLJALCEM, SAMOZAPIRALOM IN NAPISNO PLOŠČICO DIM. 20/8 CM S PIKTOGRAMOM ZA SANITARIJE - SHEMA Z OZNAKO V2 | 1 | kos |  | 0
2. | IZDELAVA, DOBAVA IN MONTAŽA NOTRANJIH POLNIH ENOKRILNIH VRAT Z NADSVETLOBO ZIDARSKIH DIM. 81/200+70 CM. OBJEMNI JEKLENI PODBOJI SO PRAŠNO BARVANI IN PRIREJENI ZA STENO DEB. 12.5 CM (+ FINALNE OBDELAVE). NADSVETLOBNI OKVIR JE ZASTEKLJEN Z LEPLJENIM RUSTIKALNIM STEKLOM "MADRAS LINO" DEB. 3+3 MM. KRILO JE OBOJESTRANSKO OBLOŽENO S HPL LAMINATOM EGGER H1615 ST9 ČEŠNJA ROMANA. ROBOVI SO ZAKLJUČENI Z ABS NALIMKI. V KRILU JE IZREZ ZA VENTILACIJSKO REŠETKO. VRATA SO OPREMLJENA Z DVODELNO MAT INOX KLJUKO, CILINDRIČNO KLJUČAVNICO, TALNIM ZAUSTAVLJALCEM, SAMOZAPIRALOM IN NAPISNO PLOŠČICO DIM. 20/8 CM S PIKTOGRAMOM ZA MOŠKO OZ. ŽENSKO STRANIŠČE - SHEMA Z OZNAKO V3 | 2 | kos |  | 0
3. | IZDELAVA, DOBAVA IN MONTAŽA NOTRANJIH POLNIH ENOKRILNIH VRAT Z NADSVETLOBO ZIDARSKIH DIM. 81/200+70 CM. OBJEMNI JEKLENI PODBOJI SO PRAŠNO BARVANI IN PRIREJENI ZA STENO DEB. 12.5 CM (+ FINALNE OBDELAVE). NADSVETLOBNI OKVIR JE ZASTEKLJEN Z LEPLJENIM RUSTIKALNIM STEKLOM "MADRAS LINO" DEB. 3+3 MM. KRILO JE OBOJESTRANSKO OBLOŽENO S HPL LAMINATOM EGGER H1615 ST9 ČEŠNJA ROMANA. ROBOVI SO ZAKLJUČENI Z ABS NALIMKI. V KRILU JE IZREZ ZA VENTILACIJSKO REŠETKO. VRATA SO OPREMLJENA Z DVODELNO MAT INOX KLJUKO, WC KLJUČAVNICO IN TALNIM ZAUSTAVLJALCEM - SHEMA Z OZNAKO V4 | 2 | kpl |  | 0
| SKUPAJ VREDNOST 2.1. MIZARSKA DELA |  |  |  | 0
2.2. | SPUŠČENI STROPOVI
OPOMBA: VSI STIKI MAČVNIH PLOŠČ MORAJO BITI BANDAŽIRANI IN KITANI V KAVALITETI K2!
zap. | vrsta in opis del | količina | EnM | cena / EnM v EUR | SKUPAJ cena za količino v EUR
št. | 1 | 2 | 3 | 4 | 5 (4x2)
1. | DOBAVA MATERIALA IN IZDELAVA RAVNEGA OBEŠENEGA STROPA IZ ENOJNIH MAVČNOKARTONSKIH PLOŠČ DEB. 12.5 MM. PLOŠČE BODO VIJAČENE NA PODKONSTRUKCIJI IZ POCINKANIH PROFILOV, KI BODO SIDRANI V STROPNO PLOŠČO. VIŠINA OBEŠANJA JE 61 CM. SVETLA VIŠINA PROSTORA JE 275 CM. STIKI MED MAVČNOKARTONSKIMI PLOŠČAMI IN ZIDOM BODO OBDELANI Z LOČILNIM TRAKOM ZA STIČNE FUGE KNAUF TRENN-FIX IN FUGIRNO MASO KNAUF UNIFLOTT. V CENI JE POTREBNO UPOŠTEVATI IZDELAVO IZREZOV IN OJAČITEV ZARADI MONTAŽE SVETIL TER INSTALACIJ | 17 | m2 |  | 0
2. | DOBAVA IN MONTAŽA TIPSKIH PRAŠNO BARVANIH KOVINSKIH REVIZIJSKIH VRATIC V SPUŠČENI STROP IZ MK PLOŠČ
2.a. | DIM. 25/25 CM | 4 | kos |  | 0
2.b. | DIM. 40/40 CM | 1 | kos |  | 0
| SKUPAJ VREDNOST 2.2. SPUŠČENI STROPOVI |  |  |  | 0
2.3. | KERAMIČARSKA DELA
zap. | vrsta in opis del | količina | EnM | cena / EnM v EUR | SKUPAJ cena za količino v EUR
št. | 1 | 2 | 3 | 4 | 5 (4x2)
1. | DOBAVA MATERIALA IN OBLAGANJE TLAKA Z NEDRSEČIMI KERAMIČNIMI PLOŠČICAMI "RAGNO UNITECH TOPAZIO" DIM. 20/20 CM V PRAVOKOTNI MREŽI. FAKTOR ZDRSNOSTI JE R9. PLOŠČICE SO FUGIRANE S SIVO FUGIRNO MASO MAPEI ULTRACOLOR PLUS 113 | 18 | m2 |  | 0
2. | DOBAVA MATERIALA IN LEPLJENJE TIPSKEGA COKLA IZ KERAMIČNIH PLOŠČIC Z ZAOKROŽNICO "RAGNO UNITECH TOPAZIO" DIM. 10/20 CM VKLJUČNO S FUGIRANJEM S SIVO FUGIRNO MASO MAPEI ULTRACOLOR PLUS 113 | 24 | m1 |  | 0
3. | DOBAVA MATERIALA IN OBLAGANJE STEN S KERAMIČNIMI PLOŠČICAMI "RAGNO UNITECH BIANCO LUX" DIM. 20/20 CM. PLOŠČICE SO FUGIRANE Z BELO FUGIRNO MASO MAPEI ULTRACOLOR PLUS 100 | 31 | m2 |  | 0
4. | DOBAVA MATERIALA IN OBLAGANJE POLIC IN OKENSKIH ŠPALET ŠIRINE 23 CM DO VIŠINE 80 CM S KERAMIČNIMI PLOŠČICAMI "RAGNO UNITECH BIANCO LUX" DIM. 20/20 CM IN BELIMI ALUMINIJSKIMI PROFILI "PROFILPAS PROTRIM". PLOŠČICE SO FUGIRANE Z BELO FUGIRNO MASO MAPEI ULTRACOLOR PLUS 100
4.a. | OKNO DIM. 122/140 CM | 1 | kpl |  | 0
4.b. | OKNO DIM. 98/139 CM | 1 | kpl |  | 0
5. | DOBAVA MATERIALA IN OBLAGANJE POLICE ZA STRANIŠČNO ŠKOLJKO ŠIRINE 90 CM IN GLOBINE 15 CM S KERAMIČNIMI PLOŠČICAMI "RAGNO UNITECH BIANCO LUX" DIM. 20/20 CM TER BELIMI ALUMINIJSKIMI PROFILI "PROFILPAS PROTRIM". PLOŠČICE SO FUGIRANE Z BELO FUGIRNO MASO MAPEI ULTRACOLOR PLUS 100 | 2 | kpl |  | 0
6. | DOBAVA IN MONTAŽA VGRADNEGA OKVIRJA OKOLI STENSKEGA OGLEDALA IZ ALUMINIJSKEGA PROFILA "PROFILPAS PROLIST" DIM. 20/7 MM (OBDELAVA BRIGHT SATIN SILVER)
6.a. | DIM. 100/80 CM | 1 | kos |  | 0
6.b. | DIM. 180/80 CM | 1 | kos |  | 0
7. | DOBAVA IN MONTAŽA VGRADNEGA VOGALNEGA BELEGA ALUMINIJSKEGA PROFILA "PROFILPAS PROTRIM" VIŠINE 210 CM | 2 | kos |  | 0
8. | IZDELAVA, DOBAVA IN MONTAŽA OGLEDALA V PREDPRIPRAVLJEN OKVIR (GLEJ POST. B.III.4). OGLEDALO JE NALEPLJENO NA VODOODPORNO VEZANO PLOŠČO, KI JE MONTIRANA V OKVIR NA ZIDU (ZA OGLEDALOM NI OBLOGE IZ KERAMIČNIH PLOŠČIC)
8.a. | DIM. 100/80 CM | 1 | kos |  | 0
8.b. | DIM. 160/80 CM | 1 | kos |  | 0
| SKUPAJ VREDNOST 2.3. KERAMIČARSKA DELA |  |  |  | 0
2.4. | SLIKOPLESKARSKA DELA
zap. | vrsta in opis del | količina | EnM | cena / EnM v EUR | SKUPAJ cena za količino v EUR
št. | 1 | 2 | 3 | 4 | 5 (4x2)
1. | DOBAVA MATERIALA, 2x 100% KITANJE, BRUŠENJE IN SLIKANJE STEN Z BELO DISPERZIJSKO BARVO VKLJUČNO Z VSEMI POTREBNIMI ZAŠČITAMI IN PRIPRAVO PODLAGE | 36 | m2 |  | 0
2. | DOBAVA MATERIALA, 2x 100% KITANJE, BRUŠENJE, PREMAZ Z EMULZIJO IN SLIKANJE MAVČNIH STROPOV Z BELO DISPERZIJSKO BARVO VKLJUČNO Z VSEMI POTREBNIMI ZAŠČITAMI | 18 | m2 |  | 0
| SKUPAJ VREDNOST 2.4. SLIKOPLESKARSKA DELA |  |  |  | 0
REKAPITULACIJA 2. OBRTNIŠKA DELA
| opis |  |  | vrednost v EUR
2.1. | MIZARSKA DELA |  |  | 0
2.2. | SPUŠČENI STROPOVI |  |  | 0
2.3. | KERAMIČARSKA DELA |  |  | 0
2.4. | SLIKOPLESKARSKA DELA |  |  | 0
| SKUPAJ VREDNOST 2. OBRTNIŠKA DELA |  |  | 0
REKAPITULACIJA II. SANITARIJE V POSLOVNEM DELU
| opis |  |  | vrednost v EUR
I. | GRADBENA DELA |  |  | 0
II. | OBRTNIŠKA DELA |  |  | 0
| SKUPAJ VREDNOST II. SANITARIJE V POSLOVNEM DELU |  |  | 0
III. | SANITARIJE V PROIZVODNEM DELU
I. | GRADBENA DELA
1.1. | PRIPRAVLJALNA DELA
zap. | vrsta in opis del | količina | EnM | cena / EnM v EUR | SKUPAJ cena za količino v EUR
št. | 1 | 2 | 3 | 4 | 5 (4x2)
1. | IZDELAVA NAČRTA UREDITVE IN ORGANIZACIJE GRADBIŠČA, VARNOSTNEGA NAČRTA IN POSTAVITEV GRADBIŠČNIH TABEL | 1 | kpl |  | 0
2. | UREDITEV GRADBIŠČA IN POSTAVITEV GRADBIŠČNE OGRAJE - ONEMOGOČANJE DOSTOPA DO DELOVIŠČA V OBJEKTU NEPOOBLAŠČENIM OSEBAM | 1 | kpl |  | 0
3. | PREGLED IN ODKLOP VSEH INSTALACIJ - VODE, ELEKTRIKE, PLINA, OGREVANJA TER KANALIZACIJE VKLJUČNO Z IZVEDBO ZAČASNIH PREVEZAV POTREBNIH ZA NEMOTENO FUNKCIONIRANJE OBJEKTA MED IZVEDBO DEL | 1 | kpl |  | 0
4. | IZDELAVA PROTIPRAŠNE ZAŠČITE NA VRATNI ODPRTINI V OBJEKTU POVRŠINE DO 2 M2 | 2 | kos |  | 0
5. | ODSTRANITEV ZAŠČIT, FINALNO FINO ČIŠČENJE SANITARIJ IN PROSTOROV, SKOZI KATERE BO UREJEN DOSTOP NA GRADBIŠČE | 1 | kpl |  | 0
6. | DOBAVA, POSTAVITEV IN ODSTRANITEV PREMIČNIH DELOVNIH ODROV NE GLEDE NA ŠTEVILO PRESTAVITEV | 11 | m2 |  | 0
7. | PROJEKTANTSKI NADZOR (2% OD VREDNOSTI VSEH GRADBENO-OBRTNIŠKIH DEL BREZ PRIPRAVLJALNIH DEL) | 2% | % | 0 | 0
8. | IZDELAVA PID NAČRTA ARHITEKTURE V TREH IZVODIH (2% OD VREDNOSTI VSEH GRADBENO-OBRTNIŠKIH DEL BREZ PRIPRAVLJALNIH DEL) | 2% | % | 0 | 0
9. | ZAKLJUČNA DELA, ODSTRANITEV GRADBIŠČA IN ZUNANJE ČIŠČENJE NA KONCU DEL. PAVŠAL: | 1 | kpl |  | 0
| SKUPAJ VREDNOST 1.1. PRIPRAVLJALNA DELA |  |  |  | 0
1.2. | RUŠITVENA DELA
zap. | vrsta in opis del | količina | EnM | cena / EnM v EUR | SKUPAJ cena za količino v EUR
št. | 1 | 2 | 3 | 4 | 5 (4x2)
1. | DEMONTAŽA SANITARNIH ELEMENTOV VKLJUČNO Z ODVOZOM NA DEPONIJO:
1.a. | WC ŠKOLJKA S KOTLIČKOM | 4 | kos |  | 0
1.b. | UMIVALNIK Z ARMATURO | 4 | kos |  | 0
1.c. | PISOAR | 2 | kos |  | 0
2. | DEMONTAŽA RADIATORJA IN ODVOZ NA DEPONIJO VKLJUČNO S PLAČILOM TAKSE | 2 | kos |  | 0
3. | DEMONTAŽA PLINSKE PEČI IN EKSPANZIJSKE POSODE TER ODVOZ NA DEPONIJO VKLJUČNO S PLAČILOM TAKSE | 1 | kos |  | 0
4. | DEMONTAŽA LESENEGA STROPA V STRANIŠČNIH KABINAH VKLJUČNO S PODKONSTRUKCIJO | 5 | m2 |  | 0
5. | ODSTRANITEV OBSTOJEČIH NOTRANJIH LESENIH VRATNIH KRIL IN OKVIRJEV TER ODVOZ NA DEPONIJO VKLJUČNO S PLAČILOM TAKSE
5.a. | VRATA BREZ NADSVETLOBE VELIKOSTI DO 2.00 M2 | 2 | kos |  | 0
5.b. | VRATA Z NADSVETLOBO VELIKOSTI DO 2.00 M2 | 4 | kos |  | 0
6. | RUŠENJE OPEČNIH PREDELNIH STEN SKUPAJ Z OMETOM IN OBLOGO IZ KERAMIČNIH PLOŠČIC DEBELINE 11-17 CM | 29 | m2 |  | 0
7. | IZDELAVA PREBOJA DIM. 81/250 CM V OPEČNI PREDELNI STENI DEB. 19 CM | 2 | kos |  | 0
8. | ROČNO ODBIJANJE STENSKE OBLOGE IZ KERAMIČNIH PLOŠČIC NA LEPILU VKLJUČNO Z OMETOM, ODVOZOM NA DEPONIJO IN PLAČILOM TAKSE | 22 | m2 |  | 0
9. | ROČNO RUŠENJE OBSTOJEČEGA TLAKA IZ KERAMIČNIH PLOŠČIC NA CEMENTNEM TLAKU DEBELINE 13-15 CM | 11 | m2 |  | 0
10. | DOLBLJENJE UTORA DIM. 8/8 CM V OPEČNEM ZIDU ZA INSTALACIJSKE VODE VKLJUČNO S POZIDAVO Z OPEKO IN KRPANJEM OMETA | 10 | m1 |  | 0
11. | DOLBLJENJE UTOROV V POROBETONSKEM ZIDU ZA INSTALACIJSKE VODE VKLJUČNO S POZIDAVO S POROBETONOM
11.a. | UTOR DIM. 8/8 CM | 15 | m1 |  | 0
11.b. | UTOR DIM. 15/15 CM | 2 | m1 |  | 0
12. | DEMONTAŽA IN ODSTRANITEV ODVEČNIH PODOMETNIH INSTALACIJ - OBRAČUN PO DEJANSKO OPRAVLJENEM DELU. V POPISU PREDVIDENO: | 12 | ur |  | 0
13. | NAKLADANJE IN ODVOZ GRADBENIH RUŠEVIN NA KOMUNALNO DEPONIJO ODDALJENO DO 5 KM VKLJUČNO S PLAČILOM KOMUNALNE TAKSE. | 8 | m3 |  | 0
14. | RAZNA NEPREDVIDENA RUŠITVENA DELA - V POPISU UPOŠTEVANO 10% OD SKUPNE VREDNOSTI VSEH RUŠITVENIH DEL | 10% | % | 0 | 0
| SKUPAJ VREDNOST 1.2. RUŠITVENA DELA |  |  |  | 0
1.3. | ZIDARSKA DELA
zap. | vrsta in opis del | količina | EnM | cena / EnM v EUR | SKUPAJ cena za količino v EUR
št. | 1 | 2 | 3 | 4 | 5 (4x2)
1. | DOBAVA MATERIALA IN VARJENJE BITUMENSKE HIDROIZOLACIJE DEB. 4 MM NA HLADNEM BITUMENSKEM PREDNAMAZU TER OČIŠČENI PODLAGI. V CENI UPOŠTEVATI VSE PREKLOPE IN ZAVIHKE | 11 | m2 |  | 0
2. | DOBAVA IN POLAGANJE PLOŠČ EKSTRUDIRANEGA POLISTIRENA DEB. 6 CM V SESTAVO TLAKA | 11 | m2 |  | 0
3. | DOBAVA IN POLAGANJE POLIETILENSKE FOLIJE V SESTAVO TLAKA. V CENI UPOŠTEVATI TUDI PREKLOPE IN ZAVIHKE | 11 | m2 |  | 0
4. | DOBAVA MATERIALA IN IZDELAVA ZARIBANEGA MIKROARMIRANIEGA CEM. ESTRIHA DEB. 5.3 CM Z ADITIVI ZA HITRO SUŠENJE | 11 | m2 |  | 0
5. | DOBAVA MATERIALA IN IZDELAVA HIDROIZOLACIJE TLAKA NAD CEMENTNIM ESTRIHOM Z ENOKOMPONENTNO TEKOČO MEMBRANO MAPELASTIK AQUADEFENSE Z VGRAJENIMI SAMOLEPILNIMI GUMIRANIMI TRAKOVI MAPEBAND SA NA STIKIH STEN S TLAKOM IN OB PREBOJIH | 11 | m2 |  | 0
6. | DOBAVA MATERIALA IN ZIDANJE NOTRANJIH PREGRADNIH STEN S POROBETONSKIMI PLOŠČAMI DEB. 12.5 CM VKLJUČNO S SIDRANJEM V OBSTOJEČO KONSTRUKCIJO IN TESNENJEM STIKOV Z OBSTOJEČIMI ZIDOVI S POLIURETANSKO PENO | 25 | m2 |  | 0
7. | DOBAVA IN MONTAŽA TIPSKE NENOSILNE POROBETONSKE PREKLADE DOLŽINE 1.20 M NAD VRATNO ODPRTINO | 2 | kos |  | 0
8. | DOBAVA MATERIALA IN IZDELAVA TANKOSLOJNEGA YTONG OMETA NA STENE IZ POROBETONA | 39 | m2 |  | 0
9. | DOBAVA MATERIALA IN OBDELAVA STIKA POROBETONA IN OPEKE Z ARMIRNO MREŽICO VTISNJENO MED DVA SLOJA LEPILA. | 29 | m1 |  | 0
10. | DOBAVA MATERIALA IN IZDELAVA ZARIBANEGA GROBEGA OMETA NA OPEČNIH STENAH | 24 | m2 |  | 0
11. | DOBAVA MATERIALA IN IZDELAVA FINEGA OMETA NA OPEČNE STENE | 8 | m2 |  | 0
12. | DOBAVA MATERIALA IN IZDELAVA YTONG FINEGA OMETA NA POROBETONSKE STENE | 14 | m2 |  | 0
13. | DOBAVA IN VGRADNJA PVC KANALIZACIJSKE CEVI V PREDHODNO PRIPRAVLJEN UTOR V ZIDU VKLJUČNO S POZIDAVO:
13.a. | PVC CEV Ø 110 MM | 3 | m1 |  | 0
13.b. | PVC CEV Ø 50 MM | 10 | m1 |  | 0
14. | POZIDAVA ODVEČNE VRATNE ODPRTINE Z OPEKO DEB. 12 CM VKLJUČNO Z GROBIM TER FINIM OMETOM V RAVNINI OBSTOJEČEGA ZIDA | 2 | m2 |  | 0
15. | DELNA POZIDAVA VRATNE ODPRTINE Z OPEKO DEB. 12 CM VKLJUČNO Z GROBIM TER FINIM OMETOM V RAVNINI OBSTOJEČEGA ZIDA | 2 | m2 |  | 0
16. | DOBAVA IN VGRADNJA OPEČNE MONTAŽNE PREKLADE DOLŽINE 120 CM VKLJUČNO Z IZDELAVO LEŽIŠČ V OBSTOJEČEM ZIDU | 2 | kos |  | 0
17. | PRIKLJUČITEV NOVIH KANALIZACIJSKIH CEVI NA OBSTOJEČO FEKALNO KANALIZACIJO | 1 | kpl |  | 0
18. | RAZNA NEPREDVIDENA ZIDARSKA DELA IN POMOČ INSTALATERJEM TER OBRTNIKOM. OBRAČUN PO DEJANSKIH STROŠKIH! V POPISU PREDVIDENO 10% OD VREDNOSTI VSEH ZIDARSKIH DEL | 10% | % | 0 | 0
| SKUPAJ VREDNOST 1.3. ZIDARSKA DELA |  |  |  | 0
REKAPITULACIJA 1. GRADBENA DELA
| opis |  |  | vrednost v EUR
1.1. | PRIPRAVLJALNA DELA |  |  | 0
1.2. | RUŠITEVENA DELA |  |  | 0
1.3. | ZIDARSKA DELA |  |  | 0
| SKUPAJ VREDNOST 1. GRADBENA DELA |  |  | 0
2. | OBRTNIŠKA DELA
2.1. | MIZARSKA DELA
zap. | vrsta in opis del | količina | EnM | cena / EnM v EUR | SKUPAJ cena za količino v EUR
št. | 1 | 2 | 3 | 4 | 5 (4x2)
1. | IZDELAVA, DOBAVA IN MONTAŽA NOTRANJIH POLNIH ENOKRILNIH VRAT Z NADSVETLOBO ZIDARSKIH DIM. 81/200+50 CM. OBJEMNI JEKLENI PODBOJI SO PRAŠNO BARVANI IN PRIREJENI ZA STENO DEB. 19 CM (+ FINALNE OBDELAVE). NADSVETLOBNI OKVIR JE ZASTEKLJEN Z LEPLJENIM RUSTIKALNIM STEKLOM "MADRAS LINO" DEB. 3+3 MM. KRILO JE OBOJESTRANSKO OBLOŽENO S HPL LAMINATOM EGGER H1615 ST9 ČEŠNJA ROMANA. ROBOVI SO ZAKLJUČENI Z ABS NALIMKI. V KRILU JE IZREZ ZA VENTILACIJSKO REŠETKO. VRATA SO OPREMLJENA Z DVODELNO MAT INOX KLJUKO, CILINDRIČNO KLJUČAVNICO, TALNIM ZAUSTAVLJALCEM, SAMOZAPIRALOM IN NAPISNO PLOŠČICO DIM. 20/8 CM S PIKTOGRAMOM ZA MOŠKO OZ. ŽENSKO STRANIŠČE - SHEMA Z OZNAKO V5 | 2 | kos |  | 0
2. | IZDELAVA, DOBAVA IN MONTAŽA NOTRANJIH POLNIH ENOKRILNIH VRAT Z NADSVETLOBO ZIDARSKIH DIM. 81/200+50 CM. OBJEMNI JEKLENI PODBOJI SO PRAŠNO BARVANI IN PRIREJENI ZA STENO DEB. 12.5 CM (+ FINALNE OBDELAVE). NADSVETLOBNI OKVIR JE ZASTEKLJEN Z LEPLJENIM RUSTIKALNIM STEKLOM "MADRAS LINO" DEB. 3+3 MM. KRILO JE OBOJESTRANSKO OBLOŽENO S HPL LAMINATOM EGGER H1615 ST9 ČEŠNJA ROMANA. ROBOVI SO ZAKLJUČENI Z ABS NALIMKI. V KRILU JE IZREZ ZA VENTILACIJSKO REŠETKO. VRATA SO OPREMLJENA Z DVODELNO MAT INOX KLJUKO, WC KLJUČAVNICO IN TALNIM ZAUSTAVLJALCEM - SHEMA Z OZNAKO V6 | 2 | kpl |  | 0
| SKUPAJ VREDNOST 2.1. MIZARSKA DELA |  |  |  | 0
2.2. | SPUŠČENI STROPOVI
OPOMBA: VSI STIKI MAČVNIH PLOŠČ MORAJO BITI BANDAŽIRANI IN KITANI V KVALITETI K2!
zap. | vrsta in opis del | količina | EnM | cena / EnM v EUR | SKUPAJ cena za količino v EUR
št. | 1 | 2 | 3 | 4 | 5 (4x2)
1. | DOBAVA MATERIALA IN IZDELAVA RAVNEGA OBEŠENEGA STROPA IZ ENOJNIH MAVČNOKARTONSKIH PLOŠČ DEB. 12.5 MM. PLOŠČE BODO VIJAČENE NA PODKONSTRUKCIJI IZ POCINKANIH PROFILOV, KI BODO SIDRANI V STROPNO PLOŠČO. VIŠINA OBEŠANJA JE 61 CM. SVETLA VIŠINA PROSTORA JE 275 CM. STIKI MED MAVČNOKARTONSKIMI PLOŠČAMI IN ZIDOM BODO OBDELANI Z LOČILNIM TRAKOM ZA STIČNE FUGE KNAUF TRENN-FIX IN FUGIRNO MASO KNAUF UNIFLOTT. V CENI JE POTREBNO UPOŠTEVATI IZDELAVO IZREZOV IN OJAČITEV ZARADI MONTAŽE SVETIL TER INSTALACIJ | 11 | m2 |  | 0
2. | DOBAVA IN MONTAŽA TIPSKIH PRAŠNO BARVANIH KOVINSKIH REVIZIJSKIH VRATIC DIM. 25/25 CM V SPUŠČENI STROP IZ MK PLOŠČ | 4 | kos |  | 0
| SKUPAJ VREDNOST 2.2. SPUŠČENI STROPOVI |  |  |  | 0
2.3. | KERAMIČARSKA DELA
zap. | vrsta in opis del | količina | EnM | cena / EnM v EUR | SKUPAJ cena za količino v EUR
št. | 1 | 2 | 3 | 4 | 5 (4x2)
1. | DOBAVA MATERIALA IN OBLAGANJE TLAKA Z NEDRSEČIMI KERAMIČNIMI PLOŠČICAMI "RAGNO UNITECH CENERE" DIM. 20/20 CM V PRAVOKOTNI MREŽI. FAKTOR ZDRSNOSTI JE R9. PLOŠČICE SO FUGIRANE S SIVO FUGIRNO MASO MAPEI ULTRACOLOR PLUS 113 | 11 | m2 |  | 0
2. | DOBAVA MATERIALA IN LEPLJENJE TIPSKEGA COKLA IZ KERAMIČNIH PLOŠČIC Z ZAOKROŽNICO "RAGNO UNITECH CENERE" DIM. 10/20 CM VKLJUČNO S FUGIRANJEM S SIVO FUGIRNO MASO MAPEI ULTRACOLOR PLUS 113 | 24 | m1 |  | 0
3. | DOBAVA MATERIALA IN OBLAGANJE STEN S KERAMIČNIMI PLOŠČICAMI "RAGNO UNITECH BIANCO LUX" DIM. 20/20 CM DO VIŠINE 210 CM. PLOŠČICE SO FUGIRANE Z BELO FUGIRNO MASO MAPEI ULTRACOLOR PLUS 100. VRH OBLOGE JE ZAKLJUČEN S PROTIPRAŠNIM ROBOM | 48 | m2 |  | 0
4. | DOBAVA MATERIALA IN OBLAGANJE POLICE ZA STRANIŠČNO ŠKOLJKO ŠIRINE 90 CM IN GLOBINE 15 CM S KERAMIČNIMI PLOŠČICAMI "RAGNO UNITECH BIANCO LUX" DIM. 20/20 CM TER BELIMI ALUMINIJSKIMI PROFILI "PROFILPAS PROTRIM". PLOŠČICE SO FUGIRANE Z BELO FUGIRNO MASO MAPEI ULTRACOLOR PLUS 100 | 2 | kpl |  | 0
5. | DOBAVA IN MONTAŽA VGRADNEGA OKVIRJA OKOLI STENSKEGA OGLEDALA IZ ALUMINIJSKEGA PROFILA "PROFILPAS PROLIST" DIM. 20/7 MM (OBDELAVA BRIGHT SATIN SILVER)
5.a. | DIM. 100/80 CM | 1 | kos |  | 0
5.b. | DIM. 60/80 CM | 1 | kos |  | 0
6. | DOBAVA IN MONTAŽA VGRADNEGA VOGALNEGA BELEGA ALUMINIJSKEGA PROFILA "PROFILPAS PROTRIM" VIŠINE 210 CM | 2 | kos |  | 0
7. | IZDELAVA, DOBAVA IN MONTAŽA OGLEDALA V PREDPRIPRAVLJEN OKVIR (GLEJ POST. B.III.4). OGLEDALO JE NALEPLJENO NA VODOODPORNO VEZANO PLOŠČO, KI JE MONTIRANA V OKVIR NA ZIDU (ZA OGLEDALOM NI OBLOGE IZ KERAMIČNIH PLOŠČIC)
7.a. | DIM. 100/80 CM | 1 | kos |  | 0
7.b. | DIM. 60/80 CM | 1 | kos |  | 0
8. | IZDELAVA, DOBAVA IN VGRADNJA PRAGA IZ KAMNA (KOPRIVA) DIM. 81/19/2 CM | 2 | kos |  | 0
0
| SKUPAJ VREDNOST 2.3. KERAMIČARSKA DELA |  |  |  | 0
2.4. | SLIKOPLESKARSKA DELA
zap. | vrsta in opis del | količina | EnM | cena / EnM v EUR | SKUPAJ cena za količino v EUR
št. | 1 | 2 | 3 | 4 | 5 (4x2)
1. | DOBAVA MATERIALA, 2x 100% KITANJE, BRUŠENJE IN SLIKANJE STEN Z BELO DISPERZIJSKO BARVO VKLJUČNO S PRIPRAVO PODLAGE IN Z VSEMI POTREBNIMI ZAŠČITAMI | 15 | m2 |  | 0
2. | DOBAVA MATERIALA, 2x 100% KITANJE, BRUŠENJE, PREMAZ Z EMULZIJO IN SLIKANJE MAVČNIH STROPOV Z BELO DISPERZIJSKO BARVO VKLJUČNO Z VSEMI POTREBNIMI ZAŠČITAMI | 11 | m2 |  | 0
| SKUPAJ VREDNOST 4.2. SLIKOPLESKARSKA DELA |  |  |  | 0
REKAPITULACIJA 2. OBRTNIŠKA DELA
| opis |  |  | vrednost v EUR
2.1. | MIZARSKA DELA |  |  | 0
2.2. | SPUŠČENI STROPOVI |  |  | 0
2.3. | KERAMIČARSKA DELA |  |  | 0
2.4. | SLIKOPLESKARSKA DELA |  |  | 0
| SKUPAJ VREDNOST 2. OBRTNIŠKA DELA |  |  | 0
REKAPITULACIJA III. SANITARIJE V PROIZVODNEM DELU
| opis |  |  | vrednost v EUR
1. | GRADBENA DELA |  |  | 0
2. | OBRTNIŠKA DELA |  |  | 0
| SKUPAJ VREDNOST III. SANITARIJE V PROIZVODNEM DELU |  |  | 0
REKAPITULACIJA A. GRADBENO - OBRTNIŠKA DELA
| opis |  |  | vrednost v EUR
I. | AVLA, VRATARNICA IN HODNIK |  |  | 0
II. | SANITARIJE V POSLOVNEM DELU |  |  | 0
III. | SANITARIJE V PROIZVODNEM DELU |  |  | 0
| SKUPAJ VREDNOST I. + II. + III. |  |  | 0
IV. | NEPREDVIDENA DELA (10% OD VREDNOSTI I. + II. + III.) |  |  | 0
| SKUPAJ VREDNOST A. GRADBENO - OBRTNIŠKA DELA |  |  | 0
B. | ZUNANJA UREDITEV
I. | PRIPRAVLJALNA DELA
zap. | vrsta in opis del | količina | EnM | cena / EnM v EUR | SKUPAJ cena za količino v EUR
št. | 1 | 2 | 3 | 4 | 5 (4x2)
1. | Geodetska zakoličba objekta: prenos višinskih kot za objekt na terenu in zavarovanje višin in osi v skladu z merami projekta in načrta zakoličbe, ter elaborator oziroma zapisnikom o zakoličbi. | 10 | ur |  | 0
2. | Zakoličenje trase z zavarovanjem operativnega pasa | 60 | m1 |  | 0
3. | Postavljanje in zavarovanje gradbenih prečnih profilov dvostranski | 13 | kos |  | 0
4. | Določitev mikrolokacije vseh obstoječih podzemnih komunalnih vodov(ocenjeno) | 1 | kos |  | 0
5. | Rezanje asfalta debeline do 15cm | 30 | m1 |  | 0
6. | Rušenje asfalta debeline do 15cm z nakladanjem na prevozno sredstvo in odvozom v gradbeno deponijo z vsemi stroški deponiranja | 340 | m2 |  | 0
7. | Rezanje betona debeline do 10cm | 5.5 | m1 |  | 0
8. | Rušenje betonske talne plošče debeline do 15cm z nakladanjem na prevozno sredstvo in odvozom v gradbeno deponijo z vsemi stroški deponiranja | 32 | m2 |  | 0
9. | Rušenje betonskih robnikov 15/25cm na betonski podlagi z nakladanjem na prevozno sredstvo in odvozom v gradbeno deponijo z vsemi stroški deponiranja | 30 | m1 |  | 0
10. | Prestavitev zabojnikov za smeti na začasno lokacijo in po končanih delih prestavitev na prvotno lokacijo | 5 | kos |  | 0
11. | Odstranitev igrala komplet s porušitvijo temeljev, z nakladanjem na prevozno sredstvo in odvozom v gradbeno deponijo z vsemi stroški deponiranja | 1 | kos |  | 0
12. | Odstranitev betonskih cvetličnih korit z nakladanjem na prevozno sredstvo in odvozom v gradbeno deponijo z vsemi stroški deponiranja | 9 | kos |  | 0
| SKUPAJ VREDNOST I. PRIPRAVLJALNA DELA |  |  |  | 0
II. | ZEMELJSKA DELA
zap. | vrsta in opis del | količina | EnM | cena / EnM v EUR | SKUPAJ cena za količino v EUR
št. | 1 | 2 | 3 | 4 | 5 (4x2)
1. | Široki izkop v zemljini IV-V.ktg mehka in trda kamnina nakladanjem na prevozno sredstvo in odvozom v stalno deponijo deponijo po izboru izvajalca z vsemi stroški deponiranja gradbenega materiala | 230 | m3 |  | 0
2. | Planiranje planuma spodnjega ustroja s točnostjo +- 3 cm v ravnem zemljišču z utrjevanjem na Ev2>60 Mpa, | 670 | m2 |  | 0
3. | Dovoz in razgrinjanje humusa na ravnih površinah v deb. do 20 cm z grobim planiranjem | 25 | m2 |  | 0
| SKUPAJ VREDNOST II. ZEMELJSKA DELA |  |  |  | 0
III. | PADAVINSKA KANALIZACIJA
zap. | vrsta in opis del | količina | EnM | cena / EnM v EUR | SKUPAJ cena za količino v EUR
št. | 1 | 2 | 3 | 4 | 5 (4x2)
1. | Zakoličenje trase | 67 | m1 |  | 0
2. | Naprava in postavitev potrebnih gradbenih profilov s potrebnim niveliranjem in meritvami | 67 | m1 |  | 0
3. | Strojni in delno ročni izkop temeljev in jarkov širine 0-2 m globine 0-2m v zemljini IV. in V ktg mehka in trda kamnina nakladanjem na prevozno sredstvo in odvozom v stalno deponijo deponijo po izboru izvajalca z vsemi stroški deponiranja gradbenega materiala | 120 | m3 |  | 0
4. | Ročno planiranje zemlje IV. in V ktg mehka in trda kamnina s točnostjo +-3 cm in povprečnim odkopom do 5 cm z nakladanjem na prevozno sredstvo in odvozom v stalno deponijo deponijo po izboru izvajalca z vsemi stroški deponiranja | 80 | m2 |  | 0
5. | Zasip jarka s tamponskim materialom z nabavo in dovozom materiala s komprimacijo v plasteh po 30 cm. Modul zbitosti 60 Mpa | 80 | m3 |  | 0
6. | Dobava in polaganje PVC cevi 200 SN8, stiki se tesnijo z gumi tesnili, na betonsko podlago komplet s polnim obbetoniranjem cevi. Poraba betona: C16/20……0,08 m3/m1, C12/15……0,07m3/m1 | 39 | m1 |  | 0
7. | Dobava in polaganje PVC cevi 250 SN8, stiki se tesnijo z gumi tesnili, na betonsko podlago komplet s polnim obbetoniranjem cevi. Poraba betona: C16/20…0,13m3/m1, C12/15……0,13m3/m1 | 28 | m1 |  | 0
8. | Izdelava okroglih cestnih požiralnikov FI 50 cm iz betonskih cevi in temelja iz vodo in olje nepropustnega betona C16/20, izdelavo dna in priključkov. Globina jaška do 1,70 m. | 5 | kos |  | 0
9. | Dobava in montaža litoželeznih rešetk 50/50cm z litoželeznim in betonskim okvirjem. Rešetka nosilnosti 400 KN j | 5 | kos |  | 0
10. | Izvedba jaškov iz BC fi 80 cm z izdelavo temeljne betonske plošče debeline 10 cm , mulde izvedene z izrezovanjem gornje polovice PVC cevi, ki se vodi skozi jašek z obdelavo naklonskega betona od sten jaška do mulde, višina jaška 0.00 do 1.00m, komplet s priključki do 4 kom , vsemi potrebnimi deli in materialom. | 2 | kos |  | 0
11. | Izvedba jaškov iz BC fi 80 cm z izdelavo temeljne betonske plošče debeline 10 cm , mulde izvedene z izrezovanjem gornje polovice PVC cevi, ki se vodi skozi jašek z obdelavo naklonskega betona od sten jaška do mulde, višina jaška 1.00 do 1.50m, komplet s priključki do 4 kom , vsemi potrebnimi deli in materialom. | 2 | kos |  | 0
12. | Dobava in montaža litoželeznih okroglih pokrovov z odprtinami FI 60cm s protihrupnim vložkom, z zaklepom in okvirjem ter betonskim okvirjem-beton C 20/25. Pokrov nosilnosti 400 KN | 4 | kos |  | 0
13. | Komplet izdelava ponikovalnice iz perforiranih betonskih cevi FI 100 cm, komplet z izkopom, odvozom, montažo, drenažnim zasipom , litoželeznim pokrovom fi 60 nosilnosti 250kn, ponikovalnica globine 3,0m in vsemi priključki | 1 | kos |  | 0
14. | Čiščenje in spiranje kanalizacije, pregled kanalizacije s fotorobotom | 67 | m1 |  | 0
| SKUPAJ VREDNOST III. PADAVINSKA KANALIZACIJA |  |  |  | 0
IV. | ZGORNJI USTROJ
zap. | vrsta in opis del | količina | EnM | cena / EnM v EUR | SKUPAJ cena za količino v EUR
št. | 1 | 2 | 3 | 4 | 5 (4x2)
1. | Nasutje s tamponskim materialom s komprimiranjem v slojih do 20 cm in planiranjem zaključnega sloja s točnostjo -+1 cm, z dobavo drobljenca 0,06-32 mm. Deformacijski modul Ev2>100 Mpa, Evd>55MPa | 200 | m3 |  | 0
2. | Zarez asfalta debeline do 15 in premaz stikov z bitumensko emulzijo | 30 | m1 |  | 0
3. | Izdelava obrabne plasti bitumenskega betona v debelini 3cm AC8 surf B50/70 A4 | 650 | m2 |  | 0
4. | Izdelava nosilne plasti bitumenski drobirja AC16 base B70/100 A4 iz apnenčevih kamenin v debelini 5 cm | 650 | m2 |  | 0
5. | Dobava in izdelava AB tlaka v debelini 15 cm, armirano z armaturnimi merežami Q 308 v obeh conah, z dodatkom za mrazoobstojnost in solem, dilatacije ( 3m1) zapolnjene s trajno elastičnim kitom v barvi betona. | 7 | m2 |  | 0
6. | Dobava in polaganje betonskega robnika dimenzij 15/25 cm na betonsko podlago, robniki odporni proti mrazu in soli, komplet z izkopom, planiranjem dna, zasipom in odvozom odvečnega materiala (polaganje na ravnem delu in v krivinah z upoštevanjem tudi izvedbe spuščenih robnikov) | 25 | m1 |  | 0
| SKUPAJ VREDNOST IV. ZGORNJI USTROJ |  |  |  | 0
V. | ZAKLJUČNA DELA
zap. | vrsta in opis del | količina | EnM | cena / EnM v EUR | SKUPAJ cena za količino v EUR
št. | 1 | 2 | 3 | 4 | 5 (4x2)
1. | Humuniziranje, fino planiranje zemlje s sejanjem travne mešanice na ravnih površinah | 25 | m2 |  | 0
2. | Finalno čiščenje zunanjih površin | 700 | m2 |  | 0
| SKUPAJ VREDNOST V. ZAKLJUČNA DELA |  |  |  | 0
REKAPITULACIJA B. ZUNANJA UREDITEV
| opis |  |  | vrednost v EUR
I. | PRIPRAVLJALNA DELA |  |  | 0
II. | ZEMELJSKA DELA |  |  | 0
III. | PADAVINSKA KANALIZACIJA |  |  | 0
IV. | ZGORNJI USTROJ |  |  | 0
V. | ZAKLJUČNA DELA |  |  | 0
| SKUPAJ VREDNOST OD I. DO V. |  |  | 0
VI. | NEPREDVIDENA DELA - 5% (OD SKUPAJ VREDNOST OD i. DO V.) |  |  | 0
| SKUPAJ VREDNOST OD I. DO V. + VI. |  |  | 0
VII. | IZDELAVA PID DOKUMENTACIJE (2% OD SKUPAJ VREDNOST OD I. DO V. + VI.) |  |  | 0
VIII. | PROJEKTANTSKI NADZOR (2% OD SKUPAJ VREDNOST OD I. DO V. + VI.) |  |  | 0
| SKUPAJ VREDNOST B. ZUNANJA UREDITEV |  |  | 0
C. | ELEKTRO INSTALACIJE
I. | ELEKTRO INSTALACIJE - AVLA, VRTATARNICA IN HODNIK
Postavke proizvajalcev opreme v popisu so navedene le kot primer, katere lastnosti naj bi imela projektirana - vgrajena oprema!
DOBAVA IN MONTAŽA
1. | RAZSVETLJAVA
V kolikor bo vgrajen spuščen strop, je potrebno pri montaži upoštevati izreze v stropu za vgradne svetilke. Izreze je potrebno uskladiti z izdelovalcem stropa.
zap. | vrsta in opis del | količina | EnM | cena / EnM v EUR | SKUPAJ cena za količino v EUR
št. | 1 | 2 | 3 | 4 | 5 (4x2)
1. | Svetilka INTRA HEXAGON S MESH 1124mm 14W komplet z obešalnim priborom in obešanjem
| FL1 | 23 | kos |  | 0
2. | Svetilka INTRA GLAZER S 1154mm 37W komplet z obešalnim priborom in obešanjem
| FL2 | 9 | kos |  | 0
3. | Svetilka INTRA INTRA NITOR RV PRO 1250-3900 lm 8-33 W 250-900 mA 37 V 830 56° IP20 white/white
| FL3 | 9 | kos |  | 0
4. | Svetilka Menvier Nexilite NXL100, vgradne v strop, komplet z dozo
| FLV1 | 2 | kos |  | 0
5. | Svetilka GuideLed SL 13011.1 CG-S Asymmetric optics 250 lm
| FLV2 | 3 | kos |  | 0
6. | Izrezi v spuščenem stropu za svetilke FL3, FLV1 in FLV2 | 11 | kos |  | 0
7. | Pregled APZ za varnostno razsvetljavo s pridobitvijo potrdila | 1 | kos |  | 0
8. | Drobni spojni in vezni material - 10% | 10% | % | 0 | 0
| SKUPAJ VREDNOST 1. RAZSVETLJAVA |  |  |  | 0
2. | MOČ
DOBAVA IN MONTAŽA
Pri vtičnicah, stikalih, …, je potrebno upoštevati potrebno dolbljenje sten in vgradnjo.
zap. | vrsta in opis del | količina | EnM | cena / EnM v EUR | SKUPAJ cena za količino v EUR
št. | 1 | 2 | 3 | 4 | 5 (4x2)
1. | Kabli sledečih presekov in št. žil položeni podometno v inst. ceveh in uvlečeni po ceveh. Na zaščitenih delih evakuacijskih poti morajo kabli ustrezati zahtevam razreda B2ca s1 d1 a
| NHXMH-J 3x2,5 mm2 | 280 | m |  | 0
| NHXMH-J 3x1,5 mm2 | 500 | m |  | 0
| NHXMH-J 2x1,5 mm2 | 30 | m |  | 0
| NHXMH-J 4x1,5 mm2 | 100 | m |  | 0
| NHXMH-J 7x1,5 mm2 | 20 | m |  | 0
| FTP cat 6 s priključitvijo na obstoječo TK omaro | 160 | m |  | 0
2. | Senzor gibanja 360, vgraden v spuščen strop, 230V, 800W, komplet z izrezom | 7 | kos |  | 0
3. | Vtičnica, podometna, 230V, 16A, po izbiri investitorja (kot TEM Čatež Soft, Vimar, Bticino) ali podobno, komplet s kvadratno dozo. Barvo in material okvirja je potrebno uskladiti z investitorjem oz. arhitektom | 17 | kos |  | 0
4. | Vtičnica, podometna, UTP RJ45 enojna, po izbiri investitorja (kot TEM Čatež Soft, Vimar, Bticino) ali podobno, komplet s kvadratno dozo. Barvo in material okvirja je potrebno uskladiti z investitorjem oz. arhitektom | 1 | kos |  | 0
5. | Kabelska polica vroče cinkana komplet s konzolami
| PK 50 | 30 | m |  | 0
| PK 100 | 50 | m |  | 0
| PK 200 | 45 | m |  | 0
6. | Plastične instalacijske cevi za podometno instalacijo:
| fi 23 mm | 20 | m |  | 0
| fi 16 mm | 250 | m |  | 0
| PN fi 16mm | 135 | m |  | 0
7. | Plastični NIK kanal
| 40x40mm | 50 | m |  | 0
| 40x20mm | 80 | m |  | 0
8. | Razvodnica n/o | 20 | kos |  | 0
9. | Priklop priključkov, komplet z dozo, ter z ožičenjem (kabli so zajeti v postavki 1.):
| električna vrata | 1 | kos |  | 0
| plinska peč | 1 | kos |  | 0
| ventilator | 2 | kos |  | 0
| video domofon | 1 | kos |  | 0
| mrežno stikalo | 1 | kos |  | 0
| pisoarji | 2 | kos |  | 0
10. | Spoji H07V-K vodnikov za izenačitev potencialov | 10 | kos |  | 0
11. | Preboji do fi 50 mm | 2 | kos |  | 0
12. | Dolbljenje sten za elektro instalacije, dimenzija vtora cca 5x3cm | 50 | m |  | 0
13. | Sodelovanje el. instalat. pri priklopu strojnih instalacij in druge opreme | 3 | ur |  | 0
14. | Demontaža obstoječe elektro instalacije z odvozom na deponijo in plačilom taks, ter ureditev obstoječe uporabne instalacije | 38 | ur |  | 0
15. | Zamenjava vrat obstoječih razdelilnikov z novimi (v hodniku) dimenzije cca 25x40cm | 2 | kpl |  | 0
16. | Prestavitev obstoječega razdelilnika optike nad spuščen strop (cca 20 cm) | 3 | ur |  | 0
17. | Prestavitev obstoječega termostata plisnke peči na novo lokacijo | 2 | ur |  | 0
18. | IP domofon 2N Helios IP Verso z 1 tipko, zaslon na dotik z možnostjo vnosa do 2000 uporabnikov, HD kamera z IR nočnim vidom, široki kot 120°, 30 slik/s, IP54, IK8, antivandal, osnovna programska verzija, z dozo za podometno montažo | 1 | kpl |  | 0
19. | Pokrivna plošča iz vodoodporne trespa plošče v barvi po izboru arhitekta, za obstoječo luknjo domofona dimenzija cca 40x40cm | 1 | kpl |  | 0
20. | 8 portni PoE switch (4x PoE) | 1 | kpl |  | 0
21. | Varnostni rele za domofon | 1 | kpl |  | 0
22. | Pregled obstoječega razdelilnika R-N5, ter ugotovitev napajanja porabnikov iz obstoječeih varovalk (kos 20) | 1 | kpl |  | 0
23. | Meritve kompletne instalacije | 1 | kpl |  | 0
24. | Drobni spojni in pritrdilni material - 10% | 10% | % | 0 | 0
| SKUPAJ VREDNOST 2. MOČ |  |  |  | 0
3. | RAZDELILCI
DOBAVA IN MONTAŽA OZ. VGRADNJA RAZDELILNIKOV KOMPLET Z ZBIRALKAMI, SPONKAMI, NAPISI, OŽIČENJEM, DROBNIM SPOJNIM MATERIALOM
zap. | vrsta in opis del | količina | EnM | cena / EnM v EUR | SKUPAJ cena za količino v EUR
št. | 1 | 2 | 3 | 4 | 5 (4x2)
1. | Razdelilnik R-N5 - obstoječi razdelilnik v katerega se dodatno vgradi
| Časovni digitalni rele ACTI9 ASTRO 230V AC 1P letni | 1 | kos |  | 0
| ETIMAT 1F C/10A, 1.p. | 8 | kos |  | 0
| ETIMAT 1F C/16A, 1.p. | 20 | kos |  | 0
| Prestavitev krmilnega stikala za odpiranje vrat v obstoječi razdelilnik | 1 | kos |  | 0
| Kontakor 230V, 2,0kW | 3 | kos |  | 0
| Stikalo 16A, 230V, 1p | 1 | kos |  | 0
| Vgradnja ključavnice na obstoječa vrata razdelilnika | 1 | kos |  | 0
| vrstne sponke, napisi, oznake, obročkanje kablov, enopolna vezalna shema | 1 | kpl |  | 0
| Razdelilniki R-N5 komplet | 1 | kos | 0 | 0
| SKUPAJ VREDNOST 3. RAZDELILCI |  |  |  | 0
REKAPITULACIJA I. ELEKTRO INSTALACIJE - AVLA, VRATARNICA IN HODNIK
| opis |  |  | vrednost v EUR
1. | RAZSVETLJAVA |  |  | 0
2. | MOČ |  |  | 0
3. | RAZDELILCI |  |  | 0
| SKUPAJ VREDNOST 1. + 2. + 3. |  |  | 0
4. | RAZNA DODATNA IN NEPREDVIDENA DELA. Obračun se bo vršil na podlagi dejansko porabljenega časa in materiala evidentiranega v gradbenem dnevniku in potrjenega od nadzornega organa (ocenjeno 10% del) |  |  | 0
| SKUPAJ VREDNOST 1. + 2. + 3. + 4. |  |  | 0
5. | PROJEKTANTSKI NADZOR (1,5% OD SKUPAJ VREDNOST 1. + 2. + 3. + 4.) |  |  | 0
6. | IZDELAVA PID DOKUMENTACIJE (2% OD SKUPAJ VREDNOST 1. + 2. + 3. + 4.) |  |  | 0
| SKUPAJ VREDNOST I. ELEKTRO INSTALACIJE - AVLA, VRATARNICA IN HODNIK |  |  | 0
II. | ELEKTRO INSTALACIJE - SANITARIJE V POSLOVNEM DELU
Postavke proizvajalcev opreme v popisu so navedene le kot primer, katere lastnosti naj bi imela projektirana oprema!
DOBAVA IN MONTAŽA
1. | RAZSVETLJAVA
V kolikor bo vgrajen spuščen strop, je potrebno pri montaži upoštevati izreze v stropu za vgradne svetilke. Izreze je potrebno uskladiti z izdelovalcem stropa.
zap. | vrsta in opis del | količina | EnM | cena / EnM v EUR | SKUPAJ cena za količino v EUR
št. | 1 | 2 | 3 | 4 | 5 (4x2)
1 | Svetilka INTRA NITOR RV PRO 1250-3900 lm 8-33 W 250-900 mA 37 V 830 56° IP20 white/white
| FL4 | 8 | kos |  | 0
2. | Svetilka INTRA Minus C 1400 lm 14 W 830 L1125mm FO IP40 white
| FL5 | 3 | kos |  | 0
3. | Svetilka Menvier Nexilite NXL100, vgradne v strop, komplet z dozo
| FLV1 | 3 | kos |  | 0
4. | Izrezi v spuščenem stropu za svetilke FL4 | 8 | kos |  | 0
5. | Drobni spojni in vezni material - 10% | 10% | % | 0 | 0
| SKUPAJ VREDNOST 1. RAZSVETLJAVA |  |  |  | 0
2. | MOČ
DOBAVA IN MONTAŽA
Pri vtičnicah, stikalih, …, je potrebno upoštevati potrebno dolbljenje sten in vgradnjo
zap. | vrsta in opis del | količina | EnM | cena / EnM v EUR | SKUPAJ cena za količino v EUR
št. | 1 | 2 | 3 | 4 | 5 (4x2)
1. | Kabli sledečih presekov in št. žil položeni podometno v inst. ceveh in uvlečeni po ceveh. Na zaščitenih delih evakuacijskih poti morajo kabli ustrezati zahtevam razreda B2ca s1 d1 a
| NHXMH-J 3x2,5 mm2 | 120 | m |  | 0
| NHXMH-J 3x1,5 mm2 | 130 | m |  | 0
| NHXMH-J 2x1,5 mm2 | 10 | m |  | 0
| NHXMH-J 4x1,5 mm2 | 65 | m |  | 0
2. | Senzor gibanja 360, vgraden v spuščen strop, 230V, 800W, komplet z izrezom | 5 | kos |  | 0
3. | Vtičnica, podometna, 230V, 16A, IP 44, po izbiri investitorja (kot TEM Čatež Soft, Vimar, Bticino) ali podobno, komplet s kvadratno dozo. Barvo in material okvirja je potrebno uskladiti z investitorjem oz. arhitektom | 3 | kos |  | 0
4. | Vtičnica, podometna, 230V, 16A, po izbiri investitorja (kot TEM Čatež Soft, Vimar, Bticino) ali podobno, komplet s kvadratno dozo. Barvo in material okvirja je potrebno uskladiti z investitorjem oz. arhitektom | 1 | kos |  | 0
5. | Plastične instalacijske cevi za podometno instalacijo:
| fi 16 mm | 80 | m |  | 0
| PN fi 16mm | 45 | m |  | 0
6. | Razvodnica n/o | 8 | kos |  | 0
7. | Doza za dodatno izenačanje potencialov (IP) | 1 | kos |  | 0
8. | Priklop priključkov, komplet z dozo, ter z ožičenjem (kabli so zajeti v postavki 1.):
| ventilator | 2 | kos |  | 0
| pisoar | 2 | kos |  | 0
9. | Spoji H07V-K vodnikov za izenačitev potencialov | 10 | kos |  | 0
10. | Preboji do fi 50 mm | 1 | kos |  | 0
11. | Dolbljenje sten za elektro instalacije, dimenzija vtora cca 5x3cm | 15 | m |  | 0
12. | Sodelovanje el. instalat. pri priklopu strojnih instalacij in druge opreme | 2 | ur |  | 0
13. | Demontaža obstoječe elektro instalacije z odvozom na deponijo in plačilom taks, ter ureditev obstoječe uporabne instalacije | 5 | ur |  | 0
14. | Meritve kompletne instalacije | 1 | kpl |  | 0
15. | Drobni spojni in pritrdilni material - 10% | 10% | % | 0 | 0
| SKUPAJ VREDNOST 2. MOČ |  |  |  | 0
REKAPITULACIJA II. ELEKTRO INSTALACIJE - SANITARIJE V POSLOVNEM DELU
| opis |  |  | vrednost v EUR
1. | RAZSVETLJAVA |  |  | 0
2. | MOČ |  |  | 0
| SKUPAJ VREDNOST 1. + 2. |  |  | 0
3. | RAZNA DODATNA IN NEPREDVIDENA DELA. Obračun se bo vršil na podlagi dejansko porabljenega časa in materiala evidentiranega v gradbenem dnevniku in potrjenega od nadzornega orggana (ocenjeno - 10% od skupaj vrednost 1. + 2.) |  |  | 0
| SKUPAJ VREDNOST 1. + 2. + 3. |  |  | 0
4. | PROJEKTANTSKI NADZOR (1,5% OD SKUAPJ VREDNOST 1. + 2. + 3.) |  |  | 0
5. | IZDELAVA PID DOKUMENTACIJE (2% OD SKUPAJ VREDNOST 1. + 2. + 3.) |  |  | 0
| SKUPAJ VREDNOST II. ELEKTRO INSTALACIJE - SANITARIJE V POSLOVNEM DELU |  |  | 0
III. | ELEKTRO INSTALACIJE - SANITARIJE V PROIZVODNEM DELU
Postavke proizvajalcev opreme v popisu so navedene le kot primer, katere lastnosti naj bi imela projektirana oprema!
DOBAVA IN MONTAŽA
1. | RAZSVETLJAVA
V kolikor bo vgrajen spuščen strop, je potrebno pri montaži upoštevati izreze v stropu za vgradne svetilke. Izreze je potrebno uskladiti z idzelovalcem stropa.
zap. | vrsta in opis del | količina | EnM | cena / EnM v EUR | SKUPAJ cena za količino v EUR
št. | 1 | 2 | 3 | 4 | 5 (4x2)
1. | Svetilka INTRA NITOR RV PRO 1250-3900 lm 8-33 W 250-900 mA 37 V 830 56° IP20 white/white
| FL4 | 4 | kos |  | 0
2. | Svetilka INTRA Minus C 1400 lm 14 W 830 L1125mm FO IP40 white
| FL5 | 1 | kos |  | 0
3. | Svetilka INTRA Minus C 1050 lm 11 W 830 L845mm FO IP40 white
| FL8 | 1 | kos |  | 0
4. | Svetilka Menvier Nexilite NXL100, vgradne v strop, komplet z dozo
| FLV1 | 2 | kos |  | 0
5. | Izrezi v spuščenem stropu za svetilke FL4 | 4 | kos |  | 0
6. | Drobni spojni in vezni material - 10% | 10% | % | 0 | 0
| SKUPAJ VREDNOST 1. RAZSVETLJAVA |  |  |  | 0
2. | MOČ
DOBAVA IN MONTAŽA
Pri vtičnicah, stikalih, …, je potrebno upoštevati potrebno dolbljenje sten in vgradnjo
zap. | vrsta in opis del | količina | EnM | cena / EnM v EUR | SKUPAJ cena za količino v EUR
št. | 1 | 2 | 3 | 4 | 5 (4x2)
1. | Kabli sledečih presekov in št. žil položeni podometno v inst. ceveh in uvlečeni po ceveh. Na zaščitenih delih evakuacijskih poti morajo kabli ustrezati zahtevam razreda B2ca s1 d1 a
| NHXMH-J 3x2,5 mm2 | 40 | m |  | 0
| NHXMH-J 3x1,5 mm2 | 50 | m |  | 0
| NHXMH-J 2x1,5 mm2 | 10 | m |  | 0
| NHXMH-J 4x1,5 mm2 | 25 | m |  | 0
2. | Senzor gibanja 360, vgraden v spuščen strop, 230V, 800W, komplet z izrezom | 4 | kos |  | 0
3. | Vtičnica, podometna, 230V, 16A, IP 44, po izbiri investitorja (kot TEM Čatež Soft, Vimar, Bticino) ali podobno, komplet s kvadratno dozo. Barvo in material okvirja je potrebno uskladiti z investitorjem oz. arhitektom | 2 | kos |  | 0
4. | Plastične instalacijske cevi za podometno instalacijo:
| fi 16 mm | 80 | m |  | 0
| PN fi 16mm | 50 | m |  | 0
5. | Razvodnica n/o | 8 | kos |  | 0
6. | Doza za dodatno izenačanje potencialov (IP) | 1 | kos |  | 0
7. | Priklop priključkov, komplet z dozo, ter z ožičenjem (kabli so zajeti v postavki 1.):
| plinska peč | 1 | kos |  | 0
| ventilator | 2 | kos |  | 0
| pisoar | 2 | kos |  | 0
8. | Spoji H07V-K vodnikov za izenačitev potencialov | 8 | kos |  | 0
9. | Preboji do fi 50 mm | 1 | kos |  | 0
10. | Dolbljenje sten za elektro instalacije, dimenzija vtora cca 5x3cm | 10 | m |  | 0
11. | Sodelovanje el. instalat. pri priklopu strojnih instalacij in druge opreme | 2 | ur |  | 0
12. | Demontaža obstoječe elektro instalacije z odvozom na deponijo in plačilom taks, ter ureditev obstoječe uporabne instalacije | 4 | ur |  | 0
13. | Meritve kompletne instalacije | 1 | kpl |  | 0
14. | Drobni spojni in pritrdilni material | 10% | % | 0 | 0
| SKUPAJ VREDNOST 2. MOČ |  |  |  | 0
REKAPITULACIJA III. ELEKTRO INSTALACIJE - SANITARIJE V PROIZVODNEM DELU
| opis |  |  | vrednost v EUR
1. | RAZSVETLJAVA |  |  | 0
2. | MOČ |  |  | 0
| SKUPAJ VREDNOST 1. + 2. |  |  | 0
3. | RAZNA DODATNA IN NEPREDVIDENA DELA. Obračun se bo vršil na podlagi dejansko porabljenega časa in materiala evidentiranega v gradbenem dnevniku in potrjenega od nadzornega orggana (ocenjeno - 10% od skupaj vrednost 1. + 2.) |  |  | 0
| SKUPAJ VREDNOST 1. + 2. + 3. |  |  | 0
4. | PROJEKTANTSKI NADZOR (1,5% OD SKUAPJ VREDNOST 1. + 2. + 3.) |  |  | 0
5. | IZDELAVA PID DOKUMENTACIJE (2% OD SKUPAJ VREDNOST 1. + 2. + 3.) |  |  | 0
| SKUPAJ VREDNOST III. ELEKTRO INSTALACIJE - SANITARIJE V PROIZVODNEM DELU |  |  | 0
REKAPITULACIJA C. ELEKTRO INSTALACIJE
| opis |  |  | vrednost v EUR
I. | ELEKTRO INSTALACIJE - AVLA, VRATARNICA IN HODNIK |  |  | 0
II. | ELEKTRO INSTALACIJE - SANITARIJE V POSLOVNEM DELU |  |  | 0
III. | ELEKTRO INSTALACIJE - SANITARIJE V PROIZVODNEM DELU |  |  | 0
| SKUPAJ VREDNOST III. ELEKTRO INSTALACIJE |  |  | 0
Č. | STROJNE INSTALACIJE
I. | STROJNE INSTALACIJE - AVLA, VRATARNICA IN HODNIK
1. | OGREVANJE
zap. | vrsta in opis del | količina | EnM | cena / EnM v EUR | SKUPAJ cena za količino v EUR
št. | 1 | 2 | 3 | 4 | 5 (4x2)
1. | Črne navojne cevi, komplet z varilnimi loki, varilnim in tesnilnim materialom ter dobavo in montažo. Cevi so minizirane in pleskane z ustrezno barvo.
| Ø21,3 (DN15) | 12 | m |  | 0
| Ø26,9 (DN20) | 12 | m |  | 0
2. | PVC držala za cevi z vijačnim materialom | 12 | kos |  | 0
3. | Radiatorski kotni ali ravni ventil z termostatsko glavo , kpl z maticami (Holenderji), tesnilnim materialom dobavo in montažo.
| DN15 | 4 | kos |  | 0
4. | Radiatorski kotno ali ravno zapiralo , kpl z maticami ( Holenderji), tesnilnim materialom dobavo in montažo.
| DN15 | 4 | kos |  | 0
5. | Radiatorske konzole in držala , kpl s pritrdilnim materialom. | 8 | kos |  | 0
6. | Aluminijasti liti radiatorji z kompletom za zaključevanje radijatorjev, belo pleskani ter dobavljeni v zaščitni embalaži ter dobavo in montažo.(napr.AKLIMAT)
| MS-900/14 čl | 2 | kos |  | 0
| MS-1800/10 čl | 1 | kos |  | 0
| MS-1800/6 čl | 1 | kos |  | 0
7. | Predelava in izdelava novih priključkov za radiator MS1800 ob vhodu, kpl z tesnilnim in pritrdilnim materialom.
| Pavšal | 1 | kpl |  | 0
8. | Predelava in izdelava novih priključkov za radiator MS-900 na hodniku( dva radiatorja), kpl z tesnilnim in pritrdilnim materialom.
| Pavšal | 1 | kpl |  | 0
9. | Demontaža obstoječega razvoda CK v spuščenem stropu, kpl z izolacijo, praznenjem, razrez ter odvoz na deponijo. ( skupne dolžine 20 m)
| Pavšal | 1 | kpl |  | 0
10. | Regulacija armatur, nastavitev avtomatike, poizkusni zagon in tlačni preizkus | 4 | ur |  | 0
11. | Pripravljalna in zaključna dela - 5% | 5% | % | 0 | 0
12. | Splošni in transportni stroški - 4% | 4% | % | 0 | 0
| SKUPAJ VREDNOST 1. OGREVANJE |  |  |  | 0
2. | PLINSKA INSTALACIJA - INTERNA
zap. | vrsta in opis del | količina | EnM | cena / EnM v EUR | SKUPAJ cena za količino v EUR
št. | 1 | 2 | 3 | 4 | 5 (4x2)
1. | Odstranitev OBSTOJEČEGA plinskega priključka , kpl z demontažo nosilca plinomera, montaža čepa z plombiranjem priključka ter tesnilnim materialom.
| PAVŠAL | 1 | kpl |  | 0
2. | Regulacija armatur, preizkus na tesnost, spuščanje plina v instalacijo.( po navodilih distributerja)
| OCENA | 2 | ur |  | 0
3. | Pripravljalna in zaključna dela, zarisovanje, razna pomožna gradbena dela kot so vrtanje AB nosilcev in zida vključno z uporabo ele.energije za ročno orodje. - 5% | 5% | % | 0 | 0
4. | Splošni in transportni stroški - 4% | 4% | % | 0 | 0
| SKUPAJ VREDNOST 2. PLINSKA INSTALACIJA - INTERNA |  |  |  | 0
REKAPITULACIJA I. STROJNE INSTALACIJE - AVLA, VRATARNICA IN HODNIK
| opis |  |  | vrednost v EUR
1. | OGREVANJE |  |  | 0
2. | PLINSKA INSTALACIJA - INTERNA |  |  | 0
| SKUPAJ VREDNOST I. STROJNE INSTALACIJE - AVLA, VRATARNICA IN HODNIK |  |  | 0
II. | STROJNE INSTALACIJE - SANITARIJE V POSLOVNEM DELU
1. | OGREVANJE
zap. | vrsta in opis del | količina | EnM | cena / EnM v EUR | SKUPAJ cena za količino v EUR
št. | 1 | 2 | 3 | 4 | 5 (4x2)
1. | Črne navojne cevi, komplet z varilnimi loki, varilnim in tesnilnim materialom ter dobavo in montažo. Cevi so minizirane in pleskane z ustrezno barvo.
| Ø21,3 (DN15) | 12 | m |  | 0
| Ø26,9 (DN20) | 12 | m |  | 0
2. | PVC držala za cevi z vijačnim materialom | 8 | kos |  | 0
3. | Radiatorski kotni ali ravni ventil z termostatsko glavo , kpl z maticami (Holenderji), tesnilnim materialom dobavo in montažo.
| DN15 | 2 | kos |  | 0
4. | Radiatorski kotno ali ravno zapiralo , kpl z maticami ( Holenderji), tesnilnim materialom dobavo in montažo.
| DN15 | 2 | kos |  | 0
5. | Radiatorske konzole in držala , kpl s pritrdilnim materialom. | 4 | kos |  | 0
6. | Aluminijasti liti radiatorji z kompletom za zaključevanje radijatorjev, belo pleskani ter dobavljeni v zaščitni embalaži ter dobavo in montažo.(napr.AKLIMAT)
| MS-900/5 čl | 2 | kos |  | 0
7. | Odstranitev OBSTOJEČEGA razvoda CK ,radijatorjev (dva) in plinske peči kpl z odklopom cevi ter zamenjavo obeh ventilov.
| Ocena | 1 | kpl |  | 0
8. | Povezava obstoječega razvoda CK na pl. peč , kpl z tesnilnim materialom.
| DN25 | 1 | kpl |  | 0
9. | Regulacija armatur, nastavitev avtomatike, poizkusni zagon in tlačni preizkus | 4 | ur |  | 0
10. | Pripravljalna in zaključna dela- 5% | 5% | % | 0 | 0
11. | Splošni in transportni stroški - 4% | 4% | % | 0 | 0
| SKUPAJ VREDNOST 1. OGREVANJE |  |  |  | 0
2. | INTERNA VODOINSTALACIJA
zap. | vrsta in opis del | količina | EnM | cena / EnM v EUR | SKUPAJ cena za količino v EUR
št. | 1 | 2 | 3 | 4 | 5 (4x2)
1. | Dobava in montaža umivalnika, izvedba priključkov za UMIVALNIK iz bele fajančevine dim. 640 mm (HATRIA - AREA), sifon z odlivnim ventilom komplet s pritrdilnim materialom | 3 | kos |  | 0
2. | Dobava in montaža zidni pisoar višine 665 mm (GEBERIT PREDA), izvedba priključkov za pisoar iz bele fajančevine , komplet z EMV, senzorjem (fotocelica) pritrdilnim materialom | 2 | kos |  | 0
3. | Dobava in montaža stenske WC školjke (HATRIA - AREA), Izvedba priključkov za WC školjko iz bele fajančevine, komplet s pritrdilnim materialom, PVC pokrovom in pritrdilnim priborom ( zgornji odtok) | 2 | kos |  | 0
4. | Podometni izplakovalni kotliček proizvod GEBERIT Duofix z priključkom za Alumplast cev kpl za pritrjevanje, pritrdilnim in tesnilnim materialom ter aktivirno tipko Mambo . | 2 | kos |  | 0
5. | Večplastna cev ALUMPLAST ali ustrezne v kolutu, predizolirana z PE izolacijo ( 4mm) za polaganje v tlak in zidni utor, komplet s pritrdilnim in tesnilnim materialom ter dobavo in montažo
| Ø16 x 2 ; tip PE-Xc/Al/PE-Xc | 18 | m |  | 0
| Ø20 x 2 ; tip PE-Xc/Al/PE-Xc | 10 | m |  | 0
6. | PVC odtočna cev renomiranega proizvajalca komplet s fazonskimi kosi za spajanje in izvedbo priključkov, s tesnilnim materialom (gumi tesnila, kalijeva mast), z dobavo in montažo
| DN50 | 16 | m |  | 0
| DN100 | 16 | m |  | 0
7. | Enoročna mešalna baterija za montažo na umivalnik, kpl z kotnimi ventili, veznimi cevkami , tesnilnim in pritrdilnim materialom ter dobavo in montažo.( model po izbiri investitorja) | 3 | kos |  | 0
8. | Krogelna pipa z nastavkom za gumi cev R 3/4" z tesnilnim materialom dobavo in montažo | 1 | kos |  | 0
9. | Krogelna navojan pipa z tesnilnim materialom dobavo in montažo
| DN25 | 1 | kos |  | 0
| DN15 | 2 | kos |  | 0
10. | PVC talni sifon z inox ploščico, kpl z tesnilnim materialom ter dobavo in montažo. | 2 | kos |  | 0
11. | Steklena pregradna stena za pisoar GEBERIT dim 432/754 mm, kpl z pritrdilnim materialo dobavo in montažo. | 1 | kos |  | 0
12. | Električni bojler stoječe izvedbe vsebine V=30 l, kpl z varnostnonepovratnim ventilom 2x priključek DN15, kpl z tesnilnim in pritrdilnim materialom dobavo in montažo.
| V=30 l | 1 | kos |  | 0
13. | Podometni krogelni ventil z kromirano rozeto, kpl z tesnilnim materialom ter dobavo in montažo.
| DN 15 | 4 | kos |  | 0
14. | Dezinfekcija omrežja z bateriološkim izvidom po opravljenem klornem šoku in izpiranjeter preizkus notranjih hidrantov z zaposnikom.
| Ocenjeno | 2 | kos |  | 0
15. | Izvedba novega vodovodnega priključka kpl z potrebnimi gradbenimi in instalacijskimi deli ter materialom dobavo in montažo.
| Ocenjeno | 1 | kos |  | 0
16. | Demontaža obstoječih sanitarnih predmetov , kpl z cevno instalacijo, armaturami ter odvoz na deponijo.
| Ocena | 1 | kpl |  | 0
17. | Pripravljalna in zaključna dela, tlačni preizkus - 5% | 5% | % | 0 | 0
18. | Splošni in transportni stroški - 4% | 4% | % | 0 | 0
| SKUPAJ VREDNOST 2. INTERNA VODOINSTALACIJA |  |  |  | 0
3. | PREZRAČEVANJE
zap. | vrsta in opis del | količina | EnM | cena / EnM v EUR | SKUPAJ cena za količino v EUR
št. | 1 | 2 | 3 | 4 | 5 (4x2)
1. | Odvodni ventilator O.ERRE tip INTRA 200 ( zastopnik ENERGO plus) z samodvižno loputo , komplet s pritrdilnim materialom, dobavo in montažo v spuščeni strop. Z= 190 m³/h; p=35 W | 2 | kos |  | 0
2. | PVC cev po DIN 19531 za odvod prezračevanja ( ali SPIRO pocinkane cevi) renomiranega proizvajalca komplet s fazonskimi kosi za spajanje in izvedbo priključkov, s tesnilnim materialom (gumi tesnila, kalijeva mast), pritrdilnim materialon z dobavo in montažo
| Ø 110 | 12 | m |  | 0
3. | Izenačevalna rešetka za vgradnjo v vratno krilo, tip AR kpl s pritrdilnim materialom in izrezom vratnih kril.Proizvod IMP idrija .
| AR-4P 425X 125 mm | 2 | kos |  | 0
4. | Razno profilno železo za izdelavo konzol in pritrditev ventilatorja na strop oz jekleni podstavek z pritrditvijo na AB venec streha kpl z pritrdilnim materialom , predhodnem temeljitem čiščenju , miniziranju in pleskano z ustrezno barvo. | 3 | kg |  | 0
5. | Regulacija dovodnihih in odvodnih količin zraka ter izdelava meritev . Izdaja zapisnika ter navodili za obratovanje in vzdrževanje. | 2 | kos |  | 0
6. | Pripravljalna in zaključna dela, zarisovanje, razna pomožna gradbena dela -preboji skozi zid do premera 150 mm oz. 150/150 mm, kordinacija in sodelovanje z izvajalcem gradbenih del ter zdela vključno z uporabo ele. energije za ročno orodje. . 5% | 5% | % |  | 0
7. | Splošni in transportni stroški . 4% | 4% | % |  | 0
| SKUPAJ VREDNOST 3. PREZRAČEVANJE |  |  |  | 0
REKAPITULACIJA II. STROJNE INSTALACIJE - SANITARIJE V POSLOVNEM DELU
| opis |  |  | vrednost v EUR
1. | OGREVANJE |  |  | 0
2. | INTERNA VODOINSTALACIJA |  |  | 0
3. | PREZRAČEVANJE |  |  | 0
| SKUPAJ VREDNOST II. STROJNE INSTALACIJE - SANITARIJE V POSLOVNEM DELU |  |  | 0
III. | STROJNE INSTALACIJE - SANITARIJE V PROIZVODNEM DELU
1. | OGREVANJE
zap. | vrsta in opis del | količina | EnM | cena / EnM v EUR | SKUPAJ cena za količino v EUR
št. | 1 | 2 | 3 | 4 | 5 (4x2)
1. | Plinska peč , prisilni vlek,sistem 80/60 °C, za radiatorsko ogrevanje in pretočni sistem priprave tople sanitarne vode,kpl z dobavo in montažo.
v dobavi s pečjo: dimniška cev ǿ= 100/60 mm L=3,5 m, trošilo C32 x (zajem in odvod nad streho objekta)
| Q= 9-26 kW; G= 2,5 m3/h (ZP) | 1 | kos |  | 0
2. | Črne navojne cevi, komplet z varilnimi loki, varilnim in tesnilnim materialom ter dobavo in montažo. Cevi so minizirane in pleskane z ustrezno barvo.
| Ø21,3 (DN15) | 12 | m |  | 0
| Ø26,9 (DN20) | 3 | m |  | 0
| Ø33,7 (DN25) | 6 | m |  | 0
3. | PVC držala za cevi z vijačnim materialom | 10 | kos |  | 0
4. | Radiatorski kotni ali ravni ventil z termostatsko glavo , kpl z maticami (Holenderji), tesnilnim materialom dobavo in montažo.
| DN15 | 2 | kos |  | 0
5. | Radiatorski kotno ali ravno zapiralo , kpl z maticami ( Holenderji), tesnilnim materialom dobavo in montažo.
| DN15 | 2 | kos |  | 0
6. | Radiatorske konzole in držala , kpl s pritrdilnim materialom. | 4 | kos |  | 0
7. | Aluminijasti liti radiatorji z kompletom za zaključevanje radijatorjev, belo pleskani ter dobavljeni v zaščitni embalaži ter dobavo in montažo.(napr.AKLIMAT)
| MS-900/4 čl | 2 | kos |  | 0
8. | Odstranitev OBSTOJEČEGA razvoda CK ,radijatorjev (dva) in plinske peči kpl z odklopom cevi ter zamenjavo obeh ventilov. |  |  |  | 0
| Ocena | 1 | kpl |  | 0
9. | Povezava obstoječega razvoda CK na pl. peč , kpl z tesnilnim materialom.
| DN25 | 1 | kpl |  | 0
10. | Regulacija armatur, nastavitev avtomatike, poizkusni zagon in tlačni preizkus | 4 | ur |  | 0
11. | Pripravljalna in zaključna dela - 5% | 5% | % | 0 | 0
12. | Splošni in transportni stroški - 4% | 4% | % | 0 | 0
| SKUPAJ VREDNOST 1. OGREVANJE |  |  |  | 0
2. | INTERNA VODOINSTALACIJA
zap. | vrsta in opis del | količina | EnM | cena / EnM v EUR | SKUPAJ cena za količino v EUR
št. | 1 | 2 | 3 | 4 | 5 (4x2)
1. | Dobava in montaža umivalnika, izvedba priključkov za umivalnik iz bele fajančevine dim. 640 mm (HATRIA - AREA), sifon z odlivnim ventilom komplet s pritrdilnim materialom | 2 | kos |  | 0
2. | Dobava in montaža zidnega pisoarja, izvedba priključkov za pisoar iz bele fajančevine višine 665 mm (GEBERIT PREDA), komplet z EMV, senzorjem (fotocelica) in pritrdilnim materialom | 2 | kos |  | 0
3. | Dobava in montaža stenske WC školjke, Izvedba priključkov za WC školjko iz bele fajančevine (HATRIA - AREA), komplet s pritrdilnim materialom, PVC pokrovom in pritrdilnim priborom ( zgornji odtok) | 2 | kos |  | 0
4. | Podometni izplakovalni kotliček proizvod GEBERIT Duofix z priključkom za Alumplast cev kpl za pritrjevanje, pritrdilnim in tesnilnim materialom ter aktivirno tipko Mambo . | 2 | kos |  | 0
5. | Večplastna cev ALUMPLAST ali ustrezne v kolutu, predizolirana z PE izolacijo ( 4mm) za polaganje v tlak in zidni utor, komplet s pritrdilnim in tesnilnim materialom ter dobavo in montažo
| Ø16 x 2 ; tip PE-Xc/Al/PE-Xc | 18 | m |  | 0
| Ø20 x 2 ; tip PE-Xc/Al/PE-Xc | 10 | m |  | 0
6. | PVC odtočna cev renomiranega proizvajalca komplet s fazonskimi kosi za spajanje in izvedbo priključkov, s tesnilnim materialom (gumi tesnila, kalijeva mast), z dobavo in montažo
| DN50 | 16 | m |  | 0
| DN100 | 6 | m |  | 0
7. | Enoročna mešalna baterija za montažo na umivalnik, kpl z kotnimi ventili, veznimi cevkami , tesnilnim in pritrdilnim materialom ter dobavo in montažo.( model po izbiri investitorja) | 2 | kos |  | 0
8. | Krogelna pipa z nastavkom za gumi cev R 3/4" z tesnilnim materialom dobavo in montažo | 1 | kos |  | 0
9. | Krogelna navojan pipa z tesnilnim materialom dobavo in montažo
| DN25 | 1 | kos |  | 0
| DN15 | 2 | kos |  | 0
10. | PVC talni sifon s poniklano ploščico, kpl z tesnilnim materialom ter dobavo in montažo. | 2 | kos |  | 0
11. | Polifosfatni mehčalec sanitarne vode IMMERGAS tip 3.012412 z centrifugalnim izločevalcem trdnih delcev za montažo pred plinsko pečjo, kpl z dobavo in montažo.
| DN 20 | 1 | kos |  | 0
12. | Steklena pregradna stena za pisoar GEBERIT dim 432/754 mm, kpl z pritrdilnim materialo dobavo in montažo. | 1 | kos |  | 0
13. | Podometni krogelni ventil z kromirano rozeto, kpl z tesnilnim materialom ter dobavo in montažo.
| DN 15 | 2 | kos |  | 0
14. | Dezinfekcija omrežja z bateriološkim izvidom po opravljenem klornem šoku in izpiranjeter preizkus notranjih hidrantov z zaposnikom.
| Ocenjeno | 2 | kos |  | 0
15. | Izvedba novega vodovodnega priključka kpl z potrebnimi gradbenimi in instalacijskimi deli ter materialom dobavo in montažo.
| Ocenjeno | 1 | kos |  | 0
16. | Demontaža obstoječih sanitarnih predmetov , kpl z cevno instalacijo, armaturami ter odvoz na deponijo.
| Ocena | 1 | kpl |  | 0
17. | Pripravljalna in zaključna dela, tlačni preizkus - 5% | 5% | % | 0 | 0
18. | Splošni in transportni stroški - 4% | 4% | % | 0 | 0
| SKUPAJ VREDNOST 2. INTERNA VODOINSTALACIJA |  |  |  | 0
3. | PLINSKA INTALACIJA - INTERNA
zap. | vrsta in opis del | količina | EnM | cena / EnM v EUR | SKUPAJ cena za količino v EUR
št. | 1 | 2 | 3 | 4 | 5 (4x2)
1. | Dobava INOX gibkih cevi DN 15 z navojnimi priključki certifikatom o ustreznosti ter tesnilnim materialom in montažo. ( v dobavi distributerja)
| R 3/4" L- 200/400 mm NP 16 | 1 | kos |  | 0
2. | Brezšiva črna navojna cev, komplet z varilnimi loki, varilnim in tesnilnim materialom ter dobavo in montažo. Cevi so minizirane in pleskane z ustrezno barvo.
| Ø26,9x2,65 (DN20) | 3 | m |  | 0
| Ø33,7x3,25 (DN25) | 6 | m |  | 0
3. | Krogelna navojna pipa za plin kpl z dobavo , montažo ter tesnilnim materialom.
| DN 20 NP 16 | 1 | kos |  | 0
4. | Termično varovalo z navojem za tlak PN 4, preizkušeno po DVGW VP-301, kpl z tesnilnim materialom.
| DN 20 | 1 | kos |  | 0
5. | Odstranitev OBSTOJEČE plinske cevi DN20 od priključlka na peči in plinomera, cev se predhodno razplini z inertnim plinom, razreže po delih in ostrani držala ter odvoz na deponijo.
| PAVŠAL | 3 | m |  | 0
6. | Profilno železo za pritjevanje in obešanje cevi kpl z pritrdilnim in vijačnim materialom. | 2 | kg |  | 0
7. | Regulacija armatur, tlačni preizkus na trdnost in tesnost, spuščanje plina v instalacijo,servisni zagon z nastavitvami, meritvami in regulacija s protokolnim poročilom nastavitve .Predaja vse tehnične dokumentacija vgrajene opreme z atesti , zapisniki ter navodili za uporabo.
| OCENA | 4 | ur |  | 0
8. | Pripravljalna in zaključna dela, zarisovanje, razna pomožna gradbena dela kot so vrtanje AB nosilcev in zida vključno z uporabo ele.energije za ročno orodje. - 5% | 5% | % | 0 | 0
9. | Splošni in transportni stroški - 4% | 4% | % | 0 | 0
| SKUPAJ VREDNOST 3. PLINSKA INSTALACIJA - INTERNA |  |  |  | 0
4. | PREZRAČEVANJE
zap. | vrsta in opis del | količina | EnM | cena / EnM v EUR | SKUPAJ cena za količino v EUR
št. | 1 | 2 | 3 | 4 | 5 (4x2)
1 | Odvodni ventilator O.ERRE tip INTRA 200 ( zastopnik ENERGO plus) z samodvižno loputo , komplet s pritrdilnim materialom, dobavo in montažo v spuščeni strop. Z= 190 m³/h; p=35 W | 2 | kos |  | 0
2 | PVC cev po DIN 19531 za odvod prezračevanja ( ali SPIRO pocinkane cevi) renomiranega proizvajalca komplet s fazonskimi kosi za spajanje in izvedbo priključkov, s tesnilnim materialom (gumi tesnila, kalijeva mast), pritrdilnim materialon z dobavo in montažo
| Ø 110 | 12 | m |  | 0
3. | Izenačevalna rešetka za vgradnjo v vratno krilo, tip AR kpl s pritrdilnim materialom in izrezom vratnih kril.Proizvod IMP idrija .
| AR-4P 425X 125 mm | 2 | kos |  | 0
4. | Razno profilno železo za izdelavo konzol in pritrditev ventilatorja na strop oz jekleni podstavek z pritrditvijo na AB venec streha kpl z pritrdilnim materialom , predhodnem temeljitem čiščenju , miniziranju in pleskano z ustrezno barvo. | 3 | kg |  | 0
5. | Regulacija dovodnihih in odvodnih količin zraka ter izdelava meritev . Izdaja zapisnika ter navodili za obratovanje in vzdrževanje. | 2 | kos |  | 0
6. | Pripravljalna in zaključna dela, zarisovanje, razna pomožna gradbena dela -preboji skozi zid do premera 150 mm oz. 150/150 mm, kordinacija in sodelovanje z izvajalcem gradbenih del ter zdela vključno z uporabo ele. energije za ročno orodje. - 5% | 5% | % | 0 | 0
7. | Splošni in transportni stroški - 4% | 4% | % | 0 | 0
| SKUPAJ VREDNOST 4. PREZRAČEVANJE |  |  |  | 0
REKAPITULACIJA I. STROJNE INSTALACIJE - SANITARIJE V PROIZVODNEM DELU
| opis |  |  | vrednost v EUR
1. | OGREVANJE |  |  | 0
2. | INTERNA VODOINSTALACIJA |  |  | 0
3. | PLINSKA INTALACIJA - INTERNA |  |  | 0
4. | PREZRAČEVANJE |  |  | 0
| SKUPAJ VREDNOST II. STROJNE INSTALACIJE - SANITARIJE V POSLOVNEM DELU |  |  | 0
REKAPITULACIJA Č. STROJNE INSTALACIJE
| opis |  |  | vrednost v EUR
I. | STROJNE INSTALACIJE - AVLA, VRATARNICA IN HODNIK |  |  | 0
II. | STROJNE INSTALACIJE - SANITARIJE V POSLOVNEM DELU |  |  | 0
III. | STROJNE INSTALACIJE - SANITARIJE V PROIZVODNEM DELU |  |  | 0
| SKUPAJ VREDNOST III. STROJNE INSTALACIJE |  |  | 0
SKUPNA REKAPITULACIJA
UREDITEV PROSTOROV V PRITLIČJU INKUBATORJA V SEŽANI
| opis |  |  | vrednost v EUR
A. | GRADBENO - OBRTNIŠKA DELA |  |  | 0
B. | ZUNANJA UREDITEV |  |  | 0
C. | ELEKTRO INSTALACIJE |  |  | 0
Č. | STROJNE INSTALACIJE |  |  | 0
| SKUPAJ VREDNOST PONUDBE BREZ DDV |  |  | 0
| POPUST - % / EUR |  |  | 0% | 0
| SKUPAJ VREDNOST BREZ DDV (z upoštevanjem popusta) |  |  | 0
| DDV 22% |  |  | 0
| SKUPAJ VREDNOST PONUDBE Z DDV |  |  | 0
Predračun velja do vključno 4 mesece od datuma za prejem ponudb.
kraj: ________________________ |  |  | Podpis pooblaščene osebe:
datum: ______________________