## SKUPNA REKAP. PROJEKTA
Ureditev vozišča glavne ceste G1-5/0336 Krško - Leskovec na pododseku od km 0+055 (krožišče most čez Savo) do km 1+111 (križišče pri pokopališču)
SKUPNA REKAPITULACIJA PROJEKTA
Šifra | Opis dela |  | Znesek
2.1 | NAČRT S PODROČJA GRADBENIŠTVA - NAČRT CESTE |  | 0
2.2 | NAČRT S PODROČJA GRADBENIŠTVA - NAČRT KOMUNALNE KANALIZACIJE |  | 0
3.1 | NAČRT S PODROČJA ELEKTROTEHNIKE - NAČRT CESTNE RAZSVETLJAVE, ZAŠČITA EE VODOV |  | 0
3.2 | NAČRT S PODROČJA ELEKTROTEHNIKE - NAČRT ZAŠČITE TK IN OŠO VODOV |  | 0
| SKUPAJ: |  | 0
| DDV | 22% | 0
| SKUPAJ Z DDV: |  | 0
1. | Sestavni del projektanskega popisa del je tudi tehnično poročilo in vse grafične priloge projekta, v katerem so posamezne postavke in dela podrobneje opisana.
2. | Pri posameznih delih naveden izraz skladiščenje na gradbišču pojmuje lokacijo, za katero poskrbi izvajalec del sam. Pri tem so zajeti vsi potrebni prevozi, prenosi, nakladanja in razkladanja do te lokacije.
3. | Kategorizacija zemljin in kamnin je povzeta po tabeli 2.1, dopolnil splošnih in tehničnih pogojev za zemeljska dela in temeljenje (DDC 2001, IV. Knjiga), zemljine in kamnine so razvrščene v kategoriji od I. do V.
4. | V enotni ceni zajeti ves potrebni material in dela povezana z označitvijo in organizacijo ureditve gradbišča, kot to določa Pravilnik o gradbiščih (Ur. list RS, št. 55/2008 in 54/2009).
5. | Dela izvajati po projektni dokumentaciji, v skladu z veljavnimi tehničnimi predpisi, normativi in standardi ob upoštevanju zahtev iz varstva pri delu. V enotnih cenah morajo biti zajeti vsi stroški po Splošnih tehničnih pogojih (cena v posameznih postavkah del zajema nabavo in dostavo materiala potrebnega za izvedbo, vgradnjo materiala z vsemi potrebnimi deli in pripomočki, prevoze, nakladanje, odvoz in predajo odvečnega materiala zbiralcu oz. predelovalcu gradbenih odpadkov, ...).
Veljavnost cen: julij 2021

## SKUPNA REKAP. NACRTA CESTE
Ureditev vozišča glavne ceste G1-5/0336 Krško - Leskovec na pododseku od km 0+055 (krožišče most čez Savo) do km 1+111 (križišče pri pokopališču)
SKUPNA REKAPITULACIJA NAČRTA CESTE
Šifra | Opis dela |  | Znesek
1.0 | GLAVNA CESTA |  | 0
2.0 | PLOČNIK |  | 0
3.0 | AVTOBUSNO POSTAJALIŠČE |  | 0
4.0 | VODOVOD |  | 0
| SKUPAJ: |  | 0
| DDV | 22% | 0
| SKUPAJ Z DDV: |  | 0
1. | Sestavni del projektanskega popisa del je tudi tehnično poročilo in vse grafične priloge projekta, v katerem so posamezne postavke in dela podrobneje opisana.
2. | Pri posameznih delih naveden izraz skladiščenje na gradbišču pojmuje lokacijo, za katero poskrbi izvajalec del sam. Pri tem so zajeti vsi potrebni prevozi, prenosi, nakladanja in razkladanja do te lokacije.
3. | Kategorizacija zemljin in kamnin je povzeta po tabeli 2.1, dopolnil splošnih in tehničnih pogojev za zemeljska dela in temeljenje (DDC 2001, IV. Knjiga), zemljine in kamnine so razvrščene v kategoriji od I. do V.
4. | V enotni ceni zajeti ves potrebni material in dela povezana z označitvijo in organizacijo ureditve gradbišča, kot to določa Pravilnik o gradbiščih (Ur. list RS, št. 55/2008 in 54/2009).
5. | Dela izvajati po projektni dokumentaciji, v skladu z veljavnimi tehničnimi predpisi, normativi in standardi ob upoštevanju zahtev iz varstva pri delu. V enotnih cenah morajo biti zajeti vsi stroški po Splošnih tehničnih pogojih (cena v posameznih postavkah del zajema nabavo in dostavo materiala potrebnega za izvedbo, vgradnjo materiala z vsemi potrebnimi deli in pripomočki, prevoze, nakladanje, odvoz in predajo odvečnega materiala zbiralcu oz. predelovalcu gradbenih odpadkov, ...).
Veljavnost cen: julij 2021

## GLAVNA CESTA
REKAPITULACIJA
GLAVNA CESTA G1-5/0336
Šifra | Opis dela |  |  | Znesek
1.0 | PREDDELA |  |  | 0
2.0 | ZEMELJSKA DELA |  |  | 0
3.0 | VOZIŠČNE KONSTRUKCIJE |  |  | 0
4.0 | ODVODNJAVANJE |  |  | 0
6.0 | OPREMA CEST |  |  | 0
| 10% NEPREDVIDENA DELA (SKUPAJ 1+2+3+4+6) |  |  | 0
7.0 | TUJE STORITVE |  |  | 0
| SKUPAJ |  |  | 0
| DDV (22%) |  |  | 0
| SKUPAJ Z DDV |  |  | 0
1. | Sestavni del projektanskega popisa del je tudi tehnično poročilo in vse grafične priloge projekta, v katerem so posamezne postavke in dela podrobneje opisana.
2. | Pri posameznih delih naveden izraz skladiščenje na gradbišču pojmuje lokacijo, za katero poskrbi izvajalec del sam. Pri tem so zajeti vsi potrebni prevozi, prenosi, nakladanja in razkladanja do te lokacije.
3. | Kategorizacija zemljin in kamnin je povzeta po tabeli 2.1, dopolnil splošnih in tehničnih pogojev za zemeljska dela in temeljenje (DDC 2001, IV. Knjiga), zemljine in kamnine so razvrščene v kategoriji od I. do V.
4. | V enotni ceni zajeti ves potrebni material in dela povezana z označitvijo in organizacijo ureditve gradbišča, kot to določa Pravilnik o gradbiščih (Ur. list RS, št. 55/2008 in 54/2009).
5. | Dela izvajati po projektni dokumentaciji, v skladu z veljavnimi tehničnimi predpisi, normativi in standardi ob upoštevanju zahtev iz varstva pri delu. V enotnih cenah morajo biti zajeti vsi stroški po Splošnih tehničnih pogojih (cena v posameznih postavkah del zajema nabavo in dostavo materiala potrebnega za izvedbo, vgradnjo materiala z vsemi potrebnimi deli in pripomočki, prevoze, nakladanje, odvoz in predajo odvečnega materiala zbiralcu oz. predelovalcu gradbenih odpadkov, ...).
zap. št. | opis/enota | količina | cena za enoto | skupaj
1 | PREDDELA
1.1 GEODETSKA DELA
1.01 | šifra: 11.121
Obnova in zavarovanje zakoličbe osi trase ostale javne ceste v ravninskem terenu
| km | 1.232 |  | 0
1.02 | šifra: 11.131
Obnova in zavarovanje zakoličbe trase komunalnih vodov v ravninskem terenu
* | padavinska kanalizacija
| km | 0.351 |  | 0
1.03 | šifra: 11.221
Postavitev in zavarovanje prečnega profila ostale javne ceste v ravninskem terenu
| kos | 64 |  | 0
1.04 | šifra: 11.231
Postavitev in zavarovanje prečnega profila za komunalne vode v ravninskem terenu
* | jaški in cestni požiralniki padavinske kanalizacije
| kos | 73 |  | 0
1.2 ČIŠČENJE TERENA
OPOMBA:
Vse gradbene odpadke, nastale med preddeli, se odda zbiralcu ali izvajalcu obdelave gradbenih odpadkov. V ceni posameznega materiala je vključena cena rušitve, ločenega zbiranja, nakladanja, odvoza in oddaje gradbenih odpadkov, skupaj z vsemi taksami in stroški deponiranja.
1.2.2 ODSTRANITEV PROMETNE SIGNALIZACIJE IN OPREME
1.05 | šifra: 12.211
Demontaža prometnega znaka na enem podstavku
* | v enem komadu zajeta demontaža prometnih znakov, drogov in polportalov | 37 |  | 0
1.06 | šifra: 12.282
Odstranitev prometnega znaka s stranico/premerom 600 mm
| kos | 9 |  | 0
1.07 | šifra: 12.283
Odstranitev prometnega znaka s stranico/premerom 900 mm
| kos | 4 |  | 0
1.08 | šifra: 12.284
Odstranitev prometnega znaka s stranico/premerom 1200 mm
| kos | 2 |  | 0
1.09 | šifra: N 00.000
Odstranitev prometnega ogledala
| kos | 1 |  | 0
1.1 | šifra: N 62.711
Odstranitev neveljavnih označb na vozišču z visokotlačno vodno črpalko 2500 bar ("vodni nož") in ostalo potrebno opremo, širina črte 10 do 15 cm
| m1 | 90 |  | 0
1.11 | šifra: N 62.724
Odstranitev neveljavnih označb na vozišču z visokotlačno vodno črpalko 2500 bar ("vodni nož") in ostalo potrebno opremo, posamezna površina označbe nad 1,5 m2
| m2 | 290 |  | 0
1.2.3 PORUŠITEV IN ODSTRANITEV VOZIŠČNIH KONSTRUKCIJ
1.12 | šifra: 12.323
Porušitev in odstranitev asfaltne plasti v debelini nad 10 cm
* | v povprečni debelini 12 cm, vključno s skladiščenjem na gradbišču za kasnejšo vgradnjo v posteljico
| m2 | 10351 |  | 0
1.13 | šifra: 12.372
Rezkanje in odvoz asfaltne krovne plasti v debelini 4 do 7 cm
* | v debelini 4 cm, vključno s skladiščenjem na gradbišču za kasnejšo vgradnjo v posteljico, navezava na obstoječe vozišče
| m2 | 40 |  | 0
1.14 | šifra: 12.381
Rezanje asfaltne plasti s talno diamantno žago, debele do 5 cm
* | v debelini 4 cm, navezava na obstoječe vozišče
| m1 | 80 |  | 0
1.15 | šifra: 12.391
Porušitev in odstranitev robnika iz cementnega betona
| m1 | 2246 |  | 0
1.2.4 PORUŠITEV IN ODSTRANITEV OBJEKTOV
1.16 | šifra: 12.421
Porušitev in odstranitev kanalizacije iz cevi s premerom do 40 cm
| m1 | 74 |  | 0
1.17 | šifra: 12.431
Porušitev in odstranitev jaška z notranjo stranico/premerom do 60 cm1
| m1 | 53 |  | 0
1.18 | šifra: 12.497
Porušitev in odstranitev elementa (temelj, stena, plošča) iz cementnega betona
* | temelji polportalov
| m3 | 2.5 |  | 0
1.3 OSTALA PREDDELA
1.19 | šifra: N 00.000
Prilagoditev pokrovov obstoječih jaškov in zasunov na nove višinske kote
* | z vsemi potrebnimi deli in materiali
| kom | 80 |  | 0
1.2 | šifra: N 00.000
Identifikacija obstoječih podzemnih instalacij s strani pooblaščenih upravljalcev
* | ocena (računi upravljavcev) | 5500 |  | 0
1.3.1 OMEJITVE PROMETA
1.21 | šifra: N 13.111
Zavarovanje gradbišča v času gradnje s polovično zaporo prometa in usmerjanjem s semaforji
* | ocena (računi koncesionarjev) | 20000 |  | 0
| PREDDELA SKUPAJ |  |  | 0
2 | ZEMELJSKA DELA
2.1 IZKOPI
2.01 | šifra: 21.112
Površinski izkop plodne zemljine – 1. kategorije – strojno z odrivom do 50 m
* | skladiščenje na gradbišču
| m3 | 53 |  | 0
2.02 | šifra: N 21.317
Izkop posteljice za kanalske rove, jaške in drenaže, širine do 1,0 m in globine do 1,0 m – strojno, planiranje dna ročno
* | skladiščenje na gradbišču za kasnejšo ponovno vgradnjo (padavinska kanalizacija)
| m3 | 75.5 |  | 0
2.03 | šifra: 21.224
Široki izkop vezljive zemljine – 3. kategorije – strojno z nakladanjem
| m3 | 3821 |  | 0
2.04 | šifra: 21.234
Široki izkop zrnate kamnine – 3. kategorije – strojno z nakladanjem
| m3 | 3821 |  | 0
2.05 | šifra: 21.243
Široki izkop mehke kamnine – 4. kategorije z nakladanjem
| m3 | 381 |  | 0
2.06 | šifra: 21.314
Izkop vezljive zemljine/zrnate kamnine – 3. kategorije za temelje, kanalske rove, prepuste, jaške in drenaže, širine do 1,0 m in globine do 1,0 m – strojno, planiranje dna ročno.
* | z nakladanjem
| m3 | 270.9 |  | 0
2.07 | šifra: 21.323
Izkop vezljive zemljine/zrnate kamnine – 3. kategorije za temelje, kanalske rove, prepuste, jaške in drenaže, širine do 1,0 m in globine 1,1 do 2,0 m – ročno, planiranje dna ročno.
* | z nakladanjem
| m3 | 105.7 |  | 0
2.08 | šifra: 21.324
Izkop mehke kamnine – 4. kategorije za temelje, kanalske rove, prepuste, jaške in drenaže, širine do 1,0 m in globine 1,1 do 2,0 m.
* | z nakladanjem
| m3 | 35.2 |  | 0
2.09 | šifra: 21.325
Izkop trde kamnine – 5. kategorije za temelje, kanalske rove, prepuste, jaške in drenaže, širine do 1,0 m in globine 1,1 do 2,0 m.
* | z nakladanjem
| m3 | 35.2 |  | 0
2.1 | šifra: 21.994
Doplačilo za ročni izkop zrnate kamnine – 3. kategorije
| m3 | 66 |  | 0
2.11 | šifra: 21.996
Začasno črpanje vode pri napredovanju izkopa navzdol v vseh kategorijah, s črpalko kapacitete 5 do 10 l/s
| ur | 16 |  | 0
2.2 PLANUM TEMELJNIH TAL
2.12 | šifra: 22.112
Ureditev planuma temeljnih tal vezljive zemljine – 3. kategorije
| m2 | 2624 |  | 0
2.13 | šifra: 22.113
Ureditev planuma temeljnih tal zrnate kamnine – 3. kategorije
| m2 | 5685 |  | 0
2.14 | šifra: 22.114
Ureditev planuma temeljnih tal mehke kamnine – 4. kategorije
| m2 | 437 |  | 0
2.3 LOČILNE, DRENAŽNE IN FILTRSKE PLASTI TER DELOVNI PLATO
2.15 | šifra: 23.313
Dobava in vgraditev geotekstilje za ločilno plast, natezna trdnost nad 14 do 16 kN/m2
| m2 | 2624 |  | 0
2.4 NASIPI, ZASIPI, KLINI, POSTELJICA IN GLINASTI NABOJ
2.16 | šifra: 24.214
Zasip z zrnato kamnino – 3. kategorije - strojno
* | predhodno izkopan material posteljice
| m3 | 75.5 |  | 0
2.17 | šifra: N 24.201
Zasip z zrnato kamnino - material granulacije 8-16 mm za osnovni zasip kanalizacijskih cevi do kote 30 cm nad temenom cevi z dobavo iz kamnoloma
| m3 | 109.4 |  | 0
2.18 | šifra: N 24.202
Zasip z zrnato kamnino - material granulacije 0-63 mm za zasip kanalizacijskih cev z dobavo iz kamnoloma
| m3 | 83 |  | 0
2.18 | šifra: 24.475
Izdelava posteljice iz drobljenih kamnitih zrn v debelini 40 cm
* | dobava iz kamnoloma
| m3 | 3318 |  | 0
2.19 | šifra: 24.492
Izdelava posteljice iz sekundarnih surovin v debelini 40 cm
* | uporaba predhodno rezkanega/porušenega asfalta, vgrajeni material mora biti v skladu s TSC 06.100:2003 Kamnita posteljica in povozni plato
| m3 | 1245 |  | 0
2.5 BREŽINE IN ZELENICE
2.2 | šifra: 25.147
Humuziranje zelenice z valjanjem, v debelini nad 15 cm - strojno
| m2 | 148 |  | 0
2.21 | šifra: 25.151
Doplačilo za zatravitev s semenom
| m2 | 148 |  | 0
2.9 PREVOZI, RAZPROSTIRANJE IN UREDITEV DEPONIJ MATERIALA
2.22 | šifra: 29.117
Prevoz materiala na razdaljo nad 5000 do 7000 m
| t | 17133 |  | 0
2.23 | šifra: 29.131
Razprostiranje odvečne plodne zemljine – 1. kategorije
| m3 | 22.8 |  | 0
2.24 | šifra: 29.152
Odlaganje odpadne zmesi zemljine in kamnine
| t | 16634 |  | 0
2.25 | šifra: 29.154
Odlaganje odpadnega cementnega betona na komunalno deponijo
| t | 499 |  | 0
| ZEMELJSKA DELA SKUPAJ |  |  | 0
3 | VOZIŠČNE KONSTRUKCIJE
3.1 NOSILNE PLASTI
3.1.1 NEVEZANE NOSILNE PLASTI
3.01 | šifra: 31.132
Izdelava nevezane nosilne plasti enakomerno zrnatega drobljenca iz kamnine v debelini 21 do 30 cm
* | v debelini 25 cm, dobava iz kamnoloma
| m3 | 2410 |  | 0
3.1.4-6 ASFALTNE NOSILNE PLASTI
3.02 | šifra: 31.644
Izdelava nosilne plasti bituminizirane zmesi AC 32 base B 50/70 A3 v debelini 10 cm
* | vozišče
| m2 | 8746 |  | 0
3.03 | šifra: N 31.668
Izdelava trapezne ploščadi iz nosilne plasti bituminizirane zmesi AC 32 base B 50/70 A3
| t | 16 |  | 0
3.2 OBRABNE PLASTI
3.2.2 ASFALTNE OBRABNE IN ZAPORNE PLASTI - BITUMENSKI BETONI
3.04 | šifra: 32.268
Izdelava obrabne in zaporne plasti bituminizirane zmesi AC 11 surf PmB 45/80-65 A2 v debelini 4 cm
| m2 | 8746 |  | 0
3.05 | šifra: 32.497
Pobrizg s polimerno bitumensko emulzijo 0,31 do 0,50 kg/m2
* | po potrebi, pred nanosom obrabno zaporne plasti
| m2 | 8746 |  | 0
3.06 | šifra: 32.591
Čiščenje utrjene/odrezkane površine podlage pred pobrizgom z bitumenskim vezivom
* | po potrebi, pred nanosom obrabno zaporne plasti
| m2 | 8746 |  | 0
3.4 TLAKOVANE OBRABNE PLASTI
3.07 | šifra: 34.152
Izdelava obrabne plasti iz malih tlakovcev iz silikatne kamnine velikosti 10 cm/10 cm/10 cm, stiki zaliti s cementno malto
* | vgraditev na podložni beton C 12/15, debelina plasti 10 cm
| m2 | 218 |  | 0
3.08 | šifra: 34.272
Izdelava obrabne plasti iz velikih tlakovcev iz silikatne kamnine velikosti 20 cm /20 cm /20 cm, stiki zaliti s cementno malto
* | Granitne kocke, stiki zaliti z neskrčljivo mikroarmirano cementno malto
| m2 | 52 |  | 0
3.09 | šifra: N 33.400
Dobava in vgraditev materiala za nosilno plast iz mikroarmiranega cementnega betona C35/45 v debelini 24 cm, vključno z jekleno armaturo dolžine 30 do 50 mm, debeline največ 0,6 mm in v količini najmanj 60 kg/m3 vgrajenega betona
| m2 | 52 |  | 0
3.1 | šifra: 35.214
Dobava in vgraditev predfabriciranega dvignjenega robnika iz cementnega betona s prerezom 15/25 cm
* | vgraditev na podložni beton C16/20
| m1 | 1927 |  | 0
3.11 | šifra: 35.297
Dobava in vgraditev predfabriciranega zavojnega robnika iz cementnega betona z izmerami 15/25/50 cm
* | vgraditev na podložni beton C16/20
| m1 | 185 |  | 0
3.12 | šifra: 35.235
Dobava in vgraditev predfabriciranega pogreznjenega robnika iz cementnega betona s prerezom 15/25 cm
* | vključno z zavojnimi in zvrnjenimi pogreznjenimi robniki, vgraditev na mikroarmiran beton ali beton armiran z minimalno armaturo- C25/30
| m1 | 380 |  | 0
3.13 | šifra: 35.262
Dobava in vgraditev pogreznjenega robnika naravnega kamna s prerezom 15/25 cm
* | rezani granitni robniki, zvrnjeni, vgraditev na mikroarmiran beton ali beton armiran z minimalno armaturo - C25/30
| m1 | 76 |  | 0
3.14 | šifra: N 35.333
Dobava in vgraditev bitumenskega traku za stike, širine 40 mm, debeline 10 mm
| m1 | 76 |  | 0
| VOZIŠČNE KONSTRUKCIJE SKUPAJ |  |  | 0
4 | ODVODNJAVANJE
4.1 POVRŠINSKO ODVODNJAVANJE
4.01 | šifra: N 41.711
Dobava in vgradnja linijskega požiralnika z zbiralnikom (peskolova) iz polimernega betona širine 150mm, skladen s SIST EN 1433 (tip Multiline V 150 ali enakovredno), vključno z vzdolžno rešetko iz litega železa nosilnosti D400(kN). Vključno z izkopom, obbetoniranjem kanalete in cevi ter zasipom. Cevna povezava odtoka upoštevana ločeno (PVC UK SN8 DN160).
| m1 | 6 |  | 0
4.02 | šifra: N 41.712
Dobava in vgradnja linijskega požiralnika (zaključna kanaleta z vertikalnim iztokom) iz polimernega betona širine 150mm, skladen s SIST EN 1433 (tip Multiline V 150 ali enakovredno), vključno z vzdolžno rešetko iz litega železa nosilnosti D400(kN). Vključno z izkopom, obbetoniranjem kanalete in cevi ter zasipom. Cevna povezava odtoka upoštevana ločeno (PVC UK SN8 DN160).
| m1 | 1 |  | 0
4.03 | šifra: N 41.713
Dobava in vgradnja polne čelne stene linijskega požiralnika (čelna stena (polna) iz polimernega betona z zaščitnim robom).
| kos | 2 |  | 0
4.2 GLOBINSKO ODVODNJAVANJE - DRENAŽE
4.04 | šifra: 42.211
Izdelava vzdolžne in prečne drenaže, globoke do 1,0 m, iz zmesi kamnitih zrn, na planumu izkopa
* | zasip z materialom granulacije 16 - 32 mm, obvitim z geotekstilom
| m3 | 204 |  | 0
4.05 | šifra: 42.162
Izdelava vzdolžne in prečne drenaže, globoke do 1,0 m, na podložni plasti iz cementnega betona, s trdimi plastičnimi cevmi premera 10 cm
* | DD delno drenažne cevi (odprtine po obodu 220°) PE-HD DN 100
| m1 | 57 |  | 0
4.3 GLOBINSKO ODVODNJAVANJE - KANALIZACIJA
4.06 | šifra: 43.221
Izdelava kanalizacije iz cevi iz polivinilklorida, vključno s podložno plastjo iz zmesi kamnitih zrn, premera 15 cm, v globini do 1,0 m
* | PVC UK SN8 DN160
| m1 | 278 |  | 0
4.07 | šifra: N 43.901
Rekonstrukcija temenskega priklopa padavinske kanalizacije na obstoječo kanalizacijo.
* | vključno z vsemi potrebnimi montažnimi deli, dobavo in vgradnjo tesnila, obetoniranjem temenskega priklopa cevi ter čiščenjem kanalizacije
| kos | 44 |  | 0
4.08 | šifra: N 43.902
Izdelava novega temenskega priklopa padavinske kanalizacije na obstoječo kanalizacijo
* | vključno s kronskim vrtanjem v obstoječo kanalizacijo, zatesnitvijo stika z vodotesno poliuretansko peno (kot npr. Tekapur pipe&drain ali enakovredno), obetoniranjem temenskega priklopa cevi ter čiščenjem kanalizacije | 9 |  | 0
4.09 | šifra: 43.222
Izdelava kanalizacije iz cevi iz polivinilklorida, vključno s podložno plastjo iz zmesi kamnitih zrn, premera 20 cm, v globini do 1,0 m
* | PVC UK SN8 DN200
| m1 | 112 |  | 0
4.1 | šifra: 43.223
Izdelava kanalizacije iz cevi iz polivinilklorida, vključno s podložno plastjo iz zmesi kamnitih zrn, premera 25 cm, v globini do 1,0 m
* | PVC UK SN8 DN250
| m1 | 73 |  | 0
4.11 | šifra: 43.224
Izdelava kanalizacije iz cevi iz polivinilklorida, vključno s podložno plastjo iz zmesi kamnitih zrn, premera 30 cm, v globini do 1,0 m
* | PVC UK SN8 DN315
| m1 | 9 |  | 0
4.12 | šifra: 43.511
Doplačilo za izdelavo kanalizacije v globini 1,1 do 2 m s cevmi premera do 30 cm
| m1 | 351 |  | 0
4.13 | šifra: N 43.842
Pregled s TV kamero in čiščenje usedlin obstoječe padavinske kanalizacije BC DN400
| m1 | 814 |  | 0
4.14 | šifra: 43.841
Pregled vgrajenih cevi s TV kamero
| m1 | 351 |  | 0
4.4 JAŠKI
4.15 | šifra: 44.132
Izdelava jaška iz cementnega betona, krožnega prereza s premerom 50 cm, globokega 1,0 do 1,5 m
* | cestni požiralnik (pokrovi so zajeti v ločenih postavkah)
| kos | 54 |  | 0
4.16 | šifra: 44.133
Izdelava jaška iz cementnega betona, krožnega prereza s premerom 50 cm, globokega 1,5 do 2,0 m
* | cestni požiralnik (pokrovi so zajeti v ločenih postavkah)
| kos | 14 |  | 0
4.17 | šifra: 44.134
Izdelava jaška iz cementnega betona, krožnega prereza s premerom 50 cm, globokega 2,0 do 2,5 m
* | cestni požiralnik (pokrovi so zajeti v ločenih postavkah)
| kos | 1 |  | 0
4.18 | šifra: 44.164
Izdelava jaška iz cementnega betona, krožnega prereza s premerom 80 cm, globokega 2,0 do 2,5 m
* | cestni požiralnik (pokrovi so zajeti v ločenih postavkah)
| kos | 1 |  | 0
4.19 | šifra: 44.172
Izdelava jaška iz cementnega betona, krožnega prereza s premerom 100 cm, globokega 1,0 do 1,5 m
* | revizijski jašek (pokrovi so zajeti v ločenih postavkah)
| kos | 2 |  | 0
4.2 | šifra: 44.173
Izdelava jaška iz cementnega betona, krožnega prereza s premerom 100 cm, globokega 1,5 do 2,0 m
* | revizijski jašek (pokrovi so zajeti v ločenih postavkah)
| kos | 1 |  | 0
4.21 | šifra: N 44.850
Dobava in vgraditev robniške rešetke iz duktilne litine z nosilnostjo 250 kN
| kom | 70 |  | 0
4.22 | šifra: 44.952
Dobava in vgraditev pokrova iz duktilne litine z nosilnostjo 125 kN, krožnega prereza s premerom 600 mm
| kos | 2 |  | 0
4.23 | šifra: 44.972
Dobava in vgraditev pokrova iz duktilne litine z nosilnostjo 400 kN, krožnega prereza s premerom 600 mm
| kos | 1 |  | 0
| ODVODNJAVANJE SKUPAJ |  |  | 0
6 | OPREMA CEST
OPOMBA: Delavniške načrte za prometne znake izdela dobavitelj.
6.1 POKONČNA OPREMA CEST
6.01 | šifra: 61.122
Izdelava temelja iz cementnega betona C 12/15, globine 80 cm, premera 30 cm
| kos | 14 |  | 0
6.02 | šifra: 61.166
Izdelava temelja iz ojačenega cementnega betona od 0,41 do 0,8 m3/temelj za konzolni drog po načrtu
* | statični izračun in armaturni načrt temeljev izdela dobavitelj konzolnega nosilca
| kos | 9 |  | 0
6.03 | šifra: 61.213
Dobava in vgraditev stebrička za prometni znak iz vroče cinkane jeklene cevi s premerom 64 mm, dolge 1500 mm
| kos | 6 |  | 0
6.04 | šifra: 61.216
Dobava in vgraditev stebrička za prometni znak iz vroče cinkane jeklene cevi s premerom 64 mm, dolge 3000 mm
| kos | 1 |  | 0
6.05 | šifra: 61.217
Dobava in vgraditev stebrička za prometni znak iz vroče cinkane jeklene cevi s premerom 64 mm, dolge 3500 mm
| kos | 1 |  | 0
6.06 | šifra: 61.219
Dobava in vgraditev stebrička za prometni znak iz vroče cinkane jeklene cevi s premerom 64 mm, dolge 4500 mm
| kos | 5 |  | 0
6.07 | šifra: 61.249
Dobava in vgraditev stebrička za prometni znak iz usločene, vroče cinkane jeklene cevi s premerom 64 mm, dolge 4500 mm
| kos | 1 |  | 0
6.08 | šifra: N 61.373
Dobava in vgraditev konzolnega "L"nosilca za prometni znak, svetle višine 2,50 m, razpetina konzole do 3,00 m
| kos | 4 |  | 0
6.09 | šifra: 61.452
Dobava in pritrditev trikotnega prometnega znaka, podloga iz aluminijaste pločevine, znak z odsevno folijo RA2, dolžina stranice a = 900 mm
* | znak 2101 4x, 2101 3x
| kos | 7 |  | 0
6.1 | šifra: 61.652
Dobava in pritrditev okroglega prometnega znaka, podloga iz aluminijaste pločevine, znak z odsevno folijo RA2, premera 600 mm
* | znak 2102 2x, 2304 7x
| kos | 9 |  | 0
6.11 | šifra: 61.722
Dobava in pritrditev prometnega znaka, podloga iz aluminijaste pločevine, znak z odsevno folijo RA1, velikost od 0,11 do 0,20 m2
* | znak 4101 1x
| kos | 1 |  | 0
6.12 | šifra: 61.722
Dobava in pritrditev prometnega znaka, podloga iz aluminijaste pločevine, znak z odsevno folijo RA3, velikost od 0,11 do 0,20 m2
* | znak 3313 6x
| kos | 6 |  | 0
6.13 | šifra: 61.723
Dobava in pritrditev prometnega znaka, podloga iz aluminijaste pločevine, znak z odsevno folijo RA1, velikost od 0,21 do 0,40 m2
* | znak 2433 1x
| kos | 1 |  | 0
6.14 | šifra: 61.727
Dobava in pritrditev prometnega znaka, podloga iz aluminijaste pločevine, znak z odsevno folijo RA1, velikost od 2,01 do 4,00 m2
* | znak 3401-1 2x
| kos | 2 |  | 0
6.15 | šifra: N 61.915
Ponovna postavitev obvestilnih lamel na konzolnem "L" nosilcu. Nov temelj obračunan ločeno.
| kos | 21 |  | 0
6.2 OZNAČBE NA VOZIŠČIH
6.16 | šifra: 62.431
Izdelava debeloslojne vzdolžne označbe na vozišču z vročo plastiko z vmešanimi drobci / kroglicami stekla, vključno 200 g/m2 dodatnega posipa z drobci stekla, strojno, debelina plasti 3 mm, širina črte 10 cm
* | 5112
| m1 | 260 |  | 0
6.17 | šifra: 62.433
Izdelava debeloslojne vzdolžne označbe na vozišču z vročo plastiko z vmešanimi drobci / kroglicami stekla, vključno 200 g/m2 dodatnega posipa z drobci stekla, strojno, debelina plasti 3 mm, širina črte 15 cm
* | 5122 (5-5-5)= 7 m, 5125, (7,5-1,5-7,5)= 300 m, 5111= 569 m, 5121 (1-1-1)= 185 m, 5124-2 (1-1-1)= 53 m,
| m1 | 1114 |  | 0
6.18 | šifra: 62.533
Dobava in vgraditev brizgane vroče plastike z vmešanimi drobci/kroglicami stekla za debeloslojno zvočno vzdolžno označbo vozišča, širine 15 cm, vključno 200 g/m2 dodatnega posipa z drobci stekla
* | 5112
| m1 | 34 |  | 0
6.19 | šifra: 62.436
Izdelava debeloslojne vzdolžne označbe na vozišču z vročo plastiko z vmešanimi drobci / kroglicami stekla, vključno 200 g/m2 dodatnega posipa z drobci stekla, strojno, debelina plasti 3 mm, širina črte 30 cm
* | 5124-2 (1-1-1)
| m1 | 44 |  | 0
6.2 | šifra: 62.442
Izdelava debeloslojne prečne in ostalih označb na vozišču z vročo plastiko z vmešanimi drobci / kroglicami stekla, vključno 200 g/m2 dodatnega posipa z drobci stekla, strojno, debelina plasti 3 mm, širina črte 20 do 30 cm
* | 5233, š=20cm, rdeče barve= 54 m, 5211= 4 m
| m2 | 58 |  | 0
6.21 | šifra: 62.443
Izdelava debeloslojne prečne in ostalih označb na vozišču z vročo plastiko z vmešanimi drobci / kroglicami stekla, vključno 200 g/m2 dodatnega posipa z drobci stekla, strojno, debelina plasti 3 mm, širina črte 50 cm
* | 5333-2, l=3,25m
| m2 | 3.25 |  | 0
6.22 | šifra: 62.445
Izdelava debeloslojne prečne in ostalih označb na vozišču z vročo plastiko z vmešanimi drobci / kroglicami stekla, vključno 200 g/m2 dodatnega posipa z drobci stekla, strojno, debelina plasti 3 mm, posamezna površina označbe do 0,5 m2
* | 5232 (0,5-0,5-0,5)= 33,5 m2, označba prometnih otokov K1= 112 m2
| m2 | 145.5 |  | 0
6.23 | šifra: 62.446
Izdelava debeloslojne prečne in ostalih označb na vozišču z vročo plastiko z vmešanimi drobci / kroglicami stekla, vključno 200 g/m2 dodatnega posipa z drobci stekla, strojno, debelina plasti 3 mm, posamezna površina označbe 0,6 do 1,0 m2
* | 5442 (L= 5m) 3x, 5604 6x, 5609-1 2x
| m2 | 10 |  | 0
6.24 | šifra: 62.447
Izdelava debeloslojne prečne in ostalih označb na vozišču z vročo plastiko z vmešanimi drobci / kroglicami stekla, vključno 200 g/m2 dodatnega posipa z drobci stekla, strojno, debelina plasti 3 mm, posamezna površina označbe 1,1 do 1,5 m2
* | 5462 5x, 5314-1, 5463 2x, 5607 8x
| m2 | 50 |  | 0
6.25 | šifra: 62.448
Izdelava debeloslojne prečne in ostalih označb na vozišču z vročo plastiko z vmešanimi drobci / kroglicami stekla, vključno 200 g/m2 dodatnega posipa z drobci stekla, strojno, debelina plasti 3 mm, posamezna površina označbe nad 1,5 m2
* | bele barve: 5231 (l=4,00m, š=0,50m)= 151 m2, rumene barve: 5333-2 ("BUS" na vozišču)= 14,5 m2, rumene barve: 5333 ("BUS" v niši)= 14,5 m2
| m2 | 180 |  | 0
| OPREMA CEST SKUPAJ |  |  | 0
7 | TUJE STORITVE
7.9 PRESKUSI, NADZOR IN TEHNIČNA DOKUMENTACIJA
7.01 | šifra: 79.311
Projektantski nadzor
| ur | 50 |  | 0
7.02 | šifra: 79.351
Geotehnični nadzor
| ur | 10 |  | 0
7.03 | šifra: N 79.371
Nadzor predstavnika upravljavca državne ceste (DRI)
| ur | 30 |  | 0
7.04 | šifra: N 79.372
Nadzor predstavnika upravljavca občinske ceste
| ur | 15 |  | 0
7.05 | šifra: N 79.373
Nadzor predstavnika upravljavca vodovodnega omrežja
| ur | 5 |  | 0
7.06 | šifra: N 79.374
Nadzor predstavnika upravljavca plinovoda
| ur | 5 |  | 0
7.07 | šifra: N 79.375
Nadzor predstavnika upravljavca telekomunikacijskega omrežja
| ur | 5 |  | 0
7.08 | šifra: N 79.376
Nadzor predstavnika upravljavca cestne razsvetljave
| ur | 5 |  | 0
7.09 | šifra: N 79.516
Izdelava geodetskega posnetka izvedenega stanja
| kom | 1 |  | 0
7.1 | šifra: 79.514
Izdelava projektne dokumentacije za projekt izvedenih del
* | Izdelava projekta izvedenih del (PID) v treh (3) tiskanih in digitalnih (*.dwg, *.doc, *.pdf) izvodih, v skladu z Gradbenim zakonom in Pravilnikom o podrobnejši vsebini dokumentacije in obrazcih, povezanih z graditvijo objektov
| kos | 1 |  | 0
| TUJE STORITVE SKUPAJ |  |  | 0

## PLOČNIK
REKAPITULACIJA
PLOČNIK
Šifra | Opis dela |  |  | Znesek
1.0 | PREDDELA |  |  | 0
2.0 | ZEMELJSKA DELA |  |  | 0
3.0 | VOZIŠČNE KONSTRUKCIJE |  |  | 0
5.0 | GRADBENA IN OBRTNIŠKA DELA |  |  | 0
6.0 | OPREMA CEST |  |  | 0
| 10% NEPREDVIDENA DELA (SKUPAJ 1+2+3+5+6) |  |  | 0
| SKUPAJ |  |  | 0
| DDV (22%) |  |  | 0
| SKUPAJ Z DDV |  |  | 0
1. | Sestavni del projektanskega popisa del je tudi tehnično poročilo in vse grafične priloge projekta, v katerem so posamezne postavke in dela podrobneje opisana.
2. | Pri posameznih delih naveden izraz skladiščenje na gradbišču pojmuje lokacijo, za katero poskrbi izvajalec del sam. Pri tem so zajeti vsi potrebni prevozi, prenosi, nakladanja in razkladanja do te lokacije.
3. | Kategorizacija zemljin in kamnin je povzeta po tabeli 2.1, dopolnil splošnih in tehničnih pogojev za zemeljska dela in temeljenje (DDC 2001, IV. Knjiga), zemljine in kamnine so razvrščene v kategoriji od I. do V.
4. | V enotni ceni zajeti ves potrebni material in dela povezana z označitvijo in organizacijo ureditve gradbišča, kot to določa Pravilnik o gradbiščih (Ur. list RS, št. 55/2008 in 54/2009).
5. | Dela izvajati po projektni dokumentaciji, v skladu z veljavnimi tehničnimi predpisi, normativi in standardi ob upoštevanju zahtev iz varstva pri delu. V enotnih cenah morajo biti zajeti vsi stroški po Splošnih tehničnih pogojih (cena v posameznih postavkah del zajema nabavo in dostavo materiala potrebnega za izvedbo, vgradnjo materiala z vsemi potrebnimi deli in pripomočki, prevoze, nakladanje, odvoz in predajo odvečnega materiala zbiralcu oz. predelovalcu gradbenih odpadkov, ...).
zap. št. | opis/enota | količina | cena za enoto | skupaj
1 | PREDDELA
1.2 ČIŠČENJE TERENA
1.2.1 ODSTRANITEV GRMOVJA, DREVES, VEJ IN PANJEV
1.01 | šifra: 12.132
Odstranitev grmovja in dreves z debli premera do 10 cm ter vej na redko porasli površini - strojno
* | odstranitev žive meje
| m2 | 77 |  | 0
1.02 | šifra: 12.152
Posek in odstranitev drevesa z deblom premera 31 do 50 cm ter odstranitev vej
* | vključno z mletjem panjev
| kos | 1 |  | 0
OPOMBA:
Vse gradbene odpadke, nastale med preddeli, se odda zbiralcu ali izvajalcu obdelave gradbenih odpadkov. V ceni posameznega materiala je vključena cena rušitve, ločenega zbiranja, nakladanja, odvoza in oddaje gradbenih odpadkov, skupaj z vsemi taksami in stroški deponiranja.
1.2.3 PORUŠITEV IN ODSTRANITEV VOZIŠČNIH KONSTRUKCIJ
1.03 | šifra: 12.321
Porušitev in odstranitev asfaltne plasti v debelini do 5 cm
* | v povprečni debelini 4 cm, vključno s skladiščenjem na gradbišču za kasnejšo vgradnjo v posteljico
| m2 | 4814 |  | 0
1.04 | šifra: 12.371
Rezkanje in odvoz asfaltne krovne plasti v debelini do 3 cm
* | v debelini 2,5 cm, vključno s skladiščenjem na gradbišču za kasnejšo vgradnjo v posteljico, navezava na obstoječ pločnik
| m2 | 70 |  | 0
1.05 | šifra: 12.381
Rezanje asfaltne plasti s talno diamantno žago, debele do 5 cm
* | v debelini 4 cm, navezava na obstoječ pločnik
| m1 | 24 |  | 0
1.06 | šifra: 12.476
Porušitev in odstranitev zidu iz cementnega betona
| m3 | 6 |  | 0
| PREDDELA SKUPAJ |  |  | 0
2 | ZEMELJSKA DELA
2.1 IZKOPI
2.01 | šifra: 21.113
Površinski izkop plodne zemljine – 1. kategorije – strojno z odrivom do 100 m
* | skladiščenje na gradbišču za kasnejše humusiranje brežin
| m3 | 500 |  | 0
2.02 | šifra: 21.224
Široki izkop vezljive zemljine – 3. kategorije – strojno z nakladanjem
| m3 | 547 |  | 0
2.03 | šifra: 21.234
Široki izkop zrnate kamnine – 3. kategorije – strojno z nakladanjem
| m3 | 1275 |  | 0
2.04 | šifra: 21.243
Široki izkop mehke kamnine – 4. kategorije z nakladanjem
| m3 | 96 |  | 0
2.05 | šifra: 21.364
Izkop vezljive zemljine/zrnate kamnine 3. kategorije za temelje, kanalske rove, prepuste, jaške in drenaže, široke 1,1 do 2,0 m in globoke 1,1 do 2,0 m - strojno planiranje dna ročno
* | izkop za zid, skladiščenje na gradbišču
| m3 | 21 |  | 0
2.06 | šifra: 21.994
Doplačilo za ročni izkop zrnate kamnine – 3. kategorije
| m3 | 27 |  | 0
2.2 PLANUM TEMELJNIH TAL
2.07 | šifra: 22.112
Ureditev planuma temeljnih tal vezljive zemljine – 3. kategorije
| m2 | 1574 |  | 0
2.08 | šifra: 22.113
Ureditev planuma temeljnih tal zrnate kamnine – 3. kategorije
| m2 | 3488 |  | 0
2.09 | šifra: 22.114
Ureditev planuma temeljnih tal mehke kamnine – 4. kategorije
| m2 | 184 |  | 0
2.4 NASIPI, ZASIPI, KLINI, POSTELJICA IN GLINASTI NABOJ
2.1 | šifra: 24.475
Izdelava posteljice iz drobljenih kamnitih zrn v debelini 40 cm
* | na priključkih, dobava iz kamnoloma
| m3 | 50 |  | 0
2.11 | šifra: 24.492
Izdelava posteljice iz sekundarnih surovin v debelini 40 cm
* | na priključkih, uporaba predhodno rezkanega/porušenega asfalta, vgrajeni material mora biti v skladu s TSC 06.100:2003 Kamnita posteljica in povozni plato
| m3 | 193 |  | 0
2.12 | šifra: 24.117
Izdelava nasipa iz zrnate kamnine - 3. kategorije z dobavo iz kamnoloma
* | čelni zasip parapetnih zidov z materialom iz kamnoloma
| m3 | 5 |  | 0
2.13 | šifra: 24.212
Zasip z vezljivo zemljino – 3. kategorije - strojno
* | z materialom iz izkopa
| m3 | 208 |  | 0
2.14 | šifra: 24.214
Zasip z zrnato kamnino – 3. kategorije - strojno
* | zaledni zasip parapetnega zidu z materialom iz izkopa
| m3 | 12 |  | 0
2.5 BREŽINE IN ZELENICE
2.15 | šifra: 25.112
Humuziranje brežine brez valjanja, v debelini do 15 cm - strojno
| m2 | 1280 |  | 0
2.16 | šifra: 25.147
Humuziranje zelenice z valjanjem, v debelini nad 15 cm - strojno
| m2 | 1233 |  | 0
2.17 | šifra: 25.151
Doplačilo za zatravitev s semenom
* | brežine, zelenice in rekultivacija terena
| m2 | 2513 |  | 0
2.18 | šifra: 25.231
Zaščita brežine z roliranjem v debelini 30 cm
* | kamnita obloga v suho, lomljenec debeline od 20 do 30 cm, površina 20 m2, vključno s temeljno peto
| m3 | 5 |  | 0
2.19 | šifra: 25.187
Zasaditev raznih drevesnih in grmovnih vrst na zelenici, visokih 40 do 80 cm
* | Zasaditev žive meje (Ligustrum vulgare, navadna kalina) na mestu predhodno odstranjene, vkoreninjene sadike, višine 30 – 50 cm, sajenje v cik-cak vzorcu, 5 sadik na tekoči meter, cena vključno s sadilnim materialom in delom
| kos | 385 |  | 0
2.9 PREVOZI, RAZPROSTIRANJE IN UREDITEV DEPONIJ MATERIALA
2.2 | šifra: 29.121
Prevoz materiala na razdaljo nad 10 do 15 km
| t | 2928.6 |  | 0
2.21 | šifra: 29.131
Razprostiranje odvečne plodne zemljine – 1. kategorije
| m3 | 123 |  | 0
2.22 | šifra: 29.152
Odlaganje odpadne zmesi zemljine in kamnine
* | material iz izkopa
| t | 2922.3 |  | 0
2.23 | šifra: 29.154
Odlaganje odpadnega cementnega betona na komunalno deponijo
* | odstranjen parapetni zid
| t | 6.3 |  | 0
| ZEMELJSKA DELA SKUPAJ |  |  | 0
3 | VOZIŠČNE KONSTRUKCIJE
3.1 NOSILNE PLASTI
3.1.1 NEVEZANE NOSILNE PLASTI
3.01 | šifra: 31.132
Izdelava nevezane nosilne plasti enakomerno zrnatega drobljenca iz kamnine v debelini 21 do 30 cm
* | v debelini 25 cm, dobava iz kamnoloma
| m3 | 1339 |  | 0
3.1.4-6 ASFALTNE NOSILNE PLASTI
3.02 | šifra: 31.451
Izdelava nosilne plasti bituminizirane zmesi AC 16 base B 70/100 A4 v debelini 4 cm
* | pločnik širina > 2,0 m
| m2 | 3323 |  | 0
3.03 | šifra: 31.453
Izdelava nosilne plasti bituminizirane zmesi AC 16 base B 50/70 A4 v debelini 6 cm
* | pločnik širina > 2,0 m, kjer so priključki
| m2 | 881 |  | 0
3.2 OBRABNE PLASTI
3.2.2 ASFALTNE OBRABNE IN ZAPORNE PLASTI - BITUMENSKI BETONI
3.04 | šifra: 32.247
Izdelava obrabne in zaporne plasti bituminizirane zmesi AC 8 surf B 70/100 A4 v debelini 3 cm
* | pločnik širina > 2,0 m, kjer so priključki
| m2 | 881 |  | 0
3.05 | šifra: 32.251
Izdelava obrabne in zaporne plasti bituminizirane zmesi AC 8 surf B 70/100 A5 v debelini 2,5 cm
* | pločnik širine > 2,0 m
| m2 | 3323 |  | 0
3.06 | šifra: 32.254
Izdelava obrabne in zaporne plasti bituminizirane zmesi AC 8 surf B 70/100 A5 v debelini 4 cm
* | pločnik širine < 2,0 m
| m2 | 1041 |  | 0
3.07 | šifra: 32.493
Pobrizg z nestabilno kationsko bitumensko emulzijo nad 0,50 kg/m2
* | po potrebi, pred nanosom obrabno zaporne plasti
| m2 | 4204 |  | 0
3.08 | šifra: 32.591
Čiščenje utrjene/odrezkane površine podlage pred pobrizgom z bitumenskim vezivom
* | po potrebi, pred nanosom obrabno zaporne plasti
| m2 | 4204 |  | 0
3.5 ROBNI ELEMENTI VOZIŠČ
3.5.2 ROBNIKI
3.09 | šifra: 35.236
Dobava in vgraditev predfabriciranega pogreznjenega robnika iz cementnega betona s prerezom 8/20 cm
* | zunanja stran pločnika, vgraditev na podložni beton C16/20
| m1 | 2201 |  | 0
3.5.3 OBROBE
3.1 | šifra: 35.313
Izdelava obrobe iz malih tlakovcev iz naravnega kamna velikosti 10 cm/10 cm /10 cm
* | granitne kocke, vgraditev na mikroarmiran beton ali beton armiran z minimalno armaturo- C25/30
| m2 | 14 |  | 0
3.11 | šifra: N 35.333
Dobava in vgraditev bitumenskega traku za stike, širine 25 mm, debeline 8 mm
| m1 | 280 |  | 0
3.6 BANKINE
3.12 | šifra: 36.211
Izdelava humuzirane bankine, široke do 0,50 m
* | material zajet pri humusu
| m1 | 1987 |  | 0
| VOZIŠČNE KONSTURKCIJE SKUPAJ |  |  | 0
5 | GRADBENA IN OBRTNIŠKA DELA
5.3 DELA S CEMENTNIM BETONOM
5.01 | šifra: N 53.320
Dobava materiala in izdelava betonskega opornega zidu do 1,00 m nad terenom, skupaj s potrebnim izkopom zemlje III. kategorije, izdelan iz betona C 25/30, armaturo, opaži ter ostalimi pomožnimi deli, materiali in prevozi.
| m1 | 17 |  | 0
5.02 | šifra: N 54.573
Višinska prilagoditev podesta stopnic (vključno z odstanitvijo prve stopnice). Vključno z vsemi pomožnimi deli in materiali.
| kos | 2 |  | 0
| GRADBENA IN OBRTNIŠKA DELA SKUPAJ |  |  | 0
6 | OPREMA CEST
OPOMBA: Delavniške načrte za prometne znake izdela dobavitelj.
6.1 POKONČNA OPREMA CEST
6.01 | šifra: 61.122
Izdelava temelja iz cementnega betona C 12/15, globine 80 cm, premera 30 cm
| kos | 8 |  | 0
6.02 | šifra: 61.217
Dobava in vgraditev stebrička za prometni znak iz vroče cinkane jeklene cevi s premerom 64 mm, dolge 3500 mm
| kos | 8 |  | 0
6.03 | šifra: 61.651
Dobava in pritrditev okroglega prometnega znaka, podloga iz aluminijaste pločevine, znak z odsevno folijo RA2, premera 400 mm
* | znak 2311 2x, 2313 4x, 2315 3x, 2316 1x
| kos | 10 |  | 0
6.04 | šifra: N 61.932
Pritrditev prometnega znaka na drog cestne razsvetljave ali semafor, vključno z vsemi potrebnimi deli in materiali.
| kos | 2 |  | 0
6.2 OZNAČBE NA VOZIŠČIH
6.05 | šifra: 62.121
Izdelava tankoslojne vzdolžne označbe na vozišču z enokomponentno belo barvo, vključno 250 g/m2 posipa z drobci / kroglicami stekla, strojno, debelina plasti suhe snovi 250 μm, širina črte 10 cm
* | 5111= 394 m, 5121 (1-1-1)= 32 m, dvakratno barvanje
| m1 | 426 |  | 0
6.06 | šifra: N 62.159
Izdelava tankoslojne vzdolžne označbe na vozišču z enokomponentno rdečo barvo, vključno 250 g/m2 posipa z drobci / kroglicami stekla, strojno, debelina plasti suhe snovi 250 μm, širina črte 20 do 30 cm
* | 5233, š=0,20 m, dvakratno barvanje
| m1 | 109 |  | 0
6.07 | šifra: 62.165
Izdelava tankoslojne prečne in ostalih označb na vozišču z enokomponentno belo barvo, vključno 250 g/m2 posipa z drobci / kroglicami stekla, strojno, debelina plasti suhe snovi 250 μm, površina označbe do 0,5 m2
* | 5212 (0,25- 0,25 -0,25m)= 0,7 m2, 5609-1= 14 m2, 5610= 14 m2, 5461= 12 m2, 5462= 1,50 m2, 5464= 4,50 m2, 5604= 1,0 m2
| m2 | 47.7 |  | 0
6.08 | šifra: 62.428
Izdelava debeloslojne prečne in ostalih označb na vozišču z večkomponentno hladno plastiko z vmešanimi drobci / kroglicami stekla, vključno 200 g/m2 dodatnega posipa z drobci stekla, strojno, debelina plasti 3 mm, posamezna površina označbe nad 1,5 m2
* | 5231, l=4,0 m, š=0,5 m
| m2 | 14 |  | 0
| OPREMA CEST SKUPAJ |  |  | 0
7 | TUJE STORITVE
OPOMBA: Tuje storitve so zajete pri glavni cesti.

## AVTOBUSNO POSTAJALISCE
REKAPITULACIJA
AVTOBUSNO POSTAJALIŠČE
Šifra | Opis dela |  |  | Znesek
1.0 | PREDDELA |  |  | 0
2.0 | ZEMELJSKA DELA |  |  | 0
3.0 | VOZIŠČNE KONSTRUKCIJE |  |  | 0
5.0 | GRADBENA IN OBRTNIŠKA DELA |  |  | 0
| 10% NEPREDVIDENA DELA (SKUPAJ 1+2+3+5) |  |  | 0
| SKUPAJ |  |  | 0
| DDV (22%) |  |  | 0
| SKUPAJ Z DDV |  |  | 0
1. | Sestavni del projektanskega popisa del je tudi tehnično poročilo in vse grafične priloge projekta, v katerem so posamezne postavke in dela podrobneje opisana.
2. | Pri posameznih delih naveden izraz skladiščenje na gradbišču pojmuje lokacijo, za katero poskrbi izvajalec del sam. Pri tem so zajeti vsi potrebni prevozi, prenosi, nakladanja in razkladanja do te lokacije.
3. | Kategorizacija zemljin in kamnin je povzeta po tabeli 2.1, dopolnil splošnih in tehničnih pogojev za zemeljska dela in temeljenje (DDC 2001, IV. Knjiga), zemljine in kamnine so razvrščene v kategoriji od I. do V.
4. | V enotni ceni zajeti ves potrebni material in dela povezana z označitvijo in organizacijo ureditve gradbišča, kot to določa Pravilnik o gradbiščih (Ur. list RS, št. 55/2008 in 54/2009).
5. | Dela izvajati po projektni dokumentaciji, v skladu z veljavnimi tehničnimi predpisi, normativi in standardi ob upoštevanju zahtev iz varstva pri delu. V enotnih cenah morajo biti zajeti vsi stroški po Splošnih tehničnih pogojih (cena v posameznih postavkah del zajema nabavo in dostavo materiala potrebnega za izvedbo, vgradnjo materiala z vsemi potrebnimi deli in pripomočki, prevoze, nakladanje, odvoz in predajo odvečnega materiala zbiralcu oz. predelovalcu gradbenih odpadkov, ...).
zap. št. | opis/enota | količina | cena za enoto | skupaj
1 | PREDDELA
OPOMBA:
Vse gradbene odpadke, nastale med preddeli, se odda zbiralcu ali izvajalcu obdelave gradbenih odpadkov. V ceni posameznega materiala je vključena cena rušitve, ločenega zbiranja, nakladanja, odvoza in oddaje gradbenih odpadkov, skupaj z vsemi taksami in stroški deponiranja.
1.2.3 PORUŠITEV IN ODSTRANITEV VOZIŠČNIH KONSTRUKCIJ
1.01 | šifra: 12.323
Porušitev in odstranitev asfaltne plasti v debelini nad 10 cm
* | v povprečni debelini 12 cm, vključno s skladiščenjem na gradbišču za kasnejšo vgradnjo v posteljico
| m2 | 88 |  | 0
1.02 | šifra: 12.391
Porušitev in odstranitev robnika iz cementnega betona
| m1 | 54 |  | 0
| PREDDELA SKUPAJ |  |  | 0
2 | ZEMELJSKA DELA
2.1 IZKOPI
2.01 | šifra: 21.224
Široki izkop vezljive zemljine – 3. kategorije – strojno z nakladanjem
| m3 | 10.5 |  | 0
2.02 | šifra: 21.234
Široki izkop zrnate kamnine – 3. kategorije – strojno z nakladanjem
| m3 | 39.8 |  | 0
2.03 | šifra: 21.243
Široki izkop mehke kamnine – 4. kategorije z nakladanjem
| m3 | 2.7 |  | 0
2.04 | šifra: 21.994
Doplačilo za ročni izkop zrnate kamnine – 3. kategorije
| m3 | 1 |  | 0
2.2 PLANUM TEMELJNIH TAL
2.05 | šifra: 22.112
Ureditev planuma temeljnih tal vezljive zemljine – 3. kategorije
| m2 | 18 |  | 0
2.06 | šifra: 22.113
Ureditev planuma temeljnih tal zrnate kamnine – 3. kategorije
| m2 | 68 |  | 0
2.07 | šifra: 22.114
Ureditev planuma temeljnih tal mehke kamnine – 4. kategorije
| m2 | 4 |  | 0
2.4 NASIPI, ZASIPI, KLINI, POSTELJICA IN GLINASTI NABOJ
2.08 | šifra: 24.475
Izdelava posteljice iz drobljenih kamnitih zrn v debelini 40 cm
* | dobava iz kamnoloma
| m3 | 13 |  | 0
2.09 | šifra: 24.492
Izdelava posteljice iz sekundarnih surovin v debelini 40 cm
* | uporaba predhodno rezkanega/porušenega asfalta, vgrajeni material mora biti v skladu s TSC 06.100:2003 Kamnita posteljica in povozni plato
| m3 | 11 |  | 0
2.9 PREVOZI, RAZPROSTIRANJE IN UREDITEV DEPONIJ MATERIALA
2.1 | šifra: 29.121
Prevoz materiala na razdaljo nad 10 do 15 km
| t | 119.4 |  | 0
2.11 | šifra: 29.152
Odlaganje odpadne zmesi zemljine in kamnine
* | material iz izkopa
| t | 114 |  | 0
2.12 | šifra: 29.154
Odlaganje odpadnega cementnega betona na komunalno deponijo
* | odstranjeni robniki
| t | 5.4 |  | 0
| ZEMELJSKA DELA SKUPAJ |  |  | 0
3 | VOZIŠČNE KONSTRUKCIJE
3.1 NOSILNE PLASTI
3.1.1 NEVEZANE NOSILNE PLASTI
3.01 | šifra: 31.132
Izdelava nevezane nosilne plasti enakomerno zrnatega drobljenca iz kamnine v debelini 21 do 30 cm
* | v debelini 25 cm, dobava iz kamnoloma
| m3 | 41 |  | 0
3.1.4-6 ASFALTNE NOSILNE PLASTI
3.02 | šifra: 31.644
Izdelava nosilne plasti bituminizirane zmesi AC 32 base B 50/70 A3 v debelini 10 cm
| m2 | 90 |  | 0
3.2 OBRABNE PLASTI
3.2.2 ASFALTNE OBRABNE IN ZAPORNE PLASTI - BITUMENSKI BETONI
3.03 | šifra: 32.268
Izdelava obrabne in zaporne plasti bituminizirane zmesi AC 11 surf PmB 45/80-65 A2 v debelini 4 cm
| m2 | 90 |  | 0
3.04 | šifra: 32.497
Pobrizg s polimerno bitumensko emulzijo 0,31 do 0,50 kg/m2
* | po potrebi, pred nanosom obrabno zaporne plasti
| m2 | 90 |  | 0
3.05 | šifra: 32.591
Čiščenje utrjene/odrezkane površine podlage pred pobrizgom z bitumenskim vezivom
* | po potrebi, pred nanosom obrabno zaporne plasti
| m2 | 90 |  | 0
3.5 ROBNI ELEMENTI VOZIŠČ
3.5.2 ROBNIKI
3.06 | šifra: 35.214
Dobava in vgraditev predfabriciranega dvignjenega robnika iz cementnega betona s prerezom 15/25 cm
* | vgraditev na podložni beton C16/20
| m1 | 53 |  | 0
3.07 | šifra: 35.236
Dobava in vgraditev predfabriciranega pogreznjenega robnika iz cementnega betona s prerezom 8/20 cm
* | vgraditev na podložni beton C16/20
| m1 | 15 |  | 0
3.6 BANKINE
3.08 | šifra: 36.211
Izdelava humuzirane bankine, široke do 0,50 m
* | material zajet pri humusu
| m1 | 6 |  | 0
| VOZIŠČNE KONSTURKCIJE SKUPAJ |  |  | 0
5 | GRADBENA IN OBRTNIŠKA DELA
5.8 KLJUČAVNIČARSKA DELA
5.01 | šifra: N 58.715
Dobava in postavitev nadstrešnice avtobusnega postajališča iz inox jekla (tipa APL R03, dobavitelj Lešnik Lenart, d.o.o. ali enakovredne). V ceno všteta izdelava AB temeljev, asfaltirane pohodne površine, postavitev klopi, oglasnega panoja in koša za smeti. Izbrani tip nadstrešnice mora predhodno odobriti Občina Krško.
| kos | 1 |  | 0
| GRADBENA IN OBRTNIŠKA DELA SKUPAJ |  |  | 0
6 | OPREMA CEST
OPOMBA: Oprema cest je zajeta pri pločniku (vertikalna prometna signalizacija) in glavni cesti (horizontalna prometna signalizacija).
7 | TUJE STORITVE
OPOMBA: Tuje storitve so zajete pri glavni cesti.

## VODOVOD
REKAPITULACIJA
REKONSTRUKCIJA VODOVODA
Šifra | Opis dela |  |  | Znesek
1.0 | PREDDELA |  |  | 0
2.0 | ZEMELJSKA DELA |  |  | 0
5.0 | GRADBENO OBRTNIŠKA DELA |  |  | 0
7.0 | TUJE STORITVE (montažna dela vodovod) |  |  | 0
| 10% NEPREDVIDENA DELA (1+2+5+7) |  |  | 0
| SKUPAJ |  |  | 0
| DDV (22%) |  |  | 0
| SKUPAJ Z DDV |  |  | 0
1. | Sestavni del projektanskega popisa del je tudi tehnično poročilo in vse grafične priloge projekta, v katerem so posamezne postavke in dela podrobneje opisana.
2. | Pri posameznih delih naveden izraz skladiščenje na gradbišču pojmuje lokacijo, za katero poskrbi izvajalec del sam. Pri tem so zajeti vsi potrebni prevozi, prenosi, nakladanja in razkladanja do te lokacije in nazaj.
3. | Kategorizacija zemljin in kamnin je povzeta po tabeli 2.1, dopolnil splošnih in tehničnih pogojev za zemeljska dela in temeljenje (DDC 2001, IV. Knjiga), zemljine in kamnine so razvrščene v kategoriji od I. do V.
4. | V enotni ceni zajeti ves potrebni material in dela povezana z označitvijo in organizacijo ureditve gradbišča, kot to določa Pravilnik o gradbiščih (Ur. list RS, št. 55/2008 in 54/2009).
5. | Dela izvajati po projektni dokumentaciji, v skladu z veljavnimi tehničnimi predpisi, normativi in standardi ob upoštevanju zahtev iz varstva pri delu. V enotnih cenah morajo biti zajeti vsi stroški po Splošnih tehničnih pogojih (cena v posameznih postavkah del zajema nabavo in dostavo materiala potrebnega za izvedbo, vgradnjo materiala z vsemi potrebnimi deli in pripomočki, prevoze, nakladanje, odvoz in predajo odvečnega materiala zbiralcu oz. predelovalcu gradbenih odpadkov, ...).
6. | Na območju predvidene ureditve cest in pločnikov so izkopi in zasipi jarkov predvideni od planuma nevezane nosilne plasti voziščne konstrukcije (tampona).
7. | Predvideno je, da se rekonstrukcija vodovoda na prehodu preko vozišča izvede ob popolni zapori ceste.
zap. št. | opis/enota | količina | cena za enoto | skupaj
1 | PREDDELA
1.1 GEODETSKA DELA
1.01 | šifra: 00.000
Javno obveščanje potrošnikov o prekinitvah dobave vode na običajen krajevni način in pravilih stroke.
| kpl | 1 |  | 0
1.02 | šifra: 00.000
Zakoličba trase za komunalne vode v ravninskem terenu, po projektu s 5% režijskega pribitka.
| m1 | 23 |  | 0
1.03 | šifra: 11.231
Postavitev in zavarovanje prečenga profila za komunalne vode v ravninskem terenu.
| kos | 3 |  | 0
1.2 ČIŠČENJE TERENA
1.04 | šifra: 00.000
Demontaža oz. rezanje in odstranitev obstoječe cevi PE d63. Vključno z odvozom oz. predajo materiala zbiralcu ali predelovalcu gradbenih odpadkov in plačilom takse.
| m1 | 23 |  | 0
| PREDDELA SKUPAJ |  |  | 0
2 | ZEMELJSKA DELA
2.1 IZKOPI
2.01 | šifra: 21.112
Površinski izkop plodne zemljine – 1. kategorije – strojno z odrivom do 50 m.
* | skladiščenje na gradbišču za kasnejše humusiranje zelenice
| m3 | 3.5 |  | 0
2.02 | šifra: 00.000
Izkop kamnite grede za kanalske rove, jaške in drenaže, širine do 1,0 m in globine do 1,0 m – strojno, planiranje dna ročno.
* | skladiščenje na gradbišču za kasnejšo ponovno vgradnjo
| m3 | 13.1 |  | 0
2.03 | šifra: 21.323
Izkop vezljive zemljine/zrnate kamnine – 3. kategorije za temelje, kanalske rove, prepuste, jaške in drenaže, širine do 1,0 m in globine 1,1 do 2,0 m – ročno, planiranje dna ročno.
* | z nakladanjem
| m3 | 28 |  | 0
2.04 | šifra: 21.323
Izkop vezljive zemljine/zrnate kamnine – 3. kategorije za temelje, kanalske rove, prepuste, jaške in drenaže, širine do 1,0 m in globine 1,1 do 2,0 m – ročno, planiranje dna ročno.
* | skladiščenje na gradbišču za kasnejšo ponovno vgradnjo
| m3 | 12 |  | 0
2.05 | šifra: 21.994
Doplačilo za ročni izkop zrnate kamnine – 3. kategorije
| m3 | 1 |  | 0
2.4 NASIPI, ZASIPI, KLINI, POSTELJICA IN GLINASTI NABOJ
2.06 | šifra: 24.218
Zasip z zrnato kamnino – 3. kategorije z dobavo iz kamnoloma.
* | material granulacije 8-16 mm za osnovni zasip vodovodnih cevi do kote 30 cm nad temenom cevi
| m3 | 11 |  | 0
2.07 | šifra: 24.218
Zasip z zrnato kamnino – 3. kategorije z dobavo iz kamnoloma.
* | material granulacije 8-16 mm za Izdelava peščene posteljice z utrditvijo do predpisane nosilnosti. Debelina posteljice pod cevjo po utrjevanju mora znašati minimalno 10 cm.
| m3 | 3 |  | 0
2.08 | šifra: 00.000
Zasip jarka vodovodne cevi z zrnato kamnino – predhodno izkopani material kamnite posteljice.
| m3 | 13 |  | 0
2.09 | šifra: 24.212
Zasip z vezljivo zemljino – 3. kategorije - strojno.
| m3 | 12 |  | 0
2.1 | šifra: 24.218
Zasip z zrnato kamnino – 3. kategorije z dobavo iz kamnoloma.
| m3 | 14 |  | 0
2.5 BREŽINE IN ZELENICE
2.11 | šifra: 25.122
Humuziranje brežine z valjanjem, v debelini do 15 cm - strojno.
| m2 | 17.5 |  | 0
2.12 | šifra: 25.151
Doplačilo za zatravitev s semenom.
| m2 | 17.5 |  | 0
2.9 PREVOZI, RAZPROSTIRANJE IN UREDITEV DEPONIJ MATERIALA
2.13 | šifra: 29.121
Prevoz materiala na razdaljo nad 10 do 15 km
| t | 47.8 |  | 0
2.14 | šifra: 29.152
Odlaganje odpadne zmesi zemljine in kamnine
* | material iz izkopa
| t | 47.8 |  | 0
| ZEMELJSKA DELA SKUPAJ |  |  | 0
5 | GRADBENO IN OBRTNIŠKA DELA
5.8 KLJUČAVNIČARSKA DELA
5.01 | šifra: 0.000
Diamantno kronsko vrtanje AB sten z odvozom odpadnega materiala na deponijo, ki si jo pridobi izvajalec del sam.
* | vrtina premera 92 mm, debelina stene 20 cm
| kos | 1 |  | 0
5.9/2 HIDROIZOLACIJA
5.02 | šifra: 0.000
Zatesnitev cevnega prehoda PE d90 skozi AB steno jaška s trajnoelastičnim kitom z zunanje in notranje strani jaška.
| kos | 1 |  | 0
| GRADBENA IN OBRTNIŠKA DELA SKUPAJ |  |  | 0
7 | TUJE STORITVE (montažna dela vodovoda)
7.01 | šifra: 00.000
Dobava in vgradnja zaščitne PVC UK SN8 DN315 cevi. Na obeh koncih zaščitne cevi se odprtina med vodovodno iz zaščitno cevjo zatesni z enokomponentno poliuretansko peno (Tekapur Drain & Pipe ali enakovredno).
| m1 | 15.3 |  | 0
7.02 | šifra: 00.000
Dobava PE RC100 - tip 2, SDR11, vodovodnih cevi zunanjega premera 90 mm in notranjega 73,6 mm, tlačnega razreda PN16, po standardu SIST ISO4428 in SIST EN12201.
| m1 | 23 |  | 0
7.03 | šifra: 00.000
Montaža PE RC100 - tip2, SDR11, zunanjega premera 90 mm. Z vsemi spremljajočimi deli, spuščanji v jarek, transporti, ter dobavo opozorilnega PVC traku, katerega na osnovni zasip cevovoda (nad osjo cevovoda) položi izvajalec gradbenih del. Posteljica in osnovni zasip cevovoda sta zajeta pri zemeljskih delih. Upoštevati tudi vstavljenje v zaščitno cev na območju prečkanja ceste.
| m1 | 23 |  | 0
7.04 | šifra: 00.000
Dobava in montaža fazonskih kosov in armatur iz NL (nodularna litina), tlačnega razreda PN 16, komplet s spojnim in tesnilnim materialom ter sidranjem z betonskimi bloki iz betona C12/15.
SHEMA V1
| • zobata spojka, DN80/d90 | 1 |  | 0
SHEMA V2
| • zobata spojka, DN80/d90 | 2 |  | 0
| • FFQ kos 90°, DN80 | 1 |  | 0
SHEMA V3
| • zobata spojka, DN80/d90 | 1 |  | 0
| • FFR kos, DN80/DN50 | 1 |  | 0
| • zobata spojka, DN50/d63 | 1 |  | 0
7.05 | šifra: 00.000
Prevezava novega cevovoda na obstoječe omrežje, vključno z zapiranjem in odpiranjem cevovoda. Material zajet v predhodnih postavkah. Dela na obstoječem vodovodu izvede izključno upravljavec javnega vodovodnega sistema.
| kos | 2 |  | 0
7.06 | šifra: 76.621
Tlačna preizkus vodotesnosti cevovoda - glavni preizkus.
| mm1 | 23 |  | 0
7.07 | šifra: 76.711
Izpiranje vodovoda.
| m1 | 23 |  | 0
7.08 | šifra: 76.721
Dezinfekcija in sanitarni preizkus vodovoda.
| m1 | 23 |  | 0
7.09 | šifra: 76.811
Izdelava osnov vodovoda in vnos v kataster komunalnih vodov.
* | izdelava geodetskega posnetka pri odprtem jarku ter izdelava elaborata in vpis vodovoda v uradne evidence (elaborat za vpis v zbirni kataster GJI na GURS)
| m1 | 23 |  | 0
7.1 | šifra: 79.311
Projektantski nadzor.
| ur | 3 |  | 0
7.11 | šifra: 00.000
Nadzor upravljavca vodovoda.
| ur | 3 |  | 0
7.12 | šifra: 79.514
Izdelava projektne dokumentacije za projekt izvedenih del
* | Izdelava načrta izvedenih del (PID) za vodovod v treh (3) tiskanih in digitalnih (*.dwg, *.doc, *.pdf) izvodih, v skladu z Gradbenim zakonom in Pravilnikom o podrobnejši vsebini dokumentacije in obrazcih, povezanih z graditvijo objektov
| kom | 1 |  | 0
| TUJE STORITVE (montaža dela vodovoda) SKUPAJ |  |  | 0

## KOMUNALNA KANALIZACIJA
REKAPITULACIJA
KOMUNALNA KANALIZACIJA
Šifra | Opis dela |  |  | Znesek
1.0 | PREDDELA |  |  | 0
2.0 | ZEMELJSKA DELA |  |  | 0
3.0 | VOZIŠČNE KONSTRUKCIJE |  |  | 0
4.0 | KANALIZACIJA |  |  | 0
5.0 | GRADBENO IN OBRTNIŠKA DELA |  |  | 0
7.0 | TUJE STORITVE |  |  | 0
| 10% NEPREDVIDENA DELA (1+2+3+4+5) |  |  | 0
| SKUPAJ |  |  | 0
| DDV (22%) |  |  | 0
| SKUPAJ Z DDV |  |  | 0
1. | Sestavni del projektanskega popisa del je tudi tehnično poročilo in vse grafične priloge projekta, v katerem so posamezne postavke in dela podrobneje opisana.
2. | Pri posameznih delih naveden izraz skladiščenje na gradbišču pojmuje lokacijo, za katero poskrbi izvajalec del sam. Pri tem so zajeti vsi potrebni prevozi, prenosi, nakladanja in razkladanja do te lokacije in nazaj.
3. | Kategorizacija zemljin in kamnin je povzeta po tabeli 2.1, dopolnil splošnih in tehničnih pogojev za zemeljska dela in temeljenje (DDC 2001, IV. Knjiga), zemljine in kamnine so razvrščene v kategoriji od I. do V.
4. | V enotni ceni zajeti ves potrebni material in dela povezana z označitvijo in organizacijo ureditve gradbišča, kot to določa Pravilnik o gradbiščih (Ur. list RS, št. 55/2008 in 54/2009).
5. | Dela izvajati po projektni dokumentaciji, v skladu z veljavnimi tehničnimi predpisi, normativi in standardi ob upoštevanju zahtev iz varstva pri delu. V enotnih cenah morajo biti zajeti vsi stroški po Splošnih tehničnih pogojih (cena v posameznih postavkah del zajema nabavo in dostavo materiala potrebnega za izvedbo, vgradnjo materiala z vsemi potrebnimi deli in pripomočki, prevoze, nakladanje, odvoz in predajo odvečnega materiala zbiralcu oz. predelovalcu gradbenih odpadkov s plačilom takse, ...).
6. | Na območju predvidene ureditve cest in pločnikov so izkopi in zasipi jarkov predvideni od planuma nevezane nosilne plasti voziščne konstrukcije (tampona).
zap. št. | opis/enota | količina | cena za enoto | skupaj
1 | PREDDELA
1.1 GEODETSKA DELA
1.01 | šifra: 11.131
Obnova in zavarovanje zakoličbe trase komunalnih vodov v ravninskem terenu.
| km | 0.825 |  | 0
1.02 | šifra: 11.231
Postavitev in zavarovanje prečnega profila za komunalne vode v ravninskem terenu.
| kos | 42 |  | 0
1.2 ČIŠČENJE TERENA
1.03 | šifra: 12.323
Porušitev in odstranitev asfaltne plasti v debelini nad 10 cm
| m2 | 108 |  | 0
1.04 | šifra: 12.372
Rezkanje in odvoz asfaltne krovne plasti v debelini 4 do 7 cm
* | v debelini 4 cm, vključno s skladiščenjem na gradbišču za kasnejšo vgradnjo v posteljico, navezava na obstoječe vozišče.
| m2 | 45 |  | 0
1.05 | šifra: 12.381
Rezanje asfaltne plasti s talno diamantno žago, debele do 5 cm
* | v debelini 4 cm, navezava na obstoječe vozišče
| m1 | 15 |  | 0
1.06 | šifra: 12.421
Porušitev in odstranitev kanalizacije iz cevi s premerom do 40 cm.
| m | 66 |  | 0
1.07 | šifra: 12.432
Porušitev in odstranitev jaška z notranjo stranico/premerom 61 do 100 cm.
| m | 4 |  | 0
| PREDDELA SKUPAJ |  |  | 0
2 | ZEMELJSKA DELA
2.1 IZKOPI
2.01 | šifra: 21.112
Površinski izkop plodne zemljine – 1. kategorije – strojno z odrivom do 50 m
* | skladiščenje na gradbišču za kasnejšo ponovno vgradnjo
| m3 | 15 |  | 0
2.02 | šifra: 00.000
Izkop kamnite grede za kanalske rove, jaške in drenaže, širine do 1,0 m in globine do 1,0 m – strojno, planiranje dna ročno.
* | skladiščenje na gradbišču za kasnejšo ponovno vgradnjo
| m3 | 640 |  | 0
2.03 | šifra: 21.314
Izkop vezljive zemljine/zrnate kamnine – 3. kategorije za temelje, kanalske rove, prepuste, jaške in drenaže, širine do 1,0 m in globine do 1,0 m – strojno, planiranje dna ročno.
* | z nakladanjem
| m3 | 451.8 |  | 0
2.04 | šifra: 21.323
Izkop vezljive zemljine/zrnate kamnine – 3. kategorije za temelje, kanalske rove, prepuste, jaške in drenaže, širine do 1,0 m in globine 1,1 do 2,0 m – ročno, planiranje dna ročno.
* | z nakladanjem
| m3 | 798.7 |  | 0
2.05 | šifra: 21.324
Izkop mehke kamnine – 4. kategorije za temelje, kanalske rove, prepuste, jaške in drenaže, širine do 1,0 m in globine 1,1 do 2,0 m.
* | z nakladanjem
| m3 | 266.2 |  | 0
2.06 | šifra: 21.325
Izkop trde kamnine – 5. kategorije za temelje, kanalske rove, prepuste, jaške in drenaže, širine do 1,0 m in globine 1,1 do 2,0 m.
* | z nakladanjem
| m3 | 266.2 |  | 0
2.07 | šifra: 21.335
Izkop mehke kamnine – 4. kategorije za temelje, kanalske rove, prepuste, jaške in drenaže, širine do 1,0 m in globine 2,1 do 4,0 m.
* | z nakladanjem
| m3 | 249.1 |  | 0
2.08 | šifra: 21.325
Izkop trde kamnine – 5. kategorije za temelje, kanalske rove, prepuste, jaške in drenaže, širine do 1,0 m in globine 2,1 do 4,0 m.
* | z nakladanjem
| m3 | 249.1 |  | 0
2.09 | šifra: 21.994
Doplačilo za ročni izkop zrnate kamnine – 3. kategorije.
| m3 | 6 |  | 0
2.1 | šifra: 21.994
Doplačilo za ročni izkop zrnate kamnine – 3. kategorije.
* | Izkop pod podprnim zidom: • pri kanalu K1.1, • hišni priključek med profilom P18 in P19, • hišni priključek med profilom P25 in P26.
| m3 | 16 |  | 0
2.11 | šifra: 21.996
Začasno črpanje vode pri napredovanju izkopa navzdol v vseh kategorijah, s črpalko kapacitete 5 do 10 l/s
| ur | 12 |  | 0
2.4 NASIPI, ZASIPI, KLINI, POSTELJICA IN GLINASTI NABOJ
2.12 | šifra: 24.218
Zasip z zrnato kamnino – 3. kategorije z dobavo iz kamnoloma.
* | material granulacije 8-16 mm za osnovni zasip kanalizacijskih cevi do kote 30 cm nad temenom cevi
| m3 | 440 |  | 0
2.13 | šifra: 24.218
Zasip z zrnato kamnino – 3. kategorije z dobavo iz kamnoloma.
* | predhodno izkopan material kamnite posteljice
| m3 | 640 |  | 0
2.14 | šifra: 24.218
Zasip z zrnato kamnino – 3. kategorije z dobavo iz kamnoloma.
* | material granulacije 0-63 mm za zasip jarkov
| m3 | 1448 |  | 0
2.15 | šifra: 24.475
Izdelava posteljice iz drobljenih kamnitih zrn v debelini 40 cm
* | dobava iz kamnoloma
| m3 | 43.2 |  | 0
2.5 BREŽINE IN ZELENICE
2.16 | šifra: 00.000
Humuziranje brežin in zelenic z valjanjem, v debelini do 20 cm - strojno.
* | s plodno zemljino iz izkopa
| m2 | 75 |  | 0
2.17 | šifra: 25.151
Doplačilo za zatravitev s semenom.
| m2 | 75 |  | 0
2.9 PREVOZI, RAZPROSTIRANJE IN UREDITEV DEPONIJ MATERIALA
2.18 | šifra: 29.117
Prevoz materiala na razdaljo nad 5000 do 7000 m.
| t | 3890.4 |  | 0
2.19 | šifra: 29.152
Odlaganje odpadne zmesi zemljine in kamnine
* | material iz izkopa
| t | 3877.9 |  | 0
2.2 | šifra: 29.154
Odlaganje odpadne zmesi zemljine in kamnine
* | material iz izkopa
| t | 12.5 |  | 0
| ZEMELJSKA DELA SKUPAJ |  |  | 0
3 | VOZIŠČNE KONSTRUKCIJE
3.1 NOSILNE PLASTI
3.1.1 NEVEZANE NOSILNE PLASTI
3.01 | šifra: 31.132
Izdelava nevezane nosilne plasti enakomerno zrnatega drobljenca iz kamnine v debelini 21 do 30 cm
* | v debelini 25 cm, dobava iz kamnoloma
| m3 | 27 |  | 0
3.1.4-6 ASFALTNE NOSILNE PLASTI
3.02 | šifra: 31.644
Izdelava nosilne plasti bituminizirane zmesi AC 32 base B 50/70 A3 v debelini 10 cm
| m2 | 108 |  | 0
3.2 OBRABNE PLASTI
3.2.2 ASFALTNE OBRABNE IN ZAPORNE PLASTI - BITUMENSKI BETONI
3.03 | šifra: 32.268
Izdelava obrabne in zaporne plasti bituminizirane zmesi AC 11 surf PmB 45/80-65 A2 v debelini 4 cm
| m2 | 108 |  | 0
3.04 | šifra: 32.493
Pobrizg z nestabilno kationsko bitumensko emulzijo nad 0,50 kg/m2
* | po potrebi, pred nanosom obrabno zaporne plasti
| m2 | 108 |  | 0
3.05 | šifra: 32.591
Čiščenje utrjene/odrezkane površine podlage pred pobrizgom z bitumenskim vezivom
* | po potrebi, pred nanosom obrabno zaporne plasti
| m2 | 108 |  | 0
| VOZIŠČNE KONSTURKCIJE SKUPAJ |  |  | 0
4 | KANALIZACIJA
4.3 GLOBINSKO ODVODNJAVANJE - KANALIZACIJA
4.01 | šifra: 43.153
Izdelava kanalizacije iz cevi iz poliestra, vključno s podložno plastjo iz zmesi kamnitih zrn, premera 25 cm, v globini do 1,0 m
* | Dobava kanalizacijskih cevi DN250, togosti SN 10.000 N/m2, izdelane iz armiranega poliestra po SIST EN 14 364. Cevi dolžine 6 m imajo na eni strani montirano poliestersko spojko z EPDM tesnilom. Notranji zaščitni sloj cevi mora imeti debelino najmanj 1,0 mm.
* | DN250
| m1 | 759 |  | 0
4.02 | šifra: 43.222
Izdelava kanalizacije iz cevi iz polivinilklorida, vključno s podložno plastjo iz zmesi kamnitih zrn, premera 20 cm, v globini do 1,0 m.
* | Izdelava hišnega priključka od revizijskega jaška na javnem kanalu, do kontrolnega jaška priključka.
| m1 | 81 |  | 0
4.03 | šifra: 43.225
Izdelava kanalizacije iz cevi iz polivinilklorida, vključno s podložno plastjo iz zmesi kamnitih zrn, premera 40 cm, v globini do 1,0 m.
* | Predvideni kanal K1.2 in K1.3 poteka nad vodovodno cevjo zato se kanalizacijsko cev položi v dodatno zaščitno cev PVC UK SN8 DN400. Odprtino med cevema se na skrajnih delih zatesni z vodotesno poliuretansko peno (Tekapur pipe&drain ali enakovredno).
| m1 | 8 |  | 0
4.04 | šifra: 43.293
Obbetoniranje cevi za kanalizacijo s cementnim betonom C 16/20, premera 25 cm.
* | obbetoniranje cevi do podpornega zidu: • pri kanalu K1.1, • hišni priključek med profilom P18 in P19, • hišni priključek med profilom P25 in P26.
| m1 | 5 |  | 0
4.05 | šifra: 43.325
Izdelava kanalizacije iz cevi iz cementnega betona, vključno s podložno plastjo iz zmesi kamnitih zrn, premera 40 cm, v globini do 1,0 m.
| m1 | 66 |  | 0
4.06 | šifra: 43.511
Doplačilo za izdelavo kanalizacije v globini 1,1 do 2 m s cevmi premera do 30 cm.
| m1 | 400 |  | 0
4.07 | šifra: 43.512
Doplačilo za izdelavo kanalizacije v globini 1,1 do 2 m s cevmi premera 31 do 60 cm .
| m1 | 66 |  | 0
4.08 | šifra: 43.521
Doplačilo za izdelavo kanalizacije v globini 2,1 do 4 m s cevmi premera do 30 cm .
| m1 | 359 |  | 0
4.09 | šifra: 43.832
Preskus tesnosti cevi premera 21 do 50 cm.
| kos | 825 |  | 0
4.1 | šifra: 43.841
Pregled vgrajenih cevi s TV kamero.
| m | 825 |  | 0
4.4 JAŠKI
4.11 | šifra: 44.141
Izdelava jaška iz cementnega betona, krožnega prereza s premerom 80 cm, globokega do 1,0 m.
* | revizijski jašek (pokrovi so zajeti v ločenih postavkah) za hišne priključke
| kos | 9 |  | 0
4.12 | šifra: 44.173
Izdelava jaška iz cementnega betona, krožnega prereza s premerom 100 cm, globokega 1,5 do 2,0 m.
* | revizijski jašek (pokrovi so zajeti v ločenih postavkah)
| kos | 3 |  | 0
4.13 | šifra: 44.245
Izdelava jaška iz cementnega betona, izmere prereza 100/100 cm, globokega nad 2,5 m.
* | - revizijski jašek (pokrovi je zajet v ločeni postavki) - jašek globine 3,94 m se izvede na obstoječi cevi BC40 - AB plošče in stene iz betona SIST EN 206 C30/37 XC4, XD2,PV2 Cl 0,2 Dmax32 - izdelava mulde iz zaglajenega betona SIST EN 206 C15/20 XC2 Cl 0,2 Dmax8 - armatura iz betonskega jakla RA 400/500 do fi 12 mm in armaturnih mrež - opaž
| kos | 1 |  | 0
4.14 | šifra: 44.541
Izdelava povoznega jaška iz poliesterskega laminata, krožnega prereza s premerom 100 cm, globokega do 1,0 m
* | Prefabriciran revizijski jašek iz armiranega poliestra SN10.000, skupaj z armiranobetonskim obročem, razbremenilno armiranobetonsko ploščo. Vključno z vsemi nastavki za dotoke in iztoke iz istega materiala kot so kanalizacijske cevi. Vsi stiki se izvedejo vodotesno (po detajlu). Stik med pokrovom in razbremenilno ploščo se zatesni s trajnoelastičnim kitom, stik med razbremenilno ploščo in jaškom se zatesni z EPDM tesnilnim obročem. Montaža (vgradnja) revizijskega jaška iz armiranega poliestra skupaj z betonskim obročem, rezbremenilno ploščo in NL pokrovom premera 60 cm ter z vodotesnimi spoji. Dno gradbene jame jaška se izdela iz kamnitega drobljenca granulacije 16-32mm, debeline 30 cm. Ležišče jaška iz betona C16/20, debeline 10 cm. Pred montažo jaška prostor pod muldo zapolniti z betonom C16/20.
| K1.2-RJ1; DN1000; H=97cm; H(GRP)=72cm | 1 |  | 0
4.15 | šifra: 44.542
Izdelava povoznega jaška iz poliesterskega laminata, krožnega prereza s premerom 100 cm, globokega 1,0 do 1,5 m.
* | Prefabriciran revizijski jašek iz armiranega poliestra SN10.000, skupaj z armiranobetonskim obročem, razbremenilno armiranobetonsko ploščo. Vključno z vsemi nastavki za dotoke in iztoke iz istega materiala kot so kanalizacijske cevi. Vsi stiki se izvedejo vodotesno (po detajlu). Stik med pokrovom in razbremenilno ploščo se zatesni s trajnoelastičnim kitom, stik med razbremenilno ploščo in jaškom se zatesni z EPDM tesnilnim obročem. Montaža (vgradnja) revizijskega jaška iz armiranega poliestra skupaj z betonskim obročem, rezbremenilno ploščo in NL pokrovom premera 60 cm ter z vodotesnimi spoji. Dno gradbene jame jaška se izdela iz kamnitega drobljenca granulacije 16-32mm, debeline 30 cm. Ležišče jaška iz betona C16/20, debeline 10 cm. Pred montažo jaška prostor pod muldo zapolniti z betonom C16/20.
| K1.3-RJ1; DN1000; H=110cm; H(GRP)=85cm | 1 |  | 0
| K1.4-RJ1; DN1000; H=143cm; H(GRP)=118cm | 1 |  | 0
| K1.5-RJ1; DN1000; H=141cm; H(GRP)=116cm | 1 |  | 0
| K1.6-RJ1; DN1000; H=141cm; H(GRP)=116cm | 1 |  | 0
4.16 | šifra: 44.543
Izdelava povoznega jaška iz poliesterskega laminata, krožnega prereza s premerom 100 cm, globokega 1,5 do 2,0 m.
* | Prefabriciran revizijski jašek iz armiranega poliestra SN10.000, skupaj z armiranobetonskim obročem, razbremenilno armiranobetonsko ploščo. Vključno z vsemi nastavki za dotoke in iztoke iz istega materiala kot so kanalizacijske cevi. Vsi stiki se izvedejo vodotesno (po detajlu). Stik med pokrovom in razbremenilno ploščo se zatesni s trajnoelastičnim kitom, stik med razbremenilno ploščo in jaškom se zatesni z EPDM tesnilnim obročem. Montaža (vgradnja) revizijskega jaška iz armiranega poliestra skupaj z betonskim obročem, rezbremenilno ploščo in NL pokrovom premera 60 cm ter z vodotesnimi spoji. Dno gradbene jame jaška se izdela iz kamnitega drobljenca granulacije 16-32mm, debeline 30 cm. Ležišče jaška iz betona C16/20, debeline 10 cm. Pred montažo jaška prostor pod muldo zapolniti z betonom C16/20.
| K1-RJ7; DN1000; H=196cm; H(GRP)=171cm | 1 |  | 0
| K1-RJ8; DN1000; H=184cm; H(GRP)=159cm | 1 |  | 0
| K1-RJ9; DN1000; H=178cm; H(GRP)=153cm | 1 |  | 0
| K1-RJ10; DN1000; H=177cm; H(GRP)=152cm | 1 |  | 0
| K1-RJ11; DN1000; H=176cm; H(GRP)=151cm | 1 |  | 0
| K1-RJ12; DN1000; H=175cm; H(GRP)=150cm | 1 |  | 0
| K1-RJ13; DN1000; H=172cm; H(GRP)=147cm | 1 |  | 0
4.17 | šifra: 44.544
Izdelava povoznega jaška iz poliesterskega laminata, krožnega prereza s premerom 100 cm, globokega 2,0 do 2,5 m.
* | Prefabriciran revizijski jašek iz armiranega poliestra SN10.000, skupaj z armiranobetonskim obročem, razbremenilno armiranobetonsko ploščo. Vključno z vsemi nastavki za dotoke in iztoke iz istega materiala kot so kanalizacijske cevi. Vsi stiki se izvedejo vodotesno (po detajlu). Stik med pokrovom in razbremenilno ploščo se zatesni s trajnoelastičnim kitom, stik med razbremenilno ploščo in jaškom se zatesni z EPDM tesnilnim obročem. Montaža (vgradnja) revizijskega jaška iz armiranega poliestra skupaj z betonskim obročem, rezbremenilno ploščo in NL pokrovom premera 60 cm ter z vodotesnimi spoji. Dno gradbene jame jaška se izdela iz kamnitega drobljenca granulacije 16-32mm, debeline 30 cm. Ležišče jaška iz betona C16/20, debeline 10 cm. Pred montažo jaška prostor pod muldo zapolniti z betonom C16/20.
| K1-RJ1; DN1000; H=223cm; H(GRP)=198cm | 1 |  | 0
| K1-RJ2; DN1000; H=214cm; H(GRP)=189cm | 1 |  | 0
| K1-RJ3; DN1000; H=213cm; H(GRP)=188cm | 1 |  | 0
| K1-RJ4; DN1000; H=219cm; H(GRP)=194cm | 1 |  | 0
| K1-RJ5; DN1000; H=215cm; H(GRP)=190cm | 1 |  | 0
| K1-RJ6; DN1000; H=209cm; H(GRP)=184cm | 1 |  | 0
| K1-RJ14; DN1000; H=205cm; H(GRP)=180cm | 1 |  | 0
| K1-RJ15; DN1000; H=223cm; H(GRP)=198cm | 1 |  | 0
| K1-RJ16; DN1000; H=242cm; H(GRP)=217cm | 1 |  | 0
4.18 | šifra: 44.545
Izdelava povoznega jaška iz poliesterskega laminata, krožnega prereza s premerom 100 cm, globokega nad 2,5 m.
* | Prefabriciran revizijski jašek iz armiranega poliestra SN10.000, skupaj z armiranobetonskim obročem, razbremenilno armiranobetonsko ploščo. Vključno z vsemi nastavki za dotoke in iztoke iz istega materiala kot so kanalizacijske cevi. Vsi stiki se izvedejo vodotesno (po detajlu). Stik med pokrovom in razbremenilno ploščo se zatesni s trajnoelastičnim kitom, stik med razbremenilno ploščo in jaškom se zatesni z EPDM tesnilnim obročem. Montaža (vgradnja) revizijskega jaška iz armiranega poliestra skupaj z betonskim obročem, rezbremenilno ploščo in NL pokrovom premera 60 cm ter z vodotesnimi spoji. Dno gradbene jame jaška se izdela iz kamnitega drobljenca granulacije 16-32mm, debeline 30 cm. Ležišče jaška iz betona C16/20, debeline 10 cm. Pred montažo jaška prostor pod muldo zapolniti z betonom C16/20.
| K1-RJ17; DN1000; H=264cm; H(GRP)=239cm | 1 |  | 0
| K1-RJ18; DN1000; H=293cm; H(GRP)=268cm | 1 |  | 0
| K1-RJ19; DN1000; H=328cm; H(GRP)=303cm | 1 |  | 0
| K1-RJ20; DN1000; H=365cm; H(GRP)=340cm | 1 |  | 0
| K1-RJ21; DN1000; H=395cm; H(GRP)=370cm | 1 |  | 0
| K1.1-RJ1; DN1000; H=414cm; H(GRP)=332cm | 1 |  | 0
| K1.7-RJ1; DN1000; H=341cm; H(GRP)=316cm | 1 |  | 0
4.19 | šifra: 44.962
Dobava in vgraditev pokrova iz duktilne litine z nosilnostjo 250 kN, krožnega prereza s premerom 600 mm.
| kos | 2 |  | 0
4.2 | šifra: 44.967
Dobava in vgraditev pokrova iz duktilne litine z nosilnostjo 250 kN, s prerezom 600/600 mm.
| kos | 1 |  | 0
4.2 | šifra: 44.972
Dobava in vgraditev pokrova iz duktilne litine z nosilnostjo 400 kN, krožnega prereza s premerom 600 mm.
| kos | 33 |  | 0
4.21 | šifra: 44.972
Dobava in vgraditev pokrova iz duktilne litine z nosilnostjo 400 kN, krožnega prereza s premerom 600 mm.
* | ventiliran
| kos | 5 |  | 0
4.22 | šifra: 00.000
Preizkus tesnosti jaškov.
| kos | 31 |  | 0
| KANALIZACIJA SKUPAJ |  |  | 0
5 | GRADBENO IN OBRTNIŠKA DELA
5.8 KLJUČAVNIČARSKA DELA
5.01 | šifra: 0.000
Diamantno kronsko vrtanje AB sten z odvozom odpadnega materiala na deponijo, ki si jo pridobi izvajalec del sam.
* | vrtina premera 300 mm, debelina stene 20 cm, vrtanje pod kotom
| kos | 1 |  | 0
5.02 | šifra: 0.000
Navezava kanalizacijske cevi GRP DN250 na pravokotni betonski jašek ter zatesnitev prehoda cevi skozi AB steno jaška z vodotesno poliuretansko peno (Tekapur pipe&drain ali enakovredno).
| kos | 1 |  | 0
5.03 | šifra: 0.000
Rezanje in odstranitev temena betonske cevi BC40 znotraj novo izvedenega AB pravokotnega jaška. Odstrani se zgornja polovica prereza kanalizacijske cevi.
| kos | 1 |  | 0
| GRADBENA IN OBRTNIŠKA DELA SKUPAJ |  |  | 0
7 | TUJE STORITVE
7.9 PRESKUSI, NADZOR IN TEHNIČNA DOKUMENTACIJA
7.01 | šifra: 79.311
Projektantski nadzor.
| ur | 16 |  | 0
7.02 | šifra: 79.351
Geotehnični nadzor.
| ur | 6 |  | 0
7.03 | šifra: 00.000
Nadzor predstavnika upravljavca državne ceste.
| ur | 16 |  | 0
7.04 | šifra: 00.000
Izdelava geodetskega posnetka izvedenega stanja kanala.
| km | 0.825 |  | 0
7.05 | šifra: 79.514
* | Izdelava projektne dokumentacije za projekt izvedenih del
| Izdelava načrta izvedenih del (PID) za komunalno kanalizacijo v štirih (4) tiskanih in digitalnih (*.dwg, *.doc, *.pdf) izvodih, v skladu z Gradbenim zakonom in Pravilnikom o projektni dokumentaciji | 1 |  | 0
kom
| TUJE STORITVE SKUPAJ |  |  | 0

## CR, ZAŠČITA EE VODOV
| objekt: | UREDITEV VOZIŠČA GLAVNE CESTE G1-5/0336
KRŠKO - LESKOVEC NA PODODSEKU OD KM 0+055
(KROŽIŠČE MOST ČEZ SAVO) DO KM 1+111
(KRIŽIŠČE PRI POKOPALIŠČU)
| investitor: | OBČINA KRŠKO,
Cesta krških žrtev 14, 8270 Krško
T.2.2.1.1. REKAPITULACIJA - CESTNA RAZSVETLJAVA
A. | REKAPITULACIJA GRADBENA DELA |  |  |  | 0
B. | REKAPITULACIJA CESTNA RAZSVETLJAVA - ELEKTRO DELA |  |  |  | 0
C. | ELEKTROENERGETSKI VODI - NN PRIKLJUČEK CR |  |  |  | 0
D. | ZAŠČITA EE VODOV |  |  |  | 0
| 22% DDV |  |  |  | 0
| SKUPAJ |  |  |  | 0
Šifra | Opis dela | Enota mere | Količina | Cena | Skupaj
A. | GRADBENA DELA
1.0. | PREDDELA
1.1. | GEODETSKA DELA
1. | Trasiranje trase kabelskega kabla oz. kabelske kanalizacije z označevanjem v naselju ali ovirami: | ur | 8 |  | 0
2. | Pripravljalna dela na gradbišču | ur | 6 |  | 0
3. | Obeleženje in zakoličba trase obstoječih in projektiranih telefonskih in energetskih kablov, vodovoda ter kanalizacije in drugih komunalnih vodov ter označbe križanj: | ur | 6 |  | 0
1.1. | SKUPAJ GEODETSKA DELA |  |  |  | 0
1.2. | ČIŠČENJE TERENA
1. | Demontaža obstoječih svetilk in kandelabrov, | kos | 33 |  | 0
odvoz na začasno deponijo
2. | Strojno rušenje obstoječih temeljev drogov CR, odvoz materiala na stalno deponijo | kos | 33 |  | 0
1.2. | ČIŠČENJE TERENA |  |  |  | 0
1.0. | SKUPAJ PREDDELA |  |  |  | 0
2.0. | ZEMELJSKA DELA
2.1. | IZKOPI
1. | Strojni izkop kabelskega jarka globine 1.0m in širine 0.4m, odvoz odvečenega materiala na deponijo do 15km | m³ | 545 |  | 0
2. | Strojni izkop jame za kabelske jaške, odvoz odvečenega materiala na deponijo do 20km, v zemljišču III., IV. do V. Kategorije | m³ | 28.16 |  | 0
3. | Strojni izkop za temelje OJR in svetilk dim. 0.8x0.8x1.0m, odvoz odvečenega materiala na deponijo do 15km, v zemljišču III., IV. do V. Kategorije | m³ | 46.8 |  | 0
2.1. | SKUPAJ IZKOPI |  |  |  | 0
2.2. | KABELSKA POSTELJICA, ZASIPI
1. | Izdelava kabelske posteljice dim. 0.2x0.4m s peskom granulacije 0-4mm | m³ | 106.4 |  | 0
2. | Zasipi EKK in KJ po potrebi z ustreznimi peščenimi frakcijami ter utrjevanje v slojih po 20cm, granulacije 0-4mm | m³ | 439 |  | 0
2.2. | SKUPAJ KABELSKA POSTELJICA, ZASIPI |  |  |  | 0
2.3. | BREŽINE IN ZELENICE
1. | Povrnitev trase v staro stanje (fino planiranje, ponovna zatravitev...) | m² | 545 |  | 0
2.3. | SKUPAJ BREŽINE IN ZELENICE |  |  |  | 0
2.0. | SKUPAJ ZEMELJSKA DELA |  |  |  | 0
4.0. | KABELSKA KANALIZACIJA IN JAŠKI
4.1. | KABELSKA KANALIZACIJA
1. | Dobava in polaganje cevi PVC cevi Ø29mm od razdelilcev kandelabra do svetilke | m | 351 |  | 0
2. | Dobava in polaganje cevi PVC cevi Ø 110mm na globini 0.8m med jaški CR | m | 1330 |  | 0
3. | Dobava in polaganje cevi PVC cevi Ø 75mm od jaška do razdelilca kandelabra | m | 165 |  | 0
4.1. | SKUPAJ KABELSKA KANALIZACIJA |  |  |  | 0
4.2. | JAŠKI
1. | Izdelava AB kabelskega jaška iz B.C. Ø60/100cm, izdelava AB temeljne plošče 20 cm, z odprtinami za cevi (montažo tipskih uvodnic) kabelske kanalizacije z izdelavo AB nosilne plošče 25 cm ,tulca nad nosilno ploščo min.250mm, ometavanje in finalna obdelava jaška, izdelavo povezave in pritrditve valjanca v jašku,brez dobave LŽ pokrova | kos | 44 |  | 0
2. | Izdelava in dobava težkega LTŽ pokrova 250kN opremljen z napisom CESTNA RAZSVETLJAVA | kos | 44 |  | 0
4.2. | SKUPAJ JAŠKI |  |  |  | 0
4.0. | SKUPAJ KABELSKA KANALIZACIJA IN JAŠKI |  |  |  | 0
5.0. | GRADBENO OBRTNIŠKA DELA
5.1. | DELO S CEMENTNIM BETONOM
1. | Izdelava betonskega temelja za 9m kandelaber dim. 0.8x0.8x1.0m, s štirimi sidrnimi vijaki M 24x 1m ter 2x PVC cevjo fi 75mm | kos | 39 |  | 0
2. | Obbetoniranje kabelske kanalizacije na mestih prehoda pod utrjenimi površinami v debelini 15cm s pustim betonom C20/25 | m³ | 0.8 |  | 0
3. | Dobava in montaža tipskega betonskega temelja dim.1000x1000x305mm, z vgrajenimi štirimi cevmi Ø 110mm za OCR | kos | 1 |  | 0
5.1. | SKUPAJ DELO S CEMENTNIM BETONOM |  |  |  | 0
5.0. | SKUPAJ GRADBENO OBRTNIŠKA DELA |  |  |  | 0
B. | CESTNA RAZSVETLJAVA ELEKTRO DELA
6.1. | ELEKTRO DELA
1. | Dobava in polaganje kabla NYY-J 4x2.5mm² v cev PVC Ø 29mm od razdelilcev kandelabrov do svetilke | m | 370 |  | 0
2. | Dobava in polaganje kabla NAYY-J 5x16mm² v cev PVC Ø 110mm do razdelilcev nove CR | m | 1670 |  | 0
3. | Vris kabelske kanalizacije JR v podzemni kataster | kpl | 1 |  | 0
4. | Dobava in montaža ravnega vroče cinkanega kovinskega droga višine h=9m nad nivojem zemlje, s siderno ploščo in sidernimi vijaki skladno s tipizacijo upravljalca na tem območju ter dimenzionirani za pritisk vetra do 500N/m² z vsemi potrebnimi A-testi, dokazili o skladnosti s standardi, ter statičnimi izračuni Dokumenti, ki jih je potrebno predložiti: - CE certifikat za EN40/ EN12899 in EN12767 s povezavo na dokumentacijo - Navodila proizvajalca za postavljanje in montažo | kos | 39 |  | 0
5. | Dobava in montaža razdelilca v kandelabru z vgrajeno cevno varovalko 1X6A, za varovanje kabla do svetilke | kos | 39 |  | 0
6. | S1 - Modularna cestna svetilka za kandelaber brez hladilnih reber, primarno usmerjanje svetlobe leča, material: PMMA, primarni svetlobnotehnični pokrov: pokrov, material: varnostno kaljeno steklo (ESG), prozoren material, porazdelitev svetilnosti: ST0.8a, izstop svetlobe: direktno sevajoče, primarna svetlobna karakteristika: asimetrično, način montaže: nastavek, nastavek, LED High Power LED, nazivni svetlobni tok: 5110 lm, barva svetlobe: 730, barvna temperatura: 3000K, življenjska doba 100.000h (L97/B10) predstikalna naprava: EVG-z možnostjo zatemnjevanja, upravljanje: fleksibilno parametriranje svetlobnega toka, časovno-odvisno upravljanje svetlobnega toka, nadzor in zagotavljanje konstantnega svetlobnega toka, termična zaščita, priklop na omrežje: 220..240V, AC, 50/60Hz, začetek obratovalne dobe: 39,1 W,redukcija: 18 W, ohišje svetilke brez hladilnih reber, material: aluminij tlačno ulito, prašno premazano, v Siteco® kovinsko sivi barvi (DB 702S), kandelabrska prirobnica: 60mm: 5XC10008XM2, zaščitna stopnja (celota): IP66,zaščitni razred (celota): zaščitni razred II (RII - zaščitno izoliranje), certifikacijski znak: CE, ENEC, VDE, | kos | 23 |  | 0
odpornost na udarce: IK09, dopustna okoliška temperatura za zunanja območja uporabe: -35..+50°C, (kot npr. 5XE2C32B08DA - Siteco Streetlight 21)
7. | S2- Modularna cestna svetilka za kandelaber brez hladilnih reber, primarno usmerjanje svetlobe leča, material: PMMA, primarni svetlobnotehnični pokrov: pokrov, material: varnostno kaljeno steklo (ESG), prozoren material, porazdelitev svetilnosti: ST1.0a, izstop svetlobe: direktno sevajoče, primarna svetlobna karakteristika: asimetrično, način montaže: nastavek, nastavek, LED High Power LED, nazivni svetlobni tok: 5110 lm, barva svetlobe: 730, barvna temperatura: 3000K, življenjska doba 100.000h (L97/B10) predstikalna naprava: EVG-z možnostjo zatemnjevanja, upravljanje: fleksibilno parametriranje svetlobnega toka, časovno-odvisno upravljanje svetlobnega toka, nadzor in zagotavljanje konstantnega svetlobnega toka, termična zaščita, priklop na omrežje: 220..240V, AC, 50/60Hz, začetek obratovalne dobe: 39,1 W,redukcija: 18 W, ohišje svetilke brez hladilnih reber, material: aluminij tlačno ulito, prašno premazano, v Siteco® kovinsko sivi barvi (DB 702S), kandelabrska prirobnica: 60mm: 5XC10008XM2, zaščitna stopnja (celota): IP66,zaščitni razred (celota): zaščitni razred II (RII - zaščitno izoliranje), certifikacijski znak: CE, ENEC, VDE, | kos | 14 |  | 0
odpornost na udarce: IK09, dopustna okoliška temperatura za zunanja območja uporabe: -35..+50°C, kot npr. 5XE2D32B08DA - Siteco Streetlight 21
8. | S3- Modularna svetilka za kandelaber brez hladilnih reber, primarno usmerjanje svetlobe leča, material: PMMA, primarni svetlobnotehnični pokrov: pokrov, material: varnostno kaljeno steklo (ESG), prozoren material, porazdelitev svetilnosti za prehode za pešce: PC-R, izstop svetlobe: direktno sevajoče, primarna svetlobna karakteristika: asimetrično, način montaže: nastavek, nastavek, LED High Power LED, nazivni svetlobni tok: 11.677 lm, barva svetlobe: 730, barvna temperatura: 3000K, predstikalna naprava: EVG-z možnostjo zatemnjevanja, upravljanje: fleksibilno parametriranje svetlobnega toka, časovno-odvisno upravljanje svetlobnega toka, nadzor in zagotavljanje konstantnega svetlobnega toka,termična zaščita, elektronska redukcija moči, priklop na omrežje: 220..240V, AC, 50/60Hz, začetek obratovalne dobe: 87 W, ohišje svetilke, material: aluminij tlačno ulito, prašno premazano, v Siteco® kovinsko sivi barvi (DB 702S), kandelabrska prirobnica: 60mm: 5XC10008XM2, 76mm: 5XC10008XM1, zaščitna stopnja (celota): IP66, zaščitni razred (celota): zaščitni razred II (RII - zaščitno izoliranje), certifikacijski znak: CE, ENEC, VDE, | kos | 2 |  | 0
odpornost na udarce: IK09, dopustna okoliška temperatura za zunanja območja uporabe: -35..+50°C, osvetljevanje cest in trgov skladno s standardi, (kot npr. SITECO 5XE2G32D08MA)
9. | Dobava in montaža ZNO za označevanje prehodov za pešce enostranski s stranskim vpetjem, izvedba z utripalcem nad znakom. Znaki so izdelani skladno s SIST EN 12899-1:2008 in imajo CE znak (kot. Npr. Meblo Signalizacija, MS10201). | kos | 2 |  | 0
10. | Dobava in vgadnja Fe/Zn 25x4mm ozemljitvenega traka s potrebnimi križnimi sponkami | m | 1585 |  | 0
11. | Dobava in montaža toplo cinkanih križnih sponk FeZn 60x60mm in izdelava križnih stikov | kos | 55 |  | 0
12. | OCR Dobava in montaža tipske plastične prostostoječe z vgrajeno pregrado za ločeno napajalno merilni del ter razvodno krmilni del javne razsvetljave, opremljena z dvema ključavnicama (Elektro in vzdrževalca) z urejenim dostopom s pločnika in ureditvijo okolice OCR in sicer s polaganjem pralnih plošč oz. polaganjem asfalta, v katero je vgrajena oprema: | kpl | 1 |  | 0
| -trifazni števec delovne energije (v skladu s SZP) | kpl | 1
| ~ozemljitev PY 16 mm | kos | 1
| ~glavno stikalo ES68/40A | kos | 1
| ~Inštalacijski odklopnik, karak. C6A, 1 polni, 10kA | kos | 2
| ~svetlobno stikalo HTR | kos | 1
| ~svetlobni senzor za HTR | kos | 1
| ~preklopna ura DIGI 20 | kos | 1
| - ločilnik 160A/1 EFEN | kos | 5
| - ločilnik 250A/1 EFEN | kos | 1
| - vložek NV 250/25A/1 | kos | 3
| - vložek NV 160/10A/1 | kos | 2
| - sponka ničelna PK 250/0 | kos | 1
| ~Podnožje odvodnika prenapetosti, razredC,VVP serija VARTEC,1P | kos | 4
| ~Modul odvodnika prenapetosti, razred C, VVP255, 15 kA | kos | 4
| ~uvodnice Pg, Cu za zbiralke, vrstne sponke, napisne ploščice, atesti, vezni in pritrdilni material | kpl | 1
| ~pomožni rele PR 59 35 | kos | 1
| ~kontaktor KN 30 | kos | 4
| ~stikalo 4G 10-124U | kos | 2
| ~cev PVC fi 110mm (5x1.5m) | kos | 2
| ~vrstne sponke, napisne ploščice.. | kpl | 1
| ~vezni in drobni material | kpl | 1
| -montaža in povezava elementov v delavnici in preizkus | kpl | 1
13. | Izdelava spojev z vijačenjem na kandelabre z dvema vijakoma M 10 | kos | 39 |  | 0
14. | Dobava in vgradnja opozorilnega PVC traka napis elektrika | m | 1395 |  | 0
15. | Električne z merilnim protokolom:
- meritve kratkostičnih tokov in ozemljitev
- meritev izolacijskih upornosti
- meritve stikalnega bloka OCR
|  | kpl | 1 |  | 0
16. | Svetlobnotehnične meritve
z merilnim protokolom:
- svetlobno tehnične meritve na prehodu za pešce (Ev, Eh)
- svetlobno tehnične meritve na hodniku za pešce (Eh)
- svetlobno tehnične meritve avtobusnih postajališč (Eh)
- svetlobno tehnične meritve celotnega križišča (Eh)
|  | kpl | 1 |  | 0
17. | Testiranje in vstavitev v pogon (funkc. preizkus) | kos | 1 |  | 0
6.1. | SKUPAJ ELEKTRO DELA |  |  |  | 0
6.2. | NADZOR
1. | Projektantski nadzor nad gradbenimi deli | ur | 10 |  | 0
2. | Projektantski nadzor nad elektro deli | ur | 15 |  | 0
3. | Nadzor upravljalca CR | ur | 8 |  | 0
4. | Nadzor upravljalca državne ceste | ur | 24 |  | 0
5. | Delna zapora ceste zaradi izvajanja del za potrebe elektromontažnih del | ur | 4 |  | 0
6.2. | SKUPAJ NADZOR |  |  |  | 0
6.3. | NAČRT IZVEDENIH DEL
1. | Izdelava projekta izvedenih del JR v 3 izvodih vključno z izdelavo geodetskega posnetka | kpl | 1 |  | 0
2. | Izdelava načrta obratovanja in vzdrževanja | kpl | 1 |  | 0
6.3. | SKUPAJ NAČRT IZVEDENIH DEL |  |  |  | 0
6.0. | SKUPAJ CESTNA RAZSVETLJAVA ELEKTRO DELA |  |  |  | 0
A. | REKAPITULACIJA GRADBENA DELA
1.0. | PREDDELA |  |  |  | 0
2.0. | ZEMELJSKA DELA |  |  |  | 0
4.0. | SKUPAJ KABELSKA KANALIZACIJA IN JAŠKI |  |  |  | 0
5.0. | SKUPAJ GRADBENO OBRTNIŠKA DELA |  |  |  | 0
| SKUPAJ GRADBENA DELA |  |  |  | 0
B. | REKAPITULACIJA CESTNA RAZSVETLJAVA - ELEKTRO DELA
6.1. | ELEKTRO DELA |  |  |  | 0
6.2. | NADZOR |  |  |  | 0
6.3. | NAČRT IZVEDENIH DEL |  |  |  | 0
| REKAPITULACIJA CESTNA RAZSVETLJAVA - ELEKTRO DELA |  |  |  | 0
C. | ELEKTROENERGETSKI VODI - NN PRIKLJUČEK / OCR
1.0. | PREDDELA
1.1. | GEODETSKA DELA
1. | Trasiranje trase kabelskega kabla oz. kabelske kanalizacije z označevanjem v naselju ali ovirami: | ur | 1 |  | 0
2. | Pripravljalna dela na gradbišču | ur | 1 |  | 0
3. | Obeleženje in zakoličba trase obstoječih in projektiranih telefonskih in energetskih kablov, vodovoda ter kanalizacije in drugih komunalnih vodov ter označbe križanj: | ur | 1 |  | 0
1.1. | SKUPAJ GEODETSKA DELA |  |  |  | 0
1.0. | SKUPAJ PREDDELA |  |  |  | 0
1.2. | ELEKTROMONTAŽNA DELA
1. | Plačilo EE prispevka za novo števčno mesto 1x(3x25)A, stikalne manipulacije za zavarovanje gradbišča in izvedba priklopa s strani elektrodistributerja | kpl | 1 |  | 0
2. | Stikalne manipulacije za vzpostavitev breznapetostnega stanja in zavarovanje gradbišča | kpl | 1 |  | 0
3. | Dobava in polaganje kabelskega vodnika v že izdelano kabelsko kanalizacijo NAYY-J 4x70+1.5mm² do OCR | m1 | 15 |  | 0
4. | Izdelava notranjih kabelskih končnikov 4x35mm² Al kpl. S priklopom kabla na odjemnem mestu OCR | kpl | 1 |  | 0
5. | Izdelava notranjih kabelskih končnikov 5x16mm² kpl. S priklopom kabla na odjemnem mestu OCR | kpl | 2 |  | 0
6. | Po pooblastilu izvajalec izvede celotni postopek priključitve cestne razsvetljave na NNO vključno s tripartitno pogodbo in plačilom omrežnine, pridobi vsa potrebna soglasja in sicer soglasje za priključitev NNO z izdelavo elaborata priklopa na NN omrežje, s stroški soglasja za priklop in strošeki pogodbe o priključitvi, priključnina... | ocenjeno | 1 |  | 0
1.2. | SKUPAJ ELEKTROMONTAŽNA DELA |  |  |  | 0
1.3. | ZEMELJSKA DELA
1. | Strojni izkop kabelskega jarka globine 1.0m in širine 0,4m, polaganje zaščitne cevi, zemljišče III. do V.ktg. | m³ | 2 |  | 0
2. | Izdelava 1x1 cevne kabelske kanalizacije iz PVC cevi 160mm, dobava, vgradnja in zaščita cevi s peskom granulacije 4-8mm v sloju 10cm nad cevmi, z dobavo in montažo distančnikov, za izvedbo priklopa na NNO (brez dobave cevi) | m | 3 |  | 0
3. | Samo dobava PVC cevi Ø 160mm in distančnikov, s predvleko | m | 5 |  | 0
4. | Izdelava kabelske posteljice dimenzij 0.2x0.4m s peskom granulacije 0-4mm | m³ | 0.4 |  | 0
5. | Dobava in vgadnja Fe/Zn 25x4mm ozemljitvenega traka s potrebnimi križnimi sponkami | m | 8 |  | 0
6. | Dobava in montaža toplo cinkanih križnih sponk FeZn 60x60mm in izdelava križnih stikov | kos | 2 |  | 0
7. | Dobava in vgradnja opozorilnega PVC traka napis elektrika | m | 8 |  | 0
8. | Zasipi EKK in KJ po potrebi z ustreznimi peščenimi frakcijami ter utrjevanje v slojih po 20cm, granulacije 0-4mm | m³ | 1.5 |  | 0
9. | Povrnitev trase v staro stanje (fino planiranje) | m² | 3.5 |  | 0
1.3. | SKUPAJ ZEMELJSKA DELA |  |  |  | 0
C. | REKAPITULACIJA CESTNA RAZSVETLJAVA - NN PRIKLJUČEK
1.1. | PREDDELA |  |  |  | 0
1.2. | ELEKTROMONTAŽNA DELA |  |  |  | 0
1.3. | ZEMELJSKA DELA |  |  |  | 0
| REKAPITULACIJA CESTNA RAZSVETLJAVA -NN PRIKLJUČEK |  |  |  | 0
D. | REKAPITULACIJA - ZAŠČITA EE VODOV
1.1. | ELEKTROMONTAŽNA DELA
1. | Zakoličenje kablovodov | ur | 1 |  | 0
2. | Izvedba stikalnih manipulacij v TP in preklopi za zagotovitev breznapetostnega stanja na delovišču ter zavarovanje izklopljenih naprav pred zmotnim vklopom, ter ponovni vklop, stroški elektro prevzema | kpl | 1 |  | 0
3. | Nadzor pristojne DES službe | ur | 2 |  | 0
4. | Nepredvidena dela, drobni material (3%) | kpl | 1 |  | 0
5. | Projekt izvedenih del v 3 izvodih | kpl | 1 |  | 0
1.1. | SKUPAJ ELEKTROMONTAŽNA DELA |  |  |  | 0
1.2. | GRADBENA DELA
1. | Trasiranje trase kabelskega kabla oz. kabelske kanalizacije z označevanjem v naselju ali ovirami: | m | 10 |  | 0
2. | Ročni izkop kabelskega jarka (0.6mx1.0m), po obeleženi trasi obstoječe kabelske kanalizacije, prilagoditev poteka glede na ostale komunalne vode, zaščita s PVC ščitniki, odvoz odvečenega materiala in ureditev terena v prvotno stanje v zemljišču III. - V. Kategorije (brez dobave cevi) | m³ | 6.3 |  | 0
3. | Izdelava kabelske posteljice dimenzij 0.2x0.4m s peskom granulacije 0-4mm | m³ | 0.8 |  | 0
4. | Obbetoniranje obstoječe kabelske kanalizacije s pustim betonom C20/25 pod povoznimi površinami (uvozi) | m³ | 0.22 |  | 0
5. | Podaljšanje koncev obstoječih cevi izven asfaltnih površin s cevmi premera 160 mm (Podaljševanje cevi se izvaja z natikom prerezanih cevi, enakih dimenzij kot so obstoječe, l= 2x 8m) | m | 8 |  | 0
6. | Samo dobava PVC cevi Ø160mm, rdeče barve s predvleko | m | 16 |  | 0
7. | Zasipi EKK in KJ po potrebi z ustreznimi peščenimi frakcijami ter utrjevanje v slojih po 20cm, granulacije 0-4mm in utrjevanje z vibracijsko ploščo v sloju po 20cm do višine pločnika | m³ | 6.2 |  | 0
8. | Dobava in polaganje PVC opozorilnega traku "POZOR ELEKTRIKA" | m | 10 |  | 0
9. | Vris kabelske kanalizacije v podzemni kataster | m | 10 |  | 0
1.2. | SKUPAJ GRADBENA DELA |  |  |  | 0
D. | REKAPITULACIJA - ZAŠČITA EE VODOV
1.1. | REKAPITULACIJA ELEKTROMONTAŽNA DELA |  |  |  | 0
1.2. | REKAPITULACIJA GRADBENA DELA |  |  |  | 0
| SKUPAJ |  |  |  | 0

## TKO
| objekt: | UREDITEV VOZIŠČA GLAVNE CESTE G1-5/0336
KRŠKO - LESKOVEC NA PODODSEKU OD KM 0+055
(KROŽIŠČE MOST ČEZ SAVO) DO KM 1+111
(KRIŽIŠČE PRI POKOPALIŠČU)
| investitor: | OBČINA KRŠKO,
Cesta krških žrtev 14, 8270 Krško
REKAPITULACIJA - ZAŠČITA TKO
A. | REKAPITULACIJA GRADBENA IN MONTAŽNA DELA S PREVOZI |  |  |  | 0
| 8% nepredvidenega dela |  |  |  | 0
| 22% DDV |  |  |  | 0
| SKUPAJ |  |  |  | 0
Šifra | Opis dela | Enota mere | Količina | Cena | Skupaj
A. | GRADBENA IN MONTAŽNA DELA S PREVOZI
1. | Trasiranje trase telekomunikacijskega kabla oz. kabelske kanalizacije z označevanjem v naselju ali ovirami: | m | 1290 |  | 0
2. | Obeleženje trase obstoječih in projektiranih telefonskih in energetskih kablov, vodovoda ter kanalizacije in drugih komunalnih vodov: | m | 1290 |  | 0
3. | Ročni izkop kabelskega jarka globine 1.0m in širine 0.6m, po obeleženi trasi obstoječe kabelske kanalizacije z odmetom izkopanega materiala na rob jarka oziroma z nakladanjem viška materiala na transportno sredstvo in transportom na trajno deponijo s plačilom takse in pridobitvijo evidenčnih listov v zemljišču III. - V. kategorije: | m³ | 189 |  | 0
4. | Rušenje stropa TK jaška in mehanska ojačitev, stenskega in stropnega opaža, nivojska prilagoditev, dobava in namestitev armature, betoniranje sten in stropa z betonom C25/20, razopaženje, demontaža in ponovna montaža težkega LTŽ pokrova ,z odmetom izkopanega materiala na rob jarka oziroma z nakladanjem viška materiala na transportno sredstvo in transportom na trajno deponijo s plačilom takse in pridobitvijo evidenčnih listov, v zemljišču III. kategorije: | kos | 12 |  | 0
5. | Dobava in položitev opozorilnega traku v že izkopan kabelski jarek z napisom TELEKOM | m | 1065 |  | 0
6. | Zasipi EKK in KJ po potrebi z ustreznimi peščenimi frakcijami ter utrjevanje v slojih po 20cm, granulacije 0-4mm in utrjevanje z vibracijsko ploščo v sloju po 20cm do višine pločnika | m³ | 550 |  | 0
7. | Vzpostavitev prvotnega stanja (utrditev terena do predpisane zbitosti): | m² | 405 |  | 0
8. | Izvršilni načrt kabelske kanalizacije in krajevnega kabelskega omrežja, dopolnjen shematski in situacijski načrt | m | 1015 |  | 0
9. | Izdelava elaborata izvršilne tehnične dokumentacije kabelske kanalizacije, kjer so osnova podatki odmerjanja od obstoječih objektov | m | 1015 |  | 0
10. | Izvršilni načrt krajevnega kabelskega omrežja, ki obsega shematski in situacijski načrt z vrisom kablov | m | 1015 |  | 0 | posteljica, pvc trak
11. | Vnos sprememb v obstoječo izvršilno tehnično dokumentacijo | ur | 16 |  | 0
12. | Geodetski posnetek za kataster komunalnih napeljav | m | 1330 |  | 0
13. | Projektantski nadzor ocenjeno | ur | 8 |  | 0
14. | Tehniči nadzor TELEKOM ocenjeno | ur | 16 |  | 0
15. | Projekt izvedenih del v 3 izvodih ocenjeno | kpl | 1 |  | 0
16. | Priprava in zavarovanje gradbišča ocenjeno | kpl | 1 |  | 0
1.2. | SKUPAJ |  |  |  | 0
A. | REKAPITULACIJA GRADBENA IN MONTAŽNA DELA
2.0. | GRADBENA IN MONTAŽNA DELA S PREVOZI |  |  |  | 0
| 8% nepredvidenega dela |  |  |  | 0
| 22% DDV |  |  |  | 0
| SKUPAJ |  |  |  | 0

## OŠO
| objekt: | UREDITEV VOZIŠČA GLAVNE CESTE G1-5/0336
KRŠKO - LESKOVEC NA PODODSEKU OD KM 0+055
(KROŽIŠČE MOST ČEZ SAVO) DO KM 1+111
(KRIŽIŠČE PRI POKOPALIŠČU)
| investitor: | OBČINA KRŠKO,
Cesta krških žrtev 14, 8270 Krško
REKAPITULACIJA - ZAŠČITA OŠO
A. | REKAPITULACIJA GRADBENA IN MONTAŽNA DELA S PREVOZI |  |  |  | 0
| 8% nepredvidenega dela |  |  |  | 0
| 22% DDV |  |  |  | 0
| SKUPAJ |  |  |  | 0
Šifra | Opis dela | Enota mere | Količina | Cena | Skupaj
A. | GRADBENA DELA S PREVOZI
1. | Ročni izkop kabelskega jarka globine 1,0m in širine 0,6m po trasi obstoječe OŠO KK, z odmetom izkopanega materiala na rob jarka oziroma z nakladanjem viška materiala na transportno sredstvo in transportom na trajno deponijo s plačilom takse in pridobitvijo evidenčnih listov v zemljišču III. - V. kategorije: | m³ | 33 |  | 0
2. | Podaljšanje koncev obstoječih cevi izven asfaltnih površin s cevmi premera 110 mm ali dvosloj. PEHD cevmi premera 50mm (Podaljševanje cevi se izvaja z natikom prerezanih cevi, enakih dimenzij kot so obstoječe) | m | 55 |  | 0
3. | Izdelava kabelske posteljice dimenzij 0.2x0.4m s peskom granulacije 0-4mm | m³ | 4.4 |  | 0
4. | Dodatno obbetoniranje kabelske kanalizacije na mestih prehoda čez cestišče v debelini 15cm s pustim betonom C20/25 | m³ | 0.45 |  | 0
5. | Dobava in vgradnja opozorilnega PVC traka napis telekom | m | 57 |  | 0
6. | Zasipi OŠO KK in KJ po potrebi z ustreznimi peščenimi frakcijami ter utrjevanje z vibracijsko ploščo v slojih po 20cm, granulacije 0-4mm do višine pločnika, dostava 50% materiala iz gradbiščne deponije, dostava 50% materiala kamnolom 10km | m³ | 28 |  | 0
7. | Povrnitev trase v staro stanje (fino planiranje, ponovna zatravitev...) | m² | 33 |  | 0
8. | Vris kabelske kanalizacije in prestavljenih kablov v podzemni kataster | kpl | 1 |  | 0
9. | Projektantski nadzor ocenjeno | ur | 8 |  | 0
10. | Tehniči nadzor vzdrževalca OŠO ocenjeno | ur | 16 |  | 0
11. | Projekt izvedenih del v 3 izvodih ocenjeno | kpl | 1 |  | 0
12.ž | Priprava in zavarovanje gradbišča ocenjeno | kpl | 1 |  | 0
B. | GRADBENA DELA |  |  |  | 0