## 0
POPIS DEL
OSNOVNI PODATKI O GRADNJI
naziv gradnje | SREDNJA ŠOLA ZA GOSTINSTVO IN TURIZEM
Seznam objektov, ureditev površin in komunalnih naprav z navedbo vrste gradnje.
vrste gradnje | novogradnja - novozgrajen objekt
novogradnja - prizidava
rekonstrukcija
sprememba namembnosti
odstranitev
DOKUMENTACIJA
vrsta dokumentacije | PZI (projektna dokumentacija za izvedbo)
(IZP, DGD, PZI, PID)
številka projekta | 03/18
sprememba dokumentacije
PODATKI O NAČRTU
strokovno področje načrta | POPIS DEL OPREME
številka načrta | 03/18 - OPREMA
datum izdelave | september 2021
PODATKI O IZDELOVALCU NAČRTA
ime in priimek pooblaščenega arhitekta, pooblaščenega inženirja | David Mišič, Mag.Arch., A-1211, Magister arhitekture
identifikacijska številka | A-1211
podpis pooblaščenega arhitekta, pooblaščenega inženirja
PODATKI O PROJEKTANTU
projektant (naziv družbe) | STYRIA ARHITEKTURA d.o.o.
naslov | Cankarjeva ulica 6E, 2000 Maribor, Slovenija
vodja projekta | David Mišič Mag.Arch.
identifikacijska številka | ZAPS A-1211
podpis vodje projekta
odgovorna oseba projektanta | David Mišič Mag.Arch., direktor
podpis odgovorne osebe projektanta
kraj: | Maribor
datum dokumenta: | september 2021

## SD
OPOMBE, DOLOČILA IN OBLIGACIJE
Ponudnik z oddajo ponudbe potrjuje in izjavlja, da je prebral, v ponudbi zajel in upošteval vsa v nadaljevanju navedena, zahtevana in opisana določila.
PONUDNIK MORA PREVERITI VSE FORMULE V CELICAH IN REKAPITULACIJAH, POSAMEZNIH POSTAVK, TEGA DOKUMENTA V CELOTI! PRAV TAKO JE POTREBNO PREVERITI POSAMEZNE CELICE, DA PRIKAZUJEJO CELOTNI TEKST! Popis del je izdelan v programski opremi MS Excel in zapisan v formatu, ki omogoča pregled in izpolnjvanje v odprtokodnih aplikacijah.
Izvajalec je dolžan zagotoviti in v tem popisu zajeti, izdelavo delaniške dokumentacije za potrditev, vse potrebne preizkuse, meritve, pridobitve certifikatov, navodila in ostalo dokumentacijo potrebno za nemoteno obratovanje naprav in delovanje objekta! Izvajalec mora vrisati vse spremembe v PZI dokumentacijo, obveščati odgovornega vodjo projekta in posamezne odgovorne projektante načrtov o spremembah glede na PZI dokumentacijo, pripraviti vso potrebno dokumentacijo za uspešno izvedbo tehničnega pregleda in pridobitev uporabnega dovoljenja!
SPLOŠNE OPOMBE K POPISU DEL
PZI je izdelan skladno z določili novega gradbenega zakona Gradbeni zakon GZ (Uradni list RS, št. 61/17, 72/17 – popr. in 65/20), vključno z vsemi veljavnimi podzakonskimi predpisi. Vsa razpisna določila, popis in projekt se upošteva skladno z navedenim dejstvom.
Popis tvori celoto skupaj z grafičnim in teksualnim delom načrta, zato ga je potrebno brati skupaj s celotnim načrtom (grafike, tehnična poročila)
Pri izdelavi ponudbe za posamezne postavke pregledati kompletno tehnično dokumentacijo z vsemi načrti.
Izvajalec mora vse posege izvajati s predhodno izdelanim terminskim planom potrjenim s strani investitorja in uporabnika. Izvajalec mora omogočati stalen, prost in vzdrževan dostop za potrebe intervencije oz. vzdrževanja v posamezni etapi izvedbe.
Izvajalec je dolžan izvesti vsa dela kvalitetno, v skladu s predpisi, standardi, projektom, tehničnimi pogoji in v skladu z dobro gradbeno prakso.
Izvajalec mora v enotnih cenah upoštevati naslednje stroške, v kolikor le-ti niso upoštevani v posebnih postavkah:
vse stroške za pridobitev začasnih površin za gradnjo izven delovnega pasu (soglasja, odškodnine, itd.);
vse stroške v zvezi z začasnim odvozom, deponiranjem in vračanjem izkopanega materiala na mestih, kjer ga ne bo možno deponirati na gradbišču;
vse stroške za postavitev gradbišča, gradbiščnih objektov, ureditev začasnih deponij, tekoče vzdrževanje in odstranitev gradbišča;
vse stroške za sanacijo in kultiviranje površin delovnega pasu in gradbiščnih površin po odstranitvi objektov
stroške za postavitev objekta s poslovnim prostorom vključno z opremo za dve delovni mesti in za skupne operativne sestanke vel. cca 40 m2 za potrebe naročnika, s tekočim vzdrževanjem in čiščenjem
vse stroške v zvezi s transporti po javnih poteh in cestah: morebitne odškodnine, morebitne sanacije cestišč zaradi poškodb med gradnjo itd.
stroške odvoza in zagotovitev odstranjevanja odpadnega gradbenega materiala skladno z zakonodajo na področju ravnanja z odpadki (odvoz na urejene deponije s taksami itd.)
vsi stroški za zagotavljanje varnosti in zdravja pri delu, zlasti stroške za vsa dela, ki izhajajo iz zahtev Varnostnega načrta
stroški odvoda meteorne vode iz gradbene jame in vode, ki se izceja iz bočnih strani izkopa, če je potrebno
stroški dela v kampadah zaradi oteženih geoloških razmer
stroški dela v nagnjenem terenu
stroški oteženega izkopa v mokrem terenu, izkop v vodi, prekop potokov itd.
Pred pričetkom del je treba vse opise, mere, količine in obdelave kontrolirati po zadnje veljavnih načrtrih, detajlih in opisih.
V ceno vključiti ves material, delo, dobavo, montažo, prenose in prevoze
► | V kolikor želi izvajalec prilagoditi izvedbo svoji tehnologiji, mora izdelati ustrezno projektno dokumentacijo z detajli. Tehnološke risbe in projektno dokumentacijo z detajli mora pregledati in s podpisom potrditi arhitekt in/ali pristojni pooblaščeni projektant pristojne stroke. Izvajanjena objektu se lahko prične, ko projektant potrdi risbe.
► | Izvajalec mora izdelati delavniške in tehnološke risbe z detajli, ki jih je potrebno izvesti za končanje posameznih del, tudi če niso podrobno navedeni in opisani v popisu in načrtih, so pa nujna za pravilno funkcioniranje posameznih sistemov in elementov. Potrditi jih mora pooblaščeni projektant statike in arhitekture.
► | Izvajalec je dolžan pri sestavi ponudbe (in izvajanju del) upoštevati vse grafične in tekstualne dele projekta (PZI).
► | V primeru tiskarskih napak in neskladij v projektu je dolžan na to opozoriti naročnika pred oddajo ponudbe
► | Izvajalec je dolžan pri ponudbi upoštevati vse povezane stroške za funkcionalno izveedbo, ki so potrebni za skladno s stroko in tehnično pravilno izvedbo del, ki jih ponuja v izvedbo (kot npr. razni pritrdilni material, podložni/distančni material armature, vezni in tesnilni material, stikovanje, sidra, nosilne profile, podkonstrukcije in podobno).
► | Pri izvedbi se je treba držati načrtov in navodil oziroma tolmačenj projektanta. V primeru nejasnosti mora izvajalec del oz. ponudnik že v času izdelave ponudbe iskati ustrezna tolmačenja. V primeru, da izvajalec opazi v načrtu oz. detajlu napako, mora nanjo opozoriti, delo pa izvesti strokovno pravilno.
► | Vsa dela morajo biti izvedena pravilno in po pravilih stroke oz. po določilih veljavnih tehničnih predpisov, normativov ter skladno z obveznimi standardi.
► | Projektant opozarja, da je izbrana oprema sprojektirana z namenom in se je brez privoljenja projektanta, nadzora in uporabnika ne more spreminjati. Izvajalec se s ponudbo zaveže, da je dolžan projektantu predati PZI načrt s čitljivo vnesenimi vsemi popravki in dopolnitvami izvedenimi tekom gradnje, za izdelavo PID dokumentacije skladno z GZ.
► | Pri vseh postavkah upoštevati tudi:
► | vsa potrebna pripravljalna in zaključna dela
► | vse potrebne transporte do mesta vgrajevanja (vsi manipulativnimi stroški)
► | vsa potrebna merjenja
► | vse potrebno delo in material
► | ves potrebni glavni in pomožni, pritrdilni tesnilni in vezni material
terminsko usklajevanje del z ostalimi izvajalci na objektu
vsa potrebna pomožna sredstva na objektu kot so lestve, odri, …
usklajevanje z osnovnim načrtom in posvetovanje s projektantom
povračilo morebitne škode povzročene ostalim izvajalcem
čiščenje izdelkov in delovnih priprav med delom in po končanem delu
čiščenje in odvoz gradbenih odpadkov na trajno deponijo
skladiščenje materiala na gradbišču
eventuelne poškodbe in čiščenja javnih vozišč ter drugih površin zaradi prevozov bremenijo izvajalca. Izvajalec del mora posebej paziti na vse obstoječe komunalne in energetske priključke
dela in ukrepe po določilih veljavnih predpisov varstva pri delu
vse potrebne izvedbene sheme elektro instalacij, ki so potrebne za izvedbo elektro sistemov projekta opreme
preizkušanje kvalitete materiala, ki se vgrajuje in dokazovanje kvalitete z atesti
OBVEZNOSTI IZVAJALCA, KI MORAJO BITI ZAJETE V ENOTNIH CENAH
V cenah je potrebno zajeti tudi ves osnovni in pomožni material, vsa pomožna dela, transportne, manipulativne stroške, skratka vse za gotova izvedena dela po postavkah, do funkcionalne izvedbe.
Izvajalec del je pred oddajo ponudbe dolžan preveriti ustreznost samih popisov del in količin glede na vse projekte, ki so del razpisne dokumentacije. Prav tako je izvajalec dolžan preveriti vse detajle in sheme. Vse izmere je potrebno preveriti po posameznih projektih oz. načrtih. V primeru ugotovljenih neskladnosti je v času priprave ponudbe obvezan o tem obvestiti naročnika.
V vsaki ceni/enoto in za komplet je zajeti vse za gotove montirane in finalno obdelane izdelke - objekt kot celoto v skladu s projektom, brez dodatnih del, z izdelavo vse montažne tehnične dokumentacije, detajlov izvedbe, delavniške dokumentacije, katerih potrditev je obvezna s strani pooblaščenih projektantov. V ceni vseh postavk je zajeti še vse ostalo iz razpisnih pogojev, kar s tem popisom ni zajeto.
V popisu so navedena komercialna imena materialov, naprav in opreme zaradi določitve kvalitete, ki se zahteva za tovrstni objekt. Ponujen material, naprave in oprema mora biti enake ali boljše kvalitete kot je predpisana s projektom. Vsi elementi strojne in elektro opreme, prav tako pa tudi vsi ostali ponujeni elementi, oprema in inštalacije, morajo poleg funkcije in tehničnih karakteristik ustrezati tudi dimenzijsko projektiranim rešitvam. V primeru izvedbe, ki se razlikuje od projektirane, mora izvajalec s tehničnimi izračuni zagotoviti enakovredno funkcionalnost naprav, glede na obravnavane prostore. Oprema ne sme presegati projektiranih dimenzij.
V ceni vsakih posameznih del je po potrebi zajeti vse potrebne delovne in pomožne odre kot tudi čiščenje vseh elementov po končanih delih.
Ponudnik je odgovoren za računsko pravilnost oddane ponudbe.
Popis del je izdelan v programski opremi Microsoft Excel in s tem berljiv v standardni programski opremi, tudi na primer v Open Office, ki je zastonj. Vse celice so berljive in kljub zaklenitvi jih je možno razširiti. Prav tako je možno posamezne celice kopirati, v kolikor vaša programska oprema ne prikazuje pravilno berljivih znakov.
Pri oddaji ponudbe naročniku je izvajalec je dolžan sam preveriti zmnožke in seštevke ter prenose le teh v rekapitulacijo. Ponudnik, se s pripravo te ponudbe obvezuje, da je prebral vse celice celotne datoteke, vključno z vsemi postavkami in splošnimi navodili ali določili in je preveril pravilnost preračuna ter s tem zagotavlja ponudbeno vrednost.
V ceni posameznih postavk je zajeti vse elemente, ki so navedeni v opisu postavke, ne glede na različnost zahtevanih gradbeno - obrtniških in instalacijskih del, razen v postavkah kjer je eksplicitno navedeno, da so določeni elementi zajeti v drugi postavki oz. pri drugih delih.
Dela je treba izvajati po določilih veljavnih tehničnih predpisov in skladno z obveznimi standardi, veljavno zakonodajo in podzakonskimi akti.
V cenah na enoto mora ponudnik zajeti vse pričakovane stroške: • stroške vseh pripravljalnih del, • stroške priprave, prijave gradbišča, odstranitev eventuelnih ovir in ureditev delovnega platoja, organizacije, označevanja, ureditve, zavarovanja in varovanja gradbišča s predpisano prometno signalizacijo (kot so letve, opozorilne vrvice, znaki, svetlobna telesa,...), izdelave obvestilne table, gradbiščne table, vključno z odstranitvijo po končani izvedbi ter odstranitvijo vseh varoval in prometne signalizacije, ki je tekom izvedbe služila zavarovanju gradbišča; • stroške garancij, ki jih mora izvajalec predložiti naročniku; • stroške izdelave situacij; • in vse ostale stroške, ki so za izvedbo in končno polno funkcioniranje objekta nujno potrebni; • stroške za postavitev objekta s poslovnim prostorom za skupne operativne sestanke velikosti cca. 40 m2 za potrebe naročnika.
• meritve, teste, preizkuse, pripravljalna, zaključna dela, zavarovalne, transportne, manipulativne stroške je potrebno zajeti v posameznih postavkah in se jih ne obračunava ločeno; • izdelavo varnostnega načrta in poročila; • izdelava vse potrebne dokumentacije, izkazov, poročil, za pridobitev uporabnega dovoljenja (predvsem pa Izkaz požarne varnosti, Izkaz zaščite pred hrupom v stavbah, Izkaz energijskih lastnosti stavbe, energetska izkaznica, geodetski posnetek, Poročilo o gospodarjenju z gradbenimi odpadki,...);
• izdelava Navodil za obratovanje in vzdrževanje; • izvajalec je dolžan vse spremembe dokumentirati in mora za potrebe tehničnega pregleda in pridobitve uporabnega dovoljenja priskrbeti oz. predati projektantom vse podloge in podatke za izvedbo PID-ov; • izvajalec sam izdela zakosnko predpisano delavniško dokumentacijo, montažne skice in detajle za izvedbo konstrukcij, instalacij in drugih sistemov med gradnjo objekta, za kar ni ločene postavke v ponudbenem predračunu; • stroške nabave in vgradnje vsega materiala in opreme, predvidenega za vgradnjo in montažo • stroške prevozov, raztovarjanja in skladiščenja na gradbišču ter notranjega transporta na gradbišču;
• nadzor za izvedbo jeklene konstrukcije, nadzor potreben za izdelavo Izkaza požarne varnosti • stroške zaključnih del na gradbišču z odvozom odvečnega materiala in stroške vzpostavitve prvotnega stanja, kjer bo to potrebno; • stroške izdelave ali najema, koriščenja, montaže in demontaže vseh fasadnih odrov, delovnih odrov, zaščitnih odrov in ograj, potrebnih za izvedbo gradbeno obrtniških in instalacijskih del (streha, fasada …), ki jih predvideva popis del; • strošek uradne zakoličbe objektov z zapisnikom zakoličbe; • stroške zavarovanja zakoličbe in vseh geodetskih točk, postavitve reperjev in kontrole posedkov za ves čas gradnje in izdelave končnega poročila o posedanju objektov do tehničnega pregleda;
• zagotovitev primernega prostora za izvajanje rednih sestankov na gradbišču; • stroške zadostnega števila kemičnih sanitarij za potrebe vseh, ki izvajajo dela na gradbišču; • stroške zbiranja in predložitve investitorju vse ustrezne dokumente, ateste, meritve, poročila idr. tudi od vseh svojih podizvajalcev ter ostalih izvajalcev in dobaviteljev na projektu (tudi od dobavitelja tehnološke opreme); • stroški izvedbe poskusnega obratovanja celotnega objekta s poudarkom na vseh inštalacijah;
• morebitne stroške povzročene upravljavcem JGI, ki bi nastali v zvezi z gradnjo predmeta tega razpisa; • vezano na izgradnjo kanalizacijskega priključka in interne kanalizacije: stroške nadzorstva JP Vodovod – Kanalizacija d.o.o., stroške tlačnega preizkusa, s katerim je potrebno potrditi vodotesnost zunanjega in internega kanalizacijskega sistema, vključno s priključkom na javno kanalizacijo, ter strošek izdaje certifikata na podlagi prej omenjenega preizkusa, strošek izdelave geodetskega posnetka pred zasipom kanalizacijskega priključka;
• vezano na izvedbe na vodovodnem omrežju: strošek prevezave obstoječih hišnih priključkov na novo javno vodovodno omrežje, strošek izvedbe vodovodnega priključka od mesta priključitve na javno vodovodno omrežje do obračunskega vodomera, vse morebitne stroške sanacije vodovoda v funkcionalni dolžini in materialu, ki jih določi JP Vodovod – Kanalizacija d.o.o., v primeru poškodb na vodovodu zaradi neustreznih odmikov od obstoječega vodovodnega omrežja in priključkov;
• ponudnik mora kanalizacijski priključek in interno kanalizacijo izvajati v vodotesni izvedbi. Pred začetkom gradnje kanalizacijskega priključka ponudnik obvesti Službo priključkov pri JP Vodovod – Kanalizacija d.o.o. zaradi nadzora oz. preverjanja ustreznosti in sicer najmanj 2 dni pred izvajanjem del.- Ponudnik mora en izvod geodetskega posnetka nove GJI in priključkov, ki ga naredi pred zasipom, predati upravljavcu GJI.- Ponudnik pred priključitvijo na javno kanalizacijsko omrežje zaprosi za soglasje upravljavca javne kanalizacije.- Ponudnik mora za morebitne zapore in prekope javnih prometnih površin predhodno pridobiti dovoljenje upravljavca prometne površine.- Vodovodni priključek od mesta priključitve na javno vodovodno omrežje do obračunskega vodomera izvede JP Vodovod – Kanalizacija d.o.o. oziroma izvajalska organizacija s priznano usposobljenostjo, na podlagi posebnega dovoljenja JP Vodovod – Kanalizacija d.o.o.- Ponudnik mora pred pričetkom gradnje javnega vodovodnega omrežja in priključitvijo na javno vodovodno omrežje zaprositi za soglasje upravljavca javnega vodovoda
• vezano na izgradnjo priključkov (elektro, vročevod, telekomunikacijsko omrežje,...) stroške nadzorstva javnih služb, stroške preizkusov, strošek prevezave obstoječih hišnih priključkov na novo javno omrežje. Ponudnik pred priključitvijo na javno omrežje zaprosi za soglasje upravljavca javne kanalizacije. Ponudnik mora za morebitne zapore in prekope javnih prometnih površin predhodno pridobiti dovoljenje upravljavca prometne površine.
• stroške zavarovanja objekta v času izvedbe del in delavcev ter materiala na gradbišču v času izvajanja del, od začetka del do pridobitve uporabnega dovoljenja za objekt. Zavarovanje mora biti izvršeno pri pooblaščeni zavarovalni družbi najmanj v višini pogodbene vrednosti ali v zakonsko predpisani vrednosti (v kolikor zavarovanje v višini pogodbene vrednosti presega zakonsko dovoljeno), za ves as trajanja izvedbe del do uspešne primopredaje objekta, izvajalec mora kopijo police za vrednost predpisanih del dostaviti naročniku v 10. dneh od podpisa pogodbe; • stroške zgraditve in vzdrževanja začasnih internih poti na gradbišču in stroške čiščenja javnih ter drugih poti in okolja izven gradbišča, ki jih bo onesnažil s svojimi vozili ali deli izvajalec ali njegov podizvajalec;
• stroške čiščenja objekta med izvajanjem del in končnega temeljitega zidarskega ter gospodinjskega čiščenja objekta, kar zadeva delo izvajalca in vseh podizvajalcev, med izvedbo del in pred primopredajo objekta; • stroške električne energije, vode, TK priključkov in morebitne ostale stroške v času gradnje; • stroške predpisanih ukrepov varstva pri delu in varstva pred požarom, ki jih mora izvajalec obvezno upoštevati; • stroške za popravilo morebitnih škod, ki bi nastale na objektu kot celoti oz. delu objekta, dovoznih cestah, zunanjem okolju, komunalnih vodih in priključkih ter na sosednjih objektih po krivdi izvajalca kot posledica izvajanja del;
• stroške vseh predpisanih kontrol materialov, atestov in garancij za materiale vgrajene v objekt, stroške nostrifikacije in meritev pooblaščenih institucij, potrebnih za pridobitev uporabnega dovoljenja, pri čemer morajo biti dokumenti obvezno prevedeni v slovenščino in nostrificirani od pooblaščene institucije v RS; • stroške izdelave elaborata zapore cest, postavitev morebitnih potrebnih cestnih zapor in prometne signalizacije; • stroške za pridobitev začasnih površin za gradnjo in za organizacijo gradbišča, vključno z morebitnimi odškodninami in taksami zaradi uporabe zemljišč, vključno z elaborati in najemninami; • stroške v zvezi s transporti po javnih poteh in cestah: morebitne odškodnine, morebitne sanacije cestišč zaradi poškodb med gradnjo;
• stroške zagotovitve, vzpostavitve perišča kamionov pred izstopom z gradbišča in njegovo delovanje; • stroške ogrevanja v času izvajanja del, če so zunanje temperature neustrezne za normalno odvijanje del po terminskem planu; • stroške izdelave geodetskega načrta novega stanja zemljišča in objektov po končani gradnji; • stroške izvajanja geodetskih storitev med samo gradnjo (zakoličba stavbe, podajanje višin, kontrola vertikalnosti konstrukcije, postavitev gradbenih profilov, ipd. za ves čas gradnje in za vsa dela); • stroške dobave posameznih elementov, začasnega deponiranja (npr. vodovodnih cevi ipd.) in zavarovanja deponiranega materiala z vsemi prevozi in prenosi na gradbišču, iz deponije do mesta vgradnje:
• stroške pomožnih gradbenih del (od zarisovanja, vrtanja zidov, beljenja zidov, vzpostavljanja prvotnega stanja idr.); • stroške pospravljanja, čiščenja gradbišča in terena po končani gradnji in vzpostavitev gradbišča in okolice v prvotno stanje oz. ureditev okolice; • strošek opravljanja nadzora geomehanika pri izkopu gradbene jame z vpisovanjem ugotovitev in rešitev v gradbeni dnevnik; • strošek odvajanja meteorne vode iz gradbene jame in vode, ki se izceja iz bočnih strani izkopa, če je to potrebno; • strošek usklajevanja z zahtevami predstavnikov Zavoda za varstvo kulturne dediščine Slovenije;
• stroške koordinacije, sodelovanja in usklajevanja z dobavitelji tehnološke in vse ostale pohištvene ter multimedijske opreme ter z vsemi ostalimi so oz. podizvajalci na objektu (ih); • strošek vodje del, ki bo izvajal tudi koordinacijo z drugimi izvajalci, ki jih bo izbral naročnik in bo opravljal delo vodje gradbišča; • stroške morebitnih prilagoditev mikrolokacij inštalacijskih priključkov oziroma strojnih in elektro inštalacij glede na izvedbene projekte pohištvene in tehnološke opreme; stroške prilagoditve projektov oz. preprojektiranja v primeru potrebe po le-tem zaradi ponujenih drugačnih, vendar kvalitetno in tehnično ustreznih, tipov opreme, vključno s potrditvijo projektantov objekta, • stroške šolanja uporabnika za vse sisteme strojnih, elektro instalacij in ostalih sistemov;
Ponudnik je seznanjen, da bo uporbnik v času gradnje izvajali raziskovalni procesi v neposredni bližini in bo izvajalec moral izvajati kontrolo hrupa in kontrolo vibracij, ter voditi natančen dnevnik. Dela, ki so hrupna in dela, ki povzročajo vibracije bo izvajalec moral preprečiti oziroma jih izvesti na način, da povzročajo minimalne vplive. Tehnologijo rušenja in tehnologijo izvedbe ostalih del bo izvajalec moral prilagoditi tako, da bo vpliv minimalen. Izvajalec mora preprečiti in zmanjšati emisije delcev iz gradbišča na najmanjšo možno mero. V času gradnje mora ponudnik zagotoviti vse potrebne varnostne ukrepe in tako organizacijo na gradbišču, da bo preprečeno onesnaževanje voda, ki bi nastalo zaradi transporta, skladiščenja in uporabe tekočih goriv in drugih nevarnih snovi oziroma v primeru nezgod zagotoviti takojšnje ukrepanje za to usposobljenih delavcev. Vsa začasna skladišča in pretakališča goriv, olj in maziv ter drugih nevarnih snovi morajo biti zaščitena pred možnostjo izliva v tla in vodotok. Po končani gradnji mora ponudnik odstraniti vse za potrebe gradnje postavljene provizorije in odstraniti vse ostanke začasnih deponij. Vse z gradnjo prizadete površine mora krajinsko ustrezno urediti.
VZORCI: • Izvajalec mora za vse proizvode, oziroma elemente za vgradnjo, ki so navedeni v projektu ali drugače zahtevani s strani naročnika dostaviti ali izdelati vzorčne primere na objektu in sicer najmanj v treh enakovrednih vzorcih • Kot pomoč naročniku za dokončno opredelitev med različnimi proizvodi • Kot pomoč naročniku za dokončno opredelitev med različnimi površinskimi obdelavami • Kot referenčni primerek in merilo za kakovost, vključno vizualni izgled • Kot vzorec za preizkušanje, ki služi za dokazovanje skladnosti proizvodov, kadar je to preizkušanje nujno opraviti na objektu, oziroma kadar gre za utemeljen dvom v izpolnjevanje predpisanih zahtev glede že vgrajenega oziroma dobavljenega proizvoda. • Vrednost izdelave vzorcev mora biti vključena skupno v ponudbeno ceno. Ustreznost izdelave potrdi naročnik na predlog odgovornega projektanta. Pisna potrditev vzorcev mora biti vnesena v gradbeni dnevnik s strani predstavnika naročnika in odgovornega projektanta predmetnega področja. Elemente brez potrditve vzorcev ni dovoljeno vgrajevati - izvajati pred potrditvijo vzorcev oziroma materialov.
Pomembne splošne opombe: • Popis je veljaven le v kombinaciji z vsemi grafičnimi prilogami, risbami, načrti, tehničnim poročilom, sestavami konstrukcij, shemami oken in vrat in ostalimi sestavinami PZI projekta. Natančnejši opisi, način in kvaliteta izdelave, barve, velikost elementov, načini pritrjevanja, načini stikovanja z ostalimi elementi objekta, morebitna požarna varnost konstrukcij ali gradbenih elementov in podobno so razvidni iz prej naštetih sestavin PZI projekta. Ponudba mora vsebovati ves pritrdilni material, vgradnjo zaključnih profilov, pločevin in kotnikov, izdelavo vseh potrebnih podkonstrukcij, dodatnega izsekavanja AB in zidanih sten, ponovnega odpiranja montažnih sten in podobna dela potrebna za vgradnjo posameznega elementa objekta, izdelavo vseh drobnih gradbenih, obrtniških in instalacijskih del ter ostalega četudi to ni neposredno navedeno popisu GOI del, a je kljub temu razvidno iz grafičnih prilog in ostalih prej naštetih sestavnih delov PZI projekta. Nujna je tudi kombinacija popisa s požarnim elaboratom, ki opredeljuje požarno varnost posameznih konstrukcij in gradbenih elementov objekta. Obvezno je upoštevati vse zahteve iz študije požarne varnosti. Ponudba, ki se sklicuje zgolj na tekstualni del popisa ni veljavna oziroma je nepopolna in nepravilna. Z oddajo ponudbe vsak ponudnik izjavlja, da je skrbno preučil vse prej omenjene sestavne dele PZI projekta in da je v skupno vrednost vključil vsa dodatna, nepredvidena in presežna dela ter material, ki zagotavljajo popolno, zaključeno in celostno izvedbo objekta, ki ga obravnava projekt kot tudi vsa dela, ki niso neposredno opisana ali našteta v tekstualnem delu popisa, a so kljub temu razvidna iz grafičnih prilog in ostalih prej naštetih sestavnih delov PZI projekta. Vsak ponudnik z oddajo ponudbe prav tako izjavlja, da je PZI dokumentacija popolna in da je sposoben v popolnosti kvalitetno izvesti predmetni objekt. Za vse nejasnosti mora ponudnik v razpisnem roku, ki je namenjen postavljanju vprašanj, postaviti vprašanje na portalu javnih naročil. Kontaktiranje ali postavljanje vprašanj neposredno odgovornemu vodji projekta, projektantskim organizacijam, ki so sodelovale pri izdelavi projekta ali posameznim pooblaščenim projektantom NI DOVOLJENO.
Vse vrednosti instalacijskih del v posamezni ponudbi (strojna in elektro dela) morajo, četudi ni to posebej označeno ali navedeno v popisu GOI del, upoštevati vsa dela namenjena prilagajanju trenutnemu stanju na gradbišču. V skupni vrednosti ponudbe mora biti vključeno tudi morebitno dodatno izrezovanje utorov in prebojev v kamnite, zidane ali armirano-betonske stene, ponovno demontiranje in montiranje vseh vrst montažnih sten, vsa dodatna dela za zagotavljanje primernih križanj med posameznimi instalacijskimi vodi, izdelava vseh vrst ojačitev konstrukcij in podobna dela, ki zagotavljajo kakovostno vgradnjo vseh vrst instalacijskih vodov in niso posebej navedena v popisu GOI del. V ponudbi morajo biti upoštevana vsa drobna strojna in elektro instalacijska dela in transporti. Skupna ponudbena vrednost mora vključevati vse stroške morebitnega sušenja in gretja objekta konstrukcij, tlakov ali estrihov.
IZJAVA: Posamezni ponudnik z oddajo ponudbe izjavlja, da bo predmetno zgradbo izvajal izključno skladno s DGD in PZI projektno dokumentacijo. Vse morebitne spremembe in dopolnitve lahko izdelajo izključno projektanti tega objekta, pri čemer bo morala biti vsaka sprememba in dopolnitev pisno zavedena v gradbeni dnevnik, žigosana in podpisana s strani pooblaščenih projektantov in odgovornega nadzornika, oziroma pooblaščenega predstavnika naročnika. Kot spremembe DGD in PZI projektne dokumentacije se bo štelo vsakršno spreminjanje gabaritov zgradbe, nosilne in nenosilne gradbene konstrukcije, oblike fasad, sestav vertikalnih in horizontalnih konstrukcij (gradbene fizike), instalacijskih vodov in elementov instalacij, oziroma strojne in elektro opreme, kot tudi spreminjanje gradbenih materialov, materialov in oblike oken ter okvirjev okoli oken, notranjih in zunanjih tlakov, materialov fasad, ograj, finalnih obdelav sten, opreme in podobno.
Odpadki: • Izvajalec je dolžan brezpogojno upoštevati Elaborat gospodarjenja z odpadki, ki je sestavni del projektne dokumentacije PZI ter vso veljavno zakonodajo. Izvajalec je dolžan v imenu (po pooblastilu) naročnika ravnati z odpadki v skladu z Uredbo o ravnanju z odpadki, ki nastanejo pri gradbenih delih (Ur.l.RS št. 34/08) • V ceni postavke je potrebno zajeti odvoz materiala na trajno deponijo, s plačilom vseh taks • Izvajalec je dolžan izdelati elaborat ravnanja z gradbenimi odpadki, voditi evidenco o vrstah in količinah gradbenih odpadkov ter predložiti vse evidenčne liste o odvozu odpadkov.
• Obveznost izvajalca je izdelava načrta evakuacije in požarnega reda. Evidentiranje komunalnih vodov in izdelava potrebnih načrtov za predajo projektantu.
Obveznosti izvajalca, ki morajo biti prav tako zajete v ponudbeno ceno so tudi: >vsa potrebna pripravljalna dela >vsa potrebna merjenja >vse potrebne transporte do mesta vgrajevanja >skladiščenje materiala na gradbišču >vse potrebno delo do končnega izdelka >vsa potrebna pomožna sredstva na objektu kot so lestve, delovni odri… >usklajevanje z osnovnim načrtom in posvetovanje s projektantom >plačilo komunalnih prispevkov za stalno deponijo >preizkušanje kvalitete materiala, ki se vgrajuje in dokazovanje kvalitete z atesti >popravilo eventualne škode povzročene ostalim izvajalcem >čiščenje in odvoz odvečnega materiala v stalno deponijo, velja za vsako posamezno delovišče, pred izvedbo posameznega dela po postavki >evidentiranje, zaščita in prestavitev komunalnih vodov >šolanje uporabnikov je potrebno izvesti za vse naprave, elemente stavbe in sisteme >izvajalec mora zagotoviti vso potrebno dokumentacijo za vzdraževanje za vse vgrajene elemente stavbe, naprave in sisteme >usklajevanje z naročnikom oz. uporabnikom v času trajanja izvedbe projekta v smislu energetsko učinkovitih gradenj stavb in definiranje uporabniških zahtev >finalno čiščenje objekta: pred vnosom opreme v objekt, za vsemi deli, po vsaki etapi, po vnosu opreme, kot finalno čiščenje za uporabo objekta.
OSTALA SPLOŠNA DOLOČILA
OPOMBA: Izvajalec mora pri pripravi ponudbe upoštevati ter pri izvedbi zagotavljati :
vso razpisno dokumentacijo (načrte DGD in PZI)
vsa potrebna pripravljalna dela za gradbena dela
vsa potrebna merjenja
vse potrebne transporte do mesta vgrajevanja
skladiščenje materiala na gradbišču
vso potrebno delo za dokončanje izdelka
vsa potrebna pomožna sredstva na objektu kot so lestve, odri ...
usklajevanje z osnovnim načrtom in posvetovanje s projektantom preiskušnje kvalitete materiala, ki se vgrajuje in dokazovanje kvalitete z atesti
popravilo eventuelne škode povzročene ostalim izvajalcem
čiščenje in odvoz odvečnega materiala v stalno deponijo
plačilo komunalnih prispevkov za stalno deponijo
ozemljitev vseh ALU in jeklenih elementov
pri sistemih avtomatike mora zagotavljati kompletni elektro-instalacijski sistem za končno delovanje proizvodov.
nadzor in koordinacijo izvedbe vseh elektro napeljav, ki so predmet končne instalacije proizvoda ( senčila, vrata, okna,…)
Delovne odre višine do 2 m je potrebno zajeti v cenah posameznih postavk in se ne obračunavajo posebej!
Vsa delovne stroje za dvigovanje bremen in delovne košare za dostope do delovišč je potrebno zajeti v cenah posameznih postavk in se ne obračunavajo posebej!
Za potrebe popisa se za udeležence pri graditvi objekta uporabljajo naslednje okrajšave: PA: pooblaščeni arhitekt, PI: pooblaščeni inženir NI: nadzorni inženir ZvkdN: nadzornik ZVKDS (Zavod za varstvo kulturne dediščine Slovenije) Projekta DGD in PZI z načrti in vsemi grafičnimi prilogami, kot tudi ves tekstovni del, vsa poročila in vsi opisi ter sheme so sestavni del tega popisa del in jih mora ponudnik obvezno upoštevati pri sami izdelavi ponudbe. Navedene načrte, grafične priloge, ves tekstualni del, vsa poročila in vsi opisi ter sheme mora ponudnik upoštevati tudi če se besedilo popisa ne sklicuje na konkretne sheme.
Ponudnik z oddajo ponudbe izjavlja, da je preveril pravilnost nastavljenih formul in izračunavanja ponudbene cene.
Ponudnik z oddajo ponudbe izjavlja, da je pregledal projektno dokumentacijo, da je z njo v celoti seznanjen in se z njo strinja, da jo smatra kot logično in celovito ter da poseduje strokovno znanje, da bo dela izvedel skladno s projektnimi zahtevami in določili.
Pred izdelavo ponudbe je potrebno opraviti ogled obstoječega stanja in se seznaniti z dejanskim stanjem na objektu.
V ponudbi je potrebno zajeti dobavo in montažo vseh potrebnih materialov in opreme za pravilno delovanje sistemov, razen če v posamezni postavki ni drugače navedeno.
Vsa deponirana oprema in gradbiščni odpadki se odpeljejo na deponijo. Potrebno priložiti potrdilo o predaji opreme na deponijo. Potrebno zajeti v ceni.
V ceni mora biti zajeta izvedba vseh prehodov instalacij skozi stene, prehodi skozi stene morajo biti ustrezno tesnjeni.
V ceni mora biti zajeto vso ščitenje tlakov za čas gradnje tudi po končni vgradnji .
V ceni mora biti zajeto vsi potrebni dodatki za hitrejše sušenje estrihov in/ali betonskih razbremenilnih plošč, ter medetažnih plošč
DODATNA NAVODILA in OPOZORILA
MOREBITNE RAZLIKE ALI ODSTOPANJA MED ARHITEKTURNIMI, DETAJLNIMI IN PREGLEDNIMI NAČRTI JE POTREBNO PREGLEDATI IN USKLADITI S PROJEKTANTSKIM PODJETJEM STYRIA ARHITEKTURA d.o.o.
IZVAJALEC MORA SKLADNO Z GRADBENIM ZAKONOM TER ZAKONOM O GRADBENIH PROIZVODIH VGRAJEVATI IZVAJALEC ZAGOTAVLJA DA PONUJA IN VGRAJUJE USTREZNE GRADBENE PROIZVODE. GRADBENE PROIZVODE VGRAJUJE SKLADNO Z VNAPREJ IZDELANIMI DELAVNIŠKIMI NAČRTI, KI JIH MORA SKUPAJ Z PONUDBENIMI ELEMENTI OBJEKTA ZAGOTOVITI PRED VGRADNJO POSAMEZNEGA ELEMENTA OBJEKTA. DELAVNIŠKI NAČRTI MORAJO BITI POTRJENI S STRANI PROJEKTANTA, NADZORNIKA ZVKDS IN NADZORNEGA INŽENIRJA.
PRED ZAČETKOM IZVAJANJA DEL TER VGRAJEVANJA PROIZVODOV MORA IZVAJALEC OBVEZNO PRIDOBITI PISNO POTRDITEV DELAVNIŠKIH NAČRTOV, SKIC IN DETAJLOV OD PA ( Styria arhitektura d.o.o.), PI, NI in ZvkdS ! V KOLIKOR ZARADI VRSTE GRADBENEGA PROIZVODA DELAVNIŠKE DOKUMENTACIJE IZVAJALEC NE MORE ZAGOTOVITI JE OBVEZNO IZDELATI VZOREC NA GRADBIŠČU, KI GA POTRDITA PA ( Styria arhitektura d.o.o.), NADZORNIK ZvkdN TER NADZORNI INŽENIR Z VPISOM V DNEVNIK ! VSAJ V ENI OD VSEH POSTAVK JE POTREBNO ZAJETI ŠE VSE OSTALO IZ SPLOŠNIH RAZPISNIH POGOJEV ZA IZBOR IZVAJALCA, KAR S TEM POPISOM NI POSEBAJ DEFINIRANO ALI ZAJETO.
IZVAJALEC MORA PREDATI V PREGLED IN POTRDITEV VZORCE VSEH VGRAJENIH MATERIALOV IN PRODUKTOV (NPR. TLAKI, FINALNE OBDELAVE, ....). ŠTEVILO VZORCEV DOGOVORI Z PA, PI, NI in ZvkdN, V KOLIKOR Z RAZPISOM ZA IZBOR IZVAJALCA ŠTEVILO NI TOČNO DOLOČENO. STROŠEK IZDELAVE DELAVNIŠKIH NAČRTOV IN IZDELAVE VZORCEV IZVAJALEC UPOŠTEVA V POSAMEZNIH POSTAVKAH POPISA. PRED ZAČETKOM IZVAJANJA VSEH DEL JE POTREBNO PREVERITI STANJE NA OBJEKTU in/ali NA GRADBIŠČU.
V CENI POSAMEZNIH POSTAVK JE ZAJETI VSE ELEMENTE, KI SO NAVEDENE V OPISU, NE GLEDE NA RAZLIČNOST ZAHTEVANIH DEL, RAZEN KJER JE EKSPLICITNO NAVEDENO, DA SO DOLOČENI ELEMENTI ZAJETI V DRUGI POSTAVKI OZ. PRI DRUGIH DELIH. VSI STANDARDI, KI SO NAVEDENI PRI POSAMEZNIH DELIH SE UPOŠTEVAJO V PRIMERU, DA JE DOLOČEN MATERIAL ALI STORITEV V POSAMEZNIH OPISNIH POSTAVKAH ZAJETA, V NASPROTNEM PRIMERU SO BREZPREDMETNI. ČE PA JE V POSAMEZNI POSTAVKI NAVEDEN DRUGAČEN STANDARD KOT PRI SPLOŠNIH OPISIH, POTEM JE POTREBNO UPOŠTEVATI STANDARD, KI PREDPISUJE VIŠJO KVALITETO!
PODLAGA ZA IZVEDBO SO DELAVNIŠKI NAČRTI, IZDELANI IZ STRANI IZVAJALCA IN POTRJENI IZ STRANI PA, PI, NI in ZvkdN. ODLAGA ZA IZVEDBO DELAVNIŠKIH NAČRTOV SO SHEME IZ POSAMIČNIH NAČRTOV. ZA ZAMUDE PRI IZDELAVI DETAJLOV, KI JIH IZVAJALEC ZAGREŠI ZARADI IZVEDBENIH NAČRTOV, KI NE USTREZAJO POPISU DEL ALI ZARADI ZAVLAČEVANJA Z IZDELAVO DELAVNIŠKIH NAČRTOV, IZVAJALEC NE MORE ZAHTEVATI PODALJŠANJE ROKA ZA DOKONČANJE DEL. OBVEZA IZVAJALCA JE, DA POTREBNO DELAVNIŠKO DOKUMENTACIJO PRAVOČASNO PREDLOŽI V KONTROLO IN POTRDITEV PA, PI, NI in ZvkdN, IZROČI VSEM NAVEDENIM OSEBAM DOKONČNO POTRJENE NAČRTE, TER POTREBNI ČAS ZA IZDELAVO IN POTRDITEV UPOŠTEVA V TERMINSKEM PLANU. V PRIMERU NEJASNOSTI JE IZVAJALEC DEL OZ. PONUDNIK, ŽE V ČASU IZDELOVANJA PONUDBE DOLŽAN POSTAVITI RAZPISOVALCU ZAHTEVO PO POJASNITVI NA NAČIN, KI JE V SKLADU Z IZVAJANJEM JAVNEGA RAZPISA. Dela je treba izvajati po določilih veljavnih tehničnih predpisov in skladno z obveznimi standardi in z Uredba o zagotavljanju varnosti in zdravja pri delu na začasnih in premičnih gradbiščih (Uradni list RS, št. 83/05 in 43/11 – ZVZD-1).
Pri pripravi ponudbe in izvedbi je potrebno upoštevati tudi navodila, pogoje in podatke dobavitelja ali proizvajalca materiala oz izdelka ter v ceni na enoto zagotoviti ves potrebni material, za funkcionalno izvedbo posameznega izdelka oziroma produkta.
OSTALE STORITVE V ceno na enoto je potrebno zajeti vse stroške pripravljalnih in zaključnih del, t.j. vsa dela vezana na odpiranje in varovanje gradbišča, varno delo, uporabo varnih in namenskih pripomočkov dela, tekoče in končno čiščenje gradbišča, kontrole in atestiranja opravljenih del, meritev, dokazovanje garancij. Vse potrebne transportne stroške, t.j. stroškov prevozov, nakladanja, razkladanja opreme in materiala, zavarovanja gradbišča in opreme, stroški taks. Zagotoviti šolanje uporabnikov in tehnične službe z izvedbo preverbe znanja in usposobljenosti za ravnanje z vgrajenimi napravami, stropji, opremo in vgrajenimi materiali. Zagotoviti tlačne preizkuse vodovodne instalacije ter odtočne kanalizacije, dezinfekcija vodovodne instalacije.
Zagotoviti izdelave elaboratov izvršilne tehnične dokumentacije kabelske kanalizacije in ostalih podzemnih vodov, kjer je osnova geodetski posnetek. Izdelavo PID-ov z uporabo obstoječih elaboratov izvršilno tehnične dokumentacije. Vnos sprememb v obstoječo izvršilno tehnično dokumentacijo. Storitve raznih komunalnih in drugih organizacij. Stroški nadzora posameznih soglasjedajalcev. Tehnični nadzor upravljalca/soglasjedajalca in koordinacija generalnega izvajalca s sogalsjedajalcem in poasameznimi podizvajalci. Priprava in organizacija gradbišča.
POOBLAŠČENI ARHITEKT SI PRIDRŽUJE PRAVICO DO SPREMEMB IN DOPOLNITEV IZVEDBE DETAJLOV OBRTNIŠKIH DEL V KOLIKOR IZVAJALEC LE TEH ZARADI OBJEKTIVNIH RAZLOGOV NE MORE IZVAJATI SKLADNO S PROJEKTOM PZI.
OKOLIŠČINE NEUSKLAJENOSTI IZVAJALCEV IN PODIZVAJALCEV TER ODSTOPANJA OD OSNOVNIH NAVODIL PROJEKTA PZI NISO OBJEKTIVNI RAZLOGI ZA SPREMEMBO DETAJLOV !
VSI ARHITEKTURNI, DETAJLNI IN PREGLEDNI NAČRTI IZDELANI S STRANI IZVAJALCA VELJAJO OD PISNEGA DOVOLJENJA IN TRAJAJO DO PREKLICA LE TEH S STRANI POOBLAŠČENEGA ARHITEKTA ALI POOBLAŠČENEGA INŽENIRJA.
Za potrebe popisa se za udeležence pri graditvi objekta uporabljajo naslednje okrajšave: PA: pooblaščeni arhitekt, PI: pooblaščeni inženir NI: nadzorni inženir Vsi projekti (DGD in PZI) z načrti in vsemi grafičnimi prilogami, kot tudi ves tekstovni del, vsa poročila in vsi opisi ter sheme so sestavni del tega popisa del in jih mora ponudnik obvezno upoštevati pri izdelavi ponudbe. Navedene načrte, grafične priloge, ves tekstualni del, vsa poročila, vsa poročila in vsi opisi ter sheme mora ponudnik upoštevati tudi če se besedilo popisa ne sklicuje na konkretne sheme.
Celotna projektna dokumentacija, ki obsega vključno, a ne omejeno na skice, načrte, popise del, je kot arhitekturno delo varovano avtorsko delo skladno s 5. členom Zakon o avtorski in sorodnih pravicah (Uradni list RS, št. 16/07 – uradno prečiščeno besedilo, 68/08, 110/13, 56/15, 63/16 – ZKUASP in 59/19)). nosilec materialnih in drugih pravic na projektni dokumentaciji je družba Styria arhitektura d.o.o. izvajalec del ima pravico do enkratne in namenske uporabe projektne dokumentacije za izvedbo del skladno s to dokumentacijo. V izogib nesporazumom, ne naročnik ne izvajalec del nima pravice do predelave projektne dokumentacije. Vsaka sprememba, priredba ali predelava celotne projektne dokumentacije ali kateregakoli njenega posameznega dela brez predhodnega soglasja družbe Styria arhitektura d.o.o. je prepovedana. V primeru kršitve ima družba Styria arhitektura d.o.o. pravico zahtevati, da se odstrani stanje, ki je nastalo s kršitvijo in po potrebi porušijo zgrajeni ali drugače izvedeni deli v nasprotju s projektno dokumentacijo, kršitelj pa je za svoje ravnanje tudi odškodninsko odgovoren.
Izvajalec mora pred začetkom in med izvajanjem posameznih del opraviti pregled projekta za izvedbo in opozoriti investitorja, projektanta in revidenta ter nadzornika na morebitne ugotovljene pomanjkljivosti.
V vsaki ceni po enoti je potrebno zajeti vse za gotove montirane in finalno obdelane izdelke - kot kompleten izdelek v skladu s projektom, brez dodatnih del za izvedbo posamezne postavke, kompletno z izdelavo vse potrebne izvedbene delavniške in montažne tehnične dokumentacije ter detajlov izvedbe. Vse rešitve je potrebno uskladiti s PA oziroma pridobiti potrditev s strani PA. V ceni vseh postavk je potrebno zajeti še vse ostalo iz splošnih razpisnih pogojev za izbor izvajalca, kar s tem popisom ni zajeto.
Pred pričetkom izvajanja del ter vgrajevanja proizvodov mora izvajalec obvezno pridobiti pisno potrditev, delavniških načrtov, skic in detajlov PA. V kolikor zaradi vrste gradbenega proizvoda, delavniške dokumentacije izvajalec ne more zagotoviti, je obvezno izdelati vzorec na gradbišču, ki ga potrdijo PA, PI, NI in ZvkdN z vpisom v dnevnik.
Vse izmere je potrebno preveriti po posameznih projektih, in na objektu samem. V primeru nejasnosti kontaktirati PA. V popisu navedena komercialna imena so navedena zaradi natančnega določanja zahtevane kvalitete vgrajenih materialov. Izvajalec (ponudnik) mora že v ponudbi specificirati, ali ponuja material naveden v razpisu, ali alternativen material. V koliko ponuja alternativen material mora ponujati najmanj funkcionalno in oblikovno enakovrednega predvidenemu ali boljšega. Enakovrednost ponujene alternative v ponudbi dokazuje skladno z določili razpisa – z izdelavo tehnično ekonomskega elaborata in predložitvijo certifikatov, tehničnih listov in produktnih specifikacij.
Podlaga za izvedbo so delavniški načrti, izdelani iz strani izvajalca in potrjeni iz strani PA, PI, NI IN ZvkdN. Podlaga za izvedbo delavniških načrtov so sheme iz posamičnih načrtov. Za zamude pri izdelavi detajlov, ki jih izvajalec zagreši zaradi izvedbenih načrtov, ki ne ustrezajo popisu del ali zaradi zavlačevanja z izdelavo delavniških načrtov, izvajalec ne more zahtevati podaljšanje roka za dokončanje del. Obveza izvajalca je, da potrebno delavniško dokumentacijo pravočasno predloži v kontrolo in potrditev PA, PI, NI IN ZvkdN, izroči vsem trem navedenim osebam dokončno potrjene načrte, ter potrebni čas za izdelavo in potrditev upošteva v terminskem planu. V primeru nejasnosti je izvajalec del oz. ponudnik, že v času izdelovanja ponudbe dolžan postaviti PA zahtevo po pojasnitvi na način, ki je v skladu z izvajanjem javnega razpisa.

## REKAPITULACIJA
SREDNJA ŠOLA ZA GOSTINSTVO IN TURIZEM
REKAPITULACIJA OPREME DEL
Poz. | Opis del | Cena (v € brez DDV)
SK1 | SKLOP 1
| NETIPSKA OPREMA | 0
| VREDOST INVESTICIJE BREZ DDV - SKLOP 1: | 0
| vrednost 22% DDV - SKLOP 1: | 0
| VREDOST INVESTICIJE z 22% DDV - SKLOP 1: | 0
SK2 | SKLOP 2
| TIPSKA OPREMA | 0
| ASESOAR | 0
| DIDAKTIČNA OPREMA | 0
| VREDOST INVESTICIJE BREZ DDV - SKLOP 2: | 0
| vrednost 22% DDV - SKLOP 2: | 0
| VREDOST INVESTICIJE z 22% DDV - SKLOP 2: | 0
SK3 | SKLOP 3
| TEHNOLOŠKA OPREMA KUHINJ | 0
| TEHNOLOŠKA OPREMA STREŽBE | 0
| VREDOST INVESTICIJE BREZ DDV - SKLOP 5: | 0
| vrednost 22% DDV - SKLOP 5: | 0
| VREDOST INVESTICIJE z 22% DDV - SKLOP 5: | 0
REKAPITULACIJA VSEH DEL ( SKLOP 1 -3)
VREDOST INVESTICIJE BREZ DDV - CELOTA: |  | 0
vrednost 22% DDV - CELOTA |  | 0
VREDOST INVESTICIJE z 22% DDV - CELOTA: |  | 0
Narejen iz nerjavnega jekla 304 AISI. 50 mm visoka delovna površina iz nerjavnega jekla 304 AISI, debeline 1 mm, zvočno izolirana, s prelivnim robom in varjenimi koti. Integriran zaobljen konec priviha v = 100 mm, s polmerom 8 mm. Zaščita z vseh štirih strani. Noge, kvadratne oblike, 40x40 mm, 1" nastavljive po višini (+/-20 mm) . Dvojno korito mm 600x500x300v s prelivno cevjo in 2"odtokom; odecejevalnik na desni strani.
Dimenzije (mm) | 1800x700x1000
Odtok: | 2"

## SK1 - NETIPSKA OPREA
B |  | NETIPSKA OPREMA
| B.1 | MIZE SKUPAJ: |  |  |  | 0
| B.2 | PREDALNIKI SKUPAJ: |  |  |  | 0
| B.3 | GARDEROBNE OMARE SKUPAJ: |  |  |  | 0
| B.4 | PULTI SKUPAJ: |  |  |  | 0
| B.5 | KUHINJE IN BARI SKUPAJ: |  |  |  | 0
| B.6 | STENSKI REGALNI SISTEMI SKUPAJ: |  |  |  | 0
| B.7 | MODULARNE OMARE SKUPAJ: |  |  |  | 0
| B.8 | REGALI IN OMARE SKUPAJ: |  |  |  | 0
| B.9 | MASKE KONVEKTORJEV IN HIDRANTOV SKUPAJ: |  |  |  | 0
| B.10 | OBLAZINJENE KLOPI SKUPAJ: |  |  |  | 0
| B.11 | DRUGA NETIPSKA OPREMA SKUPAJ: |  |  |  | 0
| B | NETIPSKA OPREMA SKUPAJ |  |  |  | 0
zap.št. | šifra. | OPIS IZDELKA |  | količina | cena v € /enota | cena skupaj v €
Poleg opisa in seznama količin, morajo biti sestavni del posamezne postavke in s tem ponudbe del in cene tudi vse zahteve in določila, ki so navedene v razdelku (zavihku) splošnih določil!
Pred izdelavo je izvajalec dolžan predložiti vse vzorce materialov, njihovih obdelav in oblik.
Posamezne postavke morajo zajemati ves material za izdelavo končnega izdelka, ki izpolnjuje vse tehnične in funkcionalne smernice za šolsko pohištveno opremo. V kolikor iz popisov in/ali načrtov ni vseh specifikacij za kvalitetno izvedbo končnega izdelka mora ponudnik/izvajalec pred oddajo ponudbe pozvati naročnika, da dokumentacijo v mankajočem delu dopolni s točno navedbo postavke!
B.1. |  | NETIPSKE MIZE
B.1.1 | NO/MI-01 | NO/MI-01 Pisalna miza v učilnicah
list št. PO.4-NO.1.1
Izdelava dobava in montaža netipskega kosa pohištvene opreme po zgornji evidenčni številki s tehničnimi karakteristikami po shemi PZI - projekt notranje opreme. Pri izdelavi je potrebno upoštevati načrt PZI-pohištvena oprema.
|  | miza z oznako NO/MI-01.1 | komplet | 96 |  | 0
|  | miza z oznako NO/MI-01.2 | komplet | 390 |  | 0
B.1.2 | NO/MI-02 | NO/MI-02 Kateder v učilnicah
list št. PO.4-NO.1.2
Izdelava dobava in montaža netipskega kosa pohištvene opreme po zgornji evidenčni številki s tehničnimi karakteristikami po shemi PZI - projekt notranje opreme. Pri izdelavi je potrebno upoštevati načrt PZI-pohištvena oprema.
|  | miza z oznako NO/MI-02 | komplet | 24 |  | 0
B.1.3 | NO/MI-03 | NO/MI-03 Pisalna miza v kabinetih in administraciji
list št. PO.4-NO.1.3
Izdelava dobava in montaža netipskega kosa pohištvene opreme po zgornji evidenčni številki s tehničnimi karakteristikami po shemi PZI - projekt notranje opreme. Pri izdelavi je potrebno upoštevati načrt PZI-pohištvena oprema.
|  | miza z oznako NO/MI-03.1.1 | komplet | 9 |  | 0
|  | miza z oznako NO/MI-03.1.2 | komplet | 1 |  | 0
|  | miza z oznako NO/MI-03.2.1 in NO/MI-03.2.2 | komplet | 41 |  | 0
|  | miza z oznako NO/MI-03.3.1 in NO/MI-03.3.2 | komplet | 10 |  | 0
|  | miza z oznako NO/MI-03.4 | komplet | 1 |  | 0
B.1.4 | NO/MI-04 | NO/MI-04 Mize v jedilnici
list št. PO.4-NO.1.4
Izdelava dobava in montaža netipskega kosa pohištvene opreme po zgornji evidenčni številki s tehničnimi karakteristikami po shemi PZI - projekt notranje opreme. Pri izdelavi je potrebno upoštevati načrt PZI-pohištvena oprema.
|  | miza z oznako NO/MI-04.1 | komplet | 18 |  | 0
|  | miza z oznako NO/MI-04.2 | komplet | 10 |  | 0
|  | miza z oznako NO/MI-04.3 | komplet | 4 |  | 0
|  | miza z oznako NO/MI-04.4 | komplet | 2 |  | 0
B.1.5 | NO/MI-05 | NO/MI-05 Miza v računalniški učilnici
list št. PO.4-NO.1.5
Izdelava dobava in montaža netipskega kosa pohištvene opreme po zgornji evidenčni številki s tehničnimi karakteristikami po shemi PZI - projekt notranje opreme. Pri izdelavi je potrebno upoštevati načrt PZI-pohištvena oprema.
|  | miza z oznako NO/MI-05.1 | komplet | 11 |  | 0
|  | miza z oznako NO/MI-05.2 | komplet | 8 |  | 0
B.1.6 | NO/MI-06 | NO/MI-06 Mobilne Mize v učilnicah
list št. PO.4-NO.1.6
Izdelava dobava in montaža netipskega kosa pohištvene opreme po zgornji evidenčni številki s tehničnimi karakteristikami po shemi PZI - projekt notranje opreme. Pri izdelavi je potrebno upoštevati načrt PZI-pohištvena oprema.
|  | miza z oznako NO/MI-06.1 | komplet | 20 |  | 0
|  | miza z oznako NO/MI-06.2 | komplet | 20 |  | 0
B.1.7 | NO/MI-07 | NO/MI-07 Sejne mize
list št. PO.4-NO.1.7
Izdelava dobava in montaža netipskega kosa pohištvene opreme po zgornji evidenčni številki s tehničnimi karakteristikami po shemi PZI - projekt notranje opreme. Pri izdelavi je potrebno upoštevati načrt PZI-pohištvena oprema.
|  | miza z oznako NO/MI-07.1 | komplet | 1 |  | 0
|  | miza z oznako NO/MI-07.2 | komplet | 1 |  | 0
B.1.8 | NO/MI-08 | NO/MI-08 Restavracijske mize
list št. PO.4-NO.1.8
Izdelava dobava in montaža netipskega kosa pohištvene opreme po zgornji evidenčni številki s tehničnimi karakteristikami po shemi PZI - projekt notranje opreme. Pri izdelavi je potrebno upoštevati načrt PZI-pohištvena oprema.
|  | miza z oznako NO/MI-08 | komplet | 26 |  | 0
B.1.9 | NO/MI-09 | NO/MI-09 Geridon restavracije
list št. PO.4-NO.1.9
Izdelava dobava in montaža netipskega kosa pohištvene opreme po zgornji evidenčni številki s tehničnimi karakteristikami po shemi PZI - projekt notranje opreme. Pri izdelavi je potrebno upoštevati načrt PZI-pohištvena oprema.
|  | miza z oznako NO/MI-09 | komplet | 8 |  | 0
B.1.10 | NO/MI-10 | NO/MI-10 Kavarniška miza
list št. PO.4-NO.1.10
Izdelava dobava in montaža netipskega kosa pohištvene opreme po zgornji evidenčni številki s tehničnimi karakteristikami po shemi PZI - projekt notranje opreme. Pri izdelavi je potrebno upoštevati načrt PZI-pohištvena oprema.
|  | miza z oznako NO/MI-10 | komplet | 8 |  | 0
B.1.11 | NO/MI-11 | NO/MI-11 Mizice na hodnikih
list št. PO.4-NO.1.11
Izdelava dobava in montaža netipskega kosa pohištvene opreme po zgornji evidenčni številki s tehničnimi karakteristikami po shemi PZI - projekt notranje opreme. Pri izdelavi je potrebno upoštevati načrt PZI-pohištvena oprema.
|  | miza z oznako NO/MI-011.1 | komplet | 9 |  | 0
|  | miza z oznako NO/MI-011.2 | komplet | 18 |  | 0
|  | miza z oznako NO/MI-011.3 | komplet | 20 |  | 0
|  | miza z oznako NO/MI-011.4 | komplet | 15 |  | 0
|  | miza z oznako NO/MI-011.5 | komplet | 7 |  | 0
|  | MIZE SKUPAJ: |  |  |  | 0
B.2. |  | PREDALNIKI
B.2.1 | NO/PR-01 | NO/PR-01 Podpultni predalnik v učilnicah in kabinetih
list št. PO.4-NO.2.1
Izdelava dobava in montaža netipskega kosa pohištvene opreme po zgornji evidenčni številki s tehničnimi karakteristikami po shemi PZI - projekt notranje opreme. Pri izdelavi je potrebno upoštevati načrt PZI-pohištvena oprema.
|  | predlanik z oznako NO/PR-01 | komplet | 45 |  | 0
B.2.2 | NO/PR-02 | NO/PR-02 Visok podpultni predalnik v zbornici
list št. PO.4-NO.2.2
Izdelava dobava in montaža netipskega kosa pohištvene opreme po zgornji evidenčni številki s tehničnimi karakteristikami po shemi PZI - projekt notranje opreme. Pri izdelavi je potrebno upoštevati načrt PZI-pohištvena oprema.
|  | predlanik z oznako NO/PR-02 | komplet | 12 |  | 0
B.2.3 | NO/PR-03 | NO/PR-03 Podpultni predalnik v zbornici
list št. PO.4-NO.2.3
Izdelava dobava in montaža netipskega kosa pohištvene opreme po zgornji evidenčni številki s tehničnimi karakteristikami po shemi PZI - projekt notranje opreme. Pri izdelavi je potrebno upoštevati načrt PZI-pohištvena oprema.
|  | predlanik z oznako NO/PR-03 | komplet | 40 |  | 0
B.2.4 | NO/PR-04 | NO/PR-04 Predalnik sobe za razgovore
list št. PO.4-NO.2.4
Izdelava dobava in montaža netipskega kosa pohištvene opreme po zgornji evidenčni številki s tehničnimi karakteristikami po shemi PZI - projekt notranje opreme. Pri izdelavi je potrebno upoštevati načrt PZI-pohištvena oprema.
|  | predlanik z oznako NO/PR-04.1 | komplet | 1 |  | 0
|  | predlanik z oznako NO/PR-04.2 | komplet | 1 |  | 0
B.2.5 | NO/PR-05 | NO/PR-05 Visoki predalnik ob mizah v zbornici
list št. PO.4-NO.2.5
Izdelava dobava in montaža netipskega kosa pohištvene opreme po zgornji evidenčni številki s tehničnimi karakteristikami po shemi PZI - projekt notranje opreme. Pri izdelavi je potrebno upoštevati načrt PZI-pohištvena oprema.
|  | predlanik z oznako NO/PR-05.1 | komplet | 10 |  | 0
|  | predlanik z oznako NO/PR-05.2 | komplet | 10 |  | 0
B.2.6 | NO/PR-06 | NO_PR-06 Voziček za prevoz knjig
list št. PO.4-NO.2.6
Izdelava dobava in montaža netipskega kosa pohištvene opreme po zgornji evidenčni številki s tehničnimi karakteristikami po shemi PZI - projekt notranje opreme. Pri izdelavi je potrebno upoštevati načrt PZI-pohištvena oprema.
|  | voziček z oznako NO/PR-06 | komplet | 2 |  | 0
B.2.7 | NO/PR-07 | NO/PR-07 Predalnik kabinetov - dvostranski
list št. PO.4-NO.2.7
Izdelava dobava in montaža netipskega kosa pohištvene opreme po zgornji evidenčni številki s tehničnimi karakteristikami po shemi PZI - projekt notranje opreme. Pri izdelavi je potrebno upoštevati načrt PZI-pohištvena oprema.
|  | voziček z oznako NO/PR-07 | komplet | 1 |  | 0
B.2.8 | NO/PR-08 | NO/PR-08 Predalnik kabinetov - enostranski
list št. PO.4-NO.2.8
Izdelava dobava in montaža netipskega kosa pohištvene opreme po zgornji evidenčni številki s tehničnimi karakteristikami po shemi PZI - projekt notranje opreme. Pri izdelavi je potrebno upoštevati načrt PZI-pohištvena oprema.
|  | voziček z oznako NO/PR-08 | komplet | 4 |  | 0
|  | PREDALNIKI SKUPAJ: |  |  |  | 0
B.3. |  | GARDEROBNE OMARE
B.3.1 | NO/GOM-01 | NO/GOM-01 Garderobne omare za dijake
list št. PO.4-NO.3.1
Izdelava dobava in montaža netipskega kosa pohištvene opreme po zgornji evidenčni številki s tehničnimi karakteristikami po shemi PZI - projekt notranje opreme. Pri izdelavi je potrebno upoštevati načrt PZI-pohištvena oprema.
|  | garderoban omara z oznako NO/GOM-01.1 | komplet | 3 |  | 0
|  | garderoban omara z oznako NO/GOM-01.2 | komplet | 1 |  | 0
|  | garderoban omara z oznako NO/GOM-01.3 | komplet | 6 |  | 0
B.3.2 | NO/GOM-02 | NO/GOM-02 Garderobna omara - čistilke
list št. PO.4-NO.3.2
Izdelava dobava in montaža netipskega kosa pohištvene opreme po zgornji evidenčni številki s tehničnimi karakteristikami po shemi PZI - projekt notranje opreme. Pri izdelavi je potrebno upoštevati načrt PZI-pohištvena oprema.
|  | garderoban omara z oznako NO/GOM-02 | komplet | 1 |  | 0
B.3.3 | NO/GOM-03 | NO/GOM-03 Garderobne omare v zbornici
list št. PO.4-NO.3.3
Izdelava dobava in montaža netipskega kosa pohištvene opreme po zgornji evidenčni številki s tehničnimi karakteristikami po shemi PZI - projekt notranje opreme. Pri izdelavi je potrebno upoštevati načrt PZI-pohištvena oprema.
|  | garderoban omara z oznako NO/GOM-03 | komplet | 1 |  | 0
B.3.4 | NO/GOM-04 | NO_GOM-04 Garderobna klop
list št. PO.4-NO.3.4
Izdelava dobava in montaža netipskega kosa pohištvene opreme po zgornji evidenčni številki s tehničnimi karakteristikami po shemi PZI - projekt notranje opreme. Pri izdelavi je potrebno upoštevati načrt PZI-pohištvena oprema.
|  | garderoban klop z oznako NO/GOM-04 | komplet | 1 |  | 0
B.3.5 | NO/GOM-05 | NO_GOM-05 Garderobne omare kuhinj
list št. PO.4-NO.3.5
Izdelava dobava in montaža netipskega kosa pohištvene opreme po zgornji evidenčni številki s tehničnimi karakteristikami po shemi PZI - projekt notranje opreme. Pri izdelavi je potrebno upoštevati načrt PZI-pohištvena oprema.
|  | garderoban omara z oznako NO/GOM-05.1 | komplet | 1 |  | 0
|  | garderoban omara z oznako NO/GOM-05.2 | komplet | 1 |  | 0
|  | garderoban omara z oznako NO/GOM-05.3 | komplet | 1 |  | 0
|  | garderoban omara z oznako NO/GOM-05.4 | komplet | 1 |  | 0
B.3.5 | NO/GOM-06 | NO_GOM-06 Omarice za skupinsko hrambo nožev
list št. PO.4-NO.3.6
Izdelava dobava in montaža netipskega kosa pohištvene opreme po zgornji evidenčni številki s tehničnimi karakteristikami po shemi PZI - projekt notranje opreme. Pri izdelavi je potrebno upoštevati načrt PZI-pohištvena oprema.
|  | Omarice za shrambo nožev z oznako NO/GOM-06.1 | komplet | 1 |  | 0
|  | Omarice za shrambo nožev z oznako NO/GOM-06.2 | komplet | 1 |  | 0
|  | GARDEROBNE OMARE SKUPAJ: |  |  |  | 0
B.4. |  | PULTI
B.4.1 | NO/PT-01 | NO/PT-01 Sprejemni putl v avli
list št. PO.4-NO.4.1
Izdelava dobava in montaža netipskega kosa pohištvene opreme po zgornji evidenčni številki s tehničnimi karakteristikami po shemi PZI - projekt notranje opreme. Pri izdelavi je potrebno upoštevati načrt PZI-pohištvena oprema.
|  | Pult z oznako NO/PT-01 | komplet | 1 |  | 0
B.4.2 | NO/PT-02 | NO/PT-02 Sprejemni pult v knjižnici
list št. PO.4-NO.4.2
Izdelava dobava in montaža netipskega kosa pohištvene opreme po zgornji evidenčni številki s tehničnimi karakteristikami po shemi PZI - projekt notranje opreme. Pri izdelavi je potrebno upoštevati načrt PZI-pohištvena oprema.
|  | Pult z oznako NO/PT-02 | komplet | 1 |  | 0
B.4.3 | NO/PT-03 | NO/PT-03 Računalniški pult v knjižnici
list št. PO.4-NO.4.3
Izdelava dobava in montaža netipskega kosa pohištvene opreme po zgornji evidenčni številki s tehničnimi karakteristikami po shemi PZI - projekt notranje opreme. Pri izdelavi je potrebno upoštevati načrt PZI-pohištvena oprema.
|  | Pult z oznako NO/PT-03 | komplet | 1 |  | 0
B.4.5 | NO/PT-04 | NO/PT-04 Računalniški pult v zbornici
list št. PO.4-NO.4.4
Izdelava dobava in montaža netipskega kosa pohištvene opreme po zgornji evidenčni številki s tehničnimi karakteristikami po shemi PZI - projekt notranje opreme. Pri izdelavi je potrebno upoštevati načrt PZI-pohištvena oprema.
|  | Pult z oznako NO/PT-04 | komplet | 1 |  | 0
B.4.5 | NO/PT-05 | NO/PT-05 Simulacija recepcije
list št. PO.4-NO.4.5
Izdelava dobava in montaža netipskega kosa pohištvene opreme po zgornji evidenčni številki s tehničnimi karakteristikami po shemi PZI - projekt notranje opreme. Pri izdelavi je potrebno upoštevati načrt PZI-pohištvena oprema.
|  | Pult z oznako NO/PT-05 | komplet | 1 |  | 0
B.4.6 | NO/PT-06 | NO/PT-06 Demonstracijski pult
list št. PO.4-NO.4.6
Izdelava dobava in montaža netipskega kosa pohištvene opreme po zgornji evidenčni številki s tehničnimi karakteristikami po shemi PZI - projekt notranje opreme. Pri izdelavi je potrebno upoštevati načrt PZI-pohištvena oprema.
|  | Pult zoznako NO/PT-06 | komplet | 2 |  | 0
|  | PULTI SKUPAJ: |  |  |  | 0
B.5. |  | KUHINJE IN BARI
B.5.1 | NO_KU-01 | NO/KU-01 Čajna kuhinja z delovnim pultom v zbornici
list št. PO.4-NO.5.1
Izdelava dobava in montaža netipskega kosa pohištvene opreme po zgornji evidenčni številki s tehničnimi karakteristikami po shemi PZI - projekt notranje opreme. Pri izdelavi je potrebno upoštevati načrt PZI-pohištvena oprema ter zajeti vso belo tehniko!
|  | čajna kuhinja s pultum z oznako NO/KU-01 | komplet | 1 |  | 0
B.5.2 | NO_KU-02 | NO/KU-02 Retropult strežbe 3
list št. PO.4-NO.5.2
Izdelava dobava in montaža netipskega kosa pohištvene opreme po zgornji evidenčni številki s tehničnimi karakteristikami po shemi PZI - projekt notranje opreme. Pri izdelavi je potrebno upoštevati načrt PZI-pohištvena oprema.
|  | retropult z oznako NO/KU-02 | komplet | 1 |  | 0
B.5.A3 | NO_KU-03 | NO/KU-03 Bar strežbe
list št. PO.4-NO.5.3
Izdelava dobava in montaža netipskega kosa pohištvene opreme po zgornji evidenčni številki s tehničnimi karakteristikami po shemi PZI - projekt notranje opreme. Pri izdelavi je potrebno upoštevati načrt PZI-pohištvena oprema.
|  | bar z oznako NO/KU-03 | komplet | 1 |  | 0
B.5.4 | NO_KU-04 | NO/KU-04 Bar z destilarno strežbe 4
list št. PO.4-NO.5.4
Izdelava dobava in montaža netipskega kosa pohištvene opreme po zgornji evidenčni številki s tehničnimi karakteristikami po shemi PZI - projekt notranje opreme. Pri izdelavi je potrebno upoštevati načrt PZI-pohištvena oprema.
|  | bar z destilarno z oznako NOKU-04 | komplet | 1 |  | 0
B.5.5 | NO_KU-05 | NO_KU-05 Bar restavracije
list št. PO.4-NO.5.5
Izdelava dobava in montaža netipskega kosa pohištvene opreme po zgornji evidenčni številki s tehničnimi karakteristikami po shemi PZI - projekt notranje opreme. Pri izdelavi je potrebno upoštevati načrt PZI-pohištvena oprema.
|  | Bar z oznako NO/KU-05 | komplet | 1 |  | 0
B.5.6 | NO_KU-06 | NO_KU-06 Retropult restavracije
list št. PO.4-NO.5.6
Izdelava dobava in montaža netipskega kosa pohištvene opreme po zgornji evidenčni številki s tehničnimi karakteristikami po shemi PZI - projekt notranje opreme. Pri izdelavi je potrebno upoštevati načrt PZI-pohištvena oprema.
|  | bar z oznako NO/KU-06 | komplet | 1 |  | 0
B.5.7 | NO_KU-07 | NO_KU-07 Retropult strežbe 4 - za destilarno
list št. PO.4-NO.5.7
Izdelava dobava in montaža netipskega kosa pohištvene opreme po zgornji evidenčni številki s tehničnimi karakteristikami po shemi PZI - projekt notranje opreme. Pri izdelavi je potrebno upoštevati načrt PZI-pohištvena oprema.
|  | bar z oznako NO/KU-07 | komplet | 1 |  | 0
B.5.8 | NO_KU-08 | NO_KU-08 Voziček za pivovarno
list št. PO.4-NO.5.8
Izdelava dobava in montaža netipskega kosa pohištvene opreme po zgornji evidenčni številki s tehničnimi karakteristikami po shemi PZI - projekt notranje opreme. Pri izdelavi je potrebno upoštevati načrt PZI-pohištvena oprema.
|  | bar z oznako NO/KU-08 | komplet | 1 |  | 0
|  | KUHINJE IN BARI SKUPAJ: |  |  |  | 0
B.6. |  | STENSKI REGALNI SISTEMI
B.6.1 | NO_SR-01 | NO_SR-01 Stenski regalni sistem
list št. PO.4-NO.6.1
Izdelava dobava in montaža netipskega kosa pohištvene opreme po zgornji evidenčni številki s tehničnimi karakteristikami po shemi PZI - projekt notranje opreme. Pri izdelavi je potrebno upoštevati načrt PZI-pohištvena oprema.
|  | noga regalnega sistema z oznako NO_SR-01.1 | komplet | 2 |  | 0
|  | regalni sistem z oznako NO_SR-01 | komplet | 1 |  | 0
B.6.2 | NO_SR-02 | NO_SR-02 Stenski regalni sistem
list št. PO.4-NO.6.2
Izdelava dobava in montaža netipskega kosa pohištvene opreme po zgornji evidenčni številki s tehničnimi karakteristikami po shemi PZI - projekt notranje opreme. Pri izdelavi je potrebno upoštevati načrt PZI-pohištvena oprema.
|  | noga regalnega sistema z oznako NO_SR-02.1 | komplet | 2 |  | 0
|  | regalni sistem z oznako NO_SR-02 | komplet | 1 |  | 0
B.6.3 | NO_SR-03 | NO_SR-03 Stenski regalni sistem
list št. PO.4-NO.6.3
Izdelava dobava in montaža netipskega kosa pohištvene opreme po zgornji evidenčni številki s tehničnimi karakteristikami po shemi PZI - projekt notranje opreme. Pri izdelavi je potrebno upoštevati načrt PZI-pohištvena oprema.
|  | noga regalnega sistema z oznako NO_SR-03.1 | komplet | 2 |  | 0
|  | regalni sistem z oznako NO_SR-03 | komplet | 1 |  | 0
B.6.4 | NO_SR-04 | NO_SR-04 Stenski regalni sistem
list št. PO.4-NO.6.4
Izdelava dobava in montaža netipskega kosa pohištvene opreme po zgornji evidenčni številki s tehničnimi karakteristikami po shemi PZI - projekt notranje opreme. Pri izdelavi je potrebno upoštevati načrt PZI-pohištvena oprema.
|  | noga regalnega sistema z oznako NO_SR-04.1 | komplet | 2 |  | 0
|  | regalni sistem z oznako NO_SR-04 | komplet | 1 |  | 0
B.6.5 | NO_SR-05 | NO_SR-05 Stenski regalni sistem
list št. PO.4-NO.6.5
Izdelava dobava in montaža netipskega kosa pohištvene opreme po zgornji evidenčni številki s tehničnimi karakteristikami po shemi PZI - projekt notranje opreme. Pri izdelavi je potrebno upoštevati načrt PZI-pohištvena oprema.
|  | noga regalnega sistema z oznako NO_SR-05.1 | komplet | 2 |  | 0
|  | regalni sistem z oznako NO_SR-05 | komplet | 1 |  | 0
B.6.6 | NO_SR-06 | NO_SR-06 Stenski regalni sistem
list št. PO.4-NO.6.6
Izdelava dobava in montaža netipskega kosa pohištvene opreme po zgornji evidenčni številki s tehničnimi karakteristikami po shemi PZI - projekt notranje opreme. Pri izdelavi je potrebno upoštevati načrt PZI-pohištvena oprema.
|  | noga regalnega sistema z oznako NO_SR-06.1 | komplet | 6 |  | 0
|  | regalni sistem z oznako NO_SR-06 | komplet | 3 |  | 0
B.6.7 | NO_SR-07 | NO_SR-07 Stenski regalni sistem
list št. PO.4-NO.6.7
Izdelava dobava in montaža netipskega kosa pohištvene opreme po zgornji evidenčni številki s tehničnimi karakteristikami po shemi PZI - projekt notranje opreme. Pri izdelavi je potrebno upoštevati načrt PZI-pohištvena oprema.
|  | regalni sistem z oznako NO_SR-07 | komplet | 1 |  | 0
|  | STENSKI REGALNI SISTEMI SKUPAJ: |  |  |  | 0
B.7. |  | MODULARNE OMARE
B.7.2 | NO/OM-01 | NO/OM-01 Noga modularnega sistema
list št. PO.4-NO.7.1
Izdelava dobava in montaža netipskega kosa pohištvene opreme po zgornji evidenčni številki s tehničnimi karakteristikami po shemi PZI - projekt notranje opreme. Pri izdelavi je potrebno upoštevati načrt PZI-pohištvena oprema.
|  | noga modularnega sistema z oznako NO/OM-01 | komplet | 199 |  | 0
B.7.2 | NO/OM-01 A-V | NO/OM-01 A-L Modularni sistem omar
list št. PO.4-NO.7.2
Izdelava dobava in montaža netipskega kosa pohištvene opreme po zgornji evidenčni številki s tehničnimi karakteristikami po shemi PZI - projekt notranje opreme. Pri izdelavi je potrebno upoštevati načrt PZI-pohištvena oprema.
|  | modualrni sistem omar z oznako NO/OM-01 -A | komplet | 17 |  | 0
|  | modualrni sistem omar z oznako NO/OM-01 -B | komplet | 13 |  | 0
|  | modualrni sistem omar z oznako NO/OM-01 -C | komplet | 11 |  | 0
|  | modualrni sistem omar z oznako NO/OM-01 -D | komplet | 5 |  | 0
|  | modualrni sistem omar z oznako NO/OM-01 -E | komplet | 6 |  | 0
|  | modualrni sistem omar z oznako NO/OM-01 -F | komplet | 7 |  | 0
|  | modualrni sistem omar z oznako NO/OM-01 -G | komplet | 14 |  | 0
|  | modualrni sistem omar z oznako NO/OM-01 -H | komplet | 13 |  | 0
|  | modualrni sistem omar z oznako NO/OM-01 -I | komplet | 9 |  | 0
|  | modualrni sistem omar z oznako NO/OM-01 -J | komplet | 23 |  | 0
|  | modualrni sistem omar z oznako NO/OM-01 -K | komplet | 6 |  | 0
|  | modualrni sistem omar z oznako NO/OM-01 -L | komplet | 9 |  | 0
|  | modualrni sistem omar z oznako NO/OM-01 -M | komplet | 2 |  | 0
|  | modualrni sistem omar z oznako NO/OM-01 -U | komplet | 20 |  | 0
|  | modualrni sistem omar z oznako NO/OM-01 -V | komplet | 2 |  | 0
|  | MODULARNE OMARE SKUPAJ: |  |  |  | 0
B.8. |  | REGALI IN OMARE
B.8.1 | NO/RE-01 | NO/RE-01 Regal okoli zidu v knjižnici
list št. PO.4-NO.8.1
Izdelava dobava in montaža netipskega kosa pohištvene opreme po zgornji evidenčni številki s tehničnimi karakteristikami po shemi PZI - projekt notranje opreme. Pri izdelavi je potrebno upoštevati načrt PZI-pohištvena oprema.
|  | regal z oznako NO/OM-01 | komplet | 1 |  | 0
B.8.2 | NO/RE-02 | NO/RE-02 Nizka omara v knjižnici
list št. PO.4-NO.8.2
Izdelava dobava in montaža netipskega kosa pohištvene opreme po zgornji evidenčni številki s tehničnimi karakteristikami po shemi PZI - projekt notranje opreme. Pri izdelavi je potrebno upoštevati načrt PZI-pohištvena oprema.
|  | omara z oznako NO/RE-02 | komplet | 1 |  | 0
B.8.3 | NO/RE-03 | NO/RE-03 Regal v knjižnici
list št. PO.4-NO.8.3
Izdelava dobava in montaža netipskega kosa pohištvene opreme po zgornji evidenčni številki s tehničnimi karakteristikami po shemi PZI - projekt notranje opreme. Pri izdelavi je potrebno upoštevati načrt PZI-pohištvena oprema.
|  | regal z oznako NO/RE-03 | komplet | 1 |  | 0
B.8.4 | NO/RE-04 | NO/RE-04 Vitrine
list št. PO.4-NO.8-4
Izdelava dobava in montaža netipskega kosa pohištvene opreme po zgornji evidenčni številki s tehničnimi karakteristikami po shemi PZI - projekt notranje opreme. Pri izdelavi je potrebno upoštevati načrt PZI-pohištvena oprema.
|  | vitrine z oznako NO/RE-04.1 | komplet | 2 |  | 0
|  | vitrine z oznako NO/RE-04.2 | komplet | 2 |  | 0
B.8.5 | NO/RE-05 | NO/RE-05 Omara in pult v tajništvu
list št. PO.4-NO.8.5
Izdelava dobava in montaža netipskega kosa pohištvene opreme po zgornji evidenčni številki s tehničnimi karakteristikami po shemi PZI - projekt notranje opreme. Pri izdelavi je potrebno upoštevati načrt PZI-pohištvena oprema.
|  | pult z omaro z oznako NO/RE-05 | komplet | 1 |  | 0
B.8.6 | NO/RE-06 | NO/RE-06 Fronte arhivskih omar
list št. PO.4-NO.8.6
Izdelava dobava in montaža netipskega kosa pohištvene opreme po zgornji evidenčni številki s tehničnimi karakteristikami po shemi PZI - projekt notranje opreme. Pri izdelavi je potrebno upoštevati načrt PZI-pohištvena oprema.
|  | omara z oznako NO/RE-06 | komplet | 1 |  | 0
B.8.7 | NO/RE-07 | NO/RE-07 Omara računovodstva
list št. PO.4-NO.8.7
Izdelava dobava in montaža netipskega kosa pohištvene opreme po zgornji evidenčni številki s tehničnimi karakteristikami po shemi PZI - projekt notranje opreme. Pri izdelavi je potrebno upoštevati načrt PZI-pohištvena oprema.2
|  | omara z oznako NO/RE-07 | komplet | 1 |  | 0
B.8.8 | NO/RE-08 | NO/RE-08 Omare v pisarnah
list št. PO.4-NO.8.8
Izdelava dobava in montaža netipskega kosa pohištvene opreme po zgornji evidenčni številki s tehničnimi karakteristikami po shemi PZI - projekt notranje opreme. Pri izdelavi je potrebno upoštevati načrt PZI-pohištvena oprema.
|  | omara z oznako NO/RE-08.1 | komplet | 2 |  | 0
|  | omara z oznako NO/RE-08.2 | komplet | 1 |  | 0
|  | omara z oznako NO/RE-08.3 | komplet | 1 |  | 0
|  | omara z oznako NO/RE-08.4 | komplet | 2 |  | 0
B.8.9 | NO/RE-09 | NO/RE-09 Nizka omara v ekonomatu
list št. PO.4-NO.8.9
Izdelava dobava in montaža netipskega kosa pohištvene opreme po zgornji evidenčni številki s tehničnimi karakteristikami po shemi PZI - projekt notranje opreme. Pri izdelavi je potrebno upoštevati načrt PZI-pohištvena oprema.
|  | omara z oznako NO/RE-09 | komplet | 1 |  | 0
B.8.10 | NO/RE-10 | NO/RE-10 Pohištvo hotelske sobe
list št. PO.4-NO.8.10
Izdelava dobava in montaža netipskega kosa pohištvene opreme po zgornji evidenčni številki s tehničnimi karakteristikami po shemi PZI - projekt notranje opreme. Pri izdelavi je potrebno upoštevati načrt PZI-pohištvena oprema.
|  | omara z oznako NO/RE-10 | komplet | 1 |  | 0
B.8.11 | NO/RE-11 | NO/RE-11 Omara s policami
list št. PO.4-NO.8.11
Izdelava dobava in montaža netipskega kosa pohištvene opreme po zgornji evidenčni številki s tehničnimi karakteristikami po shemi PZI - projekt notranje opreme. Pri izdelavi je potrebno upoštevati načrt PZI-pohištvena oprema.
|  | omara z oznako NO/RE-011 | komplet | 1 |  | 0
B.8.12 | NO/RE-12 | NO/RE-12 Regal za čevlje - čistilke
list št. PO.4-NO.8.12
Izdelava dobava in montaža netipskega kosa pohištvene opreme po zgornji evidenčni številki s tehničnimi karakteristikami po shemi PZI - projekt notranje opreme. Pri izdelavi je potrebno upoštevati načrt PZI-pohištvena oprema.
|  | omara z oznako NO/RE-12 | komplet | 1 |  | 0
B.8.13 | NO/RE-13 | NO/RE-13 Regali v kabinetu fizike
list št. PO.4-NO.8.13
Izdelava dobava in montaža netipskega kosa pohištvene opreme po zgornji evidenčni številki s tehničnimi karakteristikami po shemi PZI - projekt notranje opreme. Pri izdelavi je potrebno upoštevati načrt PZI-pohištvena oprema.
|  | omara z oznako NO/RE-13 | komplet | 1 |  | 0
B.8.14 | NO/RE-14 | NO/RE-14 Drsne omare restavracije
list št. PO.4-NO.8.14
Izdelava dobava in montaža netipskega kosa pohištvene opreme po zgornji evidenčni številki s tehničnimi karakteristikami po shemi PZI - projekt notranje opreme. Pri izdelavi je potrebno upoštevati načrt PZI-pohištvena oprema.
|  | omara z oznako NO/RE-14.1 | komplet | 1 |  | 0
|  | omara z oznako NO/RE-14.2 | komplet | 1 |  | 0
|  | omara z oznako NO/RE-14.3 | komplet | 1 |  | 0
|  | omara z oznako NO/RE-14.5 | komplet | 1 |  | 0
B.8.15 | NO/RE-15 | NO/RE-15 Visok regal restavracije s pultom
list št. PO.4-NO.8.15
Izdelava dobava in montaža netipskega kosa pohištvene opreme po zgornji evidenčni številki s tehničnimi karakteristikami po shemi PZI - projekt notranje opreme. Pri izdelavi je potrebno upoštevati načrt PZI-pohištvena oprema.
|  | omara z oznako NO/RE-15 | komplet | 2 |  | 0
B.8.16 | NO/RE-16 | NO/RE-16 Nizka premična omara strežbe
list št. PO.4-NO.8.16
Izdelava dobava in montaža netipskega kosa pohištvene opreme po zgornji evidenčni številki s tehničnimi karakteristikami po shemi PZI - projekt notranje opreme. Pri izdelavi je potrebno upoštevati načrt PZI-pohištvena oprema.
|  | omara z oznako NO/RE-16 | komplet | 2 |  | 0
B.8.17 | NO/RE-17 | NO/RE-17 Regal učnega modula
list št. PO.4-NO.8.17
Izdelava dobava in montaža netipskega kosa pohištvene opreme po zgornji evidenčni številki s tehničnimi karakteristikami po shemi PZI - projekt notranje opreme. Pri izdelavi je potrebno upoštevati načrt PZI-pohištvena oprema.
|  | omara z oznako NO/RE-17 | komplet | 1 |  | 0
B.8.18 | NO/RE-18 | NO/RE-18 Omara ekonomata
list št. PO.4-NO.8.18
Izdelava dobava in montaža netipskega kosa pohištvene opreme po zgornji evidenčni številki s tehničnimi karakteristikami po shemi PZI - projekt notranje opreme. Pri izdelavi je potrebno upoštevati načrt PZI-pohištvena oprema.
|  | omara z oznako NO/RE-18 | komplet | 1 |  | 0
|  | REGALI IN OMARE SKUPAJ: |  |  |  | 0
B.9. |  | MASKE KONVEKTORJEV IN HIDRANTOV
B.1.1 | NO/MK | NO/MK maske konvektorjev
list št. PO.4-NO.9.1
Izdelava dobava in montaža netipskega kosa pohištvene opreme po zgornji evidenčni številki s tehničnimi karakteristikami po shemi PZI - projekt notranje opreme. Pri izdelavi je potrebno upoštevati načrt PZI-pohištvena oprema.
|  | maske z oznako NO/MK-01.1 | komplet | 57 |  | 0
|  | maske z oznako NO/MK-01.2 | komplet | 35 |  | 0
|  | maske z oznako NO/MK-02.1 | komplet | 10 |  | 0
|  | maske z oznako NO/MK-02.2 | komplet | 4 |  | 0
|  | maske z oznako NO/MK-03 | komplet | 10 |  | 0
B.1.2 | NO/NO | NO/NO Stenske lesene obloge
list št. PO.4-NO.9.2
Izdelava dobava in montaža netipskega kosa pohištvene opreme po zgornji evidenčni številki s tehničnimi karakteristikami po shemi PZI - projekt notranje opreme. Pri izdelavi je potrebno upoštevati načrt PZI-pohištvena oprema.
|  | maske z oznako NO/NO-01.1 | m2 | 11.88 |  | 0
|  | maske z oznako NO/NO-01.2 | m2 | 0.79 |  | 0
|  | maske z oznako NO/NO-02 | m2 | 7.2 |  | 0
|  | maske z oznako NO/NO-03 | m2 | 4.83 |  | 0
B.1.3 | NO/MH | NO/MH Maske hidrantov
list št. PO.4-NO.9.3
Izdelava dobava in montaža netipskega kosa pohištvene opreme po zgornji evidenčni številki s tehničnimi karakteristikami po shemi PZI - projekt notranje opreme. Pri izdelavi je potrebno upoštevati načrt PZI-pohištvena oprema.
|  | maske z oznako NO/MH | komplet | 11 |  | 0
|  | MASKE KONVEKTORJEV IN HIDRANTOV SKUPAJ: |  |  |  | 0
B.10. |  | OBLAZINJENE KLOPI
B.10.1 | NO/SO | NO/SO oblazinjene klopi
list št. PO.4-NO.10.1
Izdelava dobava in montaža netipskega kosa pohištvene opreme po zgornji evidenčni številki s tehničnimi karakteristikami po shemi PZI - projekt notranje opreme. Pri izdelavi je potrebno upoštevati načrt PZI-pohištvena oprema.
|  | oblazinjena klop z oznako NO/SO-01 | komplet | 2 |  | 0
|  | oblazinjena klop z oznako NO/SO-02 | komplet | 6 |  | 0
|  | oblazinjena klop z oznako NO/SO-03 | komplet | 8 |  | 0
|  | oblazinjena klop z oznako NO/SO-04 | komplet | 7 |  | 0
|  | oblazinjena klop z oznako NO/SO-05 | komplet | 4 |  | 0
|  | oblazinjena klop z oznako NO/SO-06 | komplet | 5 |  | 0
|  | oblazinjena klop z oznako NO/SO-07 | komplet | 6 |  | 0
|  | oblazinjena klop z oznako NO/SO-08 | komplet | 5 |  | 0
|  | oblazinjena klop z oznako NO/SO-09 | komplet | 2 |  | 0
|  | oblazinjena klop z oznako NO/SO-10 | komplet | 3 |  | 0
|  | oblazinjena klop z oznako NO/SO-11 | komplet | 8 |  | 0
|  | oblazinjena klop z oznako NO/SO-12 | komplet | 12 |  | 0
|  | oblazinjena klop z oznako NO/SO-13 | komplet | 34 |  | 0
|  | oblazinjena klop z oznako NO/SO-14 | komplet | 4 |  | 0
|  | OBLAZINJENE KLOPI SKUPAJ: |  |  |  | 0
B.11. |  | DRUGA NETIPSKA OPREMA
B.11.1 | NO/DO-01 | NO/DO-01 Postelja
list št. PO.4-NO.11.1
Izdelava dobava in montaža netipskega kosa pohištvene opreme po zgornji evidenčni številki s tehničnimi karakteristikami po shemi PZI - projekt notranje opreme. Pri izdelavi je potrebno upoštevati načrt PZI-pohištvena oprema.
|  | postelja z oznako NO/DO-01 | komplet | 1 |  | 0
B.11.2 | NO/DO-02 | NO/DO-02 Stojalo za dežnike
list št. PO.4-NO.11.2
Izdelava dobava in montaža netipskega kosa pohištvene opreme po zgornji evidenčni številki s tehničnimi karakteristikami po shemi PZI - projekt notranje opreme. Pri izdelavi je potrebno upoštevati načrt PZI-pohištvena oprema.
|  | stojalo za dežnike z oznako NO/DO-02 | komplet | 14 |  | 0
B.5.3 | NO/DO-03 | NO/DO-03 Stoječi obešalnik
list št. PO.4-NO.11.3
Izdelava dobava in montaža netipskega kosa pohištvene opreme po zgornji evidenčni številki s tehničnimi karakteristikami po shemi PZI - projekt notranje opreme. Pri izdelavi je potrebno upoštevati načrt PZI-pohištvena oprema.
|  | stoječi obešalnik z oznako NO/DO-03 | komplet | 3 |  | 0
B.5.4 | NO/DO-04 | NO/DO-04 Stenski konzolni obešalnik - d=49 cm
list št. PO.4-NO.11.4
Izdelava dobava in montaža netipskega kosa pohištvene opreme po zgornji evidenčni številki s tehničnimi karakteristikami po shemi PZI - projekt notranje opreme. Pri izdelavi je potrebno upoštevati načrt PZI-pohištvena oprema.
|  | konzolni obešalnik z oznako NO/DO-04 | komplet | 6 |  | 0
B.5.5 | NO/DO-05 | NO/DO-05 Stenski konzolni obešalnik - d=65 cm
list št. PO.4-NO.11.5
Izdelava dobava in montaža netipskega kosa pohištvene opreme po zgornji evidenčni številki s tehničnimi karakteristikami po shemi PZI - projekt notranje opreme. Pri izdelavi je potrebno upoštevati načrt PZI-pohištvena oprema.
|  | konzolni obešalnik z oznako NO/DO-05 | komplet | 4 |  | 0
B.5.6 | NO/DO-06 | NO/DO-06 Korito za rože z umivalnikom
list št. PO.4-NO.11.6
Izdelava dobava in montaža netipskega kosa pohištvene opreme po zgornji evidenčni številki s tehničnimi karakteristikami po shemi PZI - projekt notranje opreme. Pri izdelavi je potrebno upoštevati načrt PZI-pohištvena oprema.
|  | krito za rože z umivalnikom z oznako NO/DO-06 | komplet | 6 |  | 0
B.5.7 | NO/DO-07 | NO/DO-07 Korito za rože na kolesih
list št. PO.4-NO.11.7
Izdelava dobava in montaža netipskega kosa pohištvene opreme po zgornji evidenčni številki s tehničnimi karakteristikami po shemi PZI - projekt notranje opreme. Pri izdelavi je potrebno upoštevati načrt PZI-pohištvena oprema.
|  | korito za rože z oznako NO/DO-07 | komplet | 7 |  | 0
B.5.8 | NO/DO-08 | NO/DO-08 Korito
list št. PO.4-NO.11.8
Izdelava dobava in montaža netipskega kosa pohištvene opreme po zgornji evidenčni številki s tehničnimi karakteristikami po shemi PZI - projekt notranje opreme. Pri izdelavi je potrebno upoštevati načrt PZI-pohištvena oprema.
|  | korito z oznako NO/DO-08 | komplet | 23 |  | 0
B.5.9 | NO/DO-09 | NO/DO-09 Ograja terase
list št. PO.4-NO.11.9
Izdelava dobava in montaža netipskega kosa pohištvene opreme po zgornji evidenčni številki s tehničnimi karakteristikami po shemi PZI - projekt notranje opreme. Pri izdelavi je potrebno upoštevati načrt PZI-pohištvena oprema.
|  | ograja z oznako NO/DO-09.1 | komplet | 31 |  | 0
|  | ograja z oznako NO/DO-09.2 | komplet | 2 |  | 0
|  | ograja z oznako NO/DO-09.3 | komplet | 2 |  | 0
|  | DRUGA NETIPSKA OPREMA SKUPAJ: |  |  |  | 0

## SK2 - TIPSKA OPREMA
A |  | TIPSKA OPREMA
| A.1 | STOLI SKUPAJ: |  |  |  | 0
| A.2 | OMARE IN REGALI SKUPAJ: |  |  |  | 0
| A.3 | MIZE SKUPAJ: |  |  |  | 0
| A.4 | DRUGA OPREMA SKUPAJ: |  |  |  | 0
| A | TIPSKA OPREMA SKUPAJ: |  |  |  | 0
zap.št. | šifra. | OPIS IZDELKA |  | količina | cena v € /enota | cena skupaj v €
Poleg opisa in seznama količin, morajo biti sestavni del posamezne postavke in s tem ponudbe del in cene, tudi vse zahteve in določila, ki so navedene v razdelku (zavihku) splošnih določil!
Pred izdelavo je izvajalec dolžan predložiti vse vzorce materialov, njihovih obdelav in oblik.
Posamezne postavke morajo zajemati ves material za izdelavo končnega izdelka, ki izpolnjuje vse tehnične in funkcionalne smernice za šolsko pohištveno opremo. V kolikor iz popisov in/ali načrtov ni vseh specifikacij za kvalitetno izvedbo končnega izdelka mora ponudnik/izvajalec pred oddajo ponudbe pozvati naročnika, da dokumentacijo v mankajočem delu dopolni s točno navedbo postavke!
A.1 |  | STOLI
A.1.1 | TO/ST-01 | TO/ST-01 Stol učenca
list št. PO.3-TO.1
Izdelava dobava in montaža tipskega kosa pohištvene opreme po zgornji evidenčni številki s tehničnimi karakteristikami po shemi PZI - projekt notranje opreme. Pri izdelavi je potrebno upoštevati načrt PZI-pohištvena oprema.
|  | Stol z oznako TO/ST-01 | kom | 705 |  | 0
Proizvajalec:
Tip:
Kataloška številka
Opombe:
A.1.2 | TO/ST-02 | TO/ST-02 Stol profesorja z rokonaslonom
list št. PO.3-TO.1.2
Izdelava dobava in montaža tipskega kosa pohištvene opreme po zgornji evidenčni številki s tehničnimi karakteristikami po shemi PZI - projekt notranje opreme. Pri izdelavi je potrebno upoštevati načrt PZI-pohištvena oprema.
|  | Stol z oznako TO/ST-02 | kom | 72 |  | 0
Proizvajalec:
Tip:
Kataloška številka
Opombe:
A.1.3 | TO/ST-03 | TO/ST-03 Stol v jedilnici
list št. PO.3-TO.1.3
Izdelava dobava in montaža tipskega kosa pohištvene opreme po zgornji evidenčni številki s tehničnimi karakteristikami po shemi PZI - projekt notranje opreme. Pri izdelavi je potrebno upoštevati načrt PZI-pohištvena oprema.
|  | Stol z oznako TO/ST-03 | kom | 132 |  | 0
Proizvajalec:
Tip:
Kataloška številka
Opombe:
A.1.4 | TO/ST-04 | TO/ST-04 Stol v kabinetih in administraciji
list št. PO.3-TO.1.4
Izdelava dobava in montaža tipskega kosa pohištvene opreme po zgornji evidenčni številki s tehničnimi karakteristikami po shemi PZI - projekt notranje opreme. Pri izdelavi je potrebno upoštevati načrt PZI-pohištvena oprema.
|  | Stol z oznako TO/ST-04 | kom | 14 |  | 0
Proizvajalec:
Tip:
Kataloška številka
Opombe:
A.1.5 | TO/ST-05 | TO/ST-05 Visok stol v zbornici
list št. PO.3-TO.1.5
Izdelava dobava in montaža tipskega kosa pohištvene opreme po zgornji evidenčni številki s tehničnimi karakteristikami po shemi PZI - projekt notranje opreme. Pri izdelavi je potrebno upoštevati načrt PZI-pohištvena oprema.
|  | Stol z oznako TO/ST-05 | kom | 12 |  | 0
Proizvajalec:
Tip:
Kataloška številka
Opombe:
A.1.6 | TO/ST-06 | TO/ST-06 Stol v kuhinji
list št. PO.3-TO.1.6
Izdelava dobava in montaža tipskega kosa pohištvene opreme po zgornji evidenčni številki s tehničnimi karakteristikami po shemi PZI - projekt notranje opreme. Pri izdelavi je potrebno upoštevati načrt PZI-pohištvena oprema.
|  | Stol z oznako TO/ST-06 | kom | 2 |  | 0
Proizvajalec:
Tip:
Kataloška številka
Opombe:
A.1.7 | TO/ST-07 | TO/ST-07 Stol v knjižnici
list št. PO.3-TO.1.7
Izdelava dobava in montaža tipskega kosa pohištvene opreme po zgornji evidenčni številki s tehničnimi karakteristikami po shemi PZI - projekt notranje opreme. Pri izdelavi je potrebno upoštevati načrt PZI-pohištvena oprema.
|  | Stol z oznako TO/ST-07 | kom | 6 |  | 0
Proizvajalec:
Tip:
Kataloška številka
Opombe:
A.1.8 | TO/ST-08 | TO/ST-08 Stol za obiskovalce v pisarnah
list št. PO.3-TO.1.8
Izdelava dobava in montaža tipskega kosa pohištvene opreme po zgornji evidenčni številki s tehničnimi karakteristikami po shemi PZI - projekt notranje opreme. Pri izdelavi je potrebno upoštevati načrt PZI-pohištvena oprema.
|  | Stol z oznako TO/ST-08 | kom | 31 |  | 0
Proizvajalec:
Tip:
Kataloška številka
Opombe:
A.1.9 | TO/ST-09 | TO/ST-09 Restavracijski stol
list št. PO.3-TO.1.9
Izdelava dobava in montaža tipskega kosa pohištvene opreme po zgornji evidenčni številki s tehničnimi karakteristikami po shemi PZI - projekt notranje opreme. Pri izdelavi je potrebno upoštevati načrt PZI-pohištvena oprema.
|  | Stol z oznako TO/ST-09.1 | kom | 76 |  | 0
|  | Stol z oznako TO/ST-09.2 | kom | 28 |  | 0
Proizvajalec:
Tip:
Kataloška številka
Opombe:
A.1.10 | TO/ST-10 | TO/ST-10 Barski stol
list št. PO.3-TO.1.10
Izdelava dobava in montaža tipskega kosa pohištvene opreme po zgornji evidenčni številki s tehničnimi karakteristikami po shemi PZI - projekt notranje opreme. Pri izdelavi je potrebno upoštevati načrt PZI-pohištvena oprema.
|  | Stol z oznako TO/ST-10 | kom | 5 |  | 0
Proizvajalec:
Tip:
Kataloška številka
Opombe:
A.1.11 | TO/ST-11 | TO/ST-11 Stol terase
list št. PO.3-TO.1.11
Izdelava dobava in montaža tipskega kosa pohištvene opreme po zgornji evidenčni številki s tehničnimi karakteristikami po shemi PZI - projekt notranje opreme. Pri izdelavi je potrebno upoštevati načrt PZI-pohištvena oprema.
|  | Stol z oznako TO/ST-11 | kom | 50 |  | 0
Proizvajalec:
Tip:
Kataloška številka
Opombe:
A.1.12 | TO/ST-12 | TO/ST-12 Barski stol terase
list št. PO.3-TO.1.12
Izdelava dobava in montaža tipskega kosa pohištvene opreme po zgornji evidenčni številki s tehničnimi karakteristikami po shemi PZI - projekt notranje opreme. Pri izdelavi je potrebno upoštevati načrt PZI-pohištvena oprema.
|  | Stol z oznako TO/ST-12 | kom | 28 |  | 0
Proizvajalec:
Tip:
Kataloška številka
Opombe:
|  | STOLI SKUPAJ: |  |  |  | 0
A.2 |  | OMARE/REGALI
A.2.01 | TO/RE-01 | TO/RE-01 Regal v knjižnic
list št. PO.3-TO.2.1
Izdelava dobava in montaža tipskega kosa pohištvene opreme po zgornji evidenčni številki s tehničnimi karakteristikami po shemi PZI - projekt notranje opreme. Pri izdelavi je potrebno upoštevati načrt PZI-pohištvena oprema.
|  | Regal z oznako TO/RE-01.1 | kom | 4 |  | 0
|  | Regal z oznako TO/RE-01.2 | kom | 4 |  | 0
Proizvajalec:
Tip:
Kataloška številka
Opombe:
A.2.02 | TO/RE-02 | TO/RE-02 Regal za čilstilke
list št. PO.3-TO.2.2
Izdelava dobava in montaža tipskega kosa pohištvene opreme po zgornji evidenčni številki s tehničnimi karakteristikami po shemi PZI - projekt notranje opreme. Pri izdelavi je potrebno upoštevati načrt PZI-pohištvena oprema.
|  | Regal z oznako TO/RE-02 | kom | 3 |  | 0
Proizvajalec:
Tip:
Kataloška številka
Opombe:
A.2.03 | TO_ARHO-01 | TO/ARHO-01 Ognjevarna omara
list št. PO.3-TO.2.3
Izdelava dobava in montaža tipskega kosa pohištvene opreme po zgornji evidenčni številki s tehničnimi karakteristikami po shemi PZI - projekt notranje opreme. Pri izdelavi je potrebno upoštevati načrt PZI-pohištvena oprema.
|  | ognjevarna omara z oznako TO_ARHO-01 | kom | 10 |  | 0
Proizvajalec:
Tip:
Kataloška številka
Opombe:
A.2.04 | TO_ARHO-02 | TO/ARHO-02 Arhivski kovinski regali
list št. PO.3-TO.2.4
Izdelava dobava in montaža tipskega kosa pohištvene opreme po zgornji evidenčni številki s tehničnimi karakteristikami po shemi PZI - projekt notranje opreme. Pri izdelavi je potrebno upoštevati načrt PZI-pohištvena oprema.
|  | regla z oznako TO/ARHO-02.1 | kom | 14 |  | 0
|  | regla z oznako TO/ARHO-02.2 | kom | 16 |  | 0
Proizvajalec:
Tip:
Kataloška številka
Opombe:
|  | OMARE IN REGALI SKUPAJ: |  |  |  | 0
A.3 |  | MIZE
A.3.01 | TO/MI-01 | TO/MI-01 Miza na terasi
list št. PO.3-TO.2.1
Izdelava dobava in montaža tipskega kosa pohištvene opreme po zgornji evidenčni številki s tehničnimi karakteristikami po shemi PZI - projekt notranje opreme. Pri izdelavi je potrebno upoštevati načrt PZI-pohištvena oprema.
|  | miza z oznako TO/MI-01 | kom | 13 |  | 0
Proizvajalec:
Tip:
Kataloška številka
Opombe:
A.3.02 | TO/MI-02 | TO/MI-02 Kavarniška miza
list št. PO.3-TO.2.2
Izdelava dobava in montaža tipskega kosa pohištvene opreme po zgornji evidenčni številki s tehničnimi karakteristikami po shemi PZI - projekt notranje opreme. Pri izdelavi je potrebno upoštevati načrt PZI-pohištvena oprema.
|  | miza z oznako TO/MI-04 | kom | 7 |  | 0
Proizvajalec:
Tip:
Kataloška številka
Opombe:
|  | MIZE SKUPAJ: |  |  |  | 0
A.4 |  | DRUGA OPREMA
A.4.01 | TO/DO-01 | TO/DO-01 Koš za smeti
list št. PO.3-TO.4.1
Izdelava dobava in montaža tipskega kosa pohištvene opreme po zgornji evidenčni številki s tehničnimi karakteristikami po shemi PZI - projekt notranje opreme. Pri izdelavi je potrebno upoštevati načrt PZI-pohištvena oprema.
|  | Koš za smeti z oznako TO/DO-01 | kom | 25 |  | 0
Proizvajalec:
Tip:
Kataloška številka
Opombe:
A.4.02 | TO/DO-02 | TO/DO-02 Minibar hladilnik
list št. PO.3-TO.4.2
Izdelava dobava in montaža tipskega kosa pohištvene opreme po zgornji evidenčni številki s tehničnimi karakteristikami po shemi PZI - projekt notranje opreme. Pri izdelavi je potrebno upoštevati načrt PZI-pohištvena oprema.
|  | Hladilnik z oznako TO/DO-02 | kom | 2 |  | 0
Proizvajalec:
Tip:
Kataloška številka
Opombe:
A.4.03 | TO/DO-03 | TO/DO-03 Korito za rože
list št. PO.3-TO.4.3
Izdelava dobava in montaža tipskega kosa pohištvene opreme po zgornji evidenčni številki s tehničnimi karakteristikami po shemi PZI - projekt notranje opreme. Pri izdelavi je potrebno upoštevati načrt PZI-pohištvena oprema.
|  | Korito za rože z oznako TO/DO-03 | kom | 12 |  | 0
Proizvajalec:
Tip:
Kataloška številka
Opombe:
A.4.04 | TO/DO-04 | TO/DO-04 Zavese
list št. PO.3-TO.4.4
Izdelava dobava in montaža tipskega kosa pohištvene opreme po zgornji evidenčni številki s tehničnimi karakteristikami po shemi PZI - projekt notranje opreme. Pri izdelavi je potrebno upoštevati načrt PZI-pohištvena oprema.
|  | Zavese z oznako TO/DO-04.1 | kom | 1 |  | 0
|  | Zavese z oznako TO/DO-04.2 | kom | 1 |  | 0
|  | Zavese z oznako TO/DO-04.3 | kom | 1 |  | 0
|  | Zavese z oznako TO/DO-04.4 | kom | 1 |  | 0
|  | Zavese z oznako TO/DO-04.5 | kom | 1 |  | 0
|  | Zavese z oznako TO/DO-04.6 | kom | 1 |  | 0
Proizvajalec:
Tip:
Kataloška številka
Opombe:
A.4.05 | TO/DO-05 | TO/DO-05 Sistem za obešanje plakatov
list št. PO.3-TO.4.5
Izdelava dobava in montaža tipskega kosa pohištvene opreme po zgornji evidenčni številki s tehničnimi karakteristikami po shemi PZI - projekt notranje opreme. Pri izdelavi je potrebno upoštevati načrt PZI-pohištvena oprema.
|  | Zavese z oznako TO/DO-05.1 | kom | 51 |  | 0
|  | Zavese z oznako TO/DO-05.1 | kom | 18 |  | 0
Proizvajalec:
Tip:
Kataloška številka
Opombe:
A.4.06 | TO/DO-06 | TO/DO-06 Prva pomoč
list št. PO.3-TO.4.6
Izdelava dobava in montaža tipskega kosa pohištvene opreme po zgornji evidenčni številki s tehničnimi karakteristikami po shemi PZI - projekt notranje opreme. Pri izdelavi je potrebno upoštevati načrt PZI-pohištvena oprema.
|  | Zavese z oznako TO/DO-06 | kom | 8 |  | 0
Proizvajalec:
Tip:
Kataloška številka
Opombe:
A.4.07 | TO/DO-07 | TO/DO-07 Koš za smeti
list št. PO.3-TO.4.7
Izdelava dobava in montaža tipskega kosa pohištvene opreme po zgornji evidenčni številki s tehničnimi karakteristikami po shemi PZI - projekt notranje opreme. Pri izdelavi je potrebno upoštevati načrt PZI-pohištvena oprema.
|  | Zavese z oznako TO/DO-07 | kom | 14 |  | 0
Proizvajalec:
Tip:
Kataloška številka
Opombe:
A.4.08 | TO/DO-08 | TO/DO-08 Hotelski sef
list št. PO.3-TO.4.8
Izdelava dobava in montaža tipskega kosa pohištvene opreme po zgornji evidenčni številki s tehničnimi karakteristikami po shemi PZI - projekt notranje opreme. Pri izdelavi je potrebno upoštevati načrt PZI-pohištvena oprema.
|  | Zavese z oznako TO/DO-08 | kom | 1 |  | 0
Proizvajalec:
Tip:
Kataloška številka
Opombe:
A.4.09 | TO/DO-09 | TO/DO-09 Senčna jadra
list št. PO.3-TO.4.9
Izdelava dobava in montaža tipskega kosa pohištvene opreme po zgornji evidenčni številki s tehničnimi karakteristikami po shemi PZI - projekt notranje opreme. Pri izdelavi je potrebno upoštevati načrt PZI-pohištvena oprema.
|  | Senčno jadro z oznako TO/DO-09.1 | kom | 1 |  | 0
|  | Senčno jadro z oznako TO/DO-09.2 | kom | 1 |  | 0
Proizvajalec:
Tip:
Kataloška številka
Opombe:
A.4.10 | TO/DO-10 | TO/DO-10 Stebri za zastave
list št. PO.3-TO.4.10
Izdelava dobava in montaža kosa urbane opreme po zgornji evidenčni številki s tehničnimi karakteristikami po shemi PZI - projekt notranje opreme. Pri izdelavi je potrebno upoštevati načrt PZI-pohištvena oprema.
|  | Stebri za zastave z oznako TO/DO-10 | kom | 6 |  | 0
|  | DRUGA OPREMA SKUPAJ: |  |  |  | 0

## SK2 - ASESOAR
C |  | ASESOAR
| C | ASESOAR SKUPAJ: |  |  |  | 0
zap.št. | šifra. | OPIS IZDELKA |  | količina | cena v € /enota | cena skupaj v €
D. |  | ASESOAR:
D.1 | AS/DF.1 | PODAJALEC RAZKUŽILA
list št. PO.7-AS.1
|  | Izdelava dobava in montaža tipskega kosa pohištvene opreme po zgornji evidenčni številki s tehničnimi karakteristikami po shemi PZI - projekt notranje opreme. Pri izdelavi je potrebno upoštevati načrt PZI-pohištvena oprema. | kos | 20 |  | 0
Proizvajalec:
Tip:
Kataloška številka
Opombe:
D.2 | AS/MI.1 | PODAJALEC MILA
list št. PO.7-AS.1
|  | Izdelava dobava in montaža tipskega kosa pohištvene opreme po zgornji evidenčni številki s tehničnimi karakteristikami po shemi PZI - projekt notranje opreme. Pri izdelavi je potrebno upoštevati načrt PZI-pohištvena oprema. | kos | 20 |  | 0
Proizvajalec:
Tip:
Kataloška številka
Opombe:
D.3 | AS/PB.1 | PODAJALEC PAPIRNATIH BRISAČ
list št. PO.7-AS.1
|  | Izdelava dobava in montaža tipskega kosa pohištvene opreme po zgornji evidenčni številki s tehničnimi karakteristikami po shemi PZI - projekt notranje opreme. Pri izdelavi je potrebno upoštevati načrt PZI-pohištvena oprema. | kos | 20 |  | 0
Proizvajalec:
Tip:
Kataloška številka
Opombe:
D.4 |  | Pisoar – ločilna stena
|  | Npr. LAUFEN CINTO 847603 ali enakovredno | kos | 6 |  | 0
Proizvajalec:
Tip:
Kataloška številka
Opombe:
D.5 | AS/DF | PODAJALEC RAZKUŽILA
list št. PO.7-AS.2
|  | Izdelava dobava in montaža tipskega kosa pohištvene opreme po zgornji evidenčni številki s tehničnimi karakteristikami po shemi PZI - projekt notranje opreme. Pri izdelavi je potrebno upoštevati načrt PZI-pohištvena oprema. | kos | 28 |  | 0
Proizvajalec:
Tip:
Kataloška številka
Opombe:
D.6 | AS/DP | PODAJALEC WC PAPIRJA
list št. PO.7-AS.2
|  | Izdelava dobava in montaža tipskega kosa pohištvene opreme po zgornji evidenčni številki s tehničnimi karakteristikami po shemi PZI - projekt notranje opreme. Pri izdelavi je potrebno upoštevati načrt PZI-pohištvena oprema. | kos | 28 |  | 0
Proizvajalec:
Tip:
Kataloška številka
Opombe:
D.7 | AS/HP | PODAJALEC HIGIJENSKIH VREČK
list št. PO.7-AS.2
|  | Izdelava dobava in montaža tipskega kosa pohištvene opreme po zgornji evidenčni številki s tehničnimi karakteristikami po shemi PZI - projekt notranje opreme. Pri izdelavi je potrebno upoštevati načrt PZI-pohištvena oprema. | kos | 20 |  | 0
Proizvajalec:
Tip:
Kataloška številka
Opombe:
D.8 | AS/KH | KOŠ ZA HIGIJENSKE ODPATKE
list št. PO.7-AS.2
|  | Izdelava dobava in montaža tipskega kosa pohištvene opreme po zgornji evidenčni številki s tehničnimi karakteristikami po shemi PZI - projekt notranje opreme. Pri izdelavi je potrebno upoštevati načrt PZI-pohištvena oprema. | kos | 20 |  | 0
Proizvajalec:
Tip:
Kataloška številka
Opombe:
D.9 | AS/KOP | KOŠ ZA PAPIRNATE BRISAČKE
list št. PO.7-AS.2
|  | Izdelava dobava in montaža tipskega kosa pohištvene opreme po zgornji evidenčni številki s tehničnimi karakteristikami po shemi PZI - projekt notranje opreme. Pri izdelavi je potrebno upoštevati načrt PZI-pohištvena oprema. | kos | 1 |  | 0
Proizvajalec:
Tip:
Kataloška številka
Opombe:
D.10 | AS/KT | KRTAČKA ZA WC SKOLJKO
list št. PO.7-AS.2
|  | Izdelava dobava in montaža tipskega kosa pohištvene opreme po zgornji evidenčni številki s tehničnimi karakteristikami po shemi PZI - projekt notranje opreme. Pri izdelavi je potrebno upoštevati načrt PZI-pohištvena oprema. | kos | 28 |  | 0
Proizvajalec:
Tip:
Kataloška številka
Opombe:
D.11 | AS/MI | PODAJALEC MILA
list št. PO.7-AS.2
|  | Izdelava dobava in montaža tipskega kosa pohištvene opreme po zgornji evidenčni številki s tehničnimi karakteristikami po shemi PZI - projekt notranje opreme. Pri izdelavi je potrebno upoštevati načrt PZI-pohištvena oprema. | kos | 19 |  | 0
Proizvajalec:
Tip:
Kataloška številka
Opombe:
D.12 | AS/OB | OBEŠALNIK
list št. PO.7-AS.2
|  | Izdelava dobava in montaža tipskega kosa pohištvene opreme po zgornji evidenčni številki s tehničnimi karakteristikami po shemi PZI - projekt notranje opreme. Pri izdelavi je potrebno upoštevati načrt PZI-pohištvena oprema. | kos | 74 |  | 0
Proizvajalec:
Tip:
Kataloška številka
Opombe:
D.13 | AS/PB | PODAJALEC PAPIRNATIH BRISAČK S KOŠEM
list št. PO.7-AS.2
|  | Izdelava dobava in montaža tipskega kosa pohištvene opreme po zgornji evidenčni številki s tehničnimi karakteristikami po shemi PZI - projekt notranje opreme. Pri izdelavi je potrebno upoštevati načrt PZI-pohištvena oprema. | kos | 16 |  | 0
Proizvajalec:
Tip:
Kataloška številka
Opombe:
D.14 | AS/PBP | PODAJALEC PAPIRNATIH BRISAČK
list št. PO.7-AS.2
|  | Izdelava dobava in montaža tipskega kosa pohištvene opreme po zgornji evidenčni številki s tehničnimi karakteristikami po shemi PZI - projekt notranje opreme. Pri izdelavi je potrebno upoštevati načrt PZI-pohištvena oprema. | kos | 1 |  | 0
Proizvajalec:
Tip:
Kataloška številka
Opombe:
D.14 | AS/PM | POLICA ZA MILO
list št. PO.7-AS.2
|  | Izdelava dobava in montaža tipskega kosa pohištvene opreme po zgornji evidenčni številki s tehničnimi karakteristikami po shemi PZI - projekt notranje opreme. Pri izdelavi je potrebno upoštevati načrt PZI-pohištvena oprema. | kos | 6 |  | 0
Proizvajalec:
Tip:
Kataloška številka
Opombe:
|  | ASESOAR SKUPAJ: |  |  |  | 0

## SK2 - DIDAKTIČNA OPREMA
D |  | DIDAKTIČNA OPREMA
| D | DIDATKIČNA OPREMA SKUPAJ: |  |  |  | 0
zap.št. | šifra. | OPIS IZDELKA |  | količina | cena v € /enota | cena skupaj v €
D. |  | DIDAKTIČNA OPREMA:
Poleg opisa in seznama količin, morajo biti sestavni del posamezne postavke in s tem ponudbe del in cene tudi vse zahteve in določila, ki so navedene v razdelku (zavihku) splošnih določil!
Pred izdelavo je izvajalec dolžan predložiti vse vzorce materialov, njihovih obdelav in oblik.
Posamezne postavke morajo zajemati ves material za izdelavo končnega izdelka, ki izpolnjuje vse tehnične in funkcionalne smernice za šolsko pohištveno opremo. V kolikor iz popisov in/ali načrtov ni vseh specifikacij za kvalitetno izvedbo končnega izdelka mora ponudnik/izvajalec pred oddajo ponudbe pozvati naročnika, da dokumentacijo v mankajočem delu dopolni s točno navedbo postavke!
D.1 | DIO/TB-01 | DO_TB-01 Šolska tabla
list št. PO.6-DO.1
Izdelava dobava in montaža tipskega kosa pohištvene opreme po zgornji evidenčni številki s tehničnimi karakteristikami po shemi PZI - projekt notranje opreme. Pri izdelavi je potrebno upoštevati načrt PZI-pohištvena oprema.
|  | DO/TB-01.1 | kos | 24 |  | 0
Proizvajalec:
Tip:
Kataloška številka
Opombe:
|  | DIDAKTIČNA OPREMA SKUPAJ: |  |  |  | 0

## SK3 - TEHNOLOGIJA KUHINJ
G | TEHNOLOŠKA OPREMA KUHINJ
| G. | TEHNOLOŠKA OPREMA KUHINJ |  |  |  | cena skupaj v €
| I. | RESTAVRACIJSKA KUHINJA 1 |  |  |  | 0
| III. | UČNA KUHIJNA 1 in 2 |  |  |  | 0
| IV. | ŠOLSKA KUHINJA |  |  |  | 0
| V. | TALNI ODVOD |  |  |  | 0
|  | TEHNOLOŠKA OPREMA KUHINJ SKUPAJ: |  |  |  | 0
|  | OPIS IZDELKA | enota | kol. | cena v € /enota | cena skupaj v €
Poleg opisa in seznama količin, morajo biti sestavni del posamezne postavke in s tem ponudbe del in cene tudi vse zahteve in določila, ki so navedene v razdelku (zavihku) splošnih določil!
Pred izdelavo je izvajalec dolžan predložiti vse vzorce materialov, njihovih obdelav in oblik.
Posamezne postavke morajo zajemati ves material za izdelavo končnega izdelka, ki izpolnjuje vse tehnične in funkcionalne smernice za šolsko pohištveno opremo. V kolikor iz popisov in/ali načrtov ni vseh specifikacij za kvalitetno izvedbo končnega izdelka mora ponudnik/izvajalec pred oddajo ponudbe pozvati naročnika, da dokumentacijo v mankajočem delu dopolni s točno navedbo postavke!
Odstopanja: v dimenziji so nedopustna zaradi specifike stavbe, saj gre za historično stavbo, z omejenimi in preddikriranimi gabariti v sled česa so dimenzionirani netipski pohištveni elementi, ki sovpadajo z predvideno tehnološko opremo tako dimenziji kot izgledu!
v mikropozicijah so dopustne v maksimalnem odstopanju 5% v horizontalni in vertikalni smeri!
Ponudnik zavezuje k pripravi primerjalnih načrtov v 3D, ter na lastne stroške prilagodit že izdelane mikropozije, pripravljene po načrih tehnološke opreme iz faze PZI projektne dokumentacije 03/18 evidentirane pri podjetju Styria arhitektura d.o.o.
Izvajalec je dolžan za sleherni produkt zagotovit 3D model ustrezne natančnosti LOD 300 ali več z vnesenimi COBIE podatki stopnje 2. Modeli morajo imeti lasnosti BIM modela, shranjenega v formatu IFC ali podobno tj. neutralni in vsesplošno berljivi v vseh BIM okoljih!
| I. | RESTAVRACIJSKA KUHINJA 1
01-OBMOČJE KUHANJA
| 1 | HITRI OHLAJ./ZAMRZOV. 30/30 KG 6GN1/1 LW STOLP-SISTEM | kom. | 1 |  | 0
Hitri ohlajevalec/zamrzovalnik z zaslonom na dotik, visoke ločljivosti in z možnostjo nastavitve različnih jezikov Za posode oz. pladnje 6 GN1/1 oz. 600x400 mm. Do 9 posod za sladoled 5 kg (mm 165x360x125v). Zmogljivost: hlajenje 30 kg; zamrzovanje 30 kg Sistem OptiFlow za distribucijo zraka za doseganje maksimalne zmogljivosti s 7-imi stopnjami hitrosti ventilatorja Funkcije ohlajanja/zamrzovanja: samodejna (10 družin živil z 100+ različnimi prednastavljenimi možnostmi); programirani (največ 1000 programov je mogoče shraniti in organizirati v 16 različnih kategorij); ročni (nežno hlajenje, močno hlajenje, zamrzovanje, ohranjanje temperature, turbo ohlajanje in nežno vroči cikli); posebni cikli (Cruise chilling, vzhajanje testa, počasno vzhajanje testa, hitro odmrzovanje, Sushi&Sashimi, hlajenje SousVide, sladoled, jogurt in čokolada)
Posebne funkcije: hlajenje/zamrzovanje s pomočjo funkcije MultiTimer, funkcija MakeitMine za prilagoditev vmesnika, prilagoditev za domače strani, načrtovanje s pomočjo funkcije MyPlanner, povezava s elektr. kombi pečicami Ocena preostalega časa za cikle, pri katerih se uporablja vbodna sonda, na podlagi tehnik umetne inteligence (ARTE 2.0) Samodejno ter ročno odmrzovanje in sušenje USB-vrata za prenos podatkov HACCP, programov in nastavitev. Možnost povezave 3-točkovna vbodna sonda Ogrodje iz nerjavnega jekla Zaobljeni notranji koti Vgrajena hladilna enota Hladilni plin R452a Delovanje zagotovljeno pri temperaturi okolice do +43°C (klimatski razred 5) Možnost konfiguracije STOLP-sistema
| Proizvjalec kot npr. | Electrolux
| Model | EBFA61WE
| Dimenzije (mm) | 897x937x1020
| Električna moč (kW) | 2.7
| Odtok: | 40 mm
| 2 | ELEKTR.KOMBI PEČICA 6 GN 1/1 LW | kom. | 1 |  | 0
Kombi pečica z zaslonom na dotik, visoke ločljivosti in z možnostjo nastavitve različnih jezikov. - vgrajen generator pare z uravnavanjem vlažnosti s pomočjo senzorja Lambda - sistem OptiFlow za distribucijo zraka za doseganje maksimalne zmogljivosti s 7-imi stopnjami hitrosti ventilatorja - samodejni in vgrajen samočistilni sistem z odstranjevanjem vodnega kamna na generatorju pare. 5 samodejnih ciklov (nežni, srednji, močan, zelo močan, samo izpiranje) in okolju prijazne funkcije za varčevanje z energijo, vodo, detergentom in s sredstvom za izpiranje - cikli priprave hrane: samodejni (9 družin živil s 100+ različnimi prednastavljenimi možnostmi); programirani (največ 1000 receptov je mogoče shraniti in organizirati v 16 različnih kategorij); ročni (para, kombiniran in konvencijski cikel); posebni cikli (regeneracija, priprava hrane pri nizki temperaturi, vzhajanje testa EcoDelta, Sous-Vide, Static-Combi, pasterizacija testenin, dehidracija, nadzor varnosti živil in napredni nadzor varnosti živil) - posebne funkcije: priprava hrane s pomočjo funkcije MultiTimer, funkcija Plan-n-Save za zmanjševanje stroškov obratovanja, funkcija Make-it-Mine za prilagoditev vmesnika, prilagoditev domače strani, načrtovanje s pomočjo MyPlanner, povezava s hladilniki za hitro ohlajevanje, samodejni način varnostnega kopiranja v izogib izpadov - USB-vrata za prenos podatkov HACCP, programov in nastavitev. Možnost povezave - 6-točkovna vbodna sonda - dvojno zastekljena vrata z LED-lučkami - ogrodje iz nerjavnega jekla - dobavljeno z 1 nosilcem za posodo 1/1 GN, s 67 mm robom.
| Proizvjalec kot npr. | Electrolux
| Model | ECOE61T2A0
| Dimenzije (mm) | 867x775x808
| Električna moč (kW) | 11.9
| Priklop vode: | 3/4"
| Odtok: | 1 1/4"
| 2.1 | NAPA Z VENT. ZA 6&10 GN1/1-LW | kom. | 1 |  | 0
Izdelana iz nerjavnega jekla 304 AISI. Opremljena z labirintnimi filtri iz nerjavnega jekla 304 AISI (nameščeni spredaj). Vgrajen ventilator, ki samodejno uravnava zmogljivost zraka glede na količino proizvedene pare. Primerna za montažo na LW KOMB. PEČICO, tipa 6&10x1/1GN.
| Proizvjalec kot npr. | Electrolux
| Model | HOST11
| Dimenzije (mm) | 875x1070x450
| Električna moč (kW) | 0.47
| 2.2 | MEHČALEC VODE S SOLJO Z AVTOMATSKO REGENERACIJO SMOLE | kom. | 1 |  | 0
| Proizvjalec kot npr. | Electrolux
| Model | WASOAU
| Dimenzije (mm) | 250x480x540
| Električna moč (kW) | 0.04
| 3 | 60 L PLIN PREKUC.PONEV- DUOMAT DNO | kom. | 1 |  | 0
Primerno za zemeljski plin ali UNP. Gorilniki iz AISI 441 z optimiziranim zgorevanjem, napravo za nadzor plamena, vžigalnikom piezo in detektorjem nepravilnega plamena. Kuhalna površina iz materiala "Duomat" za pripravo hrane, in sicer za praženje, porjavitev, kuhanje na pari, pripravo omak, hitro praženje, vrenje in dušenje. Lahko se namesti na konzolo. Mehanizem za ročno nagibanje ponve. Pokrov iz nerjavnega jekla z dvojno izolacijo. Temperaturo priprave hrane lahko nastavite s termostatom. Zunanji paneli iz nerjavnega jekla s površino Scotch Brite. Noge iz nerjavnega jekla, nastavljive po višini. Pravokotni robovi za tesno prileganje enot.
| Proizvjalec kot npr. | Electrolux
| Model | E7BRGHDNF0
| Dimenzije (mm) | 800x730x850
| Plin moč (kW) | 16
| Priklop vode: | 3/4"
| 4 | 304 S/S STENSKA NAPA+FILTRI 1200X1100 MM | kom. | 1 |  | 0
Izdelana iz nerjavnega jekla 304 AISI. Opremljena z labirintnimi filtri in s pregradnimi paneli iz nerjavnega jekla 304 AISI ter z zbiralnikom maščobe.
| Proizvjalec kot npr. | Electrolux
| Model | BP1112DT
| Dimenzije (mm) | 1200x1100x500
| 4.1 | ŽARNICAZA NAPO LED 650MM | kom. | 1 |  | 0
| Proizvjalec kot npr. | Electrolux
| Model | MAC218H
| Dimenzije (mm) | 655x51x107
| Električna moč (kW) | 0.04
| 5 | 3-NIVOJSKI SERVIRNI VOZIČEK 400 MM | kom. | 1 |  | 0
Izdelan iz nerjavnega jekla 304 AISI. Okvir iz cevi 25x25 mm, popolnoma varjenih. Brezšivni spoji, material, ki absorbira zvok, police z dvojno pregibanimi robovi. Police so privarjene na ogrodje. 4 vrtljiva kolesa, dve kolesi z zavoro, premera 125 mm, opremljena s plastičnimi odbijači. Police velikosti 400x600 mm. Nosilnost: 100 kg, enakomerno porazdeljeno.
| Proizvjalec kot npr. | Electrolux
| Model | STR403
| Dimenzije (mm) | 495x695x816
| 6 | AMBIENT.DEL.POVRŠINA S PREDALOM 400 MM | kom. | 4 |  | 0
Za montažo na podstavku hladilnik/zamrzovalnik 700, odprtih podstavkih, kot most ali kot konzola. Zunanji paneli in delovna površina iz nerjavnega jekla s površino Scotch Brite. Delovna površina iz stisnjenega nerjavnega jekla, ulita v enem kosu, debeline 1,5 mm. Pravokotni robovi za tesno prileganje enot.
| Proizvjalec kot npr. | Electrolux
| Model | E7WTNDN00E
| Dimenzije (mm) | 400x730x250
| 7 | ODPRT PODSTAVEK 400 MM | kom. | 2 |  | 0
Odprt podstavek za shranjevanje loncev, ponev, nizkih pekačev idr. Za montažo pod enotami 700 pri montažah v obliki "otoka" in z uporabo samo z ene strani. Izdelan iz nerjavnega jekla s površino Scotch Brite. Dobavljena z nastavljivimi nogami, višine 50 mm.
| Proizvjalec kot npr. | Electrolux
| Model | E7BAND00O0
| Dimenzije (mm) | 400x550x600
| 7.1 | 2 PREDALA (V = 100 MM) PODSTAVEK ENOT 700 | kom. | 2 |  | 0
| Proizvjalec kot npr. | Electrolux
| Model | 2DRW700E
| Dimenzije (mm) | 350x520x145
| 8 | 4 GORILNIKI PLIN 800 MM | kom. | 1 |  | 0
Za montažo na odprtih podstavkih, kot most ali kot konzola. Visoko učinkoviti plinski gorilniki "flower flame" z regulatorjem plamena in zaščiteno signalno lučko. Naprava za nadzor plamena je standardna oprema na gorilnikih z namenom zaščite pred nenamerno ugasnitvijo. Zunanji paneli iz nerjavnega jekla s površino Scotch Brite. Nosilci za pekače iz litega železa. Delovna površina iz stisnjenega nerjavnega jekla, ulita v enem kosu, debeline 1,5 mm. Pravokotni robovi za tesno prileganje enot.
| Proizvjalec kot npr. | Electrolux
| Model | E7GCGH4C00
| Dimenzije (mm) | 800x730x250
| Plin moč (kW) | 22
| 8.1 | VRTLJIVA NAPULTNA PIPA | kom. | 1 |  | 0
Vrtljiva pipa za mrzlo oz. vročo vodo, nameščena na podstavku iz nerjavnega jekla. Višina pipe 700 mm, s fiksno dolžino pipe 440 mm in z dolžino vrtljivega dela 200 mm.
| Proizvjalec kot npr. | Electrolux
| Model | H2ON700
| Dimenzije (mm) | 45x500x753
| Priklop vode: | 3/4"
| 9 | HLADILNI PODSTAVEK+2 PREDALA -15 °C-20 °C 1200 MM | kom. | 1 |  | 0
Vgrajena hladilna enota. Območje delovne temperature med -15 °C in -20 °C. Za montažo pod enotami 700. Dobavljena z nastavljivimi nogami, višine 50 mm. Zunanji paneli iz nerjavnega jekla s površino Scotch Brite. Delovna površina iz stisnjenega nerjavnega jekla, ulita v enem kosu, debeline 1,5 mm. Pravokotni robovi za tesno prileganje enot.
| Proizvjalec kot npr. | Electrolux
| Model | E7BAPL00S0
| Dimenzije (mm) | 1200x700x600
| Električna moč (kW) | 0.6
| Odtok: | 1/2"
| 9.1 | 4 NOGE ZA PRITRDITEV NA BETON | kom. | 9 |  | 0
| Proizvjalec kot npr. | Electrolux
| Model | 9AC114
| Dimenzije (mm) | 60x60x100
| 9.2 | 2 STRANSKA PANELA V = 700 G = 700 | kom. | 2 |  | 0
| Proizvjalec kot npr. | Electrolux
| Model | QSP77
| Dimenzije (mm) | 3x700x700
| 9.3 | 2 STRANSKI NOŽNI ZAŠČITI-MONTAŽA BETON-700 | kom. | 2 |  | 0
| Proizvjalec kot npr. | Electrolux
| Model | SIDE700CON
| Dimenzije (mm) | 560x120x100
| 9.4 | SPRED. NOŽNA ZAŠČITA MONTAŽA BETON 1200 MM | kom. | 2 |  | 0
| Proizvjalec kot npr. | Electrolux
| Model | 9AC76
| Dimenzije (mm) | 1200x20x100
| 9.5 | SPREDNJA NOŽNA ZAŠČITA MONTAŽA BETON 400 MM | kom. | 6 |  | 0
| Proizvjalec kot npr. | Electrolux
| Model | 9AC72
| Dimenzije (mm) | 400x20x100
| 9.6 | SPRED. NOŽNA ZAŠČITA MONTAŽA BETON 800 MM | kom. | 1 |  | 0
| Proizvjalec kot npr. | Electrolux
| Model | 9AC73
| Dimenzije (mm) | 800x20x100
| 10 | PLIN.ŽAR.-GLAD+REBR.KROM.POVRŠ. 800 MM | kom. | 1 |  | 0
Za montažo nad odprtim postavkom ali kot most. 2/3 gladke in 1/3 rebraste površine za pripravo jedi, iz kromiranega jekla. Primeren za uporabo zemeljskega plina ali UNP. Temperaturno območje med 130 °C in 300 °C. Pod površino za pripravo hrane se nahaja odstranljiv predal za zbiranje maščobe. Zunanji paneli iz nerjavnega jekla s površino Scotch Brite. Delovna površina iz stisnjenega nerjavnega jekla, ulita v enem kosu, debeline 1,5 mm. Pravokotni robovi za tesno prileganje enot.
| Proizvjalec kot npr. | Electrolux
| Model | E7FTGHCP00
| Dimenzije (mm) | 800x730x250
| Plin moč (kW) | 14
| 11 | ODPRT PODSTAVEK 800 MM | kom. | 1 |  | 0
Odprt podstavek za shranjevanje loncev, ponev, nizkih pekačev idr. Za montažo pod enotami 700 pri montažah v obliki "otoka" in z uporabo z ene strani. Izdelan iz nerjavnega jekla s površino Scotch Brite. Dobavljena z nastavljivimi nogami, višine 50 mm.
| Proizvjalec kot npr. | Electrolux
| Model | E7BANH00O0
| Dimenzije (mm) | 800x550x600
| 11.1 | VRATA ZA OMARO ZA ODPRT PODSTAVEK | kom. | 2 |  | 0
Dvokrilna vrata iz nerjavega jekla z vgrajeno ročico in magnetnim zapiralom. Možnost odpiranja z leve in desne strani.
| Proizvjalec kot npr. | Electrolux
| Model | DOOREL
| Dimenzije (mm) | 400x40x440
| 11.2 | 2 NOSIL.+VODILA-4 GN 1/1&2/1-ODPRT PODST. 700 | kom. | 2 |  | 0
| Proizvjalec kot npr. | Electrolux
2SUPGN700
| Dimenzije (mm) | 1x1x1
| 11.3 | OSREDNJI NOSILEC ZA OMARO 800 MM/1200 MM | kom. | 1 |  | 0
| Proizvjalec kot npr. | Electrolux
| Model | KMOCE
| Dimenzije (mm) | 50x50x420
| 12 | ENOJNI EL. KUHALNIK TESTENIN 24,5 L 400 MM | kom. | 1 |  | 0
Infrardeč grelni sistem, ki se nahaja pod posodo. Konstantno odstranjevanje škroba med pripravo hrane. Korito iz stisnjenega nerjavnega jekla 316 AISI za zaščito pred korozijo. Ročno uravnavanje pipe. Po višini nastavljive noge iz nerjavnega jekla. Zunanji paneli iz nerjavnega jekla s površino Scotch-Brite. Delovna površina iz stisnjenega nerjavnega jekla, ulita v enem kosu, debeline 1,5 mm. Pravokotni robovi za tesno prileganje enot.
| Proizvjalec kot npr. | Electrolux
| Model | E7PCED1KF0
| Dimenzije (mm) | 400x730x850
| Električna moč (kW) | 6
| Priklop vode: | 1/2"
| Odtok: | 1"
| 12.1 | POKROV ZA KUHALNIKE TESTENIN | kom. | 1 |  | 0
| Proizvjalec kot npr. | Electrolux
| Model | 7AC02
| Dimenzije (mm) | 250x450x50
| 12.2 | 2 KOŠARI 170X220 ZA KUHALNIKE TESTENIN | kom. | 1 |  | 0
| Proizvjalec kot npr. | Electrolux
| Model | 7AC05
| Dimenzije (mm) | 220x170x265
| 13 | 15-LITRSKA PLIN. FRITEZA 400 MM | kom. | 1 |  | 0
Za montažo na nastavljivih nogah iz nerjavnega jekla. Dva visoko učinkovita 7 kW gorilnika iz nerjavnega jekla. Primerna za uporabo zemeljskega plina ali UNP. Posoda v obliki črke V. Odtok olja skozi izpustni ventil pod posodo. Zunanji paneli iz nerjavnega jekla s površino Scotch Brite. Delovna površina iz stisnjenega nerjavnega jekla, ulita v enem kosu, debeline 1,5 mm. Pravokotni robovi za tesno prileganje enot.
| Proizvjalec kot npr. | Electrolux
| Model | E7FRGD1GF0
| Dimenzije (mm) | 400x730x850
| Plin moč (kW) | 14
| 13.1 | DEFLEKTOR ZA PANIRANE IZDELKE-15L FRITEZA | kom. | 1 |  | 0
| Proizvjalec kot npr. | Electrolux
| Model | 9AC144
| Dimenzije (mm) | 280x350x90
| 14 | ELEKTRIČNA INDUKCIJSKA PLOŠČA HP 800 MM | kom. | 1 |  | 0
6 mm debela steklo-keramična kuhalna površina s 4 neodvisno nadzorovanimi 5 kW indukcijskimi območji. Zgornja indukcijska površina z gladkim prehodom med posameznimi grelnimi območji. Zunanji paneli iz nerjavnega jekla s površino Scotch Brite. Delovna površina iz stisnjenega nerjavnega jekla, ulita v enem kosu, debeline 1,5 mm. Pravokotni robovi za tesno prileganje enot.
| Proizvjalec kot npr. | Electrolux
| Model | E7INEH400P
| Dimenzije (mm) | 800x730x250
| Električna moč (kW) | 20
| 15 | AMBIENT.DEL.POVRŠINA, SPREDAJ ZAPRTA 800 MM | kom. | 1 |  | 0
Za montažo na podstavku hladilnik/zamrzovalnik 700, odprtih podstavkih, kot most ali kot konzola. Zunanji paneli in delovna površina iz nerjavnega jekla s površino Scotch Brite. Delovna površina iz stisnjenega nerjavnega jekla, ulita v enem kosu, debeline 1,5 mm. Pravokotni robovi za tesno prileganje enot.
| Proizvjalec kot npr. | Electrolux
| Model | E7WTNHN000
| Dimenzije (mm) | 800x730x250
| 16 | ODPRT PODSTAVEK 400 MM | kom. | 2 |  | 0
Odprt podstavek za shranjevanje loncev, ponev, nizkih pekačev idr. Za montažo pod enotami 700 pri montažah v obliki "otoka" in z uporabo samo z ene strani. Izdelan iz nerjavnega jekla s površino Scotch Brite. Dobavljena z nastavljivimi nogami, višine 50 mm.
| Proizvjalec kot npr. | Electrolux
| Model | E7BAND00O0
| Dimenzije (mm) | 400x550x600
| 16.1 | VRATA ZA OMARO ZA ODPRT PODSTAVEK | kom. | 2 |  | 0
Dvokrilna vrata iz nerjavega jekla z vgrajeno ročico in magnetnim zapiralom. Možnost odpiranja z leve in desne strani.
| Proizvjalec kot npr. | Electrolux
| Model | DOOREL
| Dimenzije (mm) | 400x40x440
| 17 | HLADILNI PODSTAVEK S 4 PREDALI 1200 MM | kom. | 1 |  | 0
Hladilni podstavek s 4-imi predali. Vgrajena hladilna kompresorska enota. Delovna temperatura med -2 °C in 10 °C. Za montažo pod enote 700. Dobavljivo z nastavljivimi nogami, višine 50 mm. Zunanji paneli in delovna površina iz nerjavnega jekla s površino Scotch Brite. Primerno za uporabo pri temperaturi okolice vse do +43 °C. Pravokotni robovi za tesno prileganje enot.
| Proizvjalec kot npr. | Electrolux
| Model | E7BAPL00RH
| Dimenzije (mm) | 1200x700x600
| Električna moč (kW) | 0.5
| Odtok: | 1/2"
| 18 | EL.SALAMANDER,ODPRT NA 3 STR.,PO VIŠ.NAST.,600 MM - 230 V | kom. | 1 |  | 0
Izdelan iz nerjavnega jekla 304 AISI. Namizni model, lahko se s pomočjo stenskih nosilcev montira na steno (opcijsko). Odprt na 3 straneh. Grelni elementi iz materiala "Incoloy", nameščeni na zgornjem nivoju, lahko se odstranijo za namene enostavnega čiščenja. Zgornji nivo je premičen, drsi gor in dol vzdolž vodil. 2 med seboj neodvisni kuhalni površini, upravljanim z 2 različnima regulatorjema energije. Zračniki ob zgornjem delu za odvajanje toplote in dima. Odstranljiv pladnji za kapljanje in rešetke iz kromiranega jekla za enostavno čiščenje.
| Proizvjalec kot npr. | Electrolux
| Model | E0UUAEBOMOA
| Dimenzije (mm) | 600x549x510
| Električna moč (kW) | 4
| 19 | 304 S/S OTOČNA NAPA+FILT.+ŽARNICE 320X180 | kom. | 1 |  | 0
Izpušni sistem za kompenziranje pretoka (dovod zraka od zunaj). Izdelana iz nerjavnega jekla 304 AISI. Opremljena z labirintnimi filtri in s pregradnimi paneli iz nerjavnega jekla 304 AISI, s fluoroscentnimi žarnicami ter z zbiralnikom za maščobo.
| Proizvjalec kot npr. | Electrolux
| Model | STCF1832
| Dimenzije (mm) | 3200x1800x500
| Električna moč (kW) | 0.48
02-DISTRIBUCIJA
| 20 | DEL.POVR.OMARA+PRIVIH+POLICA+DRSNA V.1400 MM | kom. | 1 |  | 0
V celoti izdelana iz nerjavnega jekla. Notranji varjeni okvir iz nerjavnega jekla. Edinstvena povezava panelov z notranjim okvirjem. Delovna površina, višine 50 mm, iz nerjavnega jekla 304 AISI, debeline 1 mm, s plastjo iz zvočno izoliranega materiala in zasukanimi robovi. Privih (v = 100 mm) z 8 mm zaobljenim robom. Zvočno izolirana drsna vrata. Osnovni panel iz nerjavnega jekla 304 AISI in s srednjo, po višini nastavljivo, polico. Pritrjena na noge, nastavljive po višini.
| Proizvjalec kot npr. | Electrolux
| Model | MTN1410PN
| Dimenzije (mm) | 1400x700x1000
| 21 | DELOVNA MIZA S PRIVIHOM 1400 MM | kom. | 1 |  | 0
50 mm visoka delovna površina iz nerjavnega jekla 304 AISI, debeline 1,5 mm, robi oblikovani tako, da z njih ne kaplja, varjeni koti. Ojačane podporne palice iz nerjavnega jekla 304 AISI. Vgrajen privih v = 100 mm, polmera 10 mm. Okroglo oblikovane noge so iz 304 AISI, premera 50 mm. Noge so nastavljive po višini (+0-50 mm).
| Proizvjalec kot npr. | Electrolux
| Model | TG1410EN
| Dimenzije (mm) | 1400x700x900
| 21.1 | ENOJNI PREDAL GN 1/1 400 MM | kom. | 2 |  | 0
| Proizvjalec kot npr. | Electrolux
| Model | C400N
| Dimenzije (mm) | 400x600x100
| 21.2 | SPODNJA POLICA ZA ENOTE 1400 MM | kom. | 1 |  | 0
| Proizvjalec kot npr. | Electrolux
| Model | KRTN125NN
| Dimenzije (mm) | 30x125x160
| 22 | OGREV.PULT ZA KROŽ.,ODPRT Z 2 STR.VENT+POLICA+DRSNA V.1200 | kom. | 1 |  | 0
V celoti izdelan iz nerjavnega jekla. Notranji varjeni okvir iz nerjavnega jekla. Edinstvena povezava panelov z notranjim okvirjem. Delovna površina, višine 50 mm, iz nerjavnega jekla 304 AISI, debeline 1 mm, s plastjo iz zvočno izoliranega materiala in z zasukanimi robovi. Osnovni panel iz nerjavnega jekla 304 AISI in po višini nastavljiva sredinska polica. Pritrjen na noge, nastavljive po višini. Sistem prezračevanja z vročim zrakom zagotavlja enakomerno temperaturo, pretok zraka pod sredinsko polico in skozi pult. Termostat z digitalnim prikazom za prilagoditev notranje temperature (do 75 °C).
| Proizvjalec kot npr. | Electrolux
| Model | MTCD1200PN
| Dimenzije (mm) | 1200x700x900
| Električna moč (kW) | 2.4
| 23 | DELOVNA MIZA 1200 MM | kom. | 1 |  | 0
50 mm visoka delovna površina iz nerjavnega jekla 304 AISI, debeline 1,5 mm, robi oblikovani tako, da z njih ne kaplja, varjeni koti. Ojačane podporne palice iz nerjavnega jekla 304 AISI. Okroglo oblikovane noge so iz 304 AISI, premera 50 mm. Noge so nastavljive po višini (+0-50 mm).
| Proizvjalec kot npr. | Electrolux
| Model | TG1200EN
| Dimenzije (mm) | 1200x700x900
| 23.1 | ENOJNI PREDAL GN 1/1 400 MM | kom. | 1 |  | 0
| Proizvjalec kot npr. | Electrolux
| Model | C400N
| Dimenzije (mm) | 400x600x100
| 23.2 | DODATNI PREDALI GN1/400 MM | kom. | 3 |  | 0
| Proizvjalec kot npr. | Electrolux
| Model | C400ADD
| Dimenzije (mm) | 250x250x100
| 23.3 | 3-STRANSKA PODPORA ZA MIZE 1200 MM | kom. | 1 |  | 0
| Proizvjalec kot npr. | Electrolux
| Model | TI1200NN
| Dimenzije (mm) | 1080x540x40
| 24 | NIZKA TEMP. PREKUHALNIK IN VZDRŽEVALNA KOMORA | kom. | 1 |  | 0
Zmogljivost izdelka maks. 18 kg (38 litrov) 4kos GN1/1 - 65 mm ali 3kos GN1/1 - 100 mm. Zunanjost iz nerjavnega jekla. Pečica je opremljena z vrati iz nerjavnega jekla, z magnetnim zapahom, z dvema (2) stranskima nosilcema iz nerjavnega jekla z enajstimi (11) prostori za posode na 35 mm osrednjih delih, dvema (2) policama iz nerjavnega jekla, eno (1) zbiralno posodo iz nerjavnega jekla z odtokom in enim (1) zunanjim pladnjem za kapljanje. Pečica je opremljena tudi z enim (1) kompletom koles, velikosti 64 mm - 2 nevrtljivi in 2 vrtljivi z zavoro. Pečica je opremljena z enim (1) enostavno uporabnim stikalom za vklop/izklop; gumbom za nastavitev temperature priprave hrane, od 94 °C do 160 °C; gumbom za ohranjanje temperature v temperaturnem območju med 16 °C in 96 °C; digitalnim prikazom, puščicami gor/dol za nastavitev časa priprave hrane in časa ohranjevanje temperature. Signalne lučke za funkcijo priprave hrane, funkcijo ohranjanja temperature in potrebo po višji temperaturi. Prav tako je pečica opremljena s stikalom za pretvorbo napetosti, ki se nahaja na zadnji strani pečice, in se v času montaže uporablja za izbiro napetosti (230 V AC).
| Proizvjalec kot npr. | Electrolux
| Model | 500TH
| Dimenzije (mm) | 458x670x809
| Električna moč (kW) | 2.8
| 25 | MIKROVALOVNA PEČICA 22 L, DIGIT., 1000 W | kom. | 1 |  | 0
1 Magnetron/1000 W Ogrodje in komora iz nerjavnega jekla Odpiranje vrat: poteg ročaja Časovnik: maks. 99 min Programi: 10 Faze spomina: 3
| Proizvjalec kot npr. | Panasonic
| Model | NE1037
| Dimenzije (mm) | 510x360x306
| Električna moč (kW) | 1.5
| 26 | ZG.POLICA,OGREVANA,1200 MM | kom. | 3 |  | 0
Iz nerjavnega jekla AISI304; -Infrardeči grelni elementi, stikalo vklop-izklop, signalna lučka; -opremljena s kablom brez vtiča;
| Proizvjalec kot npr. | Electrolux
| Model | ATG0140
| Dimenzije (mm) | 1200x300x380
| Električna moč (kW) | 0.5
| 27 | S/S NASTAVLJ. PO DOLŽ. GRELNA LUČ ZA HRANO 3KOS | kom. | 1 |  | 0
| Proizvjalec kot npr. | Electrolux
| Model | B0033
| Dimenzije (mm) | 900x200x750
| Električna moč (kW) | 0.75
| 28 | DEL.POVRŠ.OMARA.SKOZI OMAR.+POLICA+DRSNA V.2000 | kom. | 1 |  | 0
V celoti izdelana iz nerjavnega jekla. Notranji varjeni okvir iz nerjavnega jekla. Edinstvena povezava panelov z notranjim okvirjem. Delovna površina, višine 50 mm, iz nerjavnega jekla 304 AISI, debeline 1 mm, s plastjo iz zvočno izoliranega materiala in zasukanimi robovi. Zvočno izolirana drsna vrata. Osnovni panel iz nerjavnega jekla 304 AISI in s srednjo, po višini nastavljivo, polico. Pritrjena na noge, nastavljive po višini.
| Proizvjalec kot npr. | Electrolux
| Model | MTND2000PN
| Dimenzije (mm) | 2000x700x900
| 29 | ZG.POLICA,NEOGREVANA,2000 MM | kom. | 1 |  | 0
Izdelana iz nerjavnega jekla AISI304;
| Proizvjalec kot npr. | Electrolux
| Model | ATG0139
| Dimenzije (mm) | 2000x300x380
03-PRIPRAVA MESA
| 30 | DELOVNA MIZA S PRIVIHOM 1000 MM | kom. | 1 |  | 0
50 mm visoka delovna površina iz nerjavnega jekla 304 AISI, debeline 1,5 mm, robi oblikovani tako, da z njih ne kaplja, varjeni koti. Ojačane podporne palice iz nerjavnega jekla 304 AISI. Vgrajen privih v = 100 mm, polmera 10 mm. Okroglo oblikovane noge so iz 304 AISI, premera 50 mm. Noge so nastavljive po višini (+0-50 mm).
| Proizvjalec kot npr. | Electrolux
| Model | TG1010EN
| Dimenzije (mm) | 1000x700x900
| 30.1 | 3-STRANSKA PODPORA ZA MIZE 1000 MM | kom. | 1 |  | 0
| Proizvjalec kot npr. | Electrolux
| Model | TI1000NN
| Dimenzije (mm) | 880x540x40
| 31 | NAMIZNA VAKUMIRKA TESNILNA LETEV D=310 MM 8M3/H | kom. | 1 |  | 0
Namizni model. Izdelan iz nerjavnega jekla 304 AISI. Pokrov s prosojnim pleksi-steklom. Tlačna komora z zaobljenimi robovi. Digitalna uporabniška plošča za nastavitev lastnih 10-ih programov. Osnovni prikaz prikazuje izbran program in ustrezne nastavitve, vključno z alarmnimi sporočili v primeru zaznave napake s strani elektronske plošče. Elektronska plošča zazna tako elektronske napake, barvo, nivo olja, kot tudi druge napake v postopku vakuumskega pakiranja. Varnostni sistem ščiti aparat v primeru pregrevanja tesnilne letve. Adapter za vakuumsko pakiranje v zunanjih posodah (dodatna oprema). Tesnilna letev dolžine 310 mm.
| Proizvjalec kot npr. | Electrolux
| Model | EVP302
| Dimenzije (mm) | 390x502x345
| Električna moč (kW) | 0.7
| 32 | HLAD.PULT 290 L 2 VRATA PRIVIH | kom. | 1 |  | 0
Zunanjost in notranjost iz nerjavnega jekla AISI 304. Debelina delovne površine 50 mm, opremljen z vgrajenim privihom v = 100 mm. Debelina izolacije 90 mm. Dvojna vrata čez vso površino. Vgrajena hladilna enota. Prezračevalni način delovanja. Uparjalnik. Elektronski mikroprocesorski nadzor z zunanjim digitalnim prikazom temperature. Samodejno odtajanje. Delovna temperatura: -2 + 10 °C. Brez CFC in HCFC. Plin R290 v hladilnem sistemu. Plin v peni: Ciklopentan. Certifikat razreda A (v skladu z Uredbo EU 2015/1094).
| Proizvjalec kot npr. | Electrolux
| Model | EH2H3AA
| Dimenzije (mm) | 1345x700x1000
| Električna moč (kW) | 0.25
| 33 | DELOVNA MIZA Z UMIVAL. NA D.STR.+PRIVIH 1400 MM | kom. | 1 |  | 0
50 mm visoka delovna površina iz nerjavnega jekla 304 AISI, debeline 1,5 mm, robi oblikovani tako, da z njih ne kaplja, varjeni koti. Ojačana podpora iz nerjavnega jekla 304 AISI. Vgrajen privih v = 100 mm, polmera 10 mm. Okroglo oblikovane noge so iz 304 AISI, premera 50 mm. Noge so nastavljive po višini (+0-50 mm). Enojno stisnjeno, zvočno izolirano korito 400x400x200v mm s prelivno cevjo in odtokom (1"1/2). Korito na desni strani.
| Proizvjalec kot npr. | Electrolux
| Model | TL1410DXEN
| Dimenzije (mm) | 1400x700x900
| Odtok: | 1 1/2"
| 33.1 | ENOROČ. MEŠAL. BATERIJA+KRATKI IZLIV | kom. | 1 |  | 0
Eno-stopenjski gibljivi del mešalne baterije za montažo z 1 luknjo. Kromiran zaključek. Dolžina gibljivega dela 225 mm
| Proizvjalec kot npr. | Electrolux
| Model | SHTEBO2
| Dimenzije (mm) | 450x350x700
| Priklop vode: | 1/2" TV + HV
| 33.2 | SPODNJA POLICA ZA ENOTE 1400 MM | kom. | 1 |  | 0
| Proizvjalec kot npr. | Electrolux
| Model | KRTN125NN
| Dimenzije (mm) | 30x125x160
| 33.3 | ENOJNI PLASTIČNI SIFON ZA ODTOK, ZA UMIVALNIK | kom. | 1 |  | 0
| Proizvjalec kot npr. | Electrolux
| Model | PAC17
| Dimenzije (mm) | 190x190x90
| 34 | TRDNA STEN. POLICA Z NOSILCI 1200 MM | kom. | 2 |  | 0
Izdelana iz nerjavnega jekla 304 AISI, debeline 1mm. Zasukani robovi. Vgrajen privih, v = 30 mm. Stenski nosilci omogočajo namestitev police na različnih višinah.
| Proizvjalec kot npr. | Electrolux
| Model | WSS124N
| Dimenzije (mm) | 1200x400x30
| 35 | NAPRAVA SOUS VIDE-GRELNIK VODE | kom. | 1 |  | 0
Naprava Sous Vide se uporablja za kuhanje hrane v vakuumu v z vodo napolnjeni posodi. Izdelana je v celoti v AISI 304, da se zagotovi higiena, odpornost na kisline in soli ter za zaščito pred oksidacijo. Delovna temperatura med 20 ° in 100 °C, maksimalna delovna globina 16 cm.
| Proizvjalec kot npr. | Electrolux
| Model | Y09
| Dimenzije (mm) | 130x260x380
| Električna moč (kW) | 2
| 35.1 | POSODA GN 1/1 S POKROVOM ZA SOUS VIDE | kom. | 1 |  | 0
| Proizvjalec kot npr. | Electrolux
| Model | VASCAGN1
| Dimenzije (mm) | 355x568x234
| 36 | TEHTNICA 15KG/5G | kom. | 1 |  | 0
| Model | T2815MR
| Dimenzije (mm) | 230x190x100
| Električna moč (kW) | 0.1
| 37 | STENSKI UMIVALNIK | kom. | 1 |  | 0
Izdelan iz nerjavnega jekla 304 AISI. Vgrajen zaobljen privih. Vklop s pomočjo pritiska s kolenom na sprednjem panelu. Korito mm 340x365x155v z mešalno baterijo in odtokom.
| Proizvjalec kot npr. | Electrolux
| Model | NHWSW40
| Dimenzije (mm) | 400x400x332
| Priklop vode: | 1/2" TV + HV
| Odtok: | 1 1/2"
| 38 | S/S 50-LITRSKI PRENOSNI KOŠ S POKROVOM | kom. | 3 |  | 0
Izdelan iz nerjavnega jekla 304 AISI. Opremljen z dvema ročajema.
| Proizvjalec kot npr. | Electrolux
| Model | NCVR50
| Dimenzije (mm) | 380x427x605
| 39 | MESOREZNICA/STRGALNIK-22 S/S ENOTA ZA MLETJE | kom. | 1 |  | 0
Enota za mletje iz nerjavnega jekla in ohišje iz aluminijaste litine. Mikrostikalo, ki je nameščeno na ročaju, preprečuje naključni stik. Zaščitna rešetka je nameščena pod cilindrom rešetke in pred priključkom za drobilnik v izogib nenamernemu stiku. Odstranljiva drobilna naprava za lažje čiščenje. Premer plošče 82 mm. STRGALNIK: Hitrost motorja do 900 vrt/min. Valj iz jekla in zbirna posoda iz nerjavnega jekla. Primeren za strganje kruha, sira in oreščkov. Zmogljivost: 70 kg sira/uro in 150 kg kruha/uro. MESOREZNICA: Hitrost motorja do 140 vrt/min. Polž, nasipna posoda, zbirna posoda, plošča in samobrusilni nož iz nerjavnega jekla. Zmogljivost: 120 kg mesa/uro.
| Proizvjalec kot npr. | Electrolux
| Model | MMG22
| Dimenzije (mm) | 280x620x430
| Električna moč (kW) | 1.1
04-PRIPRAVA ZELENJAVA
| 40 | DELOVNA MIZA, KORITO NA LEVI STR.+PRIVIH 1400 MM | kom. | 1 |  | 0
50 mm visoka delovna površina iz nerjavnega jekla 304 AISI, debeline 1,5 mm, robi oblikovani tako, da z njih ne kaplja, varjeni koti. Ojačana podpora iz nerjavnega jekla 304 AISI. Vgrajen zadnji privih v = 100 mm, polmera 10 mm. Okroglo oblikovane noge so iz 304 AISI, premera 50 mm. Noge so nastavljive po višini (+0-50 mm). Enojno stisnjeno, zvočno izolirano korito 400x400x200v mm s prelivno cevjo in odtokom (1"1/2). Korito na levi strani.
| Proizvjalec kot npr. | Electrolux
| Model | TL1410SXEN
| Dimenzije (mm) | 1400x700x900
| Odtok: | 1 1/2"
| 40.1 | ENOROČ. MEŠAL. BATERIJA+KRATKI IZLIV | kom. | 1 |  | 0
Eno-stopenjski gibljivi del mešalne baterije za montažo z 1 luknjo. Kromiran zaključek. Dolžina gibljivega dela 225 mm
| Proizvjalec kot npr. | Electrolux
| Model | SHTEBO2
| Dimenzije (mm) | 450x350x700
| Priklop vode: | 1/2" TV + HV
| 40.2 | SPODNJA POLICA ZA ENOTE 1400 MM | kom. | 1 |  | 0
| Proizvjalec kot npr. | Electrolux
| Model | KRTN125NN
| Dimenzije (mm) | 30x125x160
| 40.3 | ENOJNI PREDAL GN 1/1 400 MM | kom. | 1 |  | 0
| Proizvjalec kot npr. | Electrolux
| Model | C400N
| Dimenzije (mm) | 400x600x100
| 40.4 | DODATNI PREDALI GN1/400 MM | kom. | 3 |  | 0
| Proizvjalec kot npr. | Electrolux
| Model | C400ADD
| Dimenzije (mm) | 250x250x100
| 40.5 | ENOJNI PLASTIČNI SIFON ZA ODTOK, ZA UMIVALNIK | kom. | 1 |  | 0
| Proizvjalec kot npr. | Electrolux
| Model | PAC17
| Dimenzije (mm) | 190x190x90
| 41 | HLAD.PULT 290 L 2 VRATA PRIVIH | kom. | 1 |  | 0
Zunanjost in notranjost iz nerjavnega jekla AISI 304. Debelina delovne površine 50 mm, opremljen z vgrajenim privihom v = 100 mm. Debelina izolacije 90 mm. Dvojna vrata čez vso površino. Vgrajena hladilna enota. Prezračevalni način delovanja. Uparjalnik. Elektronski mikroprocesorski nadzor z zunanjim digitalnim prikazom temperature. Samodejno odtajanje. Delovna temperatura: -2 + 10 °C. Brez CFC in HCFC. Plin R290 v hladilnem sistemu. Plin v peni: Ciklopentan. Certifikat razreda A (v skladu z Uredbo EU 2015/1094).
| Proizvjalec kot npr. | Electrolux
| Model | EH2H3AA
| Dimenzije (mm) | 1345x700x1000
| Električna moč (kW) | 0.25
| 42 | TRDNA STEN. POLICA Z NOSILCI 1200 MM | kom. | 2 |  | 0
Izdelana iz nerjavnega jekla 304 AISI, debeline 1mm. Zasukani robovi. Vgrajen privih, v = 30 mm. Stenski nosilci omogočajo namestitev police na različnih višinah.
| Proizvjalec kot npr. | Electrolux
| Model | WSS124N
| Dimenzije (mm) | 1200x400x30
| 43 | REZALNIK ZELENJAVE-RAZLIČ.HITR.-220-240/1/50-60 | kom. | 1 |  | 0
Univerzalni rezalnik zelenjave za več kot 80 različnih vrst rezanja, zahvaljujoč več kot 40-im diskom iz nerjavnega jekla, ki jih lahko perete v pomivalnem stroju. Dele, ki so v stiku z živili - ročka iz nerjavnega jekla, lijak iz nerjavnega jekla in rezalna komora - lahko odstranite brez dodatnega orodja in ga za namene hitrega čiščenja operete v pomivalnem stroju. Kompaktna in ergonomska oblika, uporabniku prijazna ročica (boljši nadzor pritiska, z manj napora za roke in ramena), zasnovan za desničarje in levičarje. Nagib (20 °) olajša polnjenje in praznjenje. Dolg lijak za zelenjavo (premera 60 mm) je del širokega 3/4 lijaka (215 cm²) v obliki lune, iz nerjavnega jekla. Asinhroni industrijski motor za velike obremenitve in daljšo življenjsko dobo. Visoka izmetna cona (do 20 cm) za posode GN. Pulzni nadzor za natančno rezanje. Funkcija samodejnega vklopa/izklopa zaustavi delovanje aparata, ko je ročka dvignjena in se samodejno znova zažene, ko se ročka spusti. Vodotesna (IP55) uporabniška plošča in osnova motorja iz aluminijeve zlitine, popolnoma zaprta za popolno zaščito pred močnimi curki vode.
| Proizvjalec kot npr. | Electrolux
| Model | TRS
| Dimenzije (mm) | 252x500x515
| Električna moč (kW) | 0.5
| 43.1 | SET NASTAVKOV C2SX,C5SX,J2X,AS4XX,C10PS,MT10T | kom. | 1 |  | 0
Paket diskov iz nerjavnega jekla (C2S-2 mm disk za rezanje, C5S-5 mm disk za rezanje, J2X-2 mm disk za ribanje, AS4X-4x4 mm strgalni disk, C10PS-10 mm ročka/rezalnik, MT10T-10x10 mm rezilo/mreža za kocke).
| Proizvjalec kot npr. | Electrolux
| Model | SCREQXX
| Dimenzije (mm) | 510x240x265
05-PRIPRAVA HLADNIH PLOŠČ
| 50 | ZAMRZOV.PULT 440 L,3 VRATA | kom. | 1 |  | 0
Zunanjost in notranjost iz nerjavnega jekla AISI 304. Debelina delovne površine 50 mm. Debelina izolacije 90 mm. Trojna vrata čez vso površino. Vgrajena hladilna enota. Prezračevalni način delovanja. Uparjalnik. Elektronski mikroprocesorski nadzor z zunanjim digitalnim prikazom temperature. Samodejno odtajanje. Delovna temperatura: -15/-22°C. Brez CFC in HCFC. Plin R290 v hladilnem sistemu. Plin v peni: Ciklopentan. Dobavljeno s plastificiranimi mrežami 3x1/1GN in 12 kompleti po 2 vodili iz nerjavnega jekla.Certifikat razreda D (v skladu z Uredbo EU 2015/1094).
| Proizvjalec kot npr. | Electrolux
| Model | EH3HBAAA
| Dimenzije (mm) | 1799x700x900
| Električna moč (kW) | 0.45
| 51 | DELOVNA MIZA, UMIVALNIK NA DES.STR.,PRIVIH, NAREJ.PO NAROČ. | kom. | 1 |  | 0
50 mm visoka delovna površina iz nerjavnega jekla 304 AISI, debeline 1 mm, s plastjo iz zvočno izoliranega materiala, z zasukanimi robovi in ojačanim vodotesnim spodnjim panelom. Vgrajen zaobljen privih, v = 100 mm. Noge, kvadratne oblike, 40x40 mm, na 1" podstavku nastavljivem po višini, iz nerjavnega jekla 304 AISI. Enojno stisnjeno, zvočno izolirano korito 400x400x200v mm s prelivno cevjo in odtokom.
| Proizvjalec kot npr. | Electrolux
| Model | TL1410DXPN/S
| Dimenzije (mm) | 1000x700x1000
| Odtok: | 1 1/2"
| 51.1 | ENOROČ. MEŠAL. BATERIJA+KRATKI IZLIV | kom. | 1 |  | 0
Eno-stopenjski gibljivi del mešalne baterije za montažo z 1 luknjo. Kromiran zaključek. Dolžina gibljivega dela 225 mm
| Proizvjalec kot npr. | Electrolux
| Model | SHTEBO2
| Dimenzije (mm) | 450x350x700
| Priklop vode: | 1/2" TV + HV
| 51.2 | SPODNJA POLICA 1400 MM | kom. | 1 |  | 0
| Proizvjalec kot npr. | Electrolux
| Model | RI1400N/S
| Dimenzije (mm) | 980x540x40
| 51.3 | ENOJNI PLASTIČNI SIFON ZA ODTOK, ZA UMIVALNIK | kom. | 1 |  | 0
| Proizvjalec kot npr. | Electrolux
| Model | PAC17
| Dimenzije (mm) | 190x190x90
| 52 | DELOVNA POVRŠINA OMARA 1000 MM | kom. | 1 |  | 0
50 mm visoka delovna površina iz nerjavnega jekla 304 AISI, debeline 1,5 mm, zvočno izolirana, robovi oblikovani tako, da z njih ne kaplja, varjeni koti. Notranji varjeni okvir iz nerjavnega jekla. Ojačani nosilci iz nerjavnega jekla 304 AISI s/s. Vmesna ojačana polica iz 304 AISI s/s, ki jo lahko namestite na tri različne višine. Osnovna polica iz 304 AISI s/s, debeline 1 mm, ojačana s podpornimi palicami 1,5 mm iz AISI 304 s/s. Dvojna zvočno izolirana drsna vrata iz 304 AISI s/s. Varjene konstrukcije za maksimalno trdnost. Štiri 2-palčne noge iz nerjavnega jekla AISI 304, v = 200 mm, nastavljive po višini (-50 + 20 mm).
| Proizvjalec kot npr. | Electrolux
| Model | TN1000EN
| Dimenzije (mm) | 1000x700x900
| 53 | HLADIL.PULT 440 L 3 VRATA | kom. | 1 |  | 0
Zunanjost in notranjost iz nerjavnega jekla AISI 304. Debelina delovne površine 50 mm. Debelina izolacije 90 mm. Trojna vrata čez vso površino. Vgrajena hladilna enota. Prezračevalni način delovanja. Uparjalnik. Elektronski mikroprocesorski nadzor z zunanjim digitalnim prikazom temperature. Samodejno odtajanje. Delovna temperatura: -2 + 10 °C. Brez CFC in HCFC. Plin R290 v hladilnem sistemu. Plin v peni: Ciklopentan. Dobavljenos plastificiranimi mrežami 1x1/1GN in 4 kompleti s po 2 vodili iz nerjavnega jekla. Certifikat razreda A (v skladu z Uredbo EU 2015/1094).
| Proizvjalec kot npr. | Electrolux
| Model | EH3HBAAA
| Dimenzije (mm) | 1799x700x900
| Električna moč (kW) | 0.25
| 54 | ZG. POLICA, NEOGREVANA,1800 MM | kom. | 1 |  | 0
Izdelana iz nerjavnega jekla AISI304;
| Proizvjalec kot npr. | Electrolux
| Model | ATG0180
| Dimenzije (mm) | 1800x300x380
| 55 | NAGNJENA SALAMOREZNICA 300 MM JERMEN | kom. | 1 |  | 0
Osnova in glavni sestavni deli izdelani iz glajenega aluminija za zagotavljanje trajnosti, visokih higienskih standardov in enostavnega čiščenja. Ostra rezila iz kaljenega jekla z zaščitnim obročem za zaščito. Enostavno odstranljiv kamen za brušenje rezila, zaščita za rezilo in deflektor. Pogonski motor rezila z ventilacijo. Pogonski s sistem z V-jermenom za tiho delovanje in ekonomično uporabo. Snemljiv sistem vozička z nosilnimi valji in samopodmazljivimi pušami. Zaklep mize zagotavlja, da mize ni mogoče odstraniti, razen če je v položaju "izklop". Gumb za nastavljanje debeline omogoča natančno rezanje. Zaščita pred vdorom vode IP42. Dobavljeno z orodjem za odstranjevanje rezila.
| Proizvjalec kot npr. | Electrolux
| Model | MSG30B
| Dimenzije (mm) | 620x510x450
| Električna moč (kW) | 0.185
| 56 | DEL.POVRŠ.PULT,SKOZI PULT+POLICA+DRSNA V.1200 | kom. | 1 |  | 0
V celoti izdelana iz nerjavnega jekla. Notranji varjeni okvir iz nerjavnega jekla. Edinstvena povezava panelov z notranjim okvirjem. Delovna površina, višine 50 mm, iz nerjavnega jekla 304 AISI, debeline 1 mm, s plastjo iz zvočno izoliranega materiala in zasukanimi robovi. Zvočno izolirana drsna vrata. Osnovni panel iz nerjavnega jekla 304 AISI in s srednjo, po višini nastavljivo, polico. Pritrjena na noge, nastavljive po višini.
| Proizvjalec kot npr. | Electrolux
| Model | MTND1200PN
| Dimenzije (mm) | 1200x700x900
06-PEKARSTVO
| 60 | ELEKTR.KOMBI PEČICA 10 GN 1/1 LW | kom. | 1 |  | 0
Kombi pečica z zaslonom na dotik, visoke ločljivosti in z možnostjo nastavitve različnih jezikov. - vgrajen generator pare z uravnavanjem vlažnosti s pomočjo senzorja Lambda - sistem OptiFlow za distribucijo zraka za doseganje maksimalne zmogljivosti s 7-imi stopnjami hitrosti ventilatorja - samodejni in vgrajen samočistilni sistem z odstranjevanjem vodnega kamna na generatorju pare. 5 samodejnih ciklov (nežni, srednji, močan, zelo močan, samo izpiranje) in okolju prijazne funkcije za varčevanje z energijo, vodo, detergentom in s sredstvom za izpiranje - cikli priprave hrane: samodejni (9 družin živil s 100+ različnimi prednastavljenimi možnostmi); programirani (največ 1000 receptov je mogoče shraniti in organizirati v 16 različnih kategorij); ročni (para, kombiniran in konvencijski cikel); posebni cikli (regeneracija, priprava hrane pri nizki temperaturi, vzhajanje testa EcoDelta, Sous-Vide, Static-Combi, pasterizacija testenin, dehidracija, nadzor varnosti živil in napredni nadzor varnosti živil) - posebne funkcije: priprava hrane s pomočjo funkcije MultiTimer, funkcija Plan-n-Save za zmanjševanje stroškov obratovanja, funkcija Make-it-Mine za prilagoditev vmesnika, prilagoditev domače strani, načrtovanje s pomočjo MyPlanner, povezava s hladilniki za hitro ohlajevanje, samodejni način varnostnega kopiranja v izogib izpadov - USB-vrata za prenos podatkov HACCP, programov in nastavitev. Možnost povezave - 6-točkovna vbodna sonda - dvojno zastekljena vrata z LED-lučkami - ogrodje iz nerjavnega jekla - dobavljeno z 1 nosilcem za posodo 1/1 GN, s 67 mm robom.
| Proizvjalec kot npr. | Electrolux
| Model | ECOE101T2A0
| Dimenzije (mm) | 867x850x1058
| Električna moč (kW) | 20.3
| Priklop vode: | 3/4"
| Odtok: | 1 1/4"
| 60.1 | NAPA Z VENT. ZA 6&10 GN1/1-LW | kom. | 1 |  | 0
Izdelana iz nerjavnega jekla 304 AISI. Opremljena z labirintnimi filtri iz nerjavnega jekla 304 AISI (nameščeni spredaj). Vgrajen ventilator, ki samodejno uravnava zmogljivost zraka glede na količino proizvedene pare. Primerna za montažo na LW KOMB. PEČICO, tipa 6&10x1/1GN.
| Proizvjalec kot npr. | Electrolux
| Model | HOST11
| Dimenzije (mm) | 875x1070x450
| Električna moč (kW) | 0.47
| 60.2 | ODPRT PODSTAVEK+NOSILEC ZA POS. 6&10X1/1GN LW | kom. | 1 |  | 0
Odprt podstavek za parno-konvekcijsko pečico tipa air-o-steam in air-o-convect 6 in 10 1/1GN. Sestavljen je iz cevnega okvirja iz nerjavnega jekla 50x50 mm in ravne police. Opremljen z vodili iz nerjavnega jekla za 1/1 GN. Stoječ na 4, po višini nastavljivih, nogah iz nerjavnega jekla, višine 150 mm. Obstaja možnost dobave okvirja z drugim nosilcem za posodo oz. komplet koles.
| Proizvjalec kot npr. | Electrolux
| Model | STBLW610
| Dimenzije (mm) | 705x865x763
| 60.4 | MEHČALEC VODE S SOLJO Z AVTOMATSKO REGENERACIJO SMOLE | kom. | 1 |  | 0
| Proizvjalec kot npr. | Electrolux
| Model | WASOAU
| Dimenzije (mm) | 250x480x540
| Električna moč (kW) | 0.04
| 60.5 | ZAPIRALO NA DVOJNI KLIK ZA VRATA PEČICE | kom. | 1 |  | 0
| Proizvjalec kot npr. | Electrolux
| Model | NSDOUBS
| Dimenzije (mm) | 15x52x15
| 60.6 | NERJAVNO JEKLO KOMPL. ZA ODTOK (G = 50 MM) PEČICE 6&10 GN 1/1-2/1 | kom. | 1 |  | 0
| Proizvjalec kot npr. | Electrolux
| Model | SSDR610
| Dimenzije (mm) | 320x1050x80
| 62 | DELOVNA MIZA S PRIVIHOM 1400 MM | kom. | 1 |  | 0
50 mm visoka delovna površina iz nerjavnega jekla 304 AISI, debeline 1,5 mm, robi oblikovani tako, da z njih ne kaplja, varjeni koti. Ojačane podporne palice iz nerjavnega jekla 304 AISI. Vgrajen privih v = 100 mm, polmera 10 mm. Okroglo oblikovane noge so iz 304 AISI, premera 50 mm. Noge so nastavljive po višini (+0-50 mm).
| Proizvjalec kot npr. | Electrolux
| Model | TG1410EN
| Dimenzije (mm) | 1400x700x900
| 62.1 | SPODNJA POLICA ZA ENOTE 1400 MM | kom. | 1 |  | 0
| Proizvjalec kot npr. | Electrolux
| Model | KRTN125NN
| Dimenzije (mm) | 30x125x160
| 62.2 | ENOJNI PREDAL GN 1/1 400 MM | kom. | 1 |  | 0
| Proizvjalec kot npr. | Electrolux
| Model | C400N
| Dimenzije (mm) | 400x600x100
| 62.3 | DODATNI PREDALI GN1/400 MM | kom. | 3 |  | 0
| Proizvjalec kot npr. | Electrolux
| Model | C400ADD
| Dimenzije (mm) | 250x250x100
| 63 | NAMIZNA NAPRAVA ZA SLADOL.,NAVPIČ.,5 L/H | kom. | 1 |  | 0
Izdelana iz nerjavnega jekla; - hlajenje z zrakom; - prozorni pokrov iz polikarbonata; - količina mešanice za sladoled maks. 1,3 l; - hermetično zatesnjen hladilni kompresor 0,25HP; - elektromehanski nadzor; - trajanje cikla: 20-25 min;
| Proizvjalec kot npr. | Telme
| Model | GEL5
| Dimenzije (mm) | 410x460x320
| Električna moč (kW) | 0.6
| 64 | APARAT "PACOJET 2" | kom. | 1 |  | 0
Izdelan iz nerjavnega jekla; - elektronski nadzor; - temperatura postopka: -18-22 °C; - 2000 vrt/min; - postopek Pacojet: da zdrobimo, sesekljamo, pretlačimo zelenjavo, meso, ribe, tudi zamrznjeno sadje (ni potreben čas za odmrzovanje); - 10 porcij/postopek; - opremljen z 1 posodo iz nerjavnega jekla;
| Proizvjalec kot npr. | Pacojet
| Model | PACOJET
| Dimenzije (mm) | 182x360x498
| Električna moč (kW) | 0.95
| 65 | HLADIL.PULT 440 L 3 VRATA PRIVIH | kom. | 1 |  | 0
Zunanjost in notranjost iz nerjavnega jekla AISI 304. Debelina delovne površine 50 mm, opremljena z vgrajenim privihom v = 100 mm. Debelina izolacije 90 mm. Trojna vrata čez vso površino. Vgrajena hladilna enota. Prezračevalni način delovanja. Uparjalnik. Elektronski mikroprocesorski nadzor z zunanjim digitalnim prikazom temperature. Samodejno odtajanje. Delovna temperatura: -2 + 10 °C. Brez CFC in HCFC. Plin R290 v hladilnem sistemu. Plin v peni: Ciklopentan. Dobavljeno s plastificiranimi mrežami 1x1/1GN in s 4 kompleti po 2 vodili iz nerjavnega jekla. Certifikat razreda A (v skladu z Uredbo EU 2015/1094).
| Proizvjalec kot npr. | Electrolux
| Model | EH3H3AAA
| Dimenzije (mm) | 1799x700x1000
| Električna moč (kW) | 0.25
| 66 | TRDNA STENSKA POLICA Z NOSILCI 1000 MM | kom. | 1 |  | 0
Izdelan iz nerjavnega jekla 304 AISI, debeline 1mm. Zasukani robovi. Vgrajen zaobljen privih, v = 30 mm. Stenski nosilci omogočajo namestitev police na različnih višinah.
| Proizvjalec kot npr. | Electrolux
| Model | WSS104N
| Dimenzije (mm) | 1000x400x30
| 68 | TEHTNICA 15KG/5G | kom. | 1 |  | 0
| Model | T2815MR
| Dimenzije (mm) | 230x190x100
| Električna moč (kW) | 0.1
| 69 | DELOVNA MIZA, KORITO NA LEVI STR.+PRIVIH 1400 MM | kom. | 1 |  | 0
50 mm visoka delovna površina iz nerjavnega jekla 304 AISI, debeline 1,5 mm, robi oblikovani tako, da z njih ne kaplja, varjeni koti. Ojačana podpora iz nerjavnega jekla 304 AISI. Vgrajen zadnji privih v = 100 mm, polmera 10 mm. Okroglo oblikovane noge so iz 304 AISI, premera 50 mm. Noge so nastavljive po višini (+0-50 mm). Enojno stisnjeno, zvočno izolirano korito 400x400x200v mm s prelivno cevjo in odtokom (1"1/2). Korito na levi strani.
| Proizvjalec kot npr. | Electrolux
| Model | TL1410SXEN
| Dimenzije (mm) | 1400x700x900
| Odtok: | 1 1/2"
| 69.1 | ENOROČ. MEŠAL. BATERIJA+KRATKI IZLIV | kom. | 1 |  | 0
Eno-stopenjski gibljivi del mešalne baterije za montažo z 1 luknjo. Kromiran zaključek. Dolžina gibljivega dela 225 mm
| Proizvjalec kot npr. | Electrolux
| Model | SHTEBO2
| Dimenzije (mm) | 450x350x700
| Priklop vode: | 1/2" TV + HV
| 69.2 | SPODNJA POLICA ZA ENOTE 1400 MM | kom. | 1 |  | 0
| Proizvjalec kot npr. | Electrolux
| Model | KRTN125NN
| Dimenzije (mm) | 30x125x160
| 69.3 | ENOJNI PLASTIČNI SIFON ZA ODTOK, ZA UMIVALNIK | kom. | 1 |  | 0
| Proizvjalec kot npr. | Electrolux
| Model | PAC17
| Dimenzije (mm) | 190x190x90
| 70 | DELOVNA MIZA+KOLESA 1400 MM,V 900 GRANIT.POVRŠ. | kom. | 2 |  | 0
16 mm debel spodnji del je narejen iz zvočno izoliranega, vodotesnega in ognjevarnega materiala. Okroglo oblikovane noge so iz 304 AISI, premera 50 mm. Nameščene na kolesih.
| Proizvjalec kot npr. | Electrolux
| Model | TG1400ENR/S
| Dimenzije (mm) | 1400x700x900
| 70.1 | 3-STRANSKA PODPORA ZA MIZE 1400 MM | kom. | 2 |  | 0
| Proizvjalec kot npr. | Electrolux
| Model | TI1400NN
| Dimenzije (mm) | 1280x540x40
| 71 | PLANETARNI MEŠALEC-EL.+PRIKLJ.ZA NASTAV. 10 L 1 F | kom. | 1 |  | 0
Primeren za gnetenje, mešanje in stepanje. Ohišje iz aluminija in kovinski podstavek za popolno stabilnost. 10-litrska posoda 18/10 iz nerjavnega jekla (AISI 304). Zmogljiv asinhronski motor z elektronskim spreminjanjem hitrosti od 20 do 220 vrt/min (planetarno gibanje). Odstranljiv in razstavljiv varnostni zaslon - izdelan iz kopoliestra, brez bisfenola A (BPA) - aktivira dviganje in spuščanje posode. Naprava za prepoznavanje posode omogoča, da se mešalnec vklopi le, ko sta posoda in varnostni zaslon nameščena pravilno in drug ob drugem. Priloženi so 3 pripomočki, iz nerjavnega jekla, pralni v pomivalnem stroju: spirala, lopatka in metlica. Opremljena s pestom dodatne opreme tipa K (dodatna oprema ni vključena).
| Proizvjalec kot npr. | Electrolux
| Model | XBE10BA
| Dimenzije (mm) | 454x606x700
08-PRANJE ČRNE POSODE
| 80 | UMIVALNIK 2 KORITI + ODCEJALNIK NA DES.STR. 2100 MM | kom. | 1 |  | 0
50 mm visoka delovna površina iz nerjavnega jekla 304 AISI, debeline 1,2 mm, zvočno izolirana, s prelivnim robom in varjenimi koti. Vgrajen zaobljen privih, v = 100 mm, s polmerom 10 mm. Zaščita iz 304 AISI s/s z vseh štirih strani. Okroglo oblikovane noge so iz nerjavnega jekla 304 AISI, premera 50 mm. Noge so nastavljive po višini (+0-50 mm). Enojno stisnjeni, zvočno izolirani koriti 600x500x300v mm s prelivno cevjo in odtokom (2"). Odcejalnik na desni strani, nagnjen proti koritu.
| Proizvjalec kot npr. | Electrolux
| Model | LG2126DXEN
| Dimenzije (mm) | 2100x700x900
| Odtok: | 2"
| 80.1 | ENOROČ. MEŠAL. BATERIJA+IZLIV | kom. | 1 |  | 0
| Proizvjalec kot npr. | Electrolux
| Model | SHTEBO3M
| Dimenzije (mm) | 800x465x1400
| Priklop vode: | 1/2" TV + HV
| 80.2 | SPODNJA POLICA ZA KORITO 2100 MM | kom. | 1 |  | 0
| Proizvjalec kot npr. | Electrolux
| Model | RL2100N
| Dimenzije (mm) | 2095x540x40
| 80.3 | PREKOTOČNI ČEP S FILTROM (V= 295 MM) | kom. | 2 |  | 0
| Proizvjalec kot npr. | Electrolux
| Model | PAC23
| Dimenzije (mm) | 300x300x40
| 80.4 | DVOJNI PLASTIČ. SIFON ZA ODTOK, ZA UMIVALNIK | kom. | 1 |  | 0
| Proizvjalec kot npr. | Electrolux
| Model | PAC06
| Dimenzije (mm) | 190x380x90
| 81 | S/S REGAL S 4 TRDIMI POLICAMI 1570 MM | kom. | 2 |  | 0
Narejen iz nerjavnega jekla. Obe srednji polici sta nastavljivi po višini. Nosilnost na polico: povprečno 150 kg/m2, enakomerno porazdeljeno.
| Proizvjalec kot npr. | Electrolux
| Model | NSC1570
| Dimenzije (mm) | 1600x550x1990
| 82 | POMIV.STROJ ZA ČRNO POS. 65K/H,ODTOČ.ČRP,TLAČ.I BOJLER | kom. | 1 |  | 0
Večnamenski stroj za pranje posode/pripomočkov. Sprednji del, stranski paneli, rezervoar za pranje, filter za rezervoar ter pralne in izpiralne roke iz nerjavnega jekla 304 AISI. 42-litrski rezervoar za pranje, z zaobljenimi koti. Dvojno izolirane stene in uravnotežena vrata z dvojnim zapiranjem. Odprtina vrat 450 mm. 3 cikli pranja. Cikel samočiščenja. Digitalna uporabniška plošča. Vgrajen tlačni bojler s funkcijo samodejnega praznjenja bojlerja. Bojler z 304-varjenjem za zaščito pred korozijo. Odtočna črpalka. Sistem za samodiagnoziranje napak. Dozator za sredstvo za izpiranje. Prednastavljen za zunanji dozator detergenta, HACCP in napravo za nadzor energije. Zmogljivost/uro: 1170 krožnikov/65 košar 500x530 mm. Priloženo: 1 košara za krožnike, 1 žična košara za krožnike za pico, pladnje in majhne pripomočke ter 2 posodi za pribor.
| Proizvjalec kot npr. | Electrolux
| Model | WTU40PDP
| Dimenzije (mm) | 642x723x1477
| Električna moč (kW) | 12.1
| Priklop vode: | G 3/4"
| Odtok: | 40 mm
| 82.1 | MEHČALEC VODE S SOLJO ZA VROČO VODO | kom. | 1 |  | 0
| Proizvjalec kot npr. | Electrolux
| Model | R12HW
| Dimenzije (mm) | 270x440x620
| Električna moč (kW) | 0.04
| 83 | VOZIČEK ZA POSODO 17 GN 1/1 | kom. | 3 |  | 0
Izdelan iz nerjavnega jekla 304 AISI. Okvir iz kvadratnih cevi 25x25 mm, v celoti varjen. Na vodila, v obliki črke C, z zasukom na vsakem koncu, se lahko namestijo rešetke GN 1/1, 1/2 in 1/3. 4 vrtljiva kolesa, dve kolesi z zavoro, s premerom 125 mm, opremljena s plastičnimi odbijači.
| Proizvjalec kot npr. | Electrolux
| Model | MDNT171GN
| Dimenzije (mm) | 452x617x1590
| 86 | DELOVNA MIZA S PRIVIHOM 1000 MM | kom. | 1 |  | 0
50 mm visoka delovna površina iz nerjavnega jekla 304 AISI, debeline 1,5 mm, robi oblikovani tako, da z njih ne kaplja, varjeni koti. Ojačane podporne palice iz nerjavnega jekla 304 AISI. Vgrajen privih v = 100 mm, polmera 10 mm. Okroglo oblikovane noge so iz 304 AISI, premera 50 mm. Noge so nastavljive po višini (+0-50 mm).
| Proizvjalec kot npr. | Electrolux
| Model | TG1010EN
| Dimenzije (mm) | 1000x700x900
| 86.1 | 3-STRANSKA PODPORA ZA MIZE 1000 MM | kom. | 1 |  | 0
| Proizvjalec kot npr. | Electrolux
| Model | TI1000NN
| Dimenzije (mm) | 880x540x40
| 87 | 304 S/S STENSKA NAPA+FILTRI 1200X1400 MM | kom. | 1 |  | 0
Izdelana iz nerjavnega jekla 304 AISI. Opremljena z labirintnimi filtri in s pregradnimi paneli iz nerjavnega jekla 304 AISI ter z zbiralnikom maščobe.
| Proizvjalec kot npr. | Electrolux
| Model | BP1412DT
| Dimenzije (mm) | 1200x1400x500
| 88 | STENSKI UMIVALNIK | kom. | 1 |  | 0
Izdelan iz nerjavnega jekla 304 AISI. Vgrajen zaobljen privih. Vklop s pomočjo pritiska s kolenom na sprednjem panelu. Korito mm 340x365x155v z mešalno baterijo in odtokom.
| Proizvjalec kot npr. | Electrolux
| Model | NHWSW40
| Dimenzije (mm) | 400x400x332
| Priklop vode: | 1/2" TV + HV
| Odtok: | 1 1/2"
| 89 | OPREMA ZA ČIŠČENJE,STENSKA,S PIŠTOLO | kom. | 2 |  | 0
Okvir, pokrov in nosilec cevi, izdelani iz belega PVC-ja, debeline 5 mm, odporen proti udarcem in enostaven za čiščenje; -2 nosilca posode iz nerjavnega jekla; -sesalni sistem VENTURI za uporabo 2 različnih izdelkov za čiščenje, 2 nepovratna ventila in ročni
| Proizvjalec kot npr. | Ecolab
| Model | MIKROSPR02
| Dimenzije (mm) | 270x70x380
| Priklop vode: | 1/2" TV + HV
09-PRANJE posode
| 90 | SORTIRNA MIZA D>L 1700 MM X 800 MM | kom. | 1 |  | 0
Izdelana iz nerjavnega jekla 304 AISI. 4 kvadratne noge 40x40 mm, ki se lahko nastavijo po višini. Spodnje ogrodje na treh straneh. 1-nivojska zgornja polica za košare. 1 odprtina za biološke odpadke z gumijasto zaščito. Pritrditev na zgornje površine ali na tekoči trak na levi strani. Smer košare: od desne proti levi.
| Proizvjalec kot npr. | Electrolux
| Model | BHST1708R/S
| Dimenzije (mm) | 1700x800x1551
| 90.1 | STRGALO | kom. | 1 |  | 0
| Proizvjalec kot npr. | Electrolux
| Model | BHSP
| Dimenzije (mm) | 155x87x0
| 90.2 | S/S 50-LITRSKI PRENOSNI KOŠ S POKROVOM | kom. | 2 |  | 0
Izdelan iz nerjavnega jekla 304 AISI. Opremljen z dvema ročajema.
| Proizvjalec kot npr. | Electrolux
| Model | NCVR50
| Dimenzije (mm) | 380x427x605
| 91 | UMIVAL.ZA PREDPRANJE+KORITO D>L 1000-DVIŽNI | kom. | 1 |  | 0
Izdelana iz nerjavnega jekla 304 AISI z zaščitno ploščo. Velikost korita mm 500x400x300v s prelivno cevjo, odtokom in plastičnim sifonom. Smer košare: od desne proti levi.
| Proizvjalec kot npr. | Electrolux
| Model | BHHPIB10R
| Dimenzije (mm) | 1050x765x600
| Odtok: | 2"
| 91.1 | ENOTA ZA PREDPRANJE-RAZPRŠILNIK,ENOJNA ODPRTINA | kom. | 1 |  | 0
| Proizvjalec kot npr. | Electrolux
| Model | DWAC04
| Dimenzije (mm) | 300x200x1150
| Priklop vode: | 1/2" TV + HV
| 92 | DVIŽNI,SAMOD,IZO,ESD,0-VOD.KAMEN,FILTER,80K/H | kom. | 1 |  | 0
Enota, izdelana iz nerjavnega jekla, s samodejno dvojno izolirano napo, zunanjimi, sprednjim in stranskimi paneli, rezervoarjem za pranje, filtrom za vodo ter pralnimi in izpiralnimi rokami. Enota z vgrajeno napravo za varčevanje z energijo (ESD). ESD omogoča delovanje enote s hladno vodo (10 °C in 30 °C). Na cikel se za končno izpiranje uporabi 2 litra čiste vode s temperaturo 84 °C. Temperaturo izpiranja in tlak zagotavljata že vgrajen in iz nerjavnega jekla AISI 304 narejen atmosferski kotel in vgrajena črpalka za kvalitetnejše izpiranje. Učinkovitost pranja zagotavljajo močna 0,8 kW črpalka za pranje ter zgornje in spodnje vrtljive pralne roke iz nerjavnega jekla. Naprava ZERO LIME samodejno odstrani vodni kamen iz celotnih hidravličnih sklopov in komore za pranje. Enota je opremljena z led-lučko "WASH SAFE CONTROL". Zelena lučka ponazarja, da so bili vsi oprani predmeti tudi ustezno izprani. Sistem filtriranja CLEAR BLUE odstrani večino umazanije iz vode za pranje. Enota vključuje tudi odtočno črpalko, črpalko za rezervoar za doziranje sredstva za izpiranje ter gibljive priključne cevi. Možna tudi montaža v kotu. Dobavljena na nogah, nastavljivih po višini.
| Proizvjalec kot npr. | Electrolux
| Model | EHT8TIELG
| Dimenzije (mm) | 667x755x2273
| Električna moč (kW) | 12.9
| Priklop vode: | G 3/4"
| Odtok: | 40 mm
| 92.1 | MEHČALEC VODE S SOLJO Z AVTOMATSKO REGENERACIJO SMOLE | kom. | 1 |  | 0
| Proizvjalec kot npr. | Electrolux
| Model | ADAU
| Dimenzije (mm) | 245x480x560
| Električna moč (kW) | 0.06
| 93 | PMS, VHODNA IN IZHODNA MIZA 1200 MM-DVIŽNI TIP | kom. | 1 |  | 0
Za dvižne pomivalne stroje. Narejena iz nerjavnega jekla 304 AISI. 2 pravokotne nogice 40x40 mm, nastavljive po višini. Smer košare: od desne proti levi in od leve proti desni.
| Proizvjalec kot npr. | Electrolux
| Model | BHHLU12
| Dimenzije (mm) | 1200x600x910
| 93.1 | SP.POLICA ZA MIZO, ZA PRANJE POSODE 1200 MM | kom. | 1 |  | 0
Narejeno iz nerjavnega jekla 304 AISI.
| Proizvjalec kot npr. | Electrolux
| Model | BHHUS12
| Dimenzije (mm) | 1075x510x95
| 94 | S/S REGAL S 4 TRDIMI POLICAMI 1170 MM | kom. | 1 |  | 0
Narejen iz nerjavnega jekla. Obe srednji polici sta nastavljivi po višini. Nosilnost na polico: povprečno 150 kg/m2, enkomerno porazdeljeno.
| Proizvjalec kot npr. | Electrolux
| Model | NSC1170
| Dimenzije (mm) | 1200x550x1990
10-SKLADIŠČE
| 100 | 1-VRATNI ZAMRZOVALNIK 670 L -22-15 °C, DIGIT | kom. | 1 |  | 0
Enovratni hladilnik v celoti izdelan iz nerjavnega jekla 304 AISI, s spodnjim panelom iz antikorozivnega materiala. Velik zunanji LCD-zaslon na dotik za: prikaz temperature v komori, izbiro med 2 prednastavljenima in 2 nastavljivima kategorijama za vrsto hrane za nastavitev ustrezne temperature glede na vrsto shranjene hrane; zgodovina HACCP za kritično visoko temperaturo, opomin za servis in popolno diagnostiko; opcija Frost Watch Control 4 za odmrzovanje samo kadar je to potrebno s samodejnim izhlapevanjem vode, ki nastane pri odmrzovanju; prikaz in diagnostika okvare vbodne sonde. Optiflow: povratni pretok nazaj na prednjo stran in odstranljivi zračniki zagotavljajo enakomerno porazdelitev temperature in hitro hlajenje v vseh pogojih. Opremljen s 90 mm debelo izolacijsko peno iz ciklopentana. Reverzibilna vrata s ključavnico in mikrostikalom za vrata, ki se uporablja za izklop ventilatorja, kadar so vrata odprta. Skrit uparjalnik, ki zagotavlja večjo zmogljivost shranjevanja in manj težav s korozijo. Vgrajena hladilna enota in notranja LED-lučka. Za temperaturo okolice do 43 °C. Brez CFC in HCFC. Plin R290 gas v hladilnem sistemu. Dobavljen s 4 rešetkami iz nerjavnega jekla A304 za 2/1GN in 4 kompleti vodil za rešetke iz nerjavnega jekla. Certifikat razreda C (v skladu z Uredbo EU 2015/1094). Opremljen z USB-izhodom, ki omogoča prenos zgodovine izmerjene temperature in dodatni izhod za povezavo z oddaljenim računalnikom oz. vgrajenim HACCP-sistemom.
| Proizvjalec kot npr. | Electrolux
| Model | ESP71FFCA
| Dimenzije (mm) | 740x885x2080
| Električna moč (kW) | 0.435
| 101 | 1V HLAD.KOM. 670 L R290 -2 °C DIG. A304 RAZRED A | kom. | 1 |  | 0
Enovratni hladilnik v celoti izdelan iz nerjavnega jekla 304 AISI, s spodnjim panelom iz antikorozivnega materiala. Velik zunanji LCD-zaslon na dotik za: prikaz temperature v komori, izbiro med 5 prednastavljenimi kategorijami in 2 nastavljivima kategorijama za vrsto shranjene hrane v hladilniku, in sicer za nastavitev ustrezne temperature glede na vrsto hrane; zgodovina HACCP za kritično visoko temperaturo, opomin za servis in popolno diagnostiko; opcija Frost Watch Control 4 za odmrzovanje samo kadar je to potrebno s samodejnim izhlapevanjem vode, ki nastane pri odmrzovanju; prikaz in diagnostika okvare vbodne sonde. Optiflow: povratni pretok nazaj na prednjo stran in odstranljivi zračniki zagotavljajo enakomerno porazdelitev temperature in hitro hlajenje v vseh pogojih. Opremljen z 90 mm debelo izolacijsko peno iz ciklopentana. Reverzibilna vrata s ključavnico in mikrostikalom za vrata, ki se uporablja za izklop ventilatorja, kadar so vrata odprta. Skrit uparjalnik, ki zagotavlja večjo zmogljivost shranjevanja in manj težav s korozijo. Vgrajena hladilna enota in notranja LED-lučka. Za temperaturo okolice do 43 °C. Brez CFC in HCFC. Plin R290 v hladilnem sistemu. Dobavljeno s plastificiranimi mrežami 4x2/1GN in 4 kompleti po 2 vodili iz nerjavnega jekla. Certifikat razreda A (v skladu z Uredbo EU 2015/1094). Opremljen z izhodom RS485, ki omogoča povezavo z oddaljenim računalnikom in vgrajenimi sistemi HACCP.
| Proizvjalec kot npr. | Electrolux
| Model | ESP71FRCA
| Dimenzije (mm) | 740x885x2080
| Električna moč (kW) | 0.245
| 102 | 2X˝-VRATNI HLADILNIK 670 L -2/+10 °C,DIGIT (R290) | kom. | 1 |  | 0
Hladilnik z dvojnimi polovičnimi vrati v celoti izdelan iz nerjavnega jekla 304 AISI, s spodnjim panelom iz antikorozijskega materiala. Velik digitalni zaslon z gumbom za izbiro vlažnosti (3 prednastavljene stopnje), s prikazom temperature v komori in nastavitev, z ročnim aktiviranjem cikla odmrzovanja in cikla za turbo odmrzovanje (za hitro ohlajanje toplih živil). Skladen nadzor HACCP z vidnimi alarmi in zgodovino. Funkcija Frost Watch Control za odmrzovanje samo kadar je to potrebno s samodejnim izhlapevanjem vode, ki nastane pri odmrzovanju. Tri sonde za stalno spremljanje delovnih pogojev naprave. Optiflow: povratni pretok nazaj na sprednjo stran in snemljivi zračniki zagotavljajo enakomerno porazdelitev temperature in hitro hlajenje v vseh pogojih. Opremljen s 75 mm debelo izolacijsko peno iz ciklopentana. Reverzibilna vrata s ključavnico in mikrostikalom za vrata za izklop ventilatorja, ko so vrata odprta. Skrit uparjalnik, ki zagotavlja večjo zmogljivost shranjevanja in manj težav s korozijo. Vgrajena hladilna enota; prezračevanje; notranja LED-lučka. Za temperaturo okolice do 43 °C. Brez CFC in HCFC. Plin R290 v hladilnem sistemu. Dobavljeno s plastificiranimi mrežami 4x2/1GN in 4 kompleti po 2 vodili iz nerjavnega jekla. Možnost povezave z vhodom RS485, ki omogoča povezavo z oddaljenim računalnikom oz. vgrajenim HACCP-sistemom.
| Proizvjalec kot npr. | Electrolux
| Model | ESP72HRC
| Dimenzije (mm) | 710x835x2050
| Električna moč (kW) | 0.215
| 103 | OMARA ZA SHRAMBO+POLICE+DRSNA V.2000 MM | kom. | 1 |  | 0
V celoti izdelana iz nerjavnega jekla. Notranji varjeni okvir iz nerjavnega jekla. Edinstvena povezava panelov z notranjim okvirjem. Po višini nastavljive sredinske police, nosilci in notranja vrata iz nerjavnega jekla. Zvočno izolirana drsna vrata. Pritrjena na noge, nastavljive po višini.
| Proizvjalec kot npr. | Electrolux
| Model | MAS2000SPN
| Dimenzije (mm) | 2000x700x2000
| 104 | NAPRAVA ZA UNIČEVANJE INSEKTA 430 M2 | kom. | 1 |  | 0
Žarnica: 2x20W Življenjska doba žarnice: 3000 h Samočistilna rešetka za praznjenje 5000V/galvanizirana Material: ognjevarni in UV-A nazivni PC-ABS/galvanizirani kovinski deli
| Proizvjalec kot npr. | Electrolux
| Model | 307A
| Dimenzije (mm) | 685x200x380
| Električna moč (kW) | 0.07
|  | RESTAVRACIJSKA KUHINJA 1 SKUPAJ: |  |  |  | 0
| III. | UČNA KUHIJNA 1 in 2
100-KUHINJA ZA USPOSABLJANJE
| 1 | ELEKTR.KOMBI PEČICA 6 GN 1/1 LW | kom. | 2 |  | 0
Kombi pečica z zaslonom na dotik, visoke ločljivosti in z možnostjo nastavitve različnih jezikov. - vgrajen generator pare z uravnavanjem vlažnosti s pomočjo senzorja Lambda - sistem OptiFlow za distribucijo zraka za doseganje maksimalne zmogljivosti s 7-imi stopnjami hitrosti ventilatorja - samodejni in vgrajen samočistilni sistem z odstranjevanjem vodnega kamna na generatorju pare. 5 samodejnih ciklov (nežni, srednji, močan, zelo močan, samo izpiranje) in okolju prijazne funkcije za varčevanje z energijo, vodo, detergentom in s sredstvom za izpiranje - cikli priprave hrane: samodejni (9 družin živil s 100+ različnimi prednastavljenimi možnostmi); programirani (največ 1000 receptov je mogoče shraniti in organizirati v 16 različnih kategorij); ročni (para, kombiniran in konvencijski cikel); posebni cikli (regeneracija, priprava hrane pri nizki temperaturi, vzhajanje testa EcoDelta, Sous-Vide, Static-Combi, pasterizacija testenin, dehidracija, nadzor varnosti živil in napredni nadzor varnosti živil) - posebne funkcije: priprava hrane s pomočjo funkcije MultiTimer, funkcija Plan-n-Save za zmanjševanje stroškov obratovanja, funkcija Make-it-Mine za prilagoditev vmesnika, prilagoditev domače strani, načrtovanje s pomočjo MyPlanner, povezava s hladilniki za hitro ohlajevanje, samodejni način varnostnega kopiranja v izogib izpadov - USB-vrata za prenos podatkov HACCP, programov in nastavitev. Možnost povezave - 6-točkovna vbodna sonda - dvojno zastekljena vrata z LED-lučkami - ogrodje iz nerjavnega jekla - dobavljeno z 1 nosilcem za posodo 1/1 GN, s 67 mm robom.
| Proizvjalec kot npr. | Electrolux
| Model | ECOE61T2A0
| Dimenzije (mm) | 867x775x808
| Električna moč (kW) | 11.9
| Priklop vode: | 3/4"
| Odtok: | 1 1/4"
| 1.1 | NAPA Z VENT. ZA 6&10 GN1/1-LW | kom. | 2 |  | 0
Izdelana iz nerjavnega jekla 304 AISI. Opremljena z labirintnimi filtri iz nerjavnega jekla 304 AISI (nameščeni spredaj). Vgrajen ventilator, ki samodejno uravnava zmogljivost zraka glede na količino proizvedene pare. Primerna za montažo na LW KOMB. PEČICO, tipa 6&10x1/1GN.
| Proizvjalec kot npr. | Electrolux
| Model | HOST11
| Dimenzije (mm) | 875x1070x450
| Električna moč (kW) | 0.47
| 1.5 | ZAPIRALO NA DVOJNI KLIK ZA VRATA PEČICE | kom. | 2 |  | 0
| Proizvjalec kot npr. | Electrolux
| Model | NSDOUBS
| Dimenzije (mm) | 15x52x15
| 1.2 | MEHČALEC VODE S SOLJO Z AVTOMATSKO REGENERACIJO SMOLE | kom. | 2 |  | 0
| Proizvjalec kot npr. | Electrolux
| Model | WASOAU
| Dimenzije (mm) | 250x480x540
| Električna moč (kW) | 0.04
| 1.3 | NERJAVNO JEKLO KOMPL. ZA ODTOK (G = 50 MM) PEČICE 6&10 GN 1/1-2/1 | kom. | 2 |  | 0
| Proizvjalec kot npr. | Electrolux
| Model | SSDR610
| Dimenzije (mm) | 320x1050x80
| 1.4 | KOMPL. ZA ZUN.PRIKLOP ZA DETER. IN SRED. ZA IZPIR. | kom. | 2 |  | 0
| Proizvjalec kot npr. | Electrolux
| Model | EXCOKDERI
| Dimenzije (mm) | 224x257x99
| 2 | ELEKTR.KOMBI PEČICA 10 GN 1/1 LW | kom. | 2 |  | 0
Kombi pečica z zaslonom na dotik, visoke ločljivosti in z možnostjo nastavitve različnih jezikov. - vgrajen generator pare z uravnavanjem vlažnosti s pomočjo senzorja Lambda - sistem OptiFlow za distribucijo zraka za doseganje maksimalne zmogljivosti s 7-imi stopnjami hitrosti ventilatorja - samodejni in vgrajen samočistilni sistem z odstranjevanjem vodnega kamna na generatorju pare. 5 samodejnih ciklov (nežni, srednji, močan, zelo močan, samo izpiranje) in okolju prijazne funkcije za varčevanje z energijo, vodo, detergentom in s sredstvom za izpiranje - cikli priprave hrane: samodejni (9 družin živil s 100+ različnimi prednastavljenimi možnostmi); programirani (največ 1000 receptov je mogoče shraniti in organizirati v 16 različnih kategorij); ročni (para, kombiniran in konvencijski cikel); posebni cikli (regeneracija, priprava hrane pri nizki temperaturi, vzhajanje testa EcoDelta, Sous-Vide, Static-Combi, pasterizacija testenin, dehidracija, nadzor varnosti živil in napredni nadzor varnosti živil) - posebne funkcije: priprava hrane s pomočjo funkcije MultiTimer, funkcija Plan-n-Save za zmanjševanje stroškov obratovanja, funkcija Make-it-Mine za prilagoditev vmesnika, prilagoditev domače strani, načrtovanje s pomočjo MyPlanner, povezava s hladilniki za hitro ohlajevanje, samodejni način varnostnega kopiranja v izogib izpadov - USB-vrata za prenos podatkov HACCP, programov in nastavitev. Možnost povezave - 6-točkovna vbodna sonda - dvojno zastekljena vrata z LED-lučkami - ogrodje iz nerjavnega jekla - dobavljeno z 1 nosilcem za posodo 1/1 GN, s 67 mm robom.
| Proizvjalec kot npr. | Electrolux
| Model | ECOE101T2A0
| Dimenzije (mm) | 867x850x1058
| Električna moč (kW) | 20.3
| Priklop vode: | 3/4"
| Odtok: | 1 1/4"
| 2.1 | NAPA Z VENT. ZA 6&10 GN1/1-LW | kom. | 2 |  | 0
Izdelana iz nerjavnega jekla 304 AISI. Opremljena z labirintnimi filtri iz nerjavnega jekla 304 AISI (nameščeni spredaj). Vgrajen ventilator, ki samodejno uravnava zmogljivost zraka glede na količino proizvedene pare. Primerna za montažo na LW KOMB. PEČICO, tipa 6&10x1/1GN.
| Proizvjalec kot npr. | Electrolux
| Model | HOST11
| Dimenzije (mm) | 875x1070x450
| Električna moč (kW) | 0.47
| 2.2 | STAINLESS STEEL KOMPL. ZA ODTOK (G = 50 MM) PEČICE 6&10 GN 1/1-2/1 | kom. | 2 |  | 0
| Proizvjalec kot npr. | Electrolux
| Model | SSDR610
| Dimenzije (mm) | 320x1050x80
| 2.3 | KOMPL. ZA ZUN.PRIKLOP ZA DETER. IN SRED. ZA IZPIR. | kom. | 2 |  | 0
| Proizvjalec kot npr. | Electrolux
| Model | EXCOKDERI
| Dimenzije (mm) | 224x257x99
| 2.4 | ZAPIRALO NA DVOJNI KLIK ZA VRATA PEČICE | kom. | 2 |  | 0
| Proizvjalec kot npr. | Electrolux
| Model | NSDOUBS
| Dimenzije (mm) | 15x52x15
| 2.6 | ODPRT PODSTAVEK+NOSILEC ZA POS. 6&10X1/1GN LW | kom. | 2 |  | 0
Odprt podstavek za parno-konvekcijsko pečico tipa air-o-steam in air-o-convect 6 in 10 1/1GN. Sestavljen je iz cevnega okvirja iz nerjavnega jekla 50x50 mm in ravne police. Opremljen z vodili iz nerjavnega jekla za 1/1 GN. Stoječ na 4, po višini nastavljivih, nogah iz nerjavnega jekla, višine 150 mm. Obstaja možnost dobave okvirja z drugim nosilcem za posodo oz. komplet koles.
| Proizvjalec kot npr. | Electrolux
| Model | STBLW610
| Dimenzije (mm) | 705x865x763
| 3 | HITRI OHLAJ./ZAMRZOV. 30/30 KG 6GN1/1 LW STOLP-SISTEM | kom. | 2 |  | 0
Hitri ohlajevalec/zamrzovalnik z zaslonom na dotik, visoke ločljivosti in z možnostjo nastavitve različnih jezikov Za posode oz. pladnje 6 GN1/1 oz. 600x400 mm. Do 9 posod za sladoled 5 kg (mm 165x360x125v). Zmogljivost: hlajenje 30 kg; zamrzovanje 30 kg Sistem OptiFlow za distribucijo zraka za doseganje maksimalne zmogljivosti s 7-imi stopnjami hitrosti ventilatorja Funkcije ohlajanja/zamrzovanja: samodejna (10 družin živil z 100+ različnimi prednastavljenimi možnostmi); programirani (največ 1000 programov je mogoče shraniti in organizirati v 16 različnih kategorij); ročni (nežno hlajenje, močno hlajenje, zamrzovanje, ohranjanje temperature, turbo ohlajanje in nežno vroči cikli); posebni cikli (Cruise chilling, vzhajanje testa, počasno vzhajanje testa, hitro odmrzovanje, Sushi&Sashimi, hlajenje SousVide, sladoled, jogurt in čokolada) Posebne funkcije: hlajenje/zamrzovanje s pomočjo funkcije MultiTimer, funkcija MakeitMine za prilagoditev vmesnika, prilagoditev za domače strani, načrtovanje s pomočjo funkcije MyPlanner, povezava s elektr. kombi pečicami Ocena preostalega časa za cikle, pri katerih se uporablja vbodna sonda, na podlagi tehnik umetne inteligence (ARTE 2.0) Samodejno ter ročno odmrzovanje in sušenje USB-vrata za prenos podatkov HACCP, programov in nastavitev. Možnost povezave 3-točkovna vbodna sonda Ogrodje iz nerjavnega jekla Zaobljeni notranji koti Vgrajena hladilna enota Hladilni plin R452a Delovanje zagotovljeno pri temperaturi okolice do +43°C (klimatski razred 5) Možnost konfiguracije STOLP-sistema
| Proizvjalec kot npr. | Electrolux
| Model | EBFA61WE
| Dimenzije (mm) | 897x937x1020
| Električna moč (kW) | 2.7
| Odtok: | 40 mm
| 5 | SVETILKA ZA OGREVANJE HRANE | kom. | 4 |  | 0
| Proizvjalec kot npr. | Electrolux
| Model | B0032
| Dimenzije (mm) | 200x200x750
| Električna moč (kW) | 0.25
| 6 | HLAD.PULT 290 L 2 VRATA BREZ DEL.POVRŠ. | kom. | 2 |  | 0
Zunanjost in notranjost iz nerjavnega jekla AISI 304.Debelina izolacije 90 mm. Dvojna vrata čez vso površino. Vgrajena hladilna enota. Prezračevalni način delovanja. Uparjalnik. Elektronski mikroprocesorski nadzor z zunanjim digitalnim prikazom temperature. Samodejno odtajanje. Delovna temperatura: -2 + 10 °C. Brez CFC in HCFC. Plin R290 v hladilnem sistemu. Plin v peni: Ciklopentan. Certifikat razreda A (v skladu z Uredbo EU 2015/1094).
| Proizvjalec kot npr. | Electrolux
| Model | EH2H7AA
| Dimenzije (mm) | 1341x700x850
| Električna moč (kW) | 0.25
| 7 | DELOVNA POVRŠINA S PRIVIHOM 4000 MM | kom. | 2 |  | 0
40 mm visoka delovna površina iz nerjavnega jekla 304 AISI s spodnjim 18 mm panelom iz zvočno izoliranega materiala. Sprednja in zadnja ojačitev v obliki črke C. Posebno oblikovan sprednji profil, brez burrs, za preprečevanje iztekanja vode. V celoti varjeni in s pomočjo poliranja oblikovani robovi. 100 mm privih z zgornjim kotom 45° in v celoti varjenimi stranskimi deli. Delovne površine se lahko montirajo na nosilce, noge ali podstavke z namenom doseganja višine 900 mm.
| Proizvjalec kot npr. | Electrolux
| Model | TPLA40A
| Dimenzije (mm) | 4000x700x140
| 7.1 | VGRADNI UMIVAL. LEVI ODTOK 400X400X200 | kom. | 2 |  | 0
| Proizvjalec kot npr. | Electrolux
| Model | TV4040L
| Dimenzije (mm) | 400x400x200
| Odtok: | 40 mm
| 7.2 | ENOROČ. MEŠAL. BATERIJA+ IZLIV | kom. | 2 |  | 0
Eno-stopenjski gibljivi del mešalne baterije za montažo z 1 luknjo. Kromiran zaključek. Dolžina gibljivega dela 225 mm
| Proizvjalec kot npr. | Electrolux
| Model | SHTEB1
| Dimenzije (mm) | 600x700x390
| Priklop vode: | 1/2" TV + HV
| 7.3 | OMARA - BREZ POVRŠ. KOŠ ZA ODPADKE | kom. | 2 |  | 0
V celoti narejena iz nerjavnega jekla. Notranjeni varjeni okvir iz nerjavnega jekla. Brez delovne površine z možnostjo vgradnje. Osnovni podstavek iz nerjavnega jekla 304 AISI in po višini nastavljiva sredinska polica. Koš za odpadke z nagibnimi vrati. Pritrjena na noge, nastavljive po višini.
| Proizvjalec kot npr. | Electrolux
| Model | RAU500WH/S
| Dimenzije (mm) | 600x700x882
| 7.4 | PODSTAVEK OMAR. ZA UMIVALNIK 800 MM | kom. | 2 |  | 0
V celoti izdelan iz nerjavnega jekla 304 AISI. Sprednja in zadnja ojačitev v obliki črke C. Vrata iz zvočno izoliranih panelov in opremljena s tečaji iz nerjavnega jekla 304 AISI, ki omogočajo odpiranje vrat do 180°. 150 mm visoke in neobičajno velike noge (65x65 mm), nastavljive po višini (0/+90 mm), je mogoče odstraniti v primeru montaže na steno. 45° sistem povezave notranjih kotov.
| Proizvjalec kot npr. | Electrolux
| Model | TEL2P8
| Dimenzije (mm) | 800x680x860
| 7.5 | ODPRTA AMBIENT. ENOTA 800 MM | kom. | 2 |  | 0
V celoti izdelan iz nerjavnega jekla 304 AISI. Sprednja in zadnja ojačitev v obliki črke C. Notranji in zunanji paneli, opremljeni z nosilci iz zvočno izoliranega materiala za močnejšo konstrukcijo. 150 mm visoke in neobičajno velike noge (65x65 mm), nastavljive po višini (0/+90 mm), je mogoče odstraniti v primeru montaže na steno. 45° sistem povezave notranjih kotov. Sredinska polica iz 304 AISI, z notranjim dvojnim pregibom z namenom odprave vrzeli med stranskima deloma in hrbtom, nastavljiva po višini, možnost uporabe 3 različnih položajev, s podporo iz nerjavnega jekla za preprečevanje upogibanja.
| Proizvjalec kot npr. | Electrolux
| Model | TERG8
| Dimenzije (mm) | 800x680x860
| 7.6 | AMBIENT. ENOTA S 3 PREDALI 400 MM | kom. | 2 |  | 0
V celoti izdelan iz nerjavnega jekla 304 AISI. Sprednja in zadnja ojačitev v obliki črke C. Notranji in zunanji paneli, opremljeni z nosilci iz zvočno izoliranega materiala za močnejšo konstrukcijo. Predali iz nerjavnega jekla 304 AISI s teleskopskimi vodili, ki se enostavno izvlečejo, primerni za posode GN. 45° sistem povezave notranjih kotov. 150 mm visoke in neobičajno velike noge (65x65 mm), nastavljive po višini (0/+90 mm), je mogoče odstraniti v primeru montaže na steno.
| Proizvjalec kot npr. | Electrolux
| Model | TE3C4
| Dimenzije (mm) | 400x680x860
| 7.7 | ENOJNI PLASTIČNI SIFON ZA ODTOK, ZA UMIVALNIK | kom. | 2 |  | 0
| Proizvjalec kot npr. | Electrolux
| Model | PAC17
| Dimenzije (mm) | 190x190x90
| 8 | VGRADNA INDUK.KUHAL.POVRŠ. Z 2 X OKROGLO OBMOČJE | kom. | 34 |  | 0
2x okroglo 260 mm območje, v celoti pokrito z dvema indukcijskima tuljavama, vsaka 5 kW, zadaj in spredaj. Steklo CERANO: 350x605x6 mm
| Proizvjalec kot npr. | Berner
| Model | BI2EG10K
| Dimenzije (mm) | 400x650x6
| Električna moč (kW) | 10
| 9 | ELEKTRIČNA KONV. PEČNICA 4 PLAČNICE (429 x 345 mm) | kom. | 18 |  | 0
-Kuhalna komora v AISI 430 s / s; -Ventilirano kuhanje; -Temperatura 50 + 300 ° C; -Elektromehanska krmilna plošča-spodnja stran; -Nagibna vrata, prezračeno steklo in steklo, ki ga je mogoče pregledati; -Stranski podpira 1 desno +1 levo; -4 kosov aluminijastih pladnjev (429x325 mm).
| Proizvjalec kot npr. | Electrolux
| Model | EKF423P
| Dimenzije (mm) | 590x695x590
| Električna moč (kW) | 2.8
| 10 | DELOVNA POVRŠINA 2200 MM | kom. | 16 |  | 0
40 mm visoka delovna površina iz nerjavnega jekla 304 AISI s spodnjim 18 mm panelom iz zvočno izoliranega materiala. Sprednja in zadnja ojačitev v obliki črke C. Posebno oblikovan sprednji in zadnji profil, brez burrs, za preprečevanje iztekanja vode. V celoti varjeni in s pomočjo poliranja oblikovani robovi. Delovne površine se lahko montirajo na nosilce, noge ali podstavke z namenom doseganja višine 900 mm.
| Proizvjalec kot npr. | Electrolux
| Model | TPLA20/S
| Dimenzije (mm) | 2200x700x40
| 10.1 | PODST.OMAR. ZA UMIVALNIK 1400 MM | kom. | 16 |  | 0
V celoti izdelan iz nerjavnega jekla 304 AISI. Sprednja in zadnja ojačitev v obliki črke C. Enostavno odstranljiva drsna vrata iz zvočno izoliranega materiala in zunanji paneli, opremljeni z ležaji iz nerjavnega jekla na vrhu ter s skritimi vodili na dnu. 150 mm visoke in neobičajno velike noge (65x65 mm), nastavljive po višini (0/+90 mm), je mogoče odstraniti v primeru montaže na steno. 45° sistem povezave notranjih kotov.
| Proizvjalec kot npr. | Electrolux
| Model | TEL2S14/S
| Dimenzije (mm) | 1400x680x860
| 10.2 | ODPRTA AMBIENT. ENOTA 800 MM | kom. | 16 |  | 0
V celoti izdelan iz nerjavnega jekla 304 AISI. Sprednja in zadnja ojačitev v obliki črke C. Notranji in zunanji paneli, opremljeni z nosilci iz zvočno izoliranega materiala za močnejšo konstrukcijo. 150 mm visoke in neobičajno velike noge (65x65 mm), nastavljive po višini (0/+90 mm), je mogoče odstraniti v primeru montaže na steno. 45° sistem povezave notranjih kotov. Sredinska polica iz 304 AISI, z notranjim dvojnim pregibom z namenom odprave vrzeli med stranskima deloma in hrbtom, nastavljiva po višini, možnost uporabe 3 različnih položajev, s podporo iz nerjavnega jekla za preprečevanje upogibanja.
| Proizvjalec kot npr. | Electrolux
| Model | TERG8/S
| Dimenzije (mm) | 800x680x860
| 11 | DELOVNA POVRŠINA 2700 MM | kom. | 16 |  | 0
40 mm visoka delovna površina iz nerjavnega jekla 304 AISI s spodnjim 18 mm panelom iz zvočno izoliranega materiala. Sprednja in zadnja ojačitev v obliki črke C. Posebno oblikovan sprednji in zadnji profil, brez burrs, za preprečevanje iztekanja vode. V celoti varjeni in s pomočjo poliranja oblikovani robovi. Delovne površine se lahko montirajo na nosilce, noge ali podstavke z namenom doseganja višine 900 mm.
| Proizvjalec kot npr. | Electrolux
| Model | TPLA20/S
| Dimenzije (mm) | 2700x700x40
| 11.1 | VGRADNI UMIVAL. LEVI ODTOK 400X400X200 | kom. | 16 |  | 0
| Proizvjalec kot npr. | Electrolux
| Model | TV4040L
| Dimenzije (mm) | 400x400x200
| Odtok: | 40 mm
| 11.2 | ENOROČ. MEŠAL. BATERIJA+ IZLIV | kom. | 16 |  | 0
Eno-stopenjski gibljivi del mešalne baterije za montažo z 1 luknjo. Kromiran zaključek. Dolžina gibljivega dela 225 mm
| Proizvjalec kot npr. | Electrolux
| Model | SHTEB1
| Dimenzije (mm) | 600x700x390
| Priklop vode: | 1/2" TV + HV
| 11.3 | OMARA - BREZ POVRŠ. KOŠ ZA ODPADKE | kom. | 16 |  | 0
V celoti narejena iz nerjavnega jekla. Notranjeni varjeni okvir iz nerjavnega jekla. Brez delovne površine z možnostjo vgradnje. Osnovni podstavek iz nerjavnega jekla 304 AISI in po višini nastavljiva sredinska polica. Koš za odpadke z nagibnimi vrati. Pritrjena na noge, nastavljive po višini.
| Proizvjalec kot npr. | Electrolux
| Model | RAU500WH/S
| Dimenzije (mm) | 600x700x882
| 11.4 | AMBIENT. ENOTA S 3 PREDALI 600 MM | kom. | 16 |  | 0
V celoti izdelan iz nerjavnega jekla 304 AISI s sprednjo in zadnjo ojačitvijo v obliki črke C. Notranji in zunanji stranski paneli, opremljeni z nosilci iz zvočno izoliranega materiala za močnejšo konstrukcijo. Predali iz nerjavnega jekla 304 AISI s teleskopskimi vodili, ki se enostavno izvlečejo, primerni za posode GN. 45° sistem povezave notranjih kotov. 150 mm visoke in neobičajno velike noge (65x65 mm), nastavljive po višini (0/+90 mm), je mogoče odstraniti v primeru montaže na steno.
| Proizvjalec kot npr. | Electrolux
| Model | TE3C6/S
| Dimenzije (mm) | 600x680x860
| 11.5 | PODST.OMAR. ZA UMIVALNIK 1400 MM | kom. | 16 |  | 0
V celoti izdelan iz nerjavnega jekla 304 AISI. Sprednja in zadnja ojačitev v obliki črke C. Enostavno odstranljiva drsna vrata iz zvočno izoliranega materiala in zunanji paneli, opremljeni z ležaji iz nerjavnega jekla na vrhu ter s skritimi vodili na dnu. 150 mm visoke in neobičajno velike noge (65x65 mm), nastavljive po višini (0/+90 mm), je mogoče odstraniti v primeru montaže na steno. 45° sistem povezave notranjih kotov.
| Proizvjalec kot npr. | Electrolux
| Model | TEL2S14/S
| Dimenzije (mm) | 1400x680x860
| 11.6 | ENOJNI PLASTIČNI SIFON ZA ODTOK, ZA UMIVALNIK | kom. | 16 |  | 0
| Proizvjalec kot npr. | Electrolux
| Model | PAC17
| Dimenzije (mm) | 190x190x90
| 12 | DELOVNA MIZA S PRIVIHOM 2000 MM | kom. | 4 |  | 0
50 mm visoka delovna površina iz nerjavnega jekla 304 AISI, debeline 1 mm, z zasukanimi robovi in s plastjo iz zvočno izoliranega, vodotesnega in ognjevarnega materiala. Vgrajen zaobljen privih, v = 100 mm. Noge, kvadratne oblike, 40x40 mm, 1" nastavljive po višini, iz nerjavnega jekla 304 AISI.
| Proizvjalec kot npr. | Electrolux
| Model | TG2010PN
| Dimenzije (mm) | 2000x700x1000
| 12.1 | SPODNJA POLICA 2000 MM | kom. | 4 |  | 0
| Proizvjalec kot npr. | Electrolux
| Model | RI2000N
| Dimenzije (mm) | 1880x540x40
| 13 | NAMIZNA VAKUMIRKA TESNILNA LETEV D=310 MM 8M3/H | kom. | 2 |  | 0
Namizni model. Izdelan iz nerjavnega jekla 304 AISI. Pokrov s prosojnim pleksi-steklom. Tlačna komora z zaobljenimi robovi. Digitalna uporabniška plošča za nastavitev lastnih 10-ih programov. Osnovni prikaz prikazuje izbran program in ustrezne nastavitve, vključno z alarmnimi sporočili v primeru zaznave napake s strani elektronske plošče. Elektronska plošča zazna tako elektronske napake, barvo, nivo olja, kot tudi druge napake v postopku vakuumskega pakiranja. Varnostni sistem ščiti aparat v primeru pregrevanja tesnilne letve. Adapter za vakuumsko pakiranje v zunanjih posodah (dodatna oprema). Tesnilna letev dolžine 310 mm.
| Proizvjalec kot npr. | Electrolux
| Model | EVP302
| Dimenzije (mm) | 390x502x345
| Električna moč (kW) | 0.7
| 14 | EL. FRITEZA 1X7 LIT | kom. | 2 |  | 0
| Proizvjalec kot npr. | Electrolux
| Model | FE07
| Dimenzije (mm) | 270x420x300
| Električna moč (kW) | 3
| 15 | PLANETARNI MEŠALEC-EL.+PRIKLJ.ZA NASTAV. 5 L | kom. | 2 |  | 0
Primeren za gnetenje, mešanje in stepanje. Ohišje iz aluminija in kovinski podstavek za popolno stabilnost. 5-litrska posoda 18/10 iz nerjavnega jekla (AISI 304). Zmogljiv asinhronski motor z elektronskim spreminjanjem hitrosti od 20 do 220 vrt/min (planetarno gibanje). Odstranljiv in razstavljiv varnostni zaslon - izdelan iz kopoliestra, brez bisfenola A (BPA) - aktivira dviganje in spuščanje posode. Naprava za prepoznavanje posode omogoča, da se mešalnec vklopi le, ko sta posoda in varnostni zaslon nameščena pravilno in drug ob drugem. Priloženi so 3 pripomočki, iz nerjavnega jekla, pralni v pomivalnem stroju: spirala, lopatka in metlica. Opremljena s pestom dodatne opreme tipa K (dodatna oprema ni vključena).
| Proizvjalec kot npr. | Electrolux
| Model | BE5BYA
| Dimenzije (mm) | 266x416x487
| Električna moč (kW) | 0.45
| 15.1 | PASTA KIT-LASAGNE,TAGLIATELLE,TAGLIOLINI | kom. | 2 |  | 0
| Proizvjalec kot npr. | Electrolux
| Model | PKLTT150
| Dimenzije (mm) | 255x75x50
| 16 | REZALNIK BLENDER 3.7 L, VAR. HITR. | kom. | 2 |  | 0
Z profesionalnim mešalnikom za kuhanje lahko emulgirate, zmeljete, zmešate, sekate, zmešate in mesite do popolnosti. Je idealna naprava, ne glede na to, ali so recepti, ki jih pripravljate, vroči ali hladni, sladki ali slano. Kombinacija visoke hitrosti in zavidljive kakovosti rezanja ter sposobnostjo segrevanja sestavin na temperaturo 140 ° C ker je točna do ene stopnje. Njegova velikodušna 3,7-litrska posoda iz nerjavečega jekla je kot nalašč za potrebe strokovnjakov. Skreperji za skledo in pokrov, edinstveni na trgu. Vsi deli so pomivalni stroj.
| Proizvjalec kot npr. | Robot Coupe
| Model | Robot cook
| Dimenzije (mm) | 226x338x522
| Električna moč (kW) | 1.2
| 17 | TEHTNICA 15KG/5G | kom. | 2 |  | 0
| Model | T2815MR
| Dimenzije (mm) | 230x190x100
| Električna moč (kW) | 0.1
| 18 | NAGNJENA SALAMOREZNICA 300 MM JERMEN | kom. | 2 |  | 0
Osnova in glavni sestavni deli izdelani iz glajenega aluminija za zagotavljanje trajnosti, visokih higienskih standardov in enostavnega čiščenja. Ostra rezila iz kaljenega jekla z zaščitnim obročem za zaščito. Enostavno odstranljiv kamen za brušenje rezila, zaščita za rezilo in deflektor. Pogonski motor rezila z ventilacijo. Pogonski s sistem z V-jermenom za tiho delovanje in ekonomično uporabo. Snemljiv sistem vozička z nosilnimi valji in samopodmazljivimi pušami. Zaklep mize zagotavlja, da mize ni mogoče odstraniti, razen če je v položaju "izklop". Gumb za nastavljanje debeline omogoča natančno rezanje. Zaščita pred vdorom vode IP42. Dobavljeno z orodjem za odstranjevanje rezila.
| Proizvjalec kot npr. | Electrolux
| Model | MSG30B
| Dimenzije (mm) | 620x510x450
| Električna moč (kW) | 0.185
| 19 | 1V HLAD.KOM. 670 L R290 -2 °C DIG. A304 RAZRED A | kom. | 4 |  | 0
Enovratni hladilnik v celoti izdelan iz nerjavnega jekla 304 AISI, s spodnjim panelom iz antikorozivnega materiala. Velik zunanji LCD-zaslon na dotik za: prikaz temperature v komori, izbiro med 5 prednastavljenimi kategorijami in 2 nastavljivima kategorijama za vrsto shranjene hrane v hladilniku, in sicer za nastavitev ustrezne temperature glede na vrsto hrane; zgodovina HACCP za kritično visoko temperaturo, opomin za servis in popolno diagnostiko; opcija Frost Watch Control 4 za odmrzovanje samo kadar je to potrebno s samodejnim izhlapevanjem vode, ki nastane pri odmrzovanju; prikaz in diagnostika okvare vbodne sonde. Optiflow: povratni pretok nazaj na prednjo stran in odstranljivi zračniki zagotavljajo enakomerno porazdelitev temperature in hitro hlajenje v vseh pogojih. Opremljen z 90 mm debelo izolacijsko peno iz ciklopentana. Reverzibilna vrata s ključavnico in mikrostikalom za vrata, ki se uporablja za izklop ventilatorja, kadar so vrata odprta. Skrit uparjalnik, ki zagotavlja večjo zmogljivost shranjevanja in manj težav s korozijo. Vgrajena hladilna enota in notranja LED-lučka. Za temperaturo okolice do 43 °C. Brez CFC in HCFC. Plin R290 v hladilnem sistemu. Dobavljeno s plastificiranimi mrežami 4x2/1GN in 4 kompleti po 2 vodili iz nerjavnega jekla. Certifikat razreda A (v skladu z Uredbo EU 2015/1094). Opremljen z izhodom RS485, ki omogoča povezavo z oddaljenim računalnikom in vgrajenimi sistemi HACCP.
| Proizvjalec kot npr. | Electrolux
| Model | EST71FRCA
| Dimenzije (mm) | 740x861x2080
| Električna moč (kW) | 0.22
| 20 | 1V ZAMRZ.670 L R290 -22 °C LCD A304 RAZRED C | kom. | 2 |  | 0
Enovratni hladilnik v celoti izdelan iz nerjavnega jekla 304 AISI, s spodnjim panelom iz antikorozivnega materiala. Velik zunanji LCD-zaslon na dotik za: prikaz temperature v komori, izbiro med 2 prednastavljenima in 2 nastavljivima kategorijama za vrsto hrane za nastavitev ustrezne temperature glede na vrsto shranjene hrane; zgodovina HACCP za kritično visoko temperaturo, opomin za servis in popolno diagnostiko; opcija Frost Watch Control 4 za odmrzovanje samo kadar je to potrebno s samodejnim izhlapevanjem vode, ki nastane pri odmrzovanju; prikaz in diagnostika okvare vbodne sonde. Optiflow: povratni pretok nazaj na prednjo stran in odstranljivi zračniki zagotavljajo enakomerno porazdelitev temperature in hitro hlajenje v vseh pogojih. Opremljen s 90 mm debelo izolacijsko peno iz ciklopentana. Reverzibilna vrata s ključavnico in mikrostikalom za vrata, ki se uporablja za izklop ventilatorja, kadar so vrata odprta. Skrit uparjalnik, ki zagotavlja večjo zmogljivost shranjevanja in manj težav s korozijo. Vgrajena hladilna enota in notranja LED-lučka. Za temperaturo okolice do 43 °C. Brez CFC in HCFC. Plin R290 gas v hladilnem sistemu. Dobavljen s 4 rešetkami iz nerjavnega jekla A304 za 2/1GN in 4 kompleti vodil za rešetke iz nerjavnega jekla. Certifikat razreda C (v skladu z Uredbo EU 2015/1094). Opremljen z USB-izhodom, ki omogoča prenos zgodovine izmerjene temperature in dodatni izhod za povezavo z oddaljenim računalnikom oz. vgrajenim HACCP-sistemom.
| Proizvjalec kot npr. | Electrolux
| Model | EST71FFCA
| Dimenzije (mm) | 740x861x2080
| Električna moč (kW) | 0.435
| 21 | OMARA ZA SHRAMBO+POLICE+DRSNA V.2000 MM | kom. | 2 |  | 0
V celoti izdelana iz nerjavnega jekla. Notranji varjeni okvir iz nerjavnega jekla. Edinstvena povezava panelov z notranjim okvirjem. Po višini nastavljive sredinske police, nosilci in notranja vrata iz nerjavnega jekla. Zvočno izolirana drsna vrata. Pritrjena na noge, nastavljive po višini.
| Proizvjalec kot npr. | Electrolux
| Model | MAS2000SPN
| Dimenzije (mm) | 2000x700x2000
101-PRANJE posode
| 23 | UMIVALNIK 2 KORITI + ODCEJALNIK NA LEV.STR. 1800 MM | kom. | 1 |  | 0
50 mm visoka delovna površina iz nerjavnega jekla 304 AISI, debeline 1,2 mm, zvočno izolirana, s prelivnim robom in varjenimi koti. Vgrajen zaobljen privih, v = 100 mm, s polmerom 10 mm. Zaščita iz 304 AISI s/s z vseh štirih strani. Okroglo oblikovane noge so iz nerjavnega jekla 304 AISI, premera 50 mm. Noge so nastavljive po višini (+0-50 mm). Enojno stisnjeni, zvočno izolirani koriti 600x500x300v mm s prelivno cevjo in odtokom (2"). Odcejalnik na desni strani, nagnjen proti koritu.
| Proizvjalec kot npr. | Electrolux
| Model | NDBD1817L
| Dimenzije (mm) | 1800x700x1000
| Odtok: | 2"
| 23.1 | ENOTA ZA PREDPRANJE-RAZPRŠILNIK,ENOJNA ODPRTINA | kom. | 1 |  | 0
| Proizvjalec kot npr. | Electrolux
| Model | DWAC04
| Dimenzije (mm) | 300x200x1150
| Priklop vode: | 1/2" TV + HV
| 23.2 | SPODNJA POLICA ZA KORITO 1200 MM | kom. | 1 |  | 0
| Proizvjalec kot npr. | Electrolux
| Model | RI1200N
| Dimenzije (mm) | 1080x540x40
| 23.3 | DVOJNI PLASTIČ. SIFON ZA ODTOK, ZA UMIVALNIK | kom. | 1 |  | 0
| Proizvjalec kot npr. | Electrolux
| Model | PAC06
| Dimenzije (mm) | 190x380x90
| 24 | S/S REGAL S 4 TRDIMI POLICAMI 1570 MM | kom. | 2 |  | 0
Narejen iz nerjavnega jekla. Obe srednji polici sta nastavljivi po višini. Nosilnost na polico: povprečno 150 kg/m2, enakomerno porazdeljeno.
| Proizvjalec kot npr. | Electrolux
| Model | NSC1570
| Dimenzije (mm) | 1600x550x1990
| 25 | UMIVALNIK 2 KORITI + ODCEJALNIK NA DES.STR. 1800 MM | kom. | 1 |  | 0
50 mm visoka delovna površina iz nerjavnega jekla 304 AISI, debeline 1,2 mm, zvočno izolirana, s prelivnim robom in varjenimi koti. Vgrajen zaobljen privih, v = 100 mm, s polmerom 10 mm. Zaščita iz 304 AISI s/s z vseh štirih strani. Okroglo oblikovane noge so iz nerjavnega jekla 304 AISI, premera 50 mm. Noge so nastavljive po višini (+0-50 mm). Enojno stisnjeni, zvočno izolirani koriti 600x500x300v mm s prelivno cevjo in odtokom (2"). Odcejalnik na desni strani, nagnjen proti koritu.
| Proizvjalec kot npr. | Electrolux
| Model | NDBD1817R
| Dimenzije (mm) | 1800x700x1000
| Odtok: | 2"
| 25.1 | SPODNJA POLICA ZA KORITO 1800 MM | kom. | 1 |  | 0
| Proizvjalec kot npr. | Electrolux
| Model | RI1200N
| Dimenzije (mm) | 1080x540x40
| 25.2 | ENOTA ZA PREDPRANJE-RAZPRŠILNIK,ENOJNA ODPRTINA | kom. | 1 |  | 0
| Proizvjalec kot npr. | Electrolux
| Model | DWAC04
| Dimenzije (mm) | 300x200x1150
| Priklop vode: | 1/2" TV + HV
| 25.3 | DVOJNI PLASTIČ. SIFON ZA ODTOK, ZA UMIVALNIK | kom. | 1 |  | 0
| Proizvjalec kot npr. | Electrolux
| Model | PAC06
| Dimenzije (mm) | 190x380x90
| 26 | PODPULT. PMS+ODTOČ.ČRPAL.-WASH SAFE,720K/H | kom. | 2 |  | 0
Izpiranje toplom vodom s pomivalnim strojem pod pultom z dimenzijami stojala 500 * 500 mm z VARNIM NADZOROM. Električne značilnosti 400 voltov, trifazno delovanje 50Hz, pretvorljivo v enofazno na kraju samem. Učinkovitost pranja zagotavlja močna črpalka za pranje, velik rezervoar za pranje, zgornja in spodnja vrtljiva brizgalna roka. Črpalka za pranje z mehkim zagonom, da se prepreči nenamerno lomljenje kristalnih izdelkov. Stalna temperatura in tlak izpiranja, zagotovljena z vgrajenim atmosferskim kotlom in ojačevalno črpalko za izpiranje. Enota z LED lučko "Wash-Safe Control". Zelena lučka označuje, da so bili vsi sprani predmeti pravilno sprani. Na končno izpiranje porabi 2,5 litra čiste vode. Trije samodejni cikli za različne vrste izdelkov. Vrata z dvojno izolacijo, protiutež. Omarica z dvojno kožo. Stisnjeni rezervoar za pranje z okroglimi vogali. 304 AISI konstrukcija iz nerjavečega jekla, ki vključuje vrata, zunanje plošče, okvir, umivalnik, monterje rezervoarjev, roke za umivanje in izpiranje Elektronsko krmiljenje s prikazom temperature. Samodejni cikel samočiščenja. Enota vključuje odtočno črpalko in črpalko za doziranje tekočine za lesk in je opremljena z električnim kablom.
| Proizvjalec kot npr. | Electrolux
| Model | ELAI3P
| Dimenzije (mm) | 600x615x820
| Električna moč (kW) | 5.35
| Priklop vode: | 3/4"
| Odtok: | 20,5 mm
| 26.1 | 8 L ZUNANJI AVTOMATSKI MEHČALEC ZA VODO | kom. | 2 |  | 0
| Proizvjalec kot npr. | Electrolux
| Model | ADAU
| Dimenzije (mm) | 245x480x560
| Električna moč (kW) | 0.06
| 27 | OMARA ZA SHRAMBO+POLICE+DRSNA V.1400 MM | kom. | 1 |  | 0
V celoti izdelana iz nerjavnega jekla. Notranji varjeni okvir iz nerjavnega jekla. Edinstvena povezava panelov z notranjim okvirjem. Po višini nastavljive sredinske police, nosilci in notranja vrata iz nerjavnega jekla. Zvočno izolirana drsna vrata. Pritrjena na noge, nastavljive po višini.
| Proizvjalec kot npr. | Electrolux
| Model | AS1400EN
| Dimenzije (mm) | 1400x700x2000
| 28 | S/S REGAL S 4 TRDIMI POLICAMI 1170 MM | kom. | 1 |  | 0
Narejen iz nerjavnega jekla. Obe srednji polici sta nastavljivi po višini. Nosilnost na polico: povprečno 150 kg/m2, enkomerno porazdeljeno.
| Proizvjalec kot npr. | Electrolux
| Model | NSC1170
| Dimenzije (mm) | 1200x550x1990
102-PRANJE ČRNE posode
| 30 | UMIVALNIK 2 KORITI + ODCEJALNIK NA LEV.STR. 1800 MM | kom. | 1 |  | 0
50 mm visoka delovna površina iz nerjavnega jekla 304 AISI, debeline 1,2 mm, zvočno izolirana, s prelivnim robom in varjenimi koti. Vgrajen zaobljen privih, v = 100 mm, s polmerom 10 mm. Zaščita iz 304 AISI s/s z vseh štirih strani. Okroglo oblikovane noge so iz nerjavnega jekla 304 AISI, premera 50 mm. Noge so nastavljive po višini (+0-50 mm). Enojno stisnjeni, zvočno izolirani koriti 600x500x300v mm s prelivno cevjo in odtokom (2"). Odcejalnik na desni strani, nagnjen proti koritu.
| Proizvjalec kot npr. | Electrolux
| Model | NDBD1817L
| Dimenzije (mm) | 1800x700x1000
| Odtok: | 2"
| 30.1 | ENOTA ZA PREDPRANJE-RAZPRŠILNIK,ENOJNA ODPRTINA | kom. | 1 |  | 0
| Proizvjalec kot npr. | Electrolux
| Model | DWAC04
| Dimenzije (mm) | 300x200x1150
| Priklop vode: | 1/2" TV + HV
| 30.2 | SPODNJA POLICA ZA KORITO 1200 MM | kom. | 1 |  | 0
| Proizvjalec kot npr. | Electrolux
| Model | RI1200N
| Dimenzije (mm) | 1080x540x40
| 30.3 | DVOJNI PLASTIČ. SIFON ZA ODTOK, ZA UMIVALNIK | kom. | 1 |  | 0
| Proizvjalec kot npr. | Electrolux
| Model | PAC06
| Dimenzije (mm) | 190x380x90
| 31 | UMIVALNIK 2 KORITI + ODCEJALNIK NA DES.STR. 1800 MM | kom. | 1 |  | 0
50 mm visoka delovna površina iz nerjavnega jekla 304 AISI, debeline 1,2 mm, zvočno izolirana, s prelivnim robom in varjenimi koti. Vgrajen zaobljen privih, v = 100 mm, s polmerom 10 mm. Zaščita iz 304 AISI s/s z vseh štirih strani. Okroglo oblikovane noge so iz nerjavnega jekla 304 AISI, premera 50 mm. Noge so nastavljive po višini (+0-50 mm). Enojno stisnjeni, zvočno izolirani koriti 600x500x300v mm s prelivno cevjo in odtokom (2"). Odcejalnik na desni strani, nagnjen proti koritu.
| Proizvjalec kot npr. | Electrolux
| Model | NDBD1817R
| Dimenzije (mm) | 1800x700x1000
| Odtok: | 2"
| 31.1 | SPODNJA POLICA ZA KORITO 1800 MM | kom. | 1 |  | 0
| Proizvjalec kot npr. | Electrolux
| Model | RI1200N
| Dimenzije (mm) | 1080x540x40
| 31.2 | ENOTA ZA PREDPRANJE-RAZPRŠILNIK,ENOJNA ODPRTINA | kom. | 1 |  | 0
| Proizvjalec kot npr. | Electrolux
| Model | DWAC04
| Dimenzije (mm) | 300x200x1150
| Priklop vode: | 1/2" TV + HV
| 31.3 | DVOJNI PLASTIČ. SIFON ZA ODTOK, ZA UMIVALNIK | kom. | 1 |  | 0
| Proizvjalec kot npr. | Electrolux
| Model | PAC06
| Dimenzije (mm) | 190x380x90
| 32 | S/S REGAL S 4 TRDIMI POLICAMI 1170 MM | kom. | 1 |  | 0
Narejen iz nerjavnega jekla. Obe srednji polici sta nastavljivi po višini. Nosilnost na polico: povprečno 150 kg/m2, enkomerno porazdeljeno.
| Proizvjalec kot npr. | Electrolux
| Model | NSC1170
| Dimenzije (mm) | 1200x550x1990
| 32 | ALUM.VODOR.REG.-PLAST.POLICE-475X1037 MM | kom. | 1 |  | 0
| Proizvjalec kot npr. | Electrolux
| Model | BLS1038
| Dimenzije (mm) | 1037x475x1700
| 33 | STENSKI UMIVALNIK | kom. | 4 |  | 0
Izdelan iz nerjavnega jekla 304 AISI. Vgrajen zaobljen privih. Vklop s pomočjo pritiska s kolenom na sprednjem panelu. Korito mm 340x365x155v z mešalno baterijo in odtokom.
| Proizvjalec kot npr. | Electrolux
| Model | NHWSW40
| Dimenzije (mm) | 400x400x332
| Priklop vode: | 1/2" TV + HV
| Odtok: | 1 1/2"
| 35 | OPREMA ZA ČIŠČENJE,STENSKA,S PIŠTOLO | kom. | 2 |  | 0
Okvir, pokrov in nosilec cevi, izdelani iz belega PVC-ja, debeline 5 mm, odporen proti udarcem in enostaven za čiščenje; -2 nosilca posode iz nerjavnega jekla; -sesalni sistem VENTURI za uporabo 2 različnih izdelkov za čiščenje, 2 nepovratna ventila in ročni
| Proizvjalec kot npr. | Electrolux
| Model | ECOLAB
| Dimenzije (mm) | 270x70x380
| Priklop vode: | 1/2" TV + HV
| 36 | PODPULT. PMS (XL), 600x400+ODTOČ.ČRPAL.,360P/H | kom. | 2 |  | 0
pomivalnim strojem z izpiranjem s toplo vodo z dimenzijami stojala 500 * 500 mm ali 500 * 600 mm z atmosferskim kotlom. Električne značilnosti 400 voltov, trifazno delovanje 50Hz, pretvorljivo v enofazno na kraju samem. Učinkovitost pranja zagotavlja močna črpalka za pranje, velik rezervoar za pranje, zgornja in spodnja vrtljiva brizgalna roka. Stalna temperatura in tlak izpiranja, zagotovljena z vgrajenim atmosferskim kotlom in ojačevalno črpalko za izpiranje. Enota, namenjena za pranje pladnjev 600x400 mm, in omogoča uporabo standardnih regalov 500 * 500 mm. Štirje samodejni cikli za različne vrste izdelkov. Vrata z dvojno izolacijo, protiutež. Omarica z dvojno kožo. Stisnjeni rezervoar za pranje z okroglimi vogali. 304 AISI konstrukcija iz nerjavečega jekla, ki vključuje vrata, zunanje plošče, okvir, umivalnik, filtre rezervoarja, roke za umivanje in izpiranje. Elektronsko krmiljenje s prikazom temperature. Samodejni cikel samočiščenja. Enota vključuje odtočno črpalko in črpalko za doziranje tekočine za lesk in je opremljena z električnim kablom.
| Proizvjalec kot npr. | Electrolux
| Model | EXLIG
| Dimenzije (mm) | 600x703x850
| Električna moč (kW) | 6.68
| Priklop vode: | 3/4" TV + HV
| Odtok: | 29 mm
| 36.1 | 8 L ZUNANJI AVTOMATSKI MEHČALEC ZA VODO | kom. | 2 |  | 0
| Proizvjalec kot npr. | Electrolux
| Model | ADAU
| Dimenzije (mm) | 245x480x560
| Električna moč (kW) | 0.06
103-ODPADKI
| 40 | KOMPAKT. VGRADNI DROBILEC/OŽEMALEC+ČRPALKA-FS-300 KG/H | kom. | 1 |  | 0
Vgradni aparat (odstranjevalec, črpalka, enota za odvajanje vode in zunanja 15 m cev) za mletje živilskih odpadkov do 300 kg/uro s pomočjo drobilca. Zahvaljujoč centrifugalnemu ožemanju, ki poskrbi za odstranitev tekočin iz organskih odpadkov, se zmanjša volumen za vse do 80 %. Drobilec je opremljen z 2 sistemoma za zaščito. Sistem za zaščito pred preobremenitvijo preprečuje pregrevanje motorja v primeru vnosa prevelikih količin hrane in magnetno varovalo preprečuje nenamerni vnos jedilnega pribora. S pomočjo centrifugalnega ožemanja se odstranijo tekočine iz živil in tako obdelane organski odpadki se lahko nato odvrzejo v koš. Visoko vrtljivi filter iz nerjavnega jekla je opremljen z vrtljivo spiralo s ščetkami, ki zagotavlja, da se 1 mm reže ne zamašijo. Filter se tako 1 minuto po izklopu aparata kot tudi med samo uporabo neprestano in samodejno čisti. Brusni obroč in rezalni zob odstranjevalca sta iz nerjavnega jekla, odpornega proti koroziji. Centrifugalni propeler pod rezalnimi zobmi zagotavlja večji izkoristek in poskrbi, da se pri prenosu odpadkov cev ne zamaši. Na uporabniški plošči se nahajata gumb za vklop/izklop in gumb za izklop v sili. Zaščita IP54. Opremljen z magnetom za pribor. Samostoječ.
| Proizvjalec kot npr. | Electrolux
| Model | WMSCP30F
| Dimenzije (mm) | 760x860x950
| Električna moč (kW) | 3.3
| Priklop vode: | 3/4" TV + HV
| Odtok: | 50 mm
|  | UČNA KUHIJNA 1 in 2 SKUPAJ: |  |  |  | 0
| IV. | ŠOLSKA KUHINJA
01-KUHINJA
| 1 | ELEKTR.KOMBI PEČICA 10 GN 1/1 LW | kom. | 1 |  | 0
Kombi pečica z zaslonom na dotik, visoke ločljivosti in z možnostjo nastavitve različnih jezikov. - vgrajen generator pare z uravnavanjem vlažnosti s pomočjo senzorja Lambda - sistem OptiFlow za distribucijo zraka za doseganje maksimalne zmogljivosti s 7-imi stopnjami hitrosti ventilatorja - samodejni in vgrajen samočistilni sistem z odstranjevanjem vodnega kamna na generatorju pare. 5 samodejnih ciklov (nežni, srednji, močan, zelo močan, samo izpiranje) in okolju prijazne funkcije za varčevanje z energijo, vodo, detergentom in s sredstvom za izpiranje - cikli priprave hrane: samodejni (9 družin živil s 100+ različnimi prednastavljenimi možnostmi); programirani (največ 1000 receptov je mogoče shraniti in organizirati v 16 različnih kategorij); ročni (para, kombiniran in konvencijski cikel); posebni cikli (regeneracija, priprava hrane pri nizki temperaturi, vzhajanje testa EcoDelta, Sous-Vide, Static-Combi, pasterizacija testenin, dehidracija, nadzor varnosti živil in napredni nadzor varnosti živil) - posebne funkcije: priprava hrane s pomočjo funkcije MultiTimer, funkcija Plan-n-Save za zmanjševanje stroškov obratovanja, funkcija Make-it-Mine za prilagoditev vmesnika, prilagoditev domače strani, načrtovanje s pomočjo MyPlanner, povezava s hladilniki za hitro ohlajevanje, samodejni način varnostnega kopiranja v izogib izpadov - USB-vrata za prenos podatkov HACCP, programov in nastavitev. Možnost povezave - 6-točkovna vbodna sonda - dvojno zastekljena vrata z LED-lučkami - ogrodje iz nerjavnega jekla - dobavljeno z 1 nosilcem za posodo 1/1 GN, s 67 mm robom.
| Proizvjalec kot npr. | Electrolux
| Model | ECOE101T2A0
| Dimenzije (mm) | 867x775x1058
| Električna moč (kW) | 20.6
| Priklop vode: | 3/4"
| Odtok: | 1 1/4"
| 1.1 | NAPA Z VENT. ZA 6&10 GN1/1-LW | kom. | 1 |  | 0
Izdelana iz nerjavnega jekla 304 AISI. Opremljena z labirintnimi filtri iz nerjavnega jekla 304 AISI (nameščeni spredaj). Vgrajen ventilator, ki samodejno uravnava zmogljivost zraka glede na količino proizvedene pare. Primerna za montažo na LW KOMB. PEČICO, tipa 6&10x1/1GN.
| Proizvjalec kot npr. | Electrolux
| Model | HOST11
| Dimenzije (mm) | 875x1070x450
| Električna moč (kW) | 0.47
| 1.2 | ODPRT PODSTAVEK+NOSILEC ZA POS. 6&10X1/1GN LW | kom. | 1 |  | 0
Odprt podstavek za parno-konvekcijsko pečico tipa air-o-steam in air-o-convect 6 in 10 1/1GN. Sestavljen je iz cevnega okvirja iz nerjavnega jekla 50x50 mm in ravne police. Opremljen z vodili iz nerjavnega jekla za 1/1 GN. Stoječ na 4, po višini nastavljivih, nogah iz nerjavnega jekla, višine 150 mm. Obstaja možnost dobave okvirja z drugim nosilcem za posodo oz. komplet koles.
| Proizvjalec kot npr. | Electrolux
| Model | STBLW610
| Dimenzije (mm) | 705x865x763
| 1.5 | ZAPIRALO NA DVOJNI KLIK ZA VRATA PEČICE | kom. | 1 |  | 0
| Proizvjalec kot npr. | Electrolux
| Model | NSDOUBS
| Dimenzije (mm) | 15x52x15
| 1.6 | NERJAVNO JEKLO STEEL KOMPL. ZA ODTOK (G = 50 MM) PEČICE 6&10 GN 1/1-2/1 | kom. | 1 |  | 0
| Proizvjalec kot npr. | Electrolux
| Model | SSDR610
| Dimenzije (mm) | 320x1050x80
| 1.7 | KOMPL. ZA ZUN.PRIKLOP ZA DETER. IN SRED. ZA IZPIR. | kom. | 1 |  | 0
| Proizvjalec kot npr. | Electrolux
| Model | EXCOKDERI
| Dimenzije (mm) | 224x257x99
| 2 | 1V HLAD.KOM. 670 L R290 -2 °C DIG. A304 RAZRED A | kom. | 2 |  | 0
Enovratni hladilnik v celoti izdelan iz nerjavnega jekla 304 AISI, s spodnjim panelom iz antikorozivnega materiala. Velik zunanji LCD-zaslon na dotik za: prikaz temperature v komori, izbiro med 5 prednastavljenimi kategorijami in 2 nastavljivima kategorijama za vrsto shranjene hrane v hladilniku, in sicer za nastavitev ustrezne temperature glede na vrsto hrane; zgodovina HACCP za kritično visoko temperaturo, opomin za servis in popolno diagnostiko; opcija Frost Watch Control 4 za odmrzovanje samo kadar je to potrebno s samodejnim izhlapevanjem vode, ki nastane pri odmrzovanju; prikaz in diagnostika okvare vbodne sonde. Optiflow: povratni pretok nazaj na prednjo stran in odstranljivi zračniki zagotavljajo enakomerno porazdelitev temperature in hitro hlajenje v vseh pogojih. Opremljen z 90 mm debelo izolacijsko peno iz ciklopentana. Reverzibilna vrata s ključavnico in mikrostikalom za vrata, ki se uporablja za izklop ventilatorja, kadar so vrata odprta. Skrit uparjalnik, ki zagotavlja večjo zmogljivost shranjevanja in manj težav s korozijo. Vgrajena hladilna enota in notranja LED-lučka. Za temperaturo okolice do 43 °C. Brez CFC in HCFC. Plin R290 v hladilnem sistemu. Dobavljeno s plastificiranimi mrežami 4x2/1GN in 4 kompleti po 2 vodili iz nerjavnega jekla. Certifikat razreda A (v skladu z Uredbo EU 2015/1094). Opremljen z izhodom RS485, ki omogoča povezavo z oddaljenim računalnikom in vgrajenimi sistemi HACCP.
| Proizvjalec kot npr. | Electrolux
| Model | ESP71FRCA
| Dimenzije (mm) | 740x885x2080
| Električna moč (kW) | 0.245
| 3A | EL.ŽAR GLADKA KROM.PLOŠČA 400 MM | kom. | 1 |  | 0
Za vgradnjo na odprt podstavek ali premostitveno podporo. Gladka površina za pripravo hrane iz mehkega kromiranega jekla. Temperaturno območje med 110 °C in 280 °C. Odstranljiv predal pod kuhalno površino za zbiranje masti. Zunanji paneli in delovna površina iz nerjavnega jekla s površino Scotch Brite. Delovna površina iz stisnjenega nerjavnega jekla, ulita v enem kosu, debeline 1,5 mm. Pravokotni robovi za tesno prileganje enot.
| Proizvjalec kot npr. | Electrolux
| Model | E7FTEDCSI0
| Dimenzije (mm) | 400x730x250
| Električna moč (kW) | 4.2
| 3B | EL.ŽAR REBRSTA .PLOŠČA 400 MM - BRUŠENI KROM | kom. | 1 |  | 0
Za vgradnjo na odprt podstavek ali premostitveno podporo. Rebrasta površina za pripravo hrane iz mehkega kromiranega jekla. Temperaturno območje med 120 °C in 280 °C. Odstranljiv predal pod kuhalno površino za zbiranje masti. Zunanji paneli in delovna površina iz nerjavnega jekla s površino Scotch Brite. Delovna površina iz stisnjenega nerjavnega jekla, ulita v enem kosu, debeline 1,5 mm. Pravokotni robovi za tesno prileganje enot.
| Proizvjalec kot npr. | Electrolux
| Model | E7IILDAOMCA
| Dimenzije (mm) | 400x730x250
| Električna moč (kW) | 4.2
| 3.1 | ODPRT PODSTAVEK 800 MM | kom. | 1 |  | 0
Odprt podstavek za shranjevanje loncev, ponev, nizkih pekačev idr. Za montažo pod enotami 700 pri montažah v obliki "otoka" in z uporabo z ene strani. Izdelan iz nerjavnega jekla s površino Scotch Brite. Dobavljena z nastavljivimi nogami, višine 50 mm.
| Proizvjalec kot npr. | Electrolux
| Model | E7BANH00O0
| Dimenzije (mm) | 800x550x600
| 4 | ELEKTRIČNA INDUKCIJSKA PLOŠČA 400 MM | kom. | 1 |  | 0
6 mm debela steklo-keramična kuhalna površina z 2 neodvisno nadzorovanima 3,5 kW indukcijskima območjema. Zgornja indukcijska površina z gladkim prehodom med posameznimi grelnimi območji. Zunanji paneli in delovna površina iz nerjavnega jekla s površino Scotch Brite. Delovna površina iz stisnjenega nerjavnega jekla, ulita v enem kosu, debeline 1,5 mm. Pravokotni robovi za tesno prileganje enot.
| Proizvjalec kot npr. | Electrolux
| Model | E7INED2000
| Dimenzije (mm) | 400x730x250
| Električna moč (kW) | 7
| 4.1 | ODPRT PODSTAVEK 400 MM | kom. | 1 |  | 0
Odprt podstavek za shranjevanje loncev, ponev, nizkih pekačev idr. Za montažo pod enotami 700 pri montažah v obliki "otoka" in z uporabo samo z ene strani. Izdelan iz nerjavnega jekla s površino Scotch Brite. Dobavljena z nastavljivimi nogami, višine 50 mm.
| Proizvjalec kot npr. | Electrolux
| Model | E7BAND00O0
| Dimenzije (mm) | 400x550x600
| 5 | 15-LITRSKA PLIN. FRITEZA 400 MM | kom. | 2 |  | 0
Za montažo na nastavljivih nogah iz nerjavnega jekla. Visoko učinkovita 10 kW gorilnika iz nerjavnega jekla. Primerna za uporabo zemeljskega plina ali UNP. Posoda v obliki črke V. Odtok olja skozi izpustni ventil pod posodo. Zunanji paneli iz nerjavnega jekla s površino Scotch Brite. Delovna površina iz stisnjenega nerjavnega jekla, ulita v enem kosu, debeline 1,5 mm. Pravokotni robovi za tesno prileganje enot.
| Proizvjalec kot npr. | Electrolux
| Model | E7FRED1GF0
| Dimenzije (mm) | 400x730x850
| Električna moč (kW) | 10
| 7 | ENOJNI EL. KUHALNIK TESTENIN 24,5 L 400 MM | kom. | 1 |  | 0
Infrardeč grelni sistem, ki se nahaja pod posodo. Konstantno odstranjevanje škroba med pripravo hrane. Korito iz stisnjenega nerjavnega jekla 316 AISI za zaščito pred korozijo. Ročno uravnavanje pipe. Po višini nastavljive noge iz nerjavnega jekla. Zunanji paneli iz nerjavnega jekla s površino Scotch-Brite. Delovna površina iz stisnjenega nerjavnega jekla, ulita v enem kosu, debeline 1,5 mm. Pravokotni robovi za tesno prileganje enot.
| Proizvjalec kot npr. | Electrolux
| Model | E7PCED1KF0
| Dimenzije (mm) | 400x730x850
| Električna moč (kW) | 6
| Priklop vode: | 1/2"
| Odtok: | 1"
| 7.1 | POKROV ZA KUHALNIKE TESTENIN | kom. | 1 |  | 0
| Proizvjalec kot npr. | Electrolux
| Model | 7AC02
| Dimenzije (mm) | 250x450x50
| 7.2 | 2 KOŠARI 170X220 ZA KUHALNIKE TESTENIN | kom. | 1 |  | 0
| Proizvjalec kot npr. | Electrolux
| Model | 7AC05
| Dimenzije (mm) | 220x170x265
| 8 | AMBIENT.DEL.POVRŠINA S PREDALOM 400 MM | kom. | 1 |  | 0
Za montažo na podstavku hladilnik/zamrzovalnik 700, odprtih podstavkih, kot most ali kot konzola. Zunanji paneli in delovna površina iz nerjavnega jekla s površino Scotch Brite. Delovna površina iz stisnjenega nerjavnega jekla, ulita v enem kosu, debeline 1,5 mm. Pravokotni robovi za tesno prileganje enot.
| Proizvjalec kot npr. | Electrolux
| Model | E7WTNDN00E
| Dimenzije (mm) | 400x730x250
| 8.1 | ODPRT PODSTAVEK 400 MM | kom. | 1 |  | 0
Odprt podstavek za shranjevanje loncev, ponev, nizkih pekačev idr. Za montažo pod enotami 700 pri montažah v obliki "otoka" in z uporabo samo z ene strani. Izdelan iz nerjavnega jekla s površino Scotch Brite. Dobavljena z nastavljivimi nogami, višine 50 mm.
| Proizvjalec kot npr. | Electrolux
| Model | E7BAND00O0
| Dimenzije (mm) | 400x550x600
| 8.2 | 2 PREDALA (V = 100 MM) PODSTAVEK ENOT 700 | kom. | 1 |  | 0
| Proizvjalec kot npr. | Electrolux
| Model | 2DRW700E
| Dimenzije (mm) | 350x520x145
| 8.3 | 4 NOGE ZA PRITRDITEV NA BETON | kom. | 12 |  | 0
| Proizvjalec kot npr. | Electrolux
| Model | 9AC114
| Dimenzije (mm) | 60x60x100
| 8.4 | SPREDNJA NOŽNA ZAŠČITA MONTAŽA BETON 1200 MM | kom. | 4 |  | 0
| Proizvjalec kot npr. | Electrolux
| Model | 9AC76
| Dimenzije (mm) | 1200x20x100
| 8.5 | SPREDNJA NOŽNA ZAŠČITA MONTAŽA BETON 800 MM | kom. | 2 |  | 0
| Proizvjalec kot npr. | Electrolux
| Model | 9AC73
| Dimenzije (mm) | 800x20x100
| 8.6 | 2 STRANSKA PANELA V = 700 G = 700 | kom. | 1 |  | 0
| Proizvjalec kot npr. | Electrolux
| Model | QSP77
| Dimenzije (mm) | 3x700x700
| 8.7 | 2 STRANSKI NOŽNI ZAŠČITI-MONTAŽA BETON-700 | kom. | 1 |  | 0
| Proizvjalec kot npr. | Electrolux
| Model | SIDE700CON
| Dimenzije (mm) | 560x120x100
| 9 | ELEKTRIČNA INDUKCIJSKA PLOŠČA 800 MM - 400V | kom. | 1 |  | 0
Steklo-keramična kuhalna površina s 4 neodvisno nadzorovanimi 5 kW indukcijskimi območji. Zgornja indukcijska površina z gladkim prehodom med posameznimi grelnimi območji. Zunanji paneli iz nerjavnega jekla s površino Scotch Brite. Delovna površina iz stisnjenega nerjavnega jekla, ulita v enem kosu, debeline 2 mm. Pravokotni robovi za tesno prileganje enot.
| Proizvjalec kot npr. | Electrolux
| Model | E9INEH4008
| Dimenzije (mm) | 800x930x250
| Električna moč (kW) | 20
| 9.1 | ODPRT PODSTAVEK 800 MM | kom. | 1 |  | 0
Odprt podstavek za shranjevanje loncev, ponev, nizkih pekačev idr. Za montažo pod enotami 700 pri montažah v obliki "otoka" in z uporabo z ene strani. Izdelan iz nerjavnega jekla s površino Scotch Brite. Dobavljena z nastavljivimi nogami, višine 50 mm.
| Proizvjalec kot npr. | Electrolux
| Model | E9BANH00O0
| Dimenzije (mm) | 800x785x600
| 9.2 | VRTLJIVA NAPULTNA PIPA | kom. | 1 |  | 0
Vrtljiva pipa za mrzlo oz. vročo vodo, nameščena na podstavku iz nerjavnega jekla. Višina pipe 700 mm, s fiksno dolžino pipe 440 mm in z dolžino vrtljivega dela 200 mm.
| Proizvjalec kot npr. | Electrolux
| Model | H2ON700
| Dimenzije (mm) | 45x500x753
| Priklop vode: | 3/4"
| 9.3 | VRATA ZA OMARO ZA ODPRT PODSTAVEK | kom. | 2 |  | 0
Dvokrilna vrata iz nerjavega jekla z vgrajeno ročico in magnetnim zapiralom. Možnost odpiranja z leve in desne strani.
| Proizvjalec kot npr. | Electrolux
| Model | DOOREL
| Dimenzije (mm) | 400x40x440
| 9.4 | 2 STRANSKA PANELA V = 700 G = 930 | kom. | 1 |  | 0
| Proizvjalec kot npr. | Electrolux
| Model | 9AC145
| Dimenzije (mm) | 3x900x700
| 10 | 150LT EL.KOTEL-INDIR.GREJANJE.AUTOM. | kom. | 1 |  | 0
Namesti se na konzolne sisteme, vključuje pa tudi pritrdilne točke za premostitev. Incoloy oklepni elementi z varnostnim termostatom, nameščenim na dnu votline plašča. Samodejno dolivanje vode skozi elektroventil. Zunanje plošče enote iz nerjavečega jekla s prevleko Scotch Brite. Pokrov z dvojnim plaščem iz nerjavečega jekla AISI 316 debeline 3 mm. Dobro stisnjen z zaobljenimi robovi iz nerjavečega jekla AISI 316. Pravokotni stranski robovi, ki omogočajo poravnano stičišče med enotami. Vključuje varnostni ventil za nadzor delovnega tlaka. Omejevalnik temperature za regulacijo moči, ki omogoča natančno kuhanje temperature.
| Proizvjalec kot npr. | Electrolux
| Model | E9BSEHIRFR
| Dimenzije (mm) | 800x930x850
| Električna moč (kW) | 21.5
| Priklop vode: | 3/4"
| 11 | 80LT EL.REKUC.PONEV- DUOMAT DNO AUT. | kom. | 2 |  | 0
Namesti se na konzolne sisteme, vključuje pa tudi pritrdilne točke za premostitev. Incoloy oklepni elementi z varnostnim termostatom, nameščenim na dnu votline plašča. Samodejno dolivanje vode skozi elektroventil. Zunanje plošče enote iz nerjavečega jekla s prevleko Scotch Brite. Pokrov z dvojnim plaščem iz nerjavečega jekla AISI 316 debeline 3 mm. Dobro stisnjen z zaobljenimi robovi iz nerjavečega jekla AISI 316. Pravokotni stranski robovi, ki omogočajo poravnano stičišče med enotami. Vključuje varnostni ventil za nadzor delovnega tlaka. Omejevalnik temperature za regulacijo moči, ki omogoča natančno kuhanje temperature.
| Proizvjalec kot npr. | Electrolux
| Model | E9BREHDOFM
| Dimenzije (mm) | 800x930x850
| Električna moč (kW) | 13
| Priklop vode: | 3/4"
| 12 | AMBIENT.DEL.POVRŠINA S PREDALOM 400 MM | kom. | 2 |  | 0
Za montažo na podstavku hladilnik/zamrzovalnik 700, odprtih podstavkih, kot most ali kot konzola. Zunanji paneli in delovna površina iz nerjavnega jekla s površino Scotch Brite. Delovna površina iz stisnjenega nerjavnega jekla, ulita v enem kosu, debeline 1,5 mm. Pravokotni robovi za tesno prileganje enot.
| Proizvjalec kot npr. | Electrolux
| Model | E7WTNDN00E
| Dimenzije (mm) | 400x730x250
| 12.1 | ODPRT PODSTAVEK 400 MM | kom. | 2 |  | 0
Odprt podstavek za shranjevanje loncev, ponev, nizkih pekačev idr. Za montažo pod enotami 700 pri montažah v obliki "otoka" in z uporabo samo z ene strani. Izdelan iz nerjavnega jekla s površino Scotch Brite. Dobavljena z nastavljivimi nogami, višine 50 mm.
| Proizvjalec kot npr. | Electrolux
| Model | E7BAND00O0
| Dimenzije (mm) | 400x550x600
| 12.2 | 2 PREDALA (V = 100 MM) PODSTAVEK ENOT 700 | kom. | 2 |  | 0
| Proizvjalec kot npr. | Electrolux
| Model | 2DRW700E
| Dimenzije (mm) | 350x520x145
| 13 | AMBIENT.DEL.POVRŠINA S PREDALOM 400 MM | kom. | 1 |  | 0
Za montažo na podstavku hladilnik/zamrzovalnik 900, odprtih podstavkih, kot most ali kot konzola. Zunanji paneli in delovna površina iz nerjavnega jekla s površino Scotch Brite. Delovna površina iz stisnjenega nerjavnega jekla, ulita v enem kosu, debeline 1,5 mm. Pravokotni robovi za tesno prileganje enot.
| Proizvjalec kot npr. | Electrolux
| Model | E9WTNDN00E
| Dimenzije (mm) | 400x930x250
| 13.1 | ODPRT PODSTAVEK 400 MM | kom. | 1 |  | 0
Odprt podstavek za shranjevanje loncev, ponev, nizkih pekačev idr. Za montažo pod enotami 900 pri montažah v obliki "otoka" in z uporabo samo z ene strani. Izdelan iz nerjavnega jekla s površino Scotch Brite. Dobavljena z nastavljivimi nogami, višine 50 mm.
| Proizvjalec kot npr. | Electrolux
| Model | E9BAND00O0
| Dimenzije (mm) | 400x785x600
| 13.2 | 2 PREDALA (V = 100 MM) PODSTAVEK ENOT 900 | kom. | 1 |  | 0
| Proizvjalec kot npr. | Electrolux
| Model | 2DRW900E
| Dimenzije (mm) | 400x690x470
| 14 | 304 S/S OTOČNA NAPA+FILT.+ŽARNICE 400X220 | kom. | 1 |  | 0
Izpušni sistem za kompenziranje pretoka (dovod zraka od zunaj). Izdelana iz nerjavnega jekla 304 AISI. Opremljena z labirintnimi filtri in s pregradnimi paneli iz nerjavnega jekla 304 AISI, s fluoroscentnimi žarnicami ter z zbiralnikom za maščobo.
| Proizvjalec kot npr. | Electrolux
| Model | STCF2240
| Dimenzije (mm) | 4000x2200x500
| Električna moč (kW) | 0.48
| 15 | NAGNJENA SALAMOREZNICA 300 MM JERMEN | kom. | 1 |  | 0
Osnova in glavni sestavni deli izdelani iz glajenega aluminija za zagotavljanje trajnosti, visokih higienskih standardov in enostavnega čiščenja. Ostra rezila iz kaljenega jekla z zaščitnim obročem za zaščito. Enostavno odstranljiv kamen za brušenje rezila, zaščita za rezilo in deflektor. Pogonski motor rezila z ventilacijo. Pogonski s sistem z V-jermenom za tiho delovanje in ekonomično uporabo. Snemljiv sistem vozička z nosilnimi valji in samopodmazljivimi pušami. Zaklep mize zagotavlja, da mize ni mogoče odstraniti, razen če je v položaju "izklop". Gumb za nastavljanje debeline omogoča natančno rezanje. Zaščita pred vdorom vode IP42. Dobavljeno z orodjem za odstranjevanje rezila.
| Proizvjalec kot npr. | Electrolux
| Model | MSG30B
| Dimenzije (mm) | 620x510x450
| Električna moč (kW) | 0.185
| 16 | DELOVNA MIZA S PRIVIHOM 1200 MM | kom. | 1 |  | 0
50 mm visoka delovna površina iz nerjavnega jekla 304 AISI, debeline 1 mm, z zasukanimi robovi in s plastjo iz zvočno izoliranega, vodotesnega in ognjevarnega materiala. Vgrajen zaobljen privih, v = 100 mm. Noge, kvadratne oblike, 40x40 mm, 1" nastavljive po višini, iz nerjavnega jekla 304 AISI.
| Proizvjalec kot npr. | Electrolux
| Model | TG1210PN
| Dimenzije (mm) | 1200x700x1000
| 16.1 | SPODNJA POLICA | kom. | 1 |  | 0
| Proizvjalec kot npr. | Electrolux
| Model | RI1200N
| Dimenzije (mm) | 1080x540x40
| 17 | STENSKI LIM Z / 2 DROBNI VRATI 1200MM | kom. | 1 |  | 0
V celoti izdelan iz nerjavečega jekla 304 AISI, debeline 0,8 mm. Notranji varjeni okvir iz nerjavečega jekla. Prevrnjeni robovi plošče. 10-milimetrski radialni kot med dnom in zadnjo ploščo za popolno čiščenje. 50 mm zgornja in spodnja plošča. Vmesna polica, nastavljiva na treh različnih višinah. Dve drsni vrati, zvočno zaslepljeni.
| Proizvjalec kot npr. | Electrolux
| Model | PS1200EN
| Dimenzije (mm) | 1200x400x650
| 18 | DELOVNA MIZA, KORITO NA LEVI STR.+PRIVIH 1400 MM | kom. | 1 |  | 0
50 mm visoka delovna površina iz nerjavnega jekla 304 AISI, debeline 1,5 mm, robi oblikovani tako, da z njih ne kaplja, varjeni koti. Ojačana podpora iz nerjavnega jekla 304 AISI. Vgrajen zadnji privih v = 100 mm, polmera 10 mm. Okroglo oblikovane noge so iz 304 AISI, premera 50 mm. Noge so nastavljive po višini (+0-50 mm). Enojno stisnjeno, zvočno izolirano korito 400x400x200v mm s prelivno cevjo in odtokom (1"1/2). Korito na levi strani.
| Proizvjalec kot npr. | Electrolux
| Model | TL1410SXEN
| Dimenzije (mm) | 1400x700x900
| Odtok: | 1 1/2"
| 18.1 | ENOROČ. MEŠAL. BATERIJA+KRATKI IZLIV | kom. | 1 |  | 0
Eno-stopenjski gibljivi del mešalne baterije za montažo z 1 luknjo. Kromiran zaključek. Dolžina gibljivega dela 225 mm
| Proizvjalec kot npr. | Electrolux
| Model | SHTEBO2
| Dimenzije (mm) | 450x350x700
| Priklop vode: | 1/2" TV + HV
| 18.2 | SPODNJA POLICA ZA ENOTE 1400 MM | kom. | 1 |  | 0
| Proizvjalec kot npr. | Electrolux
| Model | KRTN125NN
| Dimenzije (mm) | 1329x580x40
| 18.3 | ENOJNI PREDAL GN 1/1 400 MM | kom. | 1 |  | 0
| Proizvjalec kot npr. | Electrolux
| Model | C400N
| Dimenzije (mm) | 400x600x100
| 18.4 | DODATNI PREDALI GN1/400 MM | kom. | 3 |  | 0
| Proizvjalec kot npr. | Electrolux
| Model | C400ADD
| Dimenzije (mm) | 250x250x100
| 18.5 | ENOJNI PLASTIČNI SIFON ZA ODTOK, ZA UMIVALNIK | kom. | 1 |  | 0
| Proizvjalec kot npr. | Electrolux
| Model | PAC17
| Dimenzije (mm) | 190x190x90
| 19 | STENSKI LIM Z / 2 DROBNI VRATI 1400 MM | kom. | 1 |  | 0
V celoti izdelan iz nerjavečega jekla 304 AISI, debeline 0,8 mm. Notranji varjeni okvir iz nerjavečega jekla. Prevrnjeni robovi plošče. 10-milimetrski radialni kot med dnom in zadnjo ploščo za popolno čiščenje. 50 mm zgornja in spodnja plošča. Vmesna polica, nastavljiva na treh različnih višinah. Dve drsni vrati, zvočno zaslepljeni.
| Proizvjalec kot npr. | Electrolux
| Model | PS1400EN
| Dimenzije (mm) | 1400x400x650
| 20 | OMARA ZA SHRAMBO+POLICE+DRSNA V.2000 MM | kom. | 1 |  | 0
V celoti izdelana iz nerjavnega jekla. Notranji varjeni okvir iz nerjavnega jekla. Edinstvena povezava panelov z notranjim okvirjem. Po višini nastavljive sredinske police, nosilci in notranja vrata iz nerjavnega jekla. Zvočno izolirana drsna vrata. Pritrjena na noge, nastavljive po višini.
| Proizvjalec kot npr. | Electrolux
| Model | MAS2000SPN
| Dimenzije (mm) | 2000x700x2000
| 21 | OPREMA ZA ČIŠČENJE,STENSKA,S PIŠTOLO | kom. | 1 |  | 0
Okvir, pokrov in nosilec cevi, izdelani iz belega PVC-ja, debeline 5 mm, odporen proti udarcem in enostaven za čiščenje; -2 nosilca posode iz nerjavnega jekla; -sesalni sistem VENTURI za uporabo 2 različnih izdelkov za čiščenje, 2 nepovratna ventila in ročni
| Proizvjalec kot npr. | Ecolab
| Model | MIKROSPR02
| Dimenzije (mm) | 270x70x380
| Priklop vode: | 1/2" TV + HV
02-PRIPREMNICA
| 22 | UMIVALNIK 2 KORITI 1400 MM | kom. | 1 |  | 0
50 mm visoka delovna površina iz nerjavnega jekla 304 AISI, debeline 1,2 mm, zvočno izolirana, s prelivnim robom in varjenimi koti. Vgrajen zaobljen privih, v = 100 mm, s polmerom 10 mm. Zaščita iz 304 AISI s/s z vseh štirih strani. Okroglo oblikovane noge so iz nerjavnega jekla 304 AISI, premera 50 mm. Noge so nastavljive po višini (+0-50 mm). Enojno stisnjeni, zvočno izolirani koriti 600x500x300v mm s prelivno cevjo in odtokom (2").
| Proizvjalec kot npr. | Electrolux
| Model | LG1426EN
| Dimenzije (mm) | 1400x700x1000
| Odtok: | 2"
| 22.1 | SPODNJA POLICA 1400 MM | kom. | 1 |  | 0
| Proizvjalec kot npr. | Electrolux
| Model | KRTN125NN
| Dimenzije (mm) | 1329x580x40
| 22.2 | ENOROČ. MEŠAL. BATERIJA+IZLIV | kom. | 1 |  | 0
| Proizvjalec kot npr. | Electrolux
| Model | SHTEBO3M
| Dimenzije (mm) | 800x465x1400
| Priklop vode: | 1/2" TV + HV
| 22.3 | DVOJNI PLASTIČ. SIFON ZA ODTOK, ZA UMIVALNIK | kom. | 1 |  | 0
| Proizvjalec kot npr. | Electrolux
| Model | PAC06
| Dimenzije (mm) | 190x380x90
| 22.4 | PREKOTOČNI ČEP S FILTROM (V= 295 MM) | kom. | 2 |  | 0
| Proizvjalec kot npr. | Electrolux
| Model | PAC23
| Dimenzije (mm) | 300x300x40
| 23 | S/S REGAL S 4 TRDIMI POLICAMI 1170 MM | kom. | 2 |  | 0
Narejen iz nerjavnega jekla. Obe srednji polici sta nastavljivi po višini. Nosilnost na polico: povprečno 150 kg/m2, enkomerno porazdeljeno.
| Proizvjalec kot npr. | Electrolux
| Model | NSC1170
| Dimenzije (mm) | 1200x550x1990
| 24 | TRDNA STENSKA POLICA Z NOSILCI 1400 MM | kom. | 3 |  | 0
Narejena iz nerjavnega jekla 304 AISI, debeline 1 mm. Zasukani robovi. Vgrajen zaobljen privih, v = 30 mm. Stenski nosilci omogočajo namestitev police na različnih višinah.
| Proizvjalec kot npr. | Electrolux
| Model | WSS144N
| Dimenzije (mm) | 1400x400x30
| 25 | HLADIL.PULT 440 L 1VR 4PREDALI PRIVIH | kom. | 2 |  | 0
Zunanjost in notranjost iz nerjavnega jekla AISI 304. Debelina delovne površine 50 mm, opremljena z vgrajenim privihom v = 100 mm. Debelina izolacije 90 mm. Trojna vrata čez vso površino. Vgrajena hladilna enota. Prezračevalni način delovanja. Uparjalnik. Elektronski mikroprocesorski nadzor z zunanjim digitalnim prikazom temperature. Samodejno odtajanje. Delovna temperatura: -2 + 10 °C. Brez CFC in HCFC. Plin R290 v hladilnem sistemu. Plin v peni: Ciklopentan. Certifikat razreda C (v skladu z Uredbo EU 2015/1094).
| Proizvjalec kot npr. | Electrolux
| Model | EH3H3ABB
| Dimenzije (mm) | 1799x700x1000
| Električna moč (kW) | 0.25
| 26 | REZALNIK ZELENJAVE-RAZLIČ.HITR.-220-240/1/50-60 | kom. | 1 |  | 0
Univerzalni rezalnik zelenjave za več kot 80 različnih vrst rezanja, zahvaljujoč več kot 40-im diskom iz nerjavnega jekla, ki jih lahko perete v pomivalnem stroju. Dele, ki so v stiku z živili - ročka iz nerjavnega jekla, lijak iz nerjavnega jekla in rezalna komora - lahko odstranite brez dodatnega orodja in ga za namene hitrega čiščenja operete v pomivalnem stroju. Kompaktna in ergonomska oblika, uporabniku prijazna ročica (boljši nadzor pritiska, z manj napora za roke in ramena), zasnovan za desničarje in levičarje. Nagib (20 °) olajša polnjenje in praznjenje. Dolg lijak za zelenjavo (premera 60 mm) je del širokega 3/4 lijaka (215 cm²) v obliki lune, iz nerjavnega jekla. Asinhroni industrijski motor za velike obremenitve in daljšo življenjsko dobo. Visoka izmetna cona (do 20 cm) za posode GN. Pulzni nadzor za natančno rezanje. Funkcija samodejnega vklopa/izklopa zaustavi delovanje aparata, ko je ročka dvignjena in se samodejno znova zažene, ko se ročka spusti. Vodotesna (IP55) uporabniška plošča in osnova motorja iz aluminijeve zlitine, popolnoma zaprta za popolno zaščito pred močnimi curki vode.
| Proizvjalec kot npr. | Electrolux
| Model | TRS
| Dimenzije (mm) | 252x500x515
| Električna moč (kW) | 0.5
| 26.1 | SET NASTAVKOV C2SX,C5SX,J2X,AS4XX,C10PS,MT10T | kom. | 1 |  | 0
Paket diskov iz nerjavnega jekla (C2S-2 mm disk za rezanje, C5S-5 mm disk za rezanje, J2X-2 mm disk za ribanje, AS4X-4x4 mm strgalni disk, C10PS-10 mm ročka/rezalnik, MT10T-10x10 mm rezilo/mreža za kocke).
| Proizvjalec kot npr. | Electrolux
| Model | SCREQXX
| Dimenzije (mm) | 510x240x265
| 27 | STENSKI UMIVALNIK | kom. | 1 |  | 0
Izdelan iz nerjavnega jekla 304 AISI. Vgrajen zaobljen privih. Vklop s pomočjo pritiska s kolenom na sprednjem panelu. Korito mm 340x365x155v z mešalno baterijo in odtokom.
| Proizvjalec kot npr. | Electrolux
| Model | NHWSW40
| Dimenzije (mm) | 400x400x332
| Priklop vode: | 1/2" TV + HV
| Odtok: | 1 1/2"
| 28 | DELOVNA MIZA, KORITO NA DESNI STR.+PRIVIH 1800 MM | kom. | 1 |  | 0
50 mm visoka delovna površina iz nerjavnega jekla 304 AISI, debeline 1,5 mm, robi oblikovani tako, da z njih ne kaplja, varjeni koti. Ojačana podpora iz nerjavnega jekla 304 AISI. Vgrajen zadnji privih v = 100 mm, polmera 10 mm. Okroglo oblikovane noge so iz 304 AISI, premera 50 mm. Noge so nastavljive po višini (+0-50 mm). Enojno stisnjeno, zvočno izolirano korito 400x400x200v mm s prelivno cevjo in odtokom (1"1/2). Korito na desni strani.
| Proizvjalec kot npr. | Electrolux
| Model | TL1810DXEN
| Dimenzije (mm) | 1800x700x900
| Odtok: | 1 1/2"
| 28.1 | ENOROČ. MEŠAL. BATERIJA+KRATKI IZLIV | kom. | 1 |  | 0
Eno-stopenjski gibljivi del mešalne baterije za montažo z 1 luknjo. Kromiran zaključek. Dolžina gibljivega dela 225 mm
| Proizvjalec kot npr. | Electrolux
| Model | SHTEBO2
| Dimenzije (mm) | 450x350x700
| Priklop vode: | 1/2" TV + HV
| 28.2 | SPODNJA POLICA ZA ENOTE 1800 MM | kom. | 1 |  | 0
| Proizvjalec kot npr. | Electrolux
| Model | RI1800HDNN
| Dimenzije (mm) | 1750x550x50
| 28.3 | ENOJNI PREDAL GN 1/1 400 MM | kom. | 1 |  | 0
| Proizvjalec kot npr. | Electrolux
| Model | C400N
| Dimenzije (mm) | 400x600x100
| 28.4 | DODATNI PREDALI GN1/400 MM | kom. | 3 |  | 0
| Proizvjalec kot npr. | Electrolux
| Model | C400ADD
| Dimenzije (mm) | 250x250x100
| 28.5 | ENOJNI PLASTIČNI SIFON ZA ODTOK, ZA UMIVALNIK | kom. | 1 |  | 0
| Proizvjalec kot npr. | Electrolux
| Model | PAC17
| Dimenzije (mm) | 190x190x90
| 29 | NAMIZNA VAKUMIRKA TESNILNA LETEV D=310 MM 8M3/H | kom. | 1 |  | 0
Namizni model. Izdelan iz nerjavnega jekla 304 AISI. Pokrov s prosojnim pleksi-steklom. Tlačna komora z zaobljenimi robovi. Digitalna uporabniška plošča za nastavitev lastnih 10-ih programov. Osnovni prikaz prikazuje izbran program in ustrezne nastavitve, vključno z alarmnimi sporočili v primeru zaznave napake s strani elektronske plošče. Elektronska plošča zazna tako elektronske napake, barvo, nivo olja, kot tudi druge napake v postopku vakuumskega pakiranja. Varnostni sistem ščiti aparat v primeru pregrevanja tesnilne letve. Adapter za vakuumsko pakiranje v zunanjih posodah (dodatna oprema). Tesnilna letev dolžine 310 mm.
| Proizvjalec kot npr. | Electrolux
| Model | EVP302
| Dimenzije (mm) | 390x502x345
| Električna moč (kW) | 0.7
03-DISTRIBUCIJA
| 30 | VKLOPLJEN HLADILNI VDOBNIK S HLADILNIM ZASLONOM, KVADRAT, SREDNJA STORITEV - 4 URE - 4GN | kom. | 1 |  | 0
Zasnovan tako, da se namesti v izplakovalno inštalacijo, ki zagotavlja izboljšano čiščenje in primeren za sodobne inštalacijske inštalacije. Zasnovan za postrežbo: krožniki na policah in hrana v zabojnikih GN ali hrana na krožnikih / embalažah ali steklenicah in pločevinkah zahvaljujoč nastavljivemu dnu. Primerno za posode GN 1/1 z največjo višino 150 mm. Hrana, vnesena pri pravilni temperaturi, ohranja svojo osnovno temperaturo v skladu s standardi Afnor. Samodejno odtaljevanje zagotavlja zračnost uparjalnikov in učinkovito hlajenje vrtine. Digitalni nadzor s prikazom temperature z natančno nastavitvijo (0,1 ° C). Popolnoma skladni digitalni nadzor HACCP vključuje vidne alarme. Dobro opremljen z nastavljivim dnom, ki ga lahko nastavite na 5 položajev za vsak odsek GN 1/1, neodvisno drug od drugega za prikaz različnih predmetov z različno višino. Enotnost temperature zagotavljajo močni ventilatorji in uparjalniki z visoko površino ter zračni transporterji, nameščeni na zadnji strani polic. Spodnji del vodnjaka je odstranljiv za lažji dostop do uparjalnika.
Sprednje rešetke in spodnje plošče lahko odstranite brez kakršnega koli orodja za hitro in učinkovito čiščenje. No lahko očistite s cevjo (po lahkem odstranjevanju ventilatorjev). Vključuje tri nastavljive police iz kaljenega stekla debeline 8 mm, ki jih je mogoče namestiti vodoravno ali nagnjeno za boljši prikaz posode. Kratke stranice, zadnja drsna vrata in zgornji del so iz dvojno zastekljenega stekla z nizkimi emisijami (debeline 18 mm), da se izboljša izolacija, da se prepreči nastanek kondenza in zmanjša poraba energije. Opremljen z dvižno zaveso za zmanjšanje razpršitve energije, ko enota ni v uporabi. Opremljen z dvema drsnima vratoma na strani upravljavca s funkcijo zadrževanja, ki omogoča enostavno polnjenje samodejnega zapiranja, da vrata vedno ostanejo zaprta, kadar niso v uporabi. Zaslon osvetljuje notranja LED luč pod vsako stekleno polico, ki poudarja hladne barve. Preučeno je bilo kroženje zraka, da se zagotovi enakomernost temperature na vseh delih vodnjaka in polic. Zasnovan za dodatno povečano vidnost na policah za očarljivo razstavljanje hrane. Na voljo so možnosti zaprte na strani kupca ali lopute na strani kupca. Vodnjaki iz nerjavečega jekla 304 AISI z zaobljenimi vogali za lažje čiščenje. Vodnjak je opremljen tudi z odtočno luknjo. Ekspandirana poliuretanska pena visoke gostote s ciklopentanom zagotavlja odlično izolacijo vrtin za zmanjšanje disperzije energije. R290 hladilni plin (GWP = 3) za zmanjšanje vpliva na okolje in povečanje učinkovitosti hlajenja.
| Proizvjalec kot npr. | Electrolux
| Model | D15C4
| Dimenzije (mm) | 1450x750x1510
| Električna moč (kW) | 1.12
| Odtok: | 1"
| 31 | VKLOP V BAIN-MARIE, VODA, ENO KORITO, 4GN | kom. | 2 |  | 0
Zasnovan tako, da se namesti v izplakovalno inštalacijo, ki zagotavlja izboljšano čiščenje in primeren za sodobne inštalacijske inštalacije. Zasnovan za serviranje hrane v gastronorm posodah z največjo višino 200 mm. Samodejno polnjenje vode zagotavlja konstantno ogrevanje in preprečuje lomljenje enote. Elektronska zaščita pred pregrevanjem. Digitalni nadzor s prikazom temperature z natančno nastavitvijo (0,1 ° C). Popolnoma skladni digitalni nadzor HACCP vključuje vidne alarme. Zasnovan za delo s toplo in hladno vodo. Grelni elementi iz jedkane folije za povečanje prenosa toplote za krajši čas ogrevanja. No iz nerjavečega jekla 304 AISI z zaobljenimi vogali za lažje čiščenje. Vodnjak je opremljen tudi z odtočno luknjo. Dno vodnjaka je nagnjeno k popolni drenaži vodnjaka. 19 mm debela steklena volna, izolirana s pocinkano pločevino, zagotavlja odlično izolacijo za zmanjšanje razpršitve energije. Grelni elementi, povezani z dnom vodnjaka, vključujejo varnostni termostat. Hrana, vnesena pri pravilni temperaturi, ohranja svojo osnovno temperaturo v skladu s standardi Afnor.
| Proizvjalec kot npr. | Electrolux
| Model | D01H4
| Dimenzije (mm) | 1420x620x260
| Električna moč (kW) | 3.02
| Priklop vode: | 1/2"
| Odtok: | 1"
| 31.1 | SPRED. STEKLO ZA VGRADNJO ZA ZAŠČITO, S POSOD. 4 GN1/1 | kom. | 2 |  | 0
| Proizvjalec kot npr. | lokalno
Model
| Dimenzije (mm) | 1465x6x335
| 31.2 | 3 NOSILCI ZA POSOD. GN1/2-1/3-BAIN MARIE | kom. | 6 |  | 0
| Proizvjalec kot npr. | Electrolux
| Model | 0PEC82
Dimenzije (mm)
| 32 | ODDELJENO OHLAJENO PIJAČO 2x9 LT, AGITATOR, ZAPORNI POKROV | kom. | 1 |  | 0
| Proizvjalec kot npr. | Electrolux
| Model | ECS2E22
| Dimenzije (mm) | 267x451x729
| Električna moč (kW) | 0.4
| 33 | POTOPNI OGREJEVAL. KROŽNIKOV 2 ODPRTINI 260-310 MM | kom. | 2 |  | 0
Razdeljevalec plošč, statično ogrevanje, vklj. pokrov s kapuco, vrsta zaščite: IP X5, temperaturno območje od +30 ° C do +110 ° C, okrogle ploščaste cevi, brez sistema Easy-Set
| Proizvjalec kot npr. | Blanco
| Model | 2 SHE 26-31
| Dimenzije (mm) | 1005x520x937
| Električna moč (kW) | 1.8
| 34 | POTOPNI OGREJEVAL. KROŽNIKOV 2 ODPRTINI 210-260 MM | kom. | 1 |  | 0
Razdeljevalec plošč, statično ogrevanje, vklj. pokrov s kapuco, vrsta zaščite: IP X5, temperaturno območje od +30 ° C do +110 ° C, okrogle ploščaste cevi, brez sistema Easy-Set
| Proizvjalec kot npr. | Blanco
| Model | 2 SHE 21-26
| Dimenzije (mm) | 885x520x937
| Električna moč (kW) | 1.8
04-PRANJE ČRNE posode
| 44 | POMIV.STROJ ZA ČRNO POS. 65K/H,ODTOČ.ČRP,TLAČ.I BOJLER | kom. | 1 |  | 0
Večnamenski stroj za pranje posode/pripomočkov. Sprednji del, stranski paneli, rezervoar za pranje, filter za rezervoar ter pralne in izpiralne roke iz nerjavnega jekla 304 AISI. 42-litrski rezervoar za pranje, z zaobljenimi koti. Dvojno izolirane stene in uravnotežena vrata z dvojnim zapiranjem. Odprtina vrat 450 mm. 3 cikli pranja. Cikel samočiščenja. Digitalna uporabniška plošča. Vgrajen tlačni bojler s funkcijo samodejnega praznjenja bojlerja. Bojler z 304-varjenjem za zaščito pred korozijo. Odtočna črpalka. Sistem za samodiagnoziranje napak. Dozator za sredstvo za izpiranje. Prednastavljen za zunanji dozator detergenta, HACCP in napravo za nadzor energije. Zmogljivost/uro: 1170 krožnikov/65 košar 500x530 mm. Priloženo: 1 košara za krožnike, 1 žična košara za krožnike za pico, pladnje in majhne pripomočke ter 2 posodi za pribor.
| Proizvjalec kot npr. | Electrolux
| Model | WTU40PDP
| Dimenzije (mm) | 642x723x1477
| Električna moč (kW) | 12.1
| Priklop vode: | G 3/4"
| Odtok: | 40 mm
| 45 | DVOJNO KORITO, ODCEJEVALNIK NA DESNI STR. 1800 MM | kom. | 1 |  | 0
Narejen iz nerjavnega jekla 304 AISI. 50 mm visoka delovna površina iz nerjavnega jekla 304 AISI, debeline 1 mm, zvočno izolirana, s prelivnim robom in varjenimi koti. Integriran zaobljen konec priviha v = 100 mm, s polmerom 8 mm. Zaščita z vseh štirih strani. Noge, kvadratne oblike, 40x40 mm, 1" nastavljive po višini (+/-20 mm) . Dvojno korito mm 600x500x300v s prelivno cevjo in 2"odtokom; odecejevalnik na desni strani.
| Proizvjalec kot npr. | Electrolux
| Model | LG1826DXPN
| Dimenzije (mm) | 1800x700x1000
| Odtok: | 2"
| 45.1 | SPODNJA POLICA 1800 MM | kom. | 1 |  | 0
| Proizvjalec kot npr. | Electrolux
| Model | RI1800N
| Dimenzije (mm) | 1680x540x40
| 45.2 | ENOROČ. MEŠAL. BATERIJA+IZLIV | kom. | 1 |  | 0
| Proizvjalec kot npr. | Electrolux
| Model | SHTEBO3M
| Dimenzije (mm) | 800x465x1400
| Priklop vode: | 1/2" TV + HV
| 45.3 | DVOJNI PLASTIČ. SIFON ZA ODTOK, ZA UMIVALNIK | kom. | 1 |  | 0
| Proizvjalec kot npr. | Electrolux
| Model | PAC06
| Dimenzije (mm) | 190x380x90
| 46 | DELOVNA MIZA S PRIVIHOM 900 MM | kom. | 1 |  | 0
50 mm visoka delovna površina iz nerjavnega jekla 304 AISI, debeline 1 mm, z zasukanimi robovi in s plastjo iz zvočno izoliranega, vodotesnega in ognjevarnega materiala. Vgrajen zaobljen privih, v = 100 mm. Noge, kvadratne oblike, 40x40 mm, 1" nastavljive po višini, iz nerjavnega jekla 304 AISI.
| Proizvjalec kot npr. | Electrolux
| Model | TG900MHBN
| Dimenzije (mm) | 900x700x1000
05-PRANJE posode
| 50 | VOZIČEK ZA 20 GN-EN 1/1 | kom. | 4 |  | 0
Izdelan iz nerjavnega jekla 304 AISI. Okvir iz kvadratnih cevi 25x25 mm. Nosilci posod iz kromiranega galvansko pocinkanega jekla, lahko drsijo navzgor/navzdol za namene čiščenja. Zasnovani za shranjevanje pladnjev ali posod v dveh vrstah (10+10). Odstranljiva zgornja polica za kozarce in steklenice. 4 vrtljiva kolesa s premerom 125 mm, dve kolesi z zavoro, nosilci iz kromiranega galvansko pocinkanega jekla. Kolesca so opremljena s sivimi plastičnimi odbijači. Trpežni trak na kolescih, ne pušča sledi. Dobavljeno že sestavljeno.
| Proizvjalec kot npr. | Electrolux
| Model | RTT20
| Dimenzije (mm) | 935x610x1460
| 51 | RAZPOREDILNIK PLAČIL + KOLESA H = 900 mm | kom. | 1 |  | 0
Kompaktna oblika, idealna za varčna okolja. Enota, nameščena na 125 mm kolesih, 2 vrtljivi in 2 z zavorami. Trdna konstrukcija karoserije z lepljenimi oblogami. Razdeljevalec pladnjev, namenjen držanju pladnjev, brisač, razdelilnika jedilnega pribora in razdelilnika kruha.
| Proizvjalec kot npr. | Electrolux
| Model | F32N0AW00S
| Dimenzije (mm) | 650x450x896
| 51.1 | RAZPOREDILNIK ZA JEDILNI PRIBOR | kom. | 1 |  | 0
Posoda za jedilni pribor s 4 odstranljivimi držali za jedilni pribor GN 1 / 4-150 iz nerjavečega jekla s ščitnikom za kihanje iz pleksi stekla, za skupno 400 kosov jedilnega pribora
| Proizvjalec kot npr. | Blanco
| Model | BSP 4
| Dimenzije (mm) | 682x304x306
| 52 | STENSKI UMIVALNIK | kom. | 1 |  | 0
Izdelan iz nerjavnega jekla 304 AISI. Vgrajen zaobljen privih. Vklop s pomočjo pritiska s kolenom na sprednjem panelu. Korito mm 340x365x155v z mešalno baterijo in odtokom.
| Proizvjalec kot npr. | Electrolux
| Model | NHWSW40
| Dimenzije (mm) | 400x400x332
| Priklop vode: | 1/2" TV + HV
| Odtok: | 1 1/2"
| 53 | SORT.MIZA, POG.PMS SAMOD.ZLAGANJE 3 KOŠARE, 1920 MM, UPORAB. OD LEVE PROTI DESNI | kom. | 1 |  | 0
Izdelana iz nerjavnega jekla 304 AISI. Korito z nagnjenim dnom, odcejevalnik z dvojno košaro. Vodila nosilcev so nagnjena proti strani za sortiranje. Premikanje poganja pomivalni stroj. Podajalne palice in nosilci. Kvadratne 40x40mm noge, nastavljive po višini. Primeren za uporabo košar 500x500 mm. Priključek za pomivalni stroj na desni strani. Smer nalaganja košar: od leve proti desni.
| Proizvjalec kot npr. | Electrolux
| Model | HSDDS3LR
| Dimenzije (mm) | 1920x1110x910
| Odtok: | 1 1/2"
| 53.1 | ZGORNJA POLICA, POVRŠ. ZA SORTIRANJE, 3 KOŠARE, 1610 MM | kom. | 1 |  | 0
| Proizvjalec kot npr. | Electrolux
| Model | HSAOS3
| Dimenzije (mm) | 1610x450x1135
| 53.2 | STRGALO | kom. | 1 |  | 0
| Proizvjalec kot npr. | Electrolux
| Model | HSAWSP
| Dimenzije (mm) | 1x1x1
| 53.3 | ENOTA ZA PREDPRANJE-RAZPRŠILNIK 1500 MM | kom. | 1 |  | 0
| Proizvjalec kot npr. | Electrolux
| Model | HSAPRU1500
| Dimenzije (mm) | 1x1x1
| Priklop vode: | 1/2" TV + HV
| 55 | VEČKRAT.IZPIRANJE KOŠARNI PMS,150K/H,ELEK,L>D,ESD | kom. | 1 |  | 0
Electroluxov pomivalni stroj za večkratno izpiranje. Smer uporabe __ od leve proti desni ali __ od desne proti levi. Vgrajena naprava za varčevanje z energijo (ESD) vrača toploto nazaj v stroj za segrevanje hladne vode, ki se dotaka v bojler. Območje za večkratno izpiranje z vgrajenim sistemom za varno pomivanje in črpalka za izpiranje za zagotavljanje stalnega tlaka za izpiranje. Sistem filtriranja CLEAR BLUE odstrani večji del umazanije iz vode za pranje in s tem ohranjanja vodo dalj časa čisto. Pralne roke za maks. pokritost izpiranja (MWC) so nameščene vzdolž celotne dolžine rezervoarja za pranje. Zmogljiva črpalka za pranje in posebno oblikovane pralne roke s šobami zagotavljajo temljito pranje. Pranje se izvaja z vodo, ki kroži in ima 55-65 °C. Končno izpiranje se opravi s čisto vodo, segreto do 85 °C, ki se ponovno uporabi v več fazah pred izpiranjem pri približno 70 °C. Pri večkratnem izpiranju, z uporabo dvojnega rezervorja za izpiranje in izpiralnih rok za večkratno zaporedno izpiranje, se ponovno (večkrat) uporabi voda za izpiranje z namenom zagotavljanja čistoče opranih predmetov. Konstantna poraba hladne vode je 0,4 litra/košaro pri vseh hitrostih tekočega traku. Upravljavec lahko izbira med tremi hitrostmi tekočega traku, in sicer ena je za maksimalno zmogljivost, ena je v skladu z DIN 10510 in ena certificirana skladno z NSF/ANSI 3. Uporabniška plošča na dotik omogoča enostavno komunikacijo na različnih ravneh. Velika uravnotežena vrata vseh rezervoarjev so toplotno in zvočno izolirana in imajo enostaven notranji dostop. Enostaven odtok vode s pomočjo uporabniške plošče. Standardni samočistilni cikel ob konu dneva in sanitarni cikel vključujeta tudi pranje notranje strani vrat. Modularnost omogoča ločeno dostavo, prilagajanje potrebam stranke in nadgradnjo kadarkoli in tudi na samem kraju montaže.
| Proizvjalec kot npr. | Electrolux
| Model | EMR15NELEW
| Dimenzije (mm) | 2080x895x1785
| Električna moč (kW) | 27.8
| Priklop vode: | 3/4" TV + HV
| Odtok: | 50 mm
| 55.1 | KOTNI SUŠILNIK, ELEKTRIČEN | kom. | 1 |  | 0
Electroluxov kotni sušilnik, ki se lahko montira skupaj s pomivalnim strojem za večkratno izpiranje. Električne karakteristike __ 400 V trofazna napetost. Enoto je treba montirati skupaj z 90° ali 180° krivuljo pomivalnega stroja. Sistem tekočega traku zagotavlja zobati jermen, ki je povezan s pomivalnim strojem. Sušilnik uporablja tako zunanji kot tudi notranji zrak za zagotavljanje kvalitetnega sušenja brez velike porabe energije. V celoti izdelan iz nerjavnega jekla AISI 304. Primeren za montažo na obe stani pomivalnega stroja, zahvaljujoč enostavni reverzibilnosti na kraju samem. V celoti pripravljen za povezavo s pomivalnim strojem za večkratno izpiranje, brez potrebe po kakršnih koli naknadnih spremembah.
| Proizvjalec kot npr. | Electrolux
| Model | NCDE
| Dimenzije (mm) | 872x872x2020
| Električna moč (kW) | 8.5
| 56 | KRIVULJA PRAZNJENJA, 180°, POGANJ.PMS, SMER URINEGA KAZALCA | kom. | 1 |  | 0
Izdelana iz nerjavnega jekla 304 AISI. Korito z nagnjenim dnom in odtokom. Podajalne palice. Poganja jo pomivalni stroj. Cevaste noge 40x40 mm, nastavljive po višini. Primerna za košare 500x500 mm. Dostavljeno že montirano. Smer nalaganja košar: smer urinega kazalca. Prilagojena za priključitev na premično izhodno mizo za tračni pomivalni stroj z valji.
| Proizvjalec kot npr. | Electrolux
| Model | HSUC180C
| Dimenzije (mm) | 1450x850x910
| Odtok: | 1 1/2"
| 57 | PREMIČNA IZHOD.MIZA ZA TRAČ.PMS, KRATKI VALJI, D = 1545 MM | kom. | 1 |  | 0
Izdelana iz nerjavnega jekla 304 AISI. Korito z nagnjenim dnom. Kratki plastični valji. Kvadratne 40x40 mm noge. 4 vrtljiva kolesa, 2 z zavorami, premera 125 mm. Primerna za košare 500x500 mm. Dobavljena: nesestavljena. Vgrajena končna plošča in končno stikalo.
| Proizvjalec kot npr. | Electrolux
| Model | HSSRC15M
| Dimenzije (mm) | 1500x620x910
| 58 | 304 S/S NAPA ZA DVIŽNI POMIVALNI STROJ 120X120 CM | kom. | 2 |  | 0
Narejen iz nerjavnega jekla 304 AISI. Opremljen z zbiralnikom in s kondenzatno zaščito odtoka. Frontalna ekstrakcija z vakuumom takoj ujame paro. Kondenzacija, ki nastane na površini pregrad, se odvede skozi zunanji kanal do izpusta. Primeren za uporabo nad pomivalnimi stroji za posodo in lonce.
| Proizvjalec kot npr. | Electrolux
| Model | DK1212
| Dimenzije (mm) | 1200x1200x400
| 59 | S/S REGAL S 4 TRDIMI POLICAMI 1370 MM | kom. | 1 |  | 0
Narejen iz nerjavnega jekla. Obe srednji polici sta nastavljivi po višini. Nosilnost na polico: povprečno 150 kg/m2, enakomerno porazdeljeno.
| Proizvjalec kot npr. | Electrolux
| Model | NSC1370
| Dimenzije (mm) | 1400x550x1990
| 59.1 | S/S REGAL S 4 TRDIMI POLICAMI 1170 MM | kom. | 1 |  | 0
Narejen iz nerjavnega jekla. Obe srednji polici sta nastavljivi po višini. Nosilnost na polico: povprečno 150 kg/m2, enkomerno porazdeljeno.
| Proizvjalec kot npr. | Electrolux
| Model | NSC1170
| Dimenzije (mm) | 1200x550x1990
06-SKLADIŠČE
| 60 | HLADILNA KOMORA -2+2°C DISLOCIRANA ENOTA/AGREGAT | kom. | 1 |  | 0
Izolacija plošč v ciklopentanu (debelina 60 mm), z vbrizgano poliuretansko peno, brez CFC in HCFC. Stenske in notranje stropne površine iz pocinkanega plastificiranega jekla s 120 mikronski netoksični pvc prevleko. Notranja tla iz nedrseče, pocinkane jeklene pločevine, prevlečene s plastiko. Hitro prilegajoč sistem za centriranje z novimi pritrdilnimi elementi iz visoko odpornega kompozitnega materiala. Zaobljeni notranji in zunanji vogali. Samozapiralna desna vrata z magnetnimi tesnili za vrata; ročaj s ključavnico in notranjo varnostno sprostitev. Notranja razsvetljava. Daljinska hladilna enota za delovanje pri temperaturah okolja do + 43 ° C. Hladilno sredstvo R452a. Odtajanje skozi ogrevan plin s samodejnim ponovnim izhlapevanjem vode za odtaljevanje. Nadzorna plošča s: stikalom za vklop / izklop, stikalom za notranjo osvetlitev in digitalnim krmiljenjem s HACCP in alarmi za napake
| Proizvjalec kot npr. | Electrolux
| Model | CRPOS
| Dimenzije (mm) | 4150x2490x2750
| Električna moč (kW) | 2.5
| Odtok: | 40 mm
| 61 | HLADILNA KOMORA -18-20°C°C DISLOCIRANA ENOTA/AGREGAT | kom. | 1 |  | 0
Izolacija plošč v ciklopentanu (debelina 100 mm), z vbrizgano poliuretansko peno, brez CFC in HCFC. Stenske in notranje stropne površine iz pocinkanega plastificiranega jekla s 120 mikronski netoksični pvc prevleko. Notranja tla iz nedrseče, pocinkane jeklene pločevine, prevlečene s plastiko. Hitro prilegajoč sistem za centriranje z novimi pritrdilnimi elementi iz visoko odpornega kompozitnega materiala. Zaobljeni notranji in zunanji vogali. Samozapiralna desna vrata z magnetnimi tesnili za vrata; ročaj s ključavnico in notranjo varnostno sprostitev. Notranja razsvetljava. Daljinska hladilna enota za delovanje pri temperaturah okolja do + 43 ° C. Hladilno sredstvo R452a. Odtajanje skozi ogrevan plin s samodejnim ponovnim izhlapevanjem vode za odtaljevanje. Nadzorna plošča s: stikalom za vklop / izklop, stikalom za notranjo osvetlitev in digitalnim krmiljenjem s HACCP in alarmi za napake
| Proizvjalec kot npr. | Electrolux
CRNEG
| Dimenzije (mm) | 4230x2230x2750
| Električna moč (kW) | 2.5
| Odtok: | 40 mm
| 62 | ALUM.VODOR.REG.-PLAST.POLICE-475X1596 MM | kom. | 3 |  | 0
| Proizvjalec kot npr. | Electrolux
| Model | BLS1569
| Dimenzije (mm) | 1569x475x1700
| 63 | ALUM.VODOR.REG.-PLAST.POLICE-475X2404 MM | kom. | 2 |  | 0
| Proizvjalec kot npr. | Electrolux
| Model | BLS2404
| Dimenzije (mm) | 2404x475x1700
| 63 | ALUM.VODOR.REG.-PLAST.POLICE-475X2935 MM | kom. | 1 |  | 0
Za vodoravno montažo. 4 po višini nastavljive police iz polietilena (globina = 475 mm). Stranice (višina = 1700 mm) iz aluminija (20 mikronov). Nastavljive noge.
| Proizvjalec kot npr. | Electrolux
| Model | BLS2935
| Dimenzije (mm) | 2935x475x1700
| 64 | ALUM.VODOR.REG.-PLAST.POLICE-475X1960 MM | kom. | 2 |  | 0
| Proizvjalec kot npr. | Electrolux
| Model | BLS1960
| Dimenzije (mm) | 1960x475x1700
| 65 | S/S REGAL S 4 TRDIMI POLICAMI 1570 MM | kom. | 6 |  | 0
Narejen iz nerjavnega jekla. Obe srednji polici sta nastavljivi po višini. Nosilnost na polico: povprečno 150 kg/m2, enakomerno porazdeljeno.
| Proizvjalec kot npr. | Electrolux
| Model | NSC1570
| Dimenzije (mm) | 1600x550x1990
| 66 | S/S REGAL S 4 TRDIMI POLICAMI 1370 MM | kom. | 6 |  | 0
Narejen iz nerjavnega jekla. Obe srednji polici sta nastavljivi po višini. Nosilnost na polico: povprečno 150 kg/m2, enakomerno porazdeljeno.
| Proizvjalec kot npr. | Electrolux
| Model | NSC1370
| Dimenzije (mm) | 1400x550x1990
| 67 | NAPRAVA ZA UNIČEVANJE INSEKTOV 850 M2 | kom. | 1 |  | 0
| Model | 308A
| Dimenzije (mm) | 685x200x380
| Električna moč (kW) | 0.1
| 68 | KOMPAKT. VGRADNI DROBILEC/OŽEMALEC+ČRPALKA-FS-300 KG/H | kom. | 1 |  | 0
Vgradni aparat (odstranjevalec, črpalka, enota za odvajanje vode in zunanja 15 m cev) za mletje živilskih odpadkov do 300 kg/uro s pomočjo drobilca. Zahvaljujoč centrifugalnemu ožemanju, ki poskrbi za odstranitev tekočin iz organskih odpadkov, se zmanjša volumen za vse do 80 %. Drobilec je opremljen z 2 sistemoma za zaščito. Sistem za zaščito pred preobremenitvijo preprečuje pregrevanje motorja v primeru vnosa prevelikih količin hrane in magnetno varovalo preprečuje nenamerni vnos jedilnega pribora. S pomočjo centrifugalnega ožemanja se odstranijo tekočine iz živil in tako obdelane organski odpadki se lahko nato odvrzejo v koš. Visoko vrtljivi filter iz nerjavnega jekla je opremljen z vrtljivo spiralo s ščetkami, ki zagotavlja, da se 1 mm reže ne zamašijo. Filter se tako 1 minuto po izklopu aparata kot tudi med samo uporabo neprestano in samodejno čisti. Brusni obroč in rezalni zob odstranjevalca sta iz nerjavnega jekla, odpornega proti koroziji. Centrifugalni propeler pod rezalnimi zobmi zagotavlja večji izkoristek in poskrbi, da se pri prenosu odpadkov cev ne zamaši. Na uporabniški plošči se nahajata gumb za vklop/izklop in gumb za izklop v sili. Zaščita IP54. Opremljen z magnetom za pribor. Samostoječ.
| Proizvjalec kot npr. | Electrolux
| Model | WMSCP30F
| Dimenzije (mm) | 760x860x950
| Električna moč (kW) | 3.3
| Priklop vode: | 3/4" TV + HV
| Odtok: | 50 mm
|  | DELILNA KUHINJA SKUPAJ: |  |  |  | 0
| V. | TALNI ODVOD
| 84 | TALNA DRENAŽA+REŠETKA-VERTIK.ODTOK 300X300 | kom. | 20 |  | 0
Narejen iz nerjavnega jekla 304 AISI. Zbirna posoda z z navpičnim odtokom. Protizdrsna mrežna rešetka.
| Proizvjalec kot npr. | Electrolux
| Model | FDA3030
| Dimenzije (mm) | 300x300x265
| Odtok: | 100 mm
| 85 | TAL.SIFON+REŠET.+NAVPIČ.ODTOK 400X950 | kom. | 1 |  | 0
Izdelan iz nerjavnega jekla 304 AISI. Zbirna posoda z z navpičnim odtokom. Protizdrsna mrežna rešetka.
| Proizvjalec kot npr. | Electrolux
| Model | FDB40100
| Dimenzije (mm) | 400x950x265
| Odtok: | 100 mm
| 86 | TAL.SIFON+REŠET.+NAVPIČ.ODTOK 400X1850 | kom. | 2 |  | 0
Izdelan iz nerjavnega jekla 304 AISI. Zbirna posoda z z navpičnim odtokom. Protizdrsna mrežna rešetka.
| Proizvjalec kot npr. | Electrolux
| Model | FDD40185
| Dimenzije (mm) | 400x1850x200
| Odtok: | 100 mm
|  | TALNE REŠETKE SKUPAJ: |  |  |  | 0

## SK3 - TEHNOLOGIJA STREŽBE
H | TEHNOLOŠKA OPREMA STREŽBE
| H. | TEHNOLOŠKA OPREMA STREŽBE: |  |  |  | cena skupaj v €
| VI. | BAR |  |  |  | 0
|  | TEHNOLOGIJA STREŽBE SKUPAJ: |  |  |  | 0
|  | OPIS IZDELKA | enota | kol. | cena v € /enota | cena skupaj v €
Poleg opisa in seznama količin, morajo biti sestavni del posamezne postavke in s tem ponudbe del in cene tudi vse zahteve in določila, ki so navedene v razdelku (zavihku) splošnih določil!
Pred izdelavo je izvajalec dolžan predložiti vse vzorce materialov, njihovih obdelav in oblik.
Posamezne postavke morajo zajemati ves material za izdelavo končnega izdelka, ki izpolnjuje vse tehnične in funkcionalne smernice za šolsko pohištveno opremo. V kolikor iz popisov in/ali načrtov ni vseh specifikacij za kvalitetno izvedbo končnega izdelka mora ponudnik/izvajalec pred oddajo ponudbe pozvati naročnika, da dokumentacijo v mankajočem delu dopolni s točno navedbo postavke!
Odstopanja: v dimenziji so nedopustna zaradi specifike stavbe, saj gre za historično stavbo, z omejenimi in preddikriranimi gabariti v sled česa so dimenzionirani netipski pohištveni elementi, ki sovpadajo z predvideno tehnološko opremo tako dimenziji kot izgledu!
v mikropozicijah so dopustne v maksimalnem odstopanju 5% v horizontalni in vertikalni smeri!
Ponudnik zavezuje k pripravi primerjalnih načrtov v 3D, ter na lastne stroške prilagodit že izdelane mikropozije, pripravljene po načrih tehnološke opreme iz faze PZI projektne dokumentacije 03/18 evidentirane pri podjetju Styria arhitektura d.o.o.
Izvajalec je dolžan za sleherni produkt zagotovit 3D model ustrezne natančnosti LOD 300 ali več z vnesenimi COBIE podatki stopnje 2. Modeli morajo imeti lasnosti BIM modela, shranjenega v formatu IFC ali podobno tj. neutralni in vsesplošno berljivi v vseh BIM okoljih!
| VI. | BAR
01 - BAR HODNIK PRITLIČJE
| 110 | PMS(S)DVOJNO IZOL+1 CIKEL/ODTOČ.ČRP,RAZPR.DET. | kom. | 1 |  | 0
Pomivalni stroj za pomivanje kozarcev, z izpiranjem z vročo vodo, za košare dimenzije 400x400 mm. Električne karakteristike: 230 enofazno delovanje z enim ciklom pranja, ki traja 120 sekund. Temperaturo izpiranja in tlak zagotavlja že vgrajeni tlačni bojler. Učinkovito pranje zagotavljajo močna črpalka za pranje in vrtljive pralne roke, ki se nahajajo tako zgoraj kot tudi spodaj. Dvojno izolirana komora. Velika odprtina vrat 290 mm za pranje visokih kozarcev. Vrata, ogrodje ter pralne in izpiralne roke iz nerjavnega jekla 304. Enota je opremljena z odtočno črpalko, črpalko za razprševanje detergenta in sredstva za izpiranje ter z električnim kablom z vtikačem Schuko.
| Proizvjalec kot npr. | Electrolux
| Model | ESIG
| Dimenzije (mm) | 460x565x715
| Električna moč (kW) | 3.3
| Priklop vode: | G 3/4"
| Odtok: | 27 mm
| 111 | LEDOMAT, ZRAČNO HLAJEN, 28KG/24H+ZBIRALNIK 9KG | kom. | 1 |  | 0
Platična loputa na sprednji in zgornji strani ter ob straneh iz ABS-plastike. Postopek izdelave ledu (razpršitveno plastenje) zagotavlja kompaktne in higiensko neoporečne ledene kocke, ki so odporne na taljenje. Kovinske razpršilnike je mogoče enostavno odstraniti, omogočajo prost pretok in preprečujejo nastajanje apnenca. Hladilno sredstvo R404a. Kapaciteta zbiralnika v kg: 9.
| Proizvjalec kot npr. | Electrolux
| Model | CIM29A3
| Dimenzije (mm) | 390x460x695
| Električna moč (kW) | 0.37
| Priklop vode: | 3/4"
| Odtok: | 40 mm
| 112 | HLAD.OMARA. 2 TEČAJ./STEKL.VR.,ANTIKOR.OKVIR | kom. | 1 |  | 0
Notranja prostornina: 250 l Prostornina steklenice: 215 x 33 cl (ř60 mm) Temperaturno območje: +3 °C / +9 °C Kapaciteta hlajenja: 240 W*
| Proizvjalec kot npr. | GAMKO
| Model | LG2/250G84
| Dimenzije (mm) | 900x538x850
| Električna moč (kW) | 0.2
| 113 | ENOTA ZA HLAJENJE MLEKA, 9 LIT. | kom. | 1 |  | 0
Hladilna enota za shranjevanje do 9 litrov svežega mleka.
| Proizvjalec kot npr. | Electrolux
| Model | FST9
| Dimenzije (mm) | 267x500x515
| Električna moč (kW) | 0.05
| 114 | SAMOD. KAVNI APARAT ZA ESPRESSO 2 GR. | kom. | 1 |  | 0
Espreso aparat z dvema iztokoma kave: dva ločena bojlermema - ki omogoča prilagotiev temperature za vsako glavo ločeno Kapaciteta 2x 1,3l Kapaciteta za paro 7l Dual PID - omogoča elektronsko kontrolo temperature kave in pare Zagotavlja stavilno temperaturo cikl za ciklom Sistem je načrtova nan način da zagotavlja konstatno temperatuo vode skozi celoten postopek cikla. Bojlerji so ustretno izolirani da zagotavljajo stalno temperaturo in zmanjšujeo porabo energije. Kavomat ima integrirano tehtnico, dodaten grelec za vročo vodo - (čaj) Omogoča ročno nastavitev pritiska izteka vode. Naprava opremljena z 2x penilcem mleka in 1x iztekom za vročo vodo Časomer izteka kave, polavtomatski iztek kave in prikaz temeprature in pritiska vode!
Straight in- inovativen sistem grupe – preprečuje kronične poškodbe karpalnega kanala Flush avto- avtomatsko čiščenje mrežice po vsaki uporabi Drip prediction – algoritmično predvidena točna iztečena količina kave
| Proizvjalec kot npr. | LA Marzocoo
| Model | Strada AV
| Dimenzije (mm) | 800x675x475
| Električna moč (kW) | 4,6 (220V / 380V)
| Priklop vode: | 3/8"
| Odtok: | 40 mm
| 115 | MLINČEK-DOZIRNIK ZA KAVO | kom. | 2 |  | 0
Tip - raven, premera 75mm, rezila iz iz čvrstega jekla, bavni displej, Prenos - direkten, število obratov 1400, z enofaznim priključkom, skupne kapacitete 1,4kg in kapaciteto mletja 4,5-5,5 g/s. Barva po izboru projektanta Arhitekture Vključno z dodatno opremo prosojnega kulca in Blowup sistemom! Tiha tehnologija Disperzija mletja "visoke hitrosti" Brezstopenjski mikrometrični regulacijski sistem (patentiral Eureka) Vzdrževanje "visoke hitrosti" Sistem ACE Vsestranske nastavljive vilice za prostoročno uporabo Blow Up System za mletje brez retenzije
| Proizvjalec kot npr. | Eureka
| Model | Atom Specialty 75
| Dimenzije (mm) | 570x180x227, skupne mase 9,5kg
| Električna moč (kW) | 0.9
| 116 | DELOVNA POVRŠINA S PRIVIHOM 3400 MM | kom. | 1 |  | 0
40 mm visoka delovna površina iz nerjavnega jekla 304 AISI s spodnjim 18 mm panelom iz zvočno izoliranega materiala. Sprednja in zadnja ojačitev v obliki črke C. Posebno oblikovan sprednji profil, brez burrs, za preprečevanje iztekanja vode. V celoti varjeni in s pomočjo poliranja oblikovani robovi. 100 mm privih z zgornjim kotom 45° in v celoti varjenimi stranskimi deli. Delovne površine se lahko montirajo na nosilce, noge ali podstavke z namenom doseganja višine 900 mm.
| Proizvjalec kot npr. | Electrolux
| Model | TPLA34A
| Dimenzije (mm) | 3400x700x140
| 116.1 | VGRADNI UMIVAL. LEVI ODTOK 400X400X200 | kom. | 1 |  | 0
| Proizvjalec kot npr. | Electrolux
| Model | TV4040L
| Dimenzije (mm) | 400x400x200
| Odtok: | 40 mm
| 116.2 | ENOROČ. MEŠAL. BATERIJA+ IZLIV | kom. | 1 |  | 0
Eno-stopenjski gibljivi del mešalne baterije za montažo z 1 luknjo. Kromiran zaključek. Dolžina gibljivega dela 225 mm
| Proizvjalec kot npr. | Electrolux
| Model | SHTEB1
| Dimenzije (mm) | 600x700x390
| Priklop vode: | 1/2" TV + HV
| 116.3 | OMARA - BREZ POVRŠ. KOŠ ZA ODPADKE | kom. | 1 |  | 0
V celoti narejena iz nerjavnega jekla. Notranjeni varjeni okvir iz nerjavnega jekla. Brez delovne površine z možnostjo vgradnje. Osnovni podstavek iz nerjavnega jekla 304 AISI in po višini nastavljiva sredinska polica. Koš za odpadke z nagibnimi vrati. Pritrjena na noge, nastavljive po višini.
| Proizvjalec kot npr. | Electrolux
| Model | RAU500WH/S
| Dimenzije (mm) | 600x700x882
| 116.4 | PODSTAVEK OMAR. ZA UMIVALNIK 600 MM | kom. | 1 |  | 0
V celoti izdelan iz nerjavnega jekla 304 AISI. Sprednja in zadnja ojačitev v obliki črke C. Vrata iz zvočno izoliranih panelov in opremljena s tečaji iz nerjavnega jekla 304 AISI, ki omogočajo odpiranje vrat do 180°. 150 mm visoke in neobičajno velike noge (65x65 mm), nastavljive po višini (0/+90 mm), je mogoče odstraniti v primeru montaže na steno. 45° sistem povezave notranjih kotov.
| Proizvjalec kot npr. | Electrolux
| Model | TEL2P6
| Dimenzije (mm) | 600x680x860
| 116.5 | AMBIENT. ENOTA S 3 PREDALI 400 MM | kom. | 2 |  | 0
V celoti izdelan iz nerjavnega jekla 304 AISI. Sprednja in zadnja ojačitev v obliki črke C. Notranji in zunanji paneli, opremljeni z nosilci iz zvočno izoliranega materiala za močnejšo konstrukcijo. Predali iz nerjavnega jekla 304 AISI s teleskopskimi vodili, ki se enostavno izvlečejo, primerni za posode GN. 45° sistem povezave notranjih kotov. 150 mm visoke in neobičajno velike noge (65x65 mm), nastavljive po višini (0/+90 mm), je mogoče odstraniti v primeru montaže na steno.
| Proizvjalec kot npr. | Electrolux
| Model | TE3C4
| Dimenzije (mm) | 400x680x860
| 116.6 | ENOJNI PLASTIČNI SIFON ZA ODTOK, ZA UMIVALNIK | kom. | 2 |  | 0
| Proizvjalec kot npr. | Electrolux
| Model | PAC17
| Dimenzije (mm) | 190x190x90
02-BAR STREŽBA 3
| 120 | HLADILNI PULT Z 2 STEKL. VRATI S/S OKVIR | kom. | 1 |  | 0
Notranja prostornina: 250 l Prsotornina steklenice: 215 x 33 cl Razpon napetosti: 220-240 V / 50Hz / 1~ Temperaturno območje: +3 °C / +9 °C Kapaciteta hlajenja: 240 W*
Gamko
| Model | MG1/250GCA
| Dimenzije (mm) | 900x506x910
| Električna moč (kW) | 0.2
| 121 | LEDOMAT, ZRAČNO HLAJEN, 28KG/24H+ZBIRALNIK 9KG | kom. | 1 |  | 0
Platična loputa na sprednji in zgornji strani ter ob straneh iz ABS-plastike. Postopek izdelave ledu (razpršitveno plastenje) zagotavlja kompaktne in higiensko neoporečne ledene kocke, ki so odporne na taljenje. Kovinske razpršilnike je mogoče enostavno odstraniti, omogočajo prost pretok in preprečujejo nastajanje apnenca. Hladilno sredstvo R404a. Kapaciteta zbiralnika v kg: 9.
| Proizvjalec kot npr. | Electrolux
| Model | CIM29A3
| Dimenzije (mm) | 390x460x695
| Električna moč (kW) | 0.37
| Priklop vode: | 3/4"
| Odtok: | 40 mm
| 122 | PMS(S)DVOJNO IZOL+1 CIKEL/ODTOČ.ČRP,RAZPR.DET. | kom. | 1 |  | 0
Pomivalni stroj za pomivanje kozarcev, z izpiranjem z vročo vodo, za košare dimenzije 400x400 mm. Električne karakteristike: 230 enofazno delovanje z enim ciklom pranja, ki traja 120 sekund. Temperaturo izpiranja in tlak zagotavlja že vgrajeni tlačni bojler. Učinkovito pranje zagotavljajo močna črpalka za pranje in vrtljive pralne roke, ki se nahajajo tako zgoraj kot tudi spodaj. Dvojno izolirana komora. Velika odprtina vrat 290 mm za pranje visokih kozarcev. Vrata, ogrodje ter pralne in izpiralne roke iz nerjavnega jekla 304. Enota je opremljena z odtočno črpalko, črpalko za razprševanje detergenta in sredstva za izpiranje ter z električnim kablom z vtikačem Schuko.
| Proizvjalec kot npr. | Electrolux
| Model | ESIG
| Dimenzije (mm) | 460x565x715
| Električna moč (kW) | 3.3
| Priklop vode: | G 3/4"
| Odtok: | 27 mm
| 125 | DELOVNA POVRŠINA S PRIVIHOM 4550 MM | kom. | 1 |  | 0
40 mm visoka delovna površina iz nerjavnega jekla 304 AISI s spodnjim 18 mm panelom iz zvočno izoliranega materiala. Sprednja in zadnja ojačitev v obliki črke C. Posebno oblikovan sprednji profil, brez burrs, za preprečevanje iztekanja vode. V celoti varjeni in s pomočjo poliranja oblikovani robovi. 100 mm privih z zgornjim kotom 45° in v celoti varjenimi stranskimi deli. Delovne površine se lahko montirajo na nosilce, noge ali podstavke z namenom doseganja višine 900 mm.
| Proizvjalec kot npr. | Electrolux
| Model | TPLA40A/S
| Dimenzije (mm) | 4550x700x140
| 125.1 | VGRADNI UMIVAL. LEVI ODTOK 400X400X200 | kom. | 1 |  | 0
| Proizvjalec kot npr. | Electrolux
| Model | TV4040L
| Dimenzije (mm) | 400x400x200
| Odtok: | 40 mm
| 125.2 | ENOROČ. MEŠAL. BATERIJA+ IZLIV | kom. | 1 |  | 0
Eno-stopenjski gibljivi del mešalne baterije za montažo z 1 luknjo. Kromiran zaključek. Dolžina gibljivega dela 225 mm
| Proizvjalec kot npr. | Electrolux
| Model | SHTEB1
| Dimenzije (mm) | 600x700x390
| Priklop vode: | 1/2" TV + HV
| 125.3 | OMARA - BREZ POVRŠ. KOŠ ZA ODPADKE | kom. | 1 |  | 0
V celoti narejena iz nerjavnega jekla. Notranjeni varjeni okvir iz nerjavnega jekla. Brez delovne površine z možnostjo vgradnje. Osnovni podstavek iz nerjavnega jekla 304 AISI in po višini nastavljiva sredinska polica. Koš za odpadke z nagibnimi vrati. Pritrjena na noge, nastavljive po višini.
| Proizvjalec kot npr. | Electrolux
| Model | RAU500WH/S
| Dimenzije (mm) | 600x700x882
| 125.4 | PODSTAVEK OMAR. ZA UMIVALNIK 900 MM | kom. | 2 |  | 0
V celoti izdelan iz nerjavnega jekla 304 AISI. Sprednja in zadnja ojačitev v obliki črke C. Vrata iz zvočno izoliranih panelov in opremljena s tečaji iz nerjavnega jekla 304 AISI, ki omogočajo odpiranje vrat do 180°. 150 mm visoke in neobičajno velike noge (65x65 mm), nastavljive po višini (0/+90 mm), je mogoče odstraniti v primeru montaže na steno. 45° sistem povezave notranjih kotov.
| Proizvjalec kot npr. | Electrolux
| Model | TEL2P9
| Dimenzije (mm) | 900x680x860
| 125.6 | AMBIENT. ENOTA S 3 PREDALI 400 MM | kom. | 1 |  | 0
V celoti izdelan iz nerjavnega jekla 304 AISI. Sprednja in zadnja ojačitev v obliki črke C. Notranji in zunanji paneli, opremljeni z nosilci iz zvočno izoliranega materiala za močnejšo konstrukcijo. Predali iz nerjavnega jekla 304 AISI s teleskopskimi vodili, ki se enostavno izvlečejo, primerni za posode GN. 45° sistem povezave notranjih kotov. 150 mm visoke in neobičajno velike noge (65x65 mm), nastavljive po višini (0/+90 mm), je mogoče odstraniti v primeru montaže na steno.
| Proizvjalec kot npr. | Electrolux
| Model | TE3C4
| Dimenzije (mm) | 400x680x860
| 125.7 | ENOJNI PLASTIČNI SIFON ZA ODTOK, ZA UMIVALNIK | kom. | 1 |  | 0
| Proizvjalec kot npr. | Electrolux
| Model | PAC17
| Dimenzije (mm) | 190x190x90
02.1-DESTILARNA
| 126.1 | Namizni kotel, za manjše količine sadja ali nadaljnje destilacije | kom. | 1 |  | 0
Gretje na plinski gorilnik ali plinsko enoto na štedilniku (prilagodljive noge). Debelina dna, oboda in pokrova 1mm. Volumen 10L, baker 98,99%, povez.cev Φ22. Garancija 1 leto od dobave.
| Proizvjalec kot npr. | DES SUBOTICA
| Dimenzije (mm) | 250mmx695mm,
| 126.2 | Nosilec alkoholmetra - bakreni | kom. | 1 |  | 0
Za nastavitev alkoholmetra na iztok, bakreni 98,99%
| 126.3 | Plinski gorilnik | kom. | 1 |  | 0
Plinski gorilnik KPT-2 za kotel 10L (Φ18, , poraba 470g/h, šobe 1,5mm, za zunanjo uporabo)
| 126.4 | Alkoholmeter "Rakijaš" | kom. | 1 |  | 0
odstotna indikacija, za merjenje vsebnosti alkohola pri destilaciji ali pripravi za drugo destilacijo
| Proizvjalec kot npr. | SD-Duvančić
02.2-DESTILARNA
| 125.1 | Bomba CO2 2kg | kom. | 1 |  | 0
| Opis | Plinska bomba kapacitete 2kg z jedilnim CO2 (E290), TUV - testirano in potrjeno za EU. Vsebuje količno zadostno za proizvajanje 400l piva. Jeklenka omogoča ponovno polnjene. Skupna teža 6,98kg
| Proizvjalec kot npr. | Brewferm
| Model | 058.080.9
| Dimenzije (mm) | 120x435x120(šxdxv)
| 125.2 | Hladilni povezovalni komplet (za Konični fermentor PRO) | kom. | 1 |  | 0
| Opis | Komplet za priključitev koničnega ferminatorja, PRO, ustrezne dolžine, vključno z priključitvijo na hladilnik z glikolom
| Proizvjalec kot npr. | Grainfather / BSGi NZ Ltd
| Model | 10166
| Dimenzije (mm) | 1000 dolžine
| 125.3 | Konični fermentor PRO - prenos tlaka | kom. | 1 |  | 0
| Opis | Visoko kvalitetne komponente iz nerjavečega jekla 304, opremljene z natančnim digitalnim manometrom in igelnim ventilom za natančen nadzor tlaka! Vključno z baterijo v kolikor je potrebna za delovanje!
| Proizvjalec kot npr. | Grainfather / BSGi NZ Ltd
| Model | 10149
| Dimenzije (mm) | 400
| 125.4 | Glikol hladilnik za Konicni fermentor PRO | kom. | 2 |  | 0
| Opis | Naprava za natančno nadziranje temeprature fermentacije, Omogoča individualno napajanje in nadzorovanje temperature do štirig žitnih koničnih ferminatorjev, od katerih ima vsak svoj urnik fermentacije. Z uporabo hladilnika z glikolom sistem omogoča nadzor temperature med 4-6 °C Omogoča hlajenje 23l piva in sicer do temperature 4-6°C, slednja paalhko varira glede na zunanje dejavnike! Hlajenje in napajanje 4 stožčaste fermetatorje pri različnih temepraturah in časih fementacije Vključno z premazomza fermentacijo, 2x priključnimi sponami in propilenglikol garanacija minimalno 24m
| Proizvjalec kot npr. | BSGi NZ Ltd
| Model | 10236
| Dimenzije (mm) | 390 x 450 x 656 (šxdxv), 28,3 kg
| Električna moč (kW) | 0,3 (220~240 V, 50Hz
| 125.5 | Termično ogrinjalo Graincoat | kom. | 1 |  | 0
Ogrinjalo za vzrževanje toplote kotla med kuhanjem v hladneših obdobjih leta, meterial pena SBR (~7mm) Enostavno brisanje, omogoča strojno pranje
| Proizvjalec kot npr. | Grainfather / BSGi NZ Ltd
| Model | 10448
| Dimenzije (mm) | 11x700x1200
| 125.6 | Grainfather - Sistem - Grainfather EU | kom. | 1 |  | 0
| Opis | Sistem za varjenje piva iz izbranega žita, Narejen iz visokokakovostnega neerjavečega jekla 304 s kapaciteto 30l, primeren za uproabo do 23l piva v enem ciklu! Opremljen z nastavljivim grelnikom, omogoča natančen nadzor temeprature in zagotavlja zmanjšanje nevarnsoti opeklin, omogoča tudi boost sistem močnega ogrevanja - v ekstremnih primerih. Povprečna doba ogrevanja od drozge do vretja je le 20min Nadzorna omarica opremljena s Bluetooth povezavo z možnostjo uproavljanja na daljavo z mobilno napravo! Omogoča ročno ali avtomatsko upravljanje Opremljena z črpalko 1800 vrt / min. z magnetnim pogonom za rrecirkulacijo piva! Košara z žitom iz nerjavečega jekla omogoča kuhanje 4,5-9kg zrnja. Velikot košare se prilagodi glede na količino žita! Garanacija minimalno 36m
| Proizvjalec kot npr. | Grainfather / BSGi NZ Ltd
| Model | 10194
| Dimenzije (mm) | 680x420, teža 15kg, volumen 30l
| Električna moč (kW) | 2
| Priklop vode: | 1x
| Odtok: | 1x
| 125.7 | Košarica za hmelj ("Hop Spide") | kom. | 1 |  | 0
| Opis | Koša narejena iz grobe 800mikronov debele mreže, k izagotavlja največji možni pretok in povečano uporabo hmelja. Mreža narejena iz nerjavečega jekla razrefa 304 s podpornim trakom in kavljem v isti kvaliteti jekla - 304
| Proizvjalec kot npr. | Grainfather
| Model | 10690
| Dimenzije (mm) | 150x300
| 125.8 | dodatek - Inox lopatka 60cm | kom. | 1 |  | 0
| Opis | Visoko kvalitetna lopatica iz nerjavečega jekla kvalitete 304, plastična ni dovoljena!
| Proizvjalec kot npr. | Grainfather
| Model | 10359
| Dimenzije (mm) | 600
| 125.9 | dodatek - "Overflow" Filter | kom. | 1 |  | 0
| Opis | Dodaten filter delčekv gostote 600 mikronov, narejen iz nerjavečega jekla kvalitete 304. Notranji premer 23cm (0,9)
| Proizvjalec kot npr. | Grainfather
| Model | 10691
| Dimenzije (mm) | 120x90
| 125.10 | prezračevalna lopatka | kom. | 1 |  | 0
| Opis | Pripomoček za vrtinčenje in prezračevanje, primeren za priključitev na standardni električni vrtalnik. Narejen iz nerjevečega jekla kvalitete 304, debeline 8mm, konica 125mm opremljen z širokimi rezili Dolžina 56cm primerena tudi za uproavo velikih in manjših kotličkih!
| Proizvjalec kot npr. | Grainfather
| Model | 10204
| Dimenzije (mm) | 700
| 125.11 | Vreca za shranjevanje G30 "Storage bag" | kom. | 1 |  | 0
| Opis | Vreča je narejena iz robusne in trajnega materiala, najlon. Vreča ima lastnost zadrževanja prahu in preprečuje kontaminacijo, ter zagotavlja vzdrževanje vlage shranjene surovine!
| Proizvjalec kot npr. | Grainfather
| Model | 60137
| Dimenzije (mm) | 1000x 450 (šxfi)
| 125.12 | Vrelnik/fermentor konični PRO | kom. | 1 |  | 0
| Opis | Ferminator opremljen z brezžičnim nadzorom! Narejen iz dvojne stene iz nerjavečega jekla napolnjene z debelo plastjo visokokvalitetne izolacije - poliuretanske pene! V napravi integrirano nežno ogrevanje 30W , 12V. Grelni element v votlini fermentatorja med zunanjim telesom in stožcem ( neposredno segrevanje tekočine ni dovoljeno) Naprava omogoča ensotavno čiščenje saj ima naprava gladko notranost preb dodatkov. Stožec z "zlatim kotom" 60°omogoča idealno razmerje usefanja Opremljen z dvojnim ventilom Garanacija minimalno 36m Telo iz nerjavečega jekla ( polirana notranost, bružena zunanjost Kapacitete 30l ( notranost do 25l) Frekvenca napajalnika 50Hz/60Hz 8cm cev pokrova 5cm obroček na dnu stožca Dvojni ventil z vhodom 100mm Navišji tlak 2 psi
KRMILNIK 30 w 12 V moči ogrevanja Odporen na brizganje Omogoča ogrevanje ali hlajenje Omogoča spremembo enote Celzij ali Fahrenheit Histereza (0,1-2,0° Najnižja temperatura 6°C
| Proizvjalec kot npr. | Grainfather
| Model | 10155
| Dimenzije (mm) | 400x1200, premer 360
| Električna moč (kW) | 0.03
| 125.13 | Merilnik temperature drozge v protitočnem hladilniku - Wortometer | kom. | 1 |  | 0
| Opis | Natančen merilnik temperature preko hladilnika, Omogoča prednastavitev temeprature, priključek za silikonsko cev premera 8mm
| Proizvjalec kot npr. | Grainfather
| Model | 10328
| Dimenzije (mm) | 40x120
| 125.14 | Točilni aparat - Čistilni set za M-tip bajoneta | kom. | 1 |  | 0
| Proizvjalec kot npr. | Lindr
| Model | SAN 00880
| Dimenzije (mm) | 260x650
| 125.15 | Točilni aparat - M-tip bajoneta (Dispense head) | kom. | 1 |  | 0
| Opis | Točilni aparat - ni univerzalen Navoj iz nerjavečega jekla iz medenine 2 x 5/8. Namenjen na specifično uporavo na sodih Břeclav-Podlužan , Březnice-Herold, Črna gora- Velen, Chodová Planá-Chodovar, Original Kofola-Kofola, Vyškov- Desítka- Džbán- Březňák, Znojmo pivovar Hostan-Hostan
| Proizvjalec kot npr. | Lindr
| Model | NAR 00438
| Dimenzije (mm) | 65x150
| 125.16 | Tocilni aparat - bajonet za Party Keg | kom. | 1 |  | 0
| Opis | Adapter za sodček 5l, adapter nadomešča udarno glavo in je priključen neposredno na cev, univerzalni priključki za vse kontaktne zatiče Lindr. Teža elementa 0,5 kg Vhod za pivsko cev 6,7x 9,5 mm Vstop za zračne cevi 6 x 8 mm Ohišje iz nerjavečega jekla
| Proizvjalec kot npr. | Lindr
| Model | VYR 00185
| Dimenzije (mm) | 190x350
| 125.17 | Točilne pipe - fitting AIR 5/8" | kom. | 1 |  | 0
| Proizvjalec kot npr. | Lindr
| Model | mp-li-faa
| Dimenzije (mm) | 30x35
| 125.18 | Točilne pipe - fitting AIR 1/4" | kom. | 1 |  | 0
| Proizvjalec kot npr. | Lindr
| Model | mp-li-fac
| Dimenzije (mm) | 30x35
| 125.19 | Točilne pipe - fitting BEER 5/8" | kom. | 1 |  | 0
| Proizvjalec kot npr. | Lindr
| Model | mp-li-fba
| Dimenzije (mm) | 30x35
| 125.20 | Točilne pipe - PYGMY 25 | kom. | 1 |  | 0
| Opis | Točilna naprava izdelana za profiecionalno uporabo.Opremljena z sodobnim kompresorskim hladilnikom z direktnim kontaktom, ki zagotavlja minimalno porabo energije. Napitek je za točenje pripravljen v 2-4min Celotna naprava najrejena iz nerjavečega jekla. Omogočena prednastavitev 7 temperaturnih režimov! Pretok do 25-30l/h Tlak 2,8-3,2 bar Hladilna tekočina R290 Kompresor - DA
| Proizvjalec kot npr. | Lindr
| Model | Pygmy 25
| Dimenzije (mm) | 155 x 428 x 368 (š x d x v)
| Električna moč (kW) | 0.35
| 125.21 | Točilne pipe - manometer - CO2 red (Micromatic) | kom. | 1 |  | 0
| Proizvjalec kot npr. | Micromatic
| Model | RED 02121
| Dimenzije (mm) | 170 x 175 x 90
| 125.22 | Točilne pipe - cev AIR (modra) | kom. | 3 |  | 0
| Proizvjalec kot npr. | Lindr
| Model | mp-li-ta
| Dimenzije (mm) | 9,5 x 3000
| 125.23 | Točilne pipe - cev BEER (oranžna) | kom. | 1 |  | 0
| Proizvjalec kot npr. | Lindr
| Model | mp-li-tb
| Dimenzije (mm) | 8 x 3000
| 125.24 | Merjenje - Hidrometer/areometer za pivovarje | kom. | 1 |  | 0
| Proizvjalec kot npr. | Ferrari Group s.p.a
| Model | mp-me-hb
| Dimenzije (mm) | 187 x 10
| 125.25 | Merjenje - Refractometer (28-62%BRIX) | kom. | 1 |  | 0
| Proizvjalec kot npr. | Brouwland
| Model | 013.041.9SG
| Dimenzije (mm) | 55 x 95 x 219
| 125.26 | Oprema - Mlinček za drobljenje zrnja kot npr. MattMill Master + motor 220V | kom. | 1 |  | 0
| Opis | Mlinček za drobljenje zdnja, varno in zaprto ohišje, enostavno delovanje, hitra nastavitev, srednje debeli in ostri zobniki na valjih - tudi za mletje pšenice z lijakom kapacitete 7l ohišje izdelano iz jekla in aluminija vključno z motorjem Industrijska kakovost: močan polžasti motor 230 V. Vtič s stikalom za vklop/izklop ter z lučko na vtiču. Sestavni deli : Motorni komplet MMMA Priključni kabel dolg približno 2 m. knjižica z bogato ilustriranimi, enostavno razumljivimi navodili za sestavljanje. S posebnimi prilagoditvami in montažnim materialom Tehnične specifikacije: Teža približno 6,2 kg Mere: DxŠxV približno 32x14x14cm Moč 180W; 93 vrt / min; povzroči približno 49 kg sladnega zdroba na uro.
| Proizvjalec kot npr. | MattMill
| Model | mp-mm-mmam
| Dimenzije (mm) | 520x240x370
| Električna moč (kW) | 0.18
| 125.27 | Party keg - sodček 5l | kom. | 5 |  | 0
Sodček nominalne kapacitete 5l, odporen do 4,0bar DIN EN 10202 debelina pločevine: 0.49 mm
| Proizvjalec kot npr. | Brouwland
| Model | 058.024.0
| Dimenzije (mm) | 155 x 248
| 125.28 | Party Keg - Čep za sodček | kom. | 5 |  | 0
| Proizvjalec kot npr. | Brouwland
| Model | 058.021.6
| Dimenzije (mm) | 20x39
03 - BAR STREŽBA MANSARDA
| 130 | PMS(S)DVOJNO IZOL+1 CIKEL/ODTOČ.ČRP,RAZPR.DET. | kom. | 1 |  | 0
Pomivalni stroj za pomivanje kozarcev, z izpiranjem z vročo vodo, za košare dimenzije 400x400 mm. Električne karakteristike: 230 enofazno delovanje z enim ciklom pranja, ki traja 120 sekund. Temperaturo izpiranja in tlak zagotavlja že vgrajeni tlačni bojler. Učinkovito pranje zagotavljajo močna črpalka za pranje in vrtljive pralne roke, ki se nahajajo tako zgoraj kot tudi spodaj. Dvojno izolirana komora. Velika odprtina vrat 290 mm za pranje visokih kozarcev. Vrata, ogrodje ter pralne in izpiralne roke iz nerjavnega jekla 304. Enota je opremljena z odtočno črpalko, črpalko za razprševanje detergenta in sredstva za izpiranje ter z električnim kablom z vtikačem Schuko.
| Proizvjalec kot npr. | Electrolux
| Model | ESIG
| Dimenzije (mm) | 460x565x715
| Električna moč (kW) | 3.3
| Priklop vode: | G 3/4"
| Odtok: | 27 mm
| 131 | LEDOMAT, ZRAČNO HLAJEN, 28KG/24H+ZBIRALNIK 9KG | kom. | 1 |  | 0
Platična loputa na sprednji in zgornji strani ter ob straneh iz ABS-plastike. Postopek izdelave ledu (razpršitveno plastenje) zagotavlja kompaktne in higiensko neoporečne ledene kocke, ki so odporne na taljenje. Kovinske razpršilnike je mogoče enostavno odstraniti, omogočajo prost pretok in preprečujejo nastajanje apnenca. Hladilno sredstvo R404a. Kapaciteta zbiralnika v kg: 9.
| Proizvjalec kot npr. | Electrolux
| Model | CIM29A3
| Dimenzije (mm) | 390x460x695
| Električna moč (kW) | 0.37
| Priklop vode: | 3/4"
| Odtok: | 40 mm
| 132 | HLAD.OMARA. 2 TEČAJ./STEKL.VR.,ANTIKOR.OKVIR | kom. | 1 |  | 0
Notranja prostornina: 250 l Prostornina steklenice: 215 x 33 cl (ř60 mm) Temperaturno območje: +3 °C / +9 °C Kapaciteta hlajenja: 240 W*
| Proizvjalec kot npr. | GAMKO
| Model | LG2/250G84
| Dimenzije (mm) | 900x538x850
| Električna moč (kW) | 0.2
| 133 | ENOTA ZA HLAJENJE MLEKA, 9 LIT. | kom. | 1 |  | 0
Hladilna enota za shranjevanje do 9 litrov svežega mleka.
| Proizvjalec kot npr. | Electrolux
| Model | FST9
| Dimenzije (mm) | 267x500x515
| Električna moč (kW) | 0.05
| 134 | SAMOD. KAVNI APARAT ZA ESPRESSO 2 GR. | kom. | 1 |  | 0
Espreso aparat z dvema iztokoma kave: dva ločena bojlermema - ki omogoča prilagotiev temperature za vsako glavo ločeno Kapaciteta 2x 1,3l Kapaciteta za paro 7l Dual PID - omogoča elektronsko kontrolo temperature kave in pare Zagotavlja stavilno temperaturo cikl za ciklom Sistem je načrtova nan način da zagotavlja konstatno temperatuo vode skozi celoten postopek cikla. Bojlerji so ustretno izolirani da zagotavljajo stalno temperaturo in zmanjšujeo porabo energije. Kavomat ima integrirano tehtnico, dodaten grelec za vročo vodo - (čaj) Omogoča ročno nastavitev pritiska izteka vode. Naprava opremljena z 2x penilcem mleka in 1x iztekom za vročo vodo Časomer izteka kave, polavtomatski iztek kave in prikaz temeprature in pritiska vode!
Straight in- inovativen sistem grupe – preprečuje kronične poškodbe karpalnega kanala Flush avto- avtomatsko čiščenje mrežice po vsaki uporabi Drip prediction – algoritmično predvidena točna iztečena količina kave Naprava ima digitalni dispej in barista signalno lučko v LED tehnologiji! Naprava omogoča posodobitev software z USB ključek Barva po izboru projektanta Arhitekture
| Proizvjalec kot npr. | LA Marzocoo
| Model | KB90
| Dimenzije (mm) | 810x620x450
| Električna moč (kW) | 5,40 (220V / 380V)
| Priklop vode: | 3/8"
| Odtok: | 40 mm
| 135 | MLINČEK-DOZIRNIK ZA KAVO | kom. | 1 |  | 0
oblika nozev stožasta/konus nastavitev mlina na 0,1g moznost nastavitev mlinov glede fino/grobo digitalna nastavitev casa/teze izmeta mlete kave Hitrost v prostem teku: 1450 vrt / min (50 Hz); 1760 vrt/min (60 Hz) Premer rezila: 98 mm Material rezila: litega jekla Povprečna zmogljivost mletja*: 19-21 g/s Zmogljivost lijaka za fižol: pribl. 1500 g maks. nazivna moč: 1300 W Mere (šxvxd): 23 x 82,8 x 41 cm Mere embalaže (šxvxd): 37 x 58 x 71 cm Neto teža: 26 kg Bruto teža: 30 kg Certifikati: CE, CB, ETL varnost, ETL sanitarija
Standardi: IEC/EN 60335-1 IEC/EN 60335-2-64 ANSI/UL 763 CSA-C22.2 št.195 Standardne barve: Fina tekstura, mat črna Fina tekstura, mat bela baker Posebna oprema Vrtalniki in predlomilci za zrna ali za drugo mletje blaga Posebni brusi in predlomilci za turško fino mletje
| Proizvjalec kot npr. | Mahkoenig
| Model | Ek 43s
| Dimenzije (mm) | 370x828x410
| Električna moč (kW) | 1.3
| 136 | DELOVNA POVRŠINA S PRIVIHOM 3400 MM | kom. | 1 |  | 0
40 mm visoka delovna površina iz nerjavnega jekla 304 AISI s spodnjim 18 mm panelom iz zvočno izoliranega materiala. Sprednja in zadnja ojačitev v obliki črke C. Posebno oblikovan sprednji profil, brez burrs, za preprečevanje iztekanja vode. V celoti varjeni in s pomočjo poliranja oblikovani robovi. 100 mm privih z zgornjim kotom 45° in v celoti varjenimi stranskimi deli. Delovne površine se lahko montirajo na nosilce, noge ali podstavke z namenom doseganja višine 900 mm.
| Proizvjalec kot npr. | Electrolux
| Model | TPLA34A
| Dimenzije (mm) | 3400x700x140
| 136.1 | VGRADNI UMIVAL. LEVI ODTOK 400X400X200 | kom. | 1 |  | 0
| Proizvjalec kot npr. | Electrolux
| Model | TV4040L
| Dimenzije (mm) | 400x400x200
| Odtok: | 40 mm
| 136.2 | ENOROČ. MEŠAL. BATERIJA+ IZLIV | kom. | 1 |  | 0
Eno-stopenjski gibljivi del mešalne baterije za montažo z 1 luknjo. Kromiran zaključek. Dolžina gibljivega dela 225 mm
| Proizvjalec kot npr. | Electrolux
| Model | SHTEB1
| Dimenzije (mm) | 600x700x390
| Priklop vode: | 1/2" TV + HV
| 136.3 | OMARA - BREZ POVRŠ. KOŠ ZA ODPADKE | kom. | 1 |  | 0
V celoti narejena iz nerjavnega jekla. Notranjeni varjeni okvir iz nerjavnega jekla. Brez delovne površine z možnostjo vgradnje. Osnovni podstavek iz nerjavnega jekla 304 AISI in po višini nastavljiva sredinska polica. Koš za odpadke z nagibnimi vrati. Pritrjena na noge, nastavljive po višini.
| Proizvjalec kot npr. | Electrolux
| Model | RAU500WH/S
| Dimenzije (mm) | 600x700x882
| 136.4 | PODSTAVEK OMAR. ZA UMIVALNIK 600 MM | kom. | 1 |  | 0
V celoti izdelan iz nerjavnega jekla 304 AISI. Sprednja in zadnja ojačitev v obliki črke C. Vrata iz zvočno izoliranih panelov in opremljena s tečaji iz nerjavnega jekla 304 AISI, ki omogočajo odpiranje vrat do 180°. 150 mm visoke in neobičajno velike noge (65x65 mm), nastavljive po višini (0/+90 mm), je mogoče odstraniti v primeru montaže na steno. 45° sistem povezave notranjih kotov.
| Proizvjalec kot npr. | Electrolux
| Model | TEL2P6
| Dimenzije (mm) | 600x680x860
| 136.6 | AMBIENT. ENOTA S 3 PREDALI 400 MM | kom. | 2 |  | 0
V celoti izdelan iz nerjavnega jekla 304 AISI. Sprednja in zadnja ojačitev v obliki črke C. Notranji in zunanji paneli, opremljeni z nosilci iz zvočno izoliranega materiala za močnejšo konstrukcijo. Predali iz nerjavnega jekla 304 AISI s teleskopskimi vodili, ki se enostavno izvlečejo, primerni za posode GN. 45° sistem povezave notranjih kotov. 150 mm visoke in neobičajno velike noge (65x65 mm), nastavljive po višini (0/+90 mm), je mogoče odstraniti v primeru montaže na steno.
| Proizvjalec kot npr. | Electrolux
| Model | TE3C4
| Dimenzije (mm) | 400x680x860
| 136.7 | ENOJNI PLASTIČNI SIFON ZA ODTOK, ZA UMIVALNIK | kom. | 2 |  | 0
| Proizvjalec kot npr. | Electrolux
| Model | PAC17
| Dimenzije (mm) | 190x190x90
|  | BARI SKUPAJ: |  |  |  | 0