## sklop 9 - tehnološka oprema
GRM NOVO MESTO - OPREMA NOVOGRADNJA JN06-2021
SKLOP 9 - TEHNOLOŠKA OPREMA, UŠILNICE PRAKTIČNEGA POUKA
Poz. | Opis blaga in storitev | ME | Količina | Točen naziv proizvajalca, oznaka in tip ponujene opreme - opis | Cena brez ddv/kos | Vrednost brez DDV | DDV stopnja | Vrednost z ddv
PRITLIČJE
PREDELAVA MESA
HODNIK GARDEROBE
1. | Kovinska garderobna omara | kos | 4
enokrilna vrata
cilindrična ključavnica s ključem
polica, obešalni drog , obešalo
prezračevalne reže
barva svetlo siva
na kovinskih nogicah
dim:300x500x1800mm
RAZSEK MESA
2. | INOX DELOVNI PULT | kos | 1
dim. 1800x700x900/1000 mm
levo korito (500x500x250 mm)
desno od korita predalnik z 3 predali GN 1/1
ostalo odprto z spodnjo polico in vmesno prestavljivo polico
zavih zadaj in levo 20/100 mm
priklop vode: 1x THV DN15
odtoki: 1x DN50
3. | NAMIZNA ENOROČNA MEŠALNA BATERIJA Z DOLGIM IZLIVOM | kos | 1
komolčna regulacija
dolžina izliva 320mm
pretok pri 3 barih, 20 l/min
kot primer: Monolith R0201020229
4. | INOX ZAPRTA VISEČA OMARICA | kos | 1
dim: 1800x400x660mm
drsna vrata
vmesna polica nastavljiva po višini
drsna vrata dvostranske izvedbe
Pritrjevanje na hladilniški panel!?
5. | INOX DELOVNI PULT | kos | 1
dim. 2100x700x900/1000 mm
levo korito (500x500x250 mm) z odcejalno površino
spredaj pred koritom pokrito z inox blendo
spodaj odprto z spodnjo polico in vmesno prestavljivo polico
zavih zadaj in desno 20/100 mm
priklop vode: 1x THV DN15
odtoki: 1x DN50
6. | NAMIZNA ENOROČNA MEŠALNA BATERIJA Z DOLGIM IZLIVOM | kos | 1
komolčna regulacija
dolžina izliva 320mm
pretok pri 3 barih, 20 l/min
kot primer: Monolith R0201020229
Pritrjevanje na hladilniški panel!?
7. | INOX KONZOLNA POLICA Z ZAVIHOM | kos | 1
dim:2100x400x40/180mm
8. | INOX BAZEN VOZIČEK | kos | 3
dim. 500x600x620 mm
kapaciteta bazena:100 l
izpustni ventil spodaj
posoda vozička izdelana z zaokroženimi robovi
9. | INOX DELOVNI PULT NA KOLESIH | kos | 4
dim:2000x800x900mm
spodnja in vmesna polica
kolesa/zavore na štirih kolesih na vzdolžni strani
10. | INOX SANITARNI UMIVALNIK | kos | 1
dim. 400x400x250 mm
v kompletu iztočna pipa
proženje vode preko tipke s kolenom, ki omogoča dotok vode brez dotikanja
priklop vode: 1x THV DN15
odtoki: 1x DN50
INŠTALACIJA NADOMETNA, pritrjevanje umivalnika v hlad. Panel
11. | INOX DELOVNI PULT | kos | 1
dim: 2000x700x900/1000mm
desno set predalov 3 KOM GN 1/1
ostalo odprto z spodnjo polico in vmesno prestavljivo polico
zavih zadaj in desno 20/100 mm
PREDELAVA MESA V KONČNE IZDELKE
12. | STELIRIZATOR ZA NOŽE UV | kos | 1
sterilizacija z UV žarnicami
kapaciteta nožev 15 kos
število UV žarnic: 1x16W
timer: 0-120 min
prikljčna moč: 70W; 1N-230V
13. | NAMIZNA MESOREZNICA | kos | 1
celotna iz inoxa
urna proizvodnja mesa: 500kg
vključen samobrusilni nož in 2x rezilo
B98-4,5mm in 8mm
nastavek za polnjenje klobas
razstavljiva
dimenezije: 520x 320x 550 mm (ŠxGxV)
priključek: 2,2kW; 3N-400V
14. | MEŠALEC ZA MESO IN MESNE NADEVE | kos | 1
samostoječi, horizontalni
s tremi mešali
kapaciteta 100 L
prikljčna moč: 1,1kW; 3N-400V
Vnos, priklop, pregled, meritve in priprava dokumentacije
15. | SEKLJALNIK (KUTER) | kos | 1
samostoječ
celoten iz inoxa, s pokrovom in brislacem pokrova
z merilnikom temeperature,
kapaciteta posode 60 L
z variatorjem za regulacijo hitrosti nožev,
3 kraki gladko sestavljeni rezili iz nerjavečega jekla
primeren za profesiono izdelavo hrenovk, pariške salame….
16. | DELOVNI PULT ZAPRT IZ TREH STRANI | kos | 1
dim. 1650x700x900/1000 mm
levo predal GN 1/1
pod predalom krilna vrata
ostalo spodnja in vmesna nastavljiva polica
zavih zadaj in levo 20/100 mm
17. | DELOVNI PULT ZAPRT IZ TREH STRANI | kos | 1
dim. 1650x700x900/1000 mm
z spodnjo in vmesna nastavljivo polico
zavih zadaj in desno 20/100 mm
18. | STROJ ZA MEHČANJE ZREZKOV ELEKTRIČNI | kos | 1
dim:430x170x420mm
ohišnje iz nerjavečega jekla
mobniški prenos
Priključna moč: 450W; 1N-230V
Vnos, priklop, pregled, meritve in priprava dokumentacije
19. | VAKUMSKA MOTORNA POLNILKA | kos | 1
dim: 300x370x1150mm (ŠxGxV)
volumen posode: 100 L
število prestav: brezstopenjsko
nastavki oz tulci (Ø) 18/22/40
Priključna moč: 5 kW; 1N-230V
20. | IZDELOVALEC POLPET | kos | 1
dim:220x160x240mm (DxGxV)
izdelava polpet premera 160 mm in oval
avtomatski odmik zgornje preše
avtomatski dvig polpete iz ležišča
21. | MESOREZNICA - MLIN ZA MESO (OBSTOJEČE) | kos | 0
priključna moč: 2,5kW; 3N-400V
Vnos, priklop, pregled, meritve in priprava dokumentacije
22. | TEHTNICA | kos | 1
kapaciteta 30kg, tara 10kg
natančnost: 10g/5g
Prikaz rezultatov tehtanja: LCD zaslon osvetljen velikosti 24 mm
in 7 membranskih tipk.
Velikost skodelice 230x300mm.
Temperatura delovanja od 0° C do 40°C
Napajanje: AC adapter 1N-230V
23. | ŽAGA ZA KOSTI NAMIZNA | kos | 0
dim. Rezalne mize: 350x420mm
Maksimalna višina rezanja: 220mm
vsa v inox izvedbi
Priključna moč: 1,1kW; 1N-230V
Vnos, priklop, pregled, meritve in priprava dokumentacije
24. | LEDOMAT | kos | 1
dim: 355x405x595mm
max.produkcija: 20kg/24ur
zaloga ledu:4kg
zračno hlajen
inox ohišje
Priključna moč: 0,26kW; 1N-230V
25. | STROJ ZA REZANJE SLANINE NA KOCKE IN MESA | kos | 1
dim: 1100x760x1100mm (DxGxV)
debelina rezanja kock: od 5-30mm
Količina/kapaciteta (kg/h): 200-500 kg/h
velikost komore za polnjenje: 100x100x400mm
priključna moč: 1,1kW; 3N-400V
26. | KLIPSARICA, NAMIZNA | kos | 1
ročni klipser
samostoječa
Mehanski spenjalec za "vezenje" salam z dodanimi 1000 kosi alu klipsen
dodane alu klipsne 1000 kom
za spenjanje vseh vrst in debelin ovitkov
27. | INOX DELOVNI PULT NA KOLESIH | kos | 2
dim:2000x800x900mm
spodnja in vmesna polica
kolesa/zavore na štirih kolesih na vzdolžni strani
28. | INOX SANITARNI UMIVALNIK | kos | 1
dim. 400x400x250 mm
v kompletu iztočna pipa
proženje vode preko tipke s kolenom, ki omogoča dotok vode brez dotikanja
priklop vode: 1x THV DN15
odtoki: 1x DN50
INŠTALACIJA NADOMETNA, pritrjevanje umivalnika na hlad. Panel
29. | AVTOMATSKI MEHČALEC VODE | kos | 1
dim: 233x435x470mm (DxGxV)
pretok: 1,8-20L/min
tlak vode: 1,5-6 barov
kapaciteta: 1350L pri 10°kH
Priklop vode: HV DN20
Priključna moč: 0,05-0,1kW; 1N-230V
POMIVALNICA
30. | INOX SPREJEMNI PULT ZA UMAZANO POSODO | kos | 1
dim:800x750x900/1000mm
spodaj odprto, prostor za koše za smeti za odpadke
zavih zadaj in desno 20/100 mm
31. | VOZIČEK ZA ODPADKE | kos | 2
dim: premer 39cm, višina 60,5 cm
odpiranje s pedalom
volumen 50 l
na kolesih
celoten iz inoxa
32. | VHODNA MIZA ZA POMIVALNI STROJ - DESNA | kos | 1
dim: 1600x750x900/1000mm
2x korito 600x450x300mm levo
poglobitev košare po celotni dolžini
spodaj prostor za mehčalno napravo
spodnja polica
zavih zadaj 20/100 mm
priklop vode: THV DN15
odtok: 2x DN50
33. | NAMIZNA ENOROČNA MEŠALNA BATERIJA Z VISEČIM TUŠEM | kos | 1
komolčna regulacija
dolžina izliva 300mm
pretok pri 3 barih, 20 l/min
kot primer: Monolith R0201020220
nadometna inštalacija
34. | INOX KONZOLNA POLICA ZA KOŠARE | kos | 1
dim: 1000x450x180mm
za nalaganje pomivalnih košar
pritjevanje na hladilniški panel, zagotoviti nosilnost
35. | PRETOČNI POMIVALNI STROJ ZA POMIVANJE POSODE | kos | 1
Dim: 635x742x1510/1995 mm (ŠxGxV)
Teoretična kapaciteta: 60 Košar/h
1080 krožnikov/h ali 2160 kozarcev/h
Napajanje:400/50/3N; 7,1 kW (3x16A)
Bojler: 6,2 kW
Svetla vstavna višina: 440mm
Delovna višina: 860mm
1x košara za krožnike 9 delna 500x500 mm
1x univerzalna košara z ravnim dnom 500x500 mm
1x košara za pribor 8 delna 460x230 mm
Poraba sveže vode za izpiranje: 2,0 L/košaro
ŠIROKOKOTNE ŠOBE: patentirane širokokotne šobe omogočajo bistveno širše in natančnejše oblivanje
CLIP-IN roke: enostavno odstranjevanje pralnih in izpiralnih rok z enim klikom, brez dodatnega orodja
Črpalka za odvod vode
Črpalka za izpiralno sredstvo s sesalno palico
Črpalka za pomivalno sredstvo s sesalno palico
Hranilnik energije odpadnega zraka, ki temelji na z vseh štirih strani zaprtem pokrovu (tudi pri odprtem pokrovu)
Napredni filter GENIUS-X2 s predpralno funkcijo, ki pomaga privarčevati porabo detergenta do 35%
SENSO-ACTIVE inteligenti nadzor pomivalne vode, z senzorjem za motnost pomivalne vode
Prikaz izpraznjenosti posode s pomivalnim in izpiralnim sredstvom
Zaslon na dotik
Barvo kodirano upravljanje z enim gumbom s prikazom delovanja
Program za osnovno čiščenje posode in pribora ter razškrobljevanje
6 osnovnih programov: kratek, standard, intenziven, razškrobljevanje, stalni, higienski, + posebni programi
Program samočiščenja stroja
Prikaz vzdrževalnih intervalov
Upravljalni nivo za šefa kuhinje in nivo za serviserja zaščiten s PIN kodo
Integrirani dnevnik higiene in delovanja, USB priklop
Zvočno in toplotno izoliran pokrov
Globoko vlečen rezervoar
Nadzor vstavljanja sita
Termostop za zagotavljanje temperature izpiranja
Integrirani WIFI modul, WASHSMART aplikacija za nadzor delovanja in stroškov
Sistem VAPOSTOP, ki prepreči izpust pare ob odprtju pokrova, povratno zajemanje toplote/energije, zrak v pokrovu nasičen z vlago, loči s pomočjo večstopenjske ventilacije, NI POTREBE PO DODATNI STENSKI NAPI!
Kapaciteta pomivalnega tanka: 23 L
Moč pomivalne črpalke: 0,7 kW
Emisije hrupa: 63 dB
Certifikat rezultata pomivanja po DIN 10534
CE certifikat
Priključna moč: 7,1kW, 3N-400V (3x16A)
Priklop vode: HV DN20
Odtok: DN50
36. | AVTOMATSKI MEHČALEC VODE | kos | 1
dim: 233x435x470mm (DxGxV)
pretok: 1,8-20L/min
tlak vode: 1,5-6 barov
kapaciteta: 1350L pri 10°kH
Priklop vode: HV DN20
Priključna moč: 0,05-0,1kW; 1N-230V
37. | INOX IZHODNA MIZA - LEVA | kos | 1
dim. 1150x750x900/1000mm
poglobljena vodila za košare
2x vodila za košare
38. | STENSKI PAROLOV | kos | 0
dim. 1000x1100x450 mm
V POPISU STROJNIH INSTALACIJ (samo za prikaz tehnološkega postopka)
PRITRJEVANJE V HLADILNIŠKI PANEL
39. | ODPRT INOX REGAL | kos | 1
dim: 1000x400x2000mm
5 prestavljivih polic brez uporabe orodja
raster za nastavljanje polic po višini
nosilnost posamezne police 150kg/m dolžine
40. | INOX SANITARNI UMIVALNIK | kos | 1
dim. 400x400x250 mm
v kompletu iztočna pipa
proženje vode preko tipke s kolenom, ki omogoča dotok vode brez dotikanja
priklop vode: THV DN15
odtok: DN50
INŠTALACIJE NADOMETNE, zagotoviti PRITRJEVANJE UMIVALNIKA
41. | IZVLEČNI TUŠ S PIŠTOLO – STENSKI | kos | 1
l=12m
zaprt inox kolut
max. temperatura: 60°C
max. pritisk: 8,5 bar
priklop vode: THV DN15 (mešalni ventil)
PRIKLOP INŠTALACIJ JE NADOMETNA
PREKAJEVANJE MESA
42. | KOMORA ZA PREKAJEVANJE MESA z usteznim vozičkom in palicami za dimljenje | kos | 1
kapaciteta 150/200 kg mesa, 6 etaž na voziček, cca 120 palic
toplo in hladno dimljenje
dim: 1000x1000x2000mm
priključna moč: 5kW; 1N-230V
43. | INOX ODLAGALNI PULT | kos | 1
dim: 2350x700x900/1000mm
spodnja in vmesna nastavljiva polica
zavih desno, levo in zadaj 20/100 mm
TOPLOTNA OBDELAVA
44. | INOX SANITARNI UMIVALNIK | kos | 1
dim. 400x400x250 mm
#NAME?
- proženje vode preko tipke s kolenom, ki omogoča dotok vode brez dotikanja
priklop vode: THV DN15
odtok: DN50
INŠTALACIJA NADOMETNA, zagotoviti pritjevanje umivalnika
45. | INOX PULT | kos | 1
dim: 1700x600x900/1000mm
levo set predalov
desno odprto z spodnjo polico
zavih zadaj 20/100mm
46. | INOX ZAPRTA VISEČA OMARICA | kos | 1
dim.1000x400x660 mm
drsna vrata
vmesna polica nastavljiva po višini
drsna vrata dvostranske izvedbe
PRITJEVANJE V HLADILNIŠKI PANEL, zagotoviti nosilnost
47. | PLINSKI KOTEL ZA KUHANJE - 150L | kos | 1
dim: 800x900x900mm
dim. posode: fi 600x540(h) mm
zgornja plošča iz 2 mm debelega CNS, IPx5 zaščita pred vodo
kapaciteta:135L
indirektno gretje
priključna moč: 21kW
priključek plina: DN20
priklop vode: THV DN15
odtok: DN70 preko talne rešetke 800x400x140mm (zajeto v popisu strojnih inštalacij)
nadometna inštalacija, HLADILNIŠKI PANEL
48. | PLINSKA KUHINJSKA PREKUCNA PONEV 80L | kos | 1
Kompletno inox izvedba
dim. 800/900/900
dim. ponve: 710x590x235
priključna moč: 15,6 kW
poraba plina: 1,17 kg/h (U.N.P.), 1,50 m3/h (zem. plin)
priključek plina: R 3/4"
električni dvig posode
49. | PLINSKI ŠTEDILNIK | kos | 1
dim: 400x900x900mm
2 odprta gorilnika
moč gorilnikov: 1x3,5kW+1x7kW
priključna moč: 10,5kW
priključek plina: DN20
nadometna inštalacija
50. | INOX BLOK PULT | kos | 2
dim. 400x900x900 mm
predal GN 1/1, ostalo odprto
51. | STROPNI PAROLOV | kos | 0
dim.2500x1200x450 mm
- s filtri, lovilci maščobe in razsvetljavo
brez motorja (motor del prezračeavnja)
V POPISU STROJNIH INŠTALACIJ (prikazano samo zaradi poteka tehnologije) PREVERI
zagotoviti primerno pritrjevanje
SUHO SKLADIŠČE
52. | ODPRT INOX REGAL | kos | 2
dim: 1200x500x2000mm
5 prestavljivih polic brez uporabe orodja
raster za nastavljanje polic po višini
nosilnost posamezne police 150kg/m dolžine
53. | INOX TALNA PODLOŽKA | kos | 2
dim.900x700x210 mm
nosilnost: 300 kg/m
iz nerjavečega jekla
PAKIRNICA
54. | NAPRAVA ZA VAKUMSKO PAKIRANJE | kos | 1
Mere: 539 x 598 x 460 mm (ŠxGxV)
Ohišje iz inoxa, odporna vakuumska komora iz
nerjavečega jekla z zaobljeni robovi,
odporna proti praskam, 5'' digitalna
vodoodporna upravljalna plošča,
vakuumski senzor, 10 programov,
3 standardni programi, vključno s
krmiljenjem tlaka, Dolžina vara: 1 x 41 cm,
Moč vakumiranja: 16 m3 /h, 20m3/h,
Mere komore: 441 x 449 x 170 mm (ŠxGxV),
Primerne vakuumske vrečke: max. širina 40 cm,
Priključna moč : 0,7 kW; 1N-230V
55. | INOX DELOVNI PULT | kos | 1
dim: 2400x700x900/1000mm
levo set predalov
ostalo odprto z spodnjo polico in vmesno prestavljivo polico
zavih zadaj levo in desno 20/100 mm
56. | INOX DELOVNI PULT | kos | 1
dim: 1300x700x900/1000mm
desno set predalov
ostalo odprto z spodnjo polico in vmesno prestavljivo polico
zavih zadaj in desno 20/100 mm
57. | INOX SANITARNI UMIVALNIK | kos | 1
dim. 400x400x250 mm
v kompletu iztočna pipa
proženje vode preko tipke s kolenom, ki omogoča dotok vode brez dotikanja
priklop vode: THV DN15
odtok: DN50
nadometna inštalacija, hladilniški panel, zagotoviti pritrjevanje
ZORENJE MESA
58. | INOX OBEŠALO premer cevi 8 mm | kos | 1
na cevi kavlji (20 kos kavljov)
stropno obešalo za kavlje
59. | INOX TRANSPORTNI VOZIČEK | kos | 2
dim. 600X800X900 mm
celoten voziček iz inoxa AISI 304
s spodnjo polico
na vseh 4 kolesih ima voziček zavoro
RAZSOL
60. | INOX SANITARNI UMIVALNIK | kos | 1
dim. 400x400x250 mm
#NAME?
- proženje vode preko tipke s kolenom, ki omogoča dotok vode brez dotikanja
priklop vode: THV DN15
odtok: DN50
nadometna inštalacija, pritjevanje umivalnika na hladilniški panel
61. | INOX DELOVNI PULT | kos | 1
dim: 2000x700x900/1000mm
odprto s spodnjo polico
zavih zadaj in levo 20/100mm
HLADILNA KOMORA ZA IZDELKE
62. | ODPRT INOX REGAL | kos | 1
dim: 1000x500x2000mm
5 prestavljivih polic brez uporabe orodja
raster za nastavljanje polic po višini
nosilnost posamezne police 150kg/m dolžine
63. | ODPRT INOX REGAL | kos | 1
dim: 1300x500x2000mm
5 prestavljivih polic brez uporabe orodja
raster za nastavljanje polic po višini
nosilnost posamezne police 150kg/m dolžine
64. | INOX TALNA PODLOŽKA | kos | 2
dim.700x700x210 mm
nosilnost: 300 kg/m
iz nerjavečega jekla
HLADILNA KOMORA ZA BELO MESO
65. | ODPRT INOX REGAL | kos | 1
dim: 1400x500x2000mm
5 prestavljivih polic brez uporabe orodja
raster za nastavljanje polic po višini
nosilnost posamezne police 150kg/m dolžine
66. | INOX TALNA PODLOŽKA | kos | 1
dim.700x700x210 mm
nosilnost: 300 kg/m
iz nerjavečega jekla
PREDELAVA MLEKA
SPREJEM MLEKA
68. | INOX DELOVNI PULT Z KORITOM | kos | 1
dim:1650x700x900/1000mm
korito 500x500x300 mm desno
zavih zadaj, levo in desno 20/100 mm
stenska enoročna mešalna baterija
priklop vode: THV DN15
odtok: 2x DN50
nadometna inštalacija, pritrjevanje na hladilniški panel
HLADILNICA ZA KONČNE IZDELKE
69. | ODPRT INOX REGAL | kos | 1
dim: 1600x500x2000mm
5 prestavljivih polic brez uporabe orodja
raster za nastavljanje polic po višini
nosilnost posamezne police 150kg/m dolžine
70. | INOX TALNA PODLOŽKA | kos | 2
dim.900x700x210 mm
nosilnost: 300 kg/m
iz nerjavečega jekla
HLADILNICA ZA BAZE IN KULTURE
71. | ODPRT INOX REGAL | kos | 2
dim: 1600x500x2000mm
5 prestavljivih polic brez uporabe orodja
raster za nastavljanje polic po višini
nosilnost posamezne police 150kg/m dolžine
72. | INOX TALNA PODLOŽKA | kos | 2
dim.900x700x210 mm
nosilnost: 300 kg/m
iz nerjavečega jekla
ZORILNICA ZA SIRE
73. | Lesen regal, osnova masivni smrekov les, razmak med policami 30 cm | kos | 2
možnost regulacije s kovinskimi nogicami
dim. 1500x600x1800 mm
74. | Lesen regal, osnova masivni smrekov les, razmak med policami 30 cm | kos | 1
možnost regulacije s kovinskimi nogicami
dim. 1000x600x1800 mm
RAZSOL
75. | INOX DELOVNI PULT | kos | 1
dim: 1600x700x900/1000mm
odprto s spodnjo polico
zavih zadaj desno in levo 20/100mm
76. | INOX SANITARNI UMIVALNIK | kos | 1
dim. 400x400x250 mm
v kompletu iztočna pipa
proženje vode preko tipke s kolenom, ki omogoča dotok vode brez dotikanja
priklop vode: THV DN15
odtok: DN50
PAKIRNICA, TEHTALNICA
78. | INOX DELOVNI PULT | kos | 1
dim: 3600x700x900/1000mm
levo dva predala pod predali zaprto z krilnimi vrati
ostalo odprto z spodnjo polico in vmesno prestavljivo polico
zavih zadaj, levo in desno 20/100 mm
pult sestavljen iz dveh delov - na stik
79. | TEHTNICA | kos | 1
kapaciteta 15kg
natančnost: 10g/5g
Prikaz rezultatov tehtanja: LCD zaslon osvetljen velikosti 24 mm
in 7 membranskih tipk.
Velikost skodelice 230x300mm.
Temperatura delovanja od 0° C do 40°C
Napajanje: AC adapter 1N-230V
80. | DELOVNI PULT | kos | 1
dim: 3000x700x900/1000mm
desno predal pod predalom zaprto z krilnimi vrati
ostalo odprto z spodnjo polico in vmesno prestavljivo polico
zavih zadaj in desno 20/100 mm
81. | INOX SANITARNI UMIVALNIK | kos | 1
dim. 400x400x250 mm
v kompletu iztočna pipa
proženje vode preko tipke s kolenom, ki omogoča dotok vode brez dotikanja
priklop vode: THV DN15
odtok: DN50
nadometna inštalacija, pritrjevanje na hladilniški panel
SIRARNA
82. | INOX SANITARNI UMIVALNIK | kos | 1
dim. 400x400x250 mm
v kompletu iztočna pipa
proženje vode preko tipke s kolenom, ki omogoča dotok vode brez dotikanja
priklop vode: THV DN15
odtok: DN50
nadometna inštalacija, pritrjevanje na hladilniški panel
83. | SPREJEMNI INOX PULT | kos | 1
dim:1400x750x900/1000mm
spodaj odprto (prostor za koše za smeti)
zavih zadaj 20/100 mm
84. | INOX VHODNA MIZA ZA POMIVALNI STROJ | kos | 1
dim: 1050x750x900/1000mm
korito 600x450x300mm levo
poglobitev za košare po celotni dolžini
odprtina za mešalno baterijo
priklop vode: THV DN15
odtok: 1x DN50
85. | NAMIZNA ENOROČNA MEŠALNA BATERIJA Z VISEČIM TUŠEM | kos | 1
komolčna regulacija
dolžina izliva 300mm
pretok pri 3 barih, 20 l/min
kot primer: Monolith R0201020220
nadometna inštalacija, pritrjevanje na hladilniški panel
86. | PRETOČNI POMIVALNI STROJ ZA POMIVANJE POSODE | kos | 1
Dim: 635x742x1510/1995 mm (ŠxGxV)
Teoretična kapaciteta: 60 Košar/h
1080 krožnikov/h ali 2160 kozarcev/h
Napajanje:400/50/3N; 7,1 kW (3x16A)
Bojler: 6,2 kW
Svetla vstavna višina: 440mm
Delovna višina: 860mm
1x košara za krožnike 9 delna 500x500 mm
1x univerzalna košara z ravnim dnom 500x500 mm
1x košara za pribor 8 delna 460x230 mm
Poraba sveže vode za izpiranje: 2,0 L/košaro
ŠIROKOKOTNE ŠOBE: patentirane širokokotne šobe omogočajo bistveno širše in natančnejše oblivanje
CLIP-IN roke: enostavno odstranjevanje pralnih in izpiralnih rok z enim klikom, brez dodatnega orodja
Črpalka za odvod vode
Črpalka za izpiralno sredstvo s sesalno palico
Črpalka za pomivalno sredstvo s sesalno palico
Hranilnik energije odpadnega zraka, ki temelji na z vseh štirih strani zaprtem pokrovu (tudi pri odprtem pokrovu)
Napredni filter GENIUS-X2 s predpralno funkcijo, ki pomaga privarčevati porabo detergenta do 35%
SENSO-ACTIVE inteligenti nadzor pomivalne vode, z senzorjem za motnost pomivalne vode
Prikaz izpraznjenosti posode s pomivalnim in izpiralnim sredstvom
Zaslon na dotik
Barvo kodirano upravljanje z enim gumbom s prikazom delovanja
Program za osnovno čiščenje posode in pribora ter razškrobljevanje
6 osnovnih programov: kratek, standard, intenziven, razškrobljevanje, stalni, higienski, + posebni programi
Program samočiščenja stroja
Prikaz vzdrževalnih intervalov
Upravljalni nivo za šefa kuhinje in nivo za serviserja zaščiten s PIN kodo
Integrirani dnevnik higiene in delovanja, USB priklop
Zvočno in toplotno izoliran pokrov
Globoko vlečen rezervoar
Nadzor vstavljanja sita
Termostop za zagotavljanje temperature izpiranja
Integrirani WIFI modul, WASHSMART aplikacija za nadzor delovanja in stroškov
Sistem VAPOSTOP, ki prepreči izpust pare ob odprtju pokrova, povratno zajemanje toplote/energije, zrak v pokrovu nasičen z vlago, loči s pomočjo večstopenjske ventilacije, NI POTREBE PO DODATNI STENSKI NAPI!
Kapaciteta pomivalnega tanka: 23 L
Moč pomivalne črpalke: 0,7 kW
Emisije hrupa: 63 dB
Certifikat rezultata pomivanja po DIN 10534
CE certifikat
Priključna moč: 7,1kW, 3N-400V (3x16A)
Priklop vode: HV DN20
Odtok: DN50
nadometna inštalacija, pritrjevanje na hladilniški panel (če je potrebno
87. | AVTOMATSKI MEHČALEC VODE | kos | 1
dim: 233x435x470mm (DxGxV)
pretok: 1,8-20L/min
tlak vode: 1,5-6 barov
kapaciteta: 1350L pri 10°kH
Priklop vode: HV DN20
Priključna moč: 0,05-0,1kW; 1N-230V
88. | INOX IZHODNA MIZA - DESNA | kos | 1
dim. 850x750x900/1000mm
poglobljena vodila za košare
spodaj spodnja polica
spodaj prostor za mehčalno napravo
nadometna inštalacija, hladilniški panel
89. | STROPNI PAROLOV | kos | 0
dim.1000x1000x450 mm
- s filtri, lovilci maščobe in razsvetljavo
brez motorja (motor del prezračeavnja)
V POPISU STROJNIH INŠTALACIJ (prikazano samo zaradi poteka tehnologije)
zagotoviti pritrjevanje
90. | DELOVNI PULT Z KORITOM | kos | 1
dim:2000x700x900/1000mm
desno korito 500x500x300mm z odcejalnikom levo (blenda pred koritom)
spodaj odprto z spodnjo polico
zavih levo in zadaj 20/100mm
91. | NAMIZNA ENOROČNA MEŠALNA BATERIJA Z DOLGIM IZLIVOM | kos | 2
komolčna regulacija
dolžina izliva 320mm
pretok pri 3 barih, 20 l/min
kot primer: Monolith R0201020229
nadometna inštalacija, pritrjevanje na hladilniški panel
92. | DELOVNI PULT Z KORITOM | kos | 1
dim:1400x700x900/1000mm
levo korito 500x500x300mm z odcejalnikom desno (blenda pred koritom)
spodaj odprto z spodnjo polico
zavih desno in zadaj 20/100mm
93. | INOX VOZIČEK | kos | 1
dim:855x533x93mm
iz inoxa
2 etaže
2x kolo z zavoro
95. | INOX DELOVNI PULT Z KORITOM | kos | 1
dim:1800x700x900/1000mm
desno predal pod predalom zaprto z krilnimi vrati
ostalo odprto z spodnjo polico
zavih zadaj 20/100 mm
96. | INOX SIRARSKA MIZA NA KOLESIH | kos | 2
dim: 2000x700x900mm
poglobljena z robom navzogr 40 - 100mm (za sire do 3kg)
z izotčnim ventilom
4x zavora na kolesih
97. | ROČNI PALETNI VILIČAR | kos | 1
nosilnost 2500 kg, dolžina vilic 1150 mm, profilni jeklen okvir odporen na torzije, profilni jeklen okvir odporen na torzije, ročna hidravlika, krmilna ročica pod kotom 210 stopin, primeren za živilske obrate, kolesa primerna za vožnjo po ploščicah in kvarcu.
99. | IZVLEČNI TUŠ S PIŠTOLO – STENSKI | kos | 1
l=12m
zaprt inox kolut
max. temperatura: 60°C
max. pritisk: 8,5 bar
priklop vode: THV DN15 (mešalni ventil)
nadometna inštalacija, pritrjevanje na hladilniški panel
SKLADIŠČE
101. | ODPRT INOX REGAL | kos | 2
dim: 1800x500x2000mm
5 prestavljivih polic brez uporabe orodja
raster za nastavljanje polic po višini
nosilnost posamezne police 150kg/m dolžine
102. | INOX TALNA PODLOŽKA | kos | 4
dim.900x700x210 mm
- nosilnost: 300 kg/m
iz nerjavečega jekla
HODNIK GARDEROBE
103. | Kovinska garderobna omara | kos | 8
enokrilna vrata
cilindrična ključavnica s ključem
polica, obešalni drog , obešalo
prezračevalne reže
barva svetlo siva
na kovinskih nogicah
dim:300x500x1800mm
HODNIK GARDEROBE
ŽGANJE
104. | INOX SANITARNI UMIVALNIK | kos | 1
dim. 400x400x250 mm
v kompletu iztočna pipa
proženje vode preko tipke s kolenom, ki omogoča dotok vode brez dotikanja
priklop vode: THV DN15
odtok: DN50
nadometna inštalacija, pritrjevanje na knauf steno
105. | KOTEL ZA ŽGANJEKUHO (OBSOTEJEČ) | kos | 0
MONTAŽA IN ZAGON KOTLA, dokumetnacija o prvem pregledu in preiskusu delovanja.
106. | INOX DELOVNI PULT Z KORITOM | kos | 1
dim:2100x700x900/1000mm
desno korito 500x400x250 mm (blenda pred koritom)
spodaj odprto z spodnjo polico
zavih zadaj in levo 20/100 mm
priklop vode: THV DN15
odtok: 1x DN50
nadometna inštalacija, pritrjevanje na knauf
107. | NAMIZNA ENOROČNA MEŠALNA BATERIJA Z DOLGIM IZLIVOM | kos | 1
komolčna regulacija
dolžina izliva 320mm
pretok pri 3 barih, 20 l/min
kot primer: Monolith R0201020229
nadometna inštalacija
KISARNA ZA SADJE (KIS) OCETOKISLINSKA FERMENTACIJA
108. | INOX SANITARNI UMIVALNIK | kos | 1
dim. 400x400x250 mm
v kompletu iztočna pipa
proženje vode preko tipke s kolenom, ki omogoča dotok vode brez dotikanja
priklop vode: THV DN15
odtok: DN50
nadometna inštalacija, pritrjevanje na knauf
109. | VISOKOTLAČNI ČISTILNIK | kos | 1
prostostoječi
visokotlačna cev dolžine 15 m
pretok 500l/min
pritisk vode do 150 bar
priklop vroče vode temp. vode do 60 stopinj
moč motorja 2,8kW
KISARNA ZA ZELJE/REPO
112. | INOX SANITARNI UMIVALNIK | kos | 1
dim. 400x400x250 mm
v kompletu iztočna pipa
proženje vode preko tipke s kolenom, ki omogoča dotok vode brez dotikanja
priklop vode: THV DN15
odtok: DN50
nadometna inštalacija, zagotoviti pritrjevanje na knauf steno
113. | VISOKOTLAČNI ČISTILNIK | kos | 1
prostostoječi
visokotlačna cev dolžine 15 m
pretok 500l/min
pritisk vode do 150 bar
priklop vroče vode temp. vode do 60 stopinj
moč motorja 2,8kW
114. | INOX DELOVNI PULT NA KOLEŠČIH | kos | 1
dim:2000x800x900mm
kolesa/zavore na štirih kolesih na vdolžni strani
115. | STROJ ZA REZANJE REPE | kos | 1
samostoječ , inox materiali, enostavno čiščenje, kapaciteta 500 kg/h
ročna izvedba
116. | STROJ ZA REZANJE ZELJA | kos | 1
INOX izvedba
dim:1430x1690x1390mm
kapaciteta: 1000-1500kg/h
Priključna moč: 1,5kW; 3N-400V
PISARNA PRODAJALNA
117. | INOX SANITARNI UMIVALNIK | kos | 1
dim. 400x400x250 mm
v kompletu iztočna pipa
proženje vode preko tipke s kolenom, ki omogoča dotok vode brez dotikanja
priklop vode: THV DN15
odtok: DN50
118. | HLADILNA OMARA | kos | 3
dim:705x895x2085mm
steklena vrata
celoten iz inoxa
kapaciteta:550L
zračno hlajenje
digitalni prikaz temperature
temperaturno območje: +3°C/+10°C
samozapiralna vrata
ključavnica
led razsvetljava
4x polica GN 2/1
Priključna moč: 0,165kW; 1N-230V
119. | ZAMRZOVALNA OMARA | kos | 1
dim:705x895x2085mm
steklena vrata
celoten iz inoxa
kapaciteta:550L
zračno hlajenje
digitalni prikaz temperature
temperaturno območje: -18°C/-22°C
samozapiralna vrata
ključavnica
led razsvetljava
4x polica GN 2/1
Priključna moč: 0,25kW; 1N-230V
120. | ODPRT INOX REGAL | kos | 1
dim: 1300x500x2000mm
5 prestavljivih polic brez uporabe orodja
raster za nastavljanje polic po višini
nosilnost posamezne police 150kg/m dolžine
121. | ODPRT INOX REGAL | kos | 1
dim: 1100x500x2000mm
5 prestavljivih polic brez uporabe orodja
raster za nastavljanje polic po višini
nosilnost posamezne police 150kg/m dolžine
SKLADIŠČE
122. | ODPRT INOX REGAL | kos | 2
dim: 1800x500x2000mm
5 prestavljivih polic brez uporabe orodja
raster za nastavljanje polic po višini
nosilnost posamezne police 150kg/m dolžine
123. | ODPRT INOX REGAL | kos | 1
dim: 1300x500x2000mm
5 prestavljivih polic brez uporabe orodja
raster za nastavljanje polic po višini
nosilnost posamezne police 150kg/m dolžine
SKLADIŠČE
124. | ODPRT LESENI REGAL | kos | 2
dim: 1500x500x2000mm
5 prestavljivih polic brez uporabe orodja
raster za nastavljanje polic po višini
nosilnost posamezne police 150kg/m dolžine
UČNA DELAVNICA ZA POPRAVILO DROB.KMET.MEHANIZACIJE IN KMET.ORODJA IN GOZDARSTVA
125. | INOX SANITARNI UMIVALNIK | kos | 1
dim. 400x400x250 mm
v kompletu iztočna pipa
proženje vode preko tipke s kolenom, ki omogoča dotok vode brez dotikanja
priklop vode: THV DN15
odtok: DN50
Pritrjevanje na knauf
2. NADSTROPJE
UČNA DELAVNICA ZA SLAŠČIČARSTVO
126. | INOX DELOVNI PULT Z DVEMA KORITOMA | kos | 1
dim:2400x700x900/1000mm
korito 500x400x250 mm in 500x400x250mm z odcejalno površino
s spodnjo polico
desno predail in spodaj krilna vrata
zavih zadaj in desno 20/100 mm
priklop vode: 2XTHV DN15
odtok: 2x DN50
127. | STENSKA ENOROČNA MEŠALNA BATERIJA Z DOLGIM IZLIVOM (300mm) | kos | 2
univerzalni vložek za omejitev temperature in pretoka
pretok pri 3 barih, 20 l/min
128. | INOX ZAPRTA VISEČA OMARICA | kos | 2
dim: 1000x400x660mm
drsna vrata
vmesna polica nastavljiva po višini
drsna vrata dvostranske izvedbe
Pritrjevanje na knauf
129. | INOX DELOVNI PULT Z DVEMA KORITOMA | kos | 1
dim:2400x700x900/1000mm
korito 500x400x250 mm in 500x400x250mm z odcejalno površino
s spodnjo polico
zavih zadaj in levo 20/100 mm
priklop vode: 2xTHV DN15
odtok: 2x DN50
130. | INOX ZAPRTA VISEČA OMARICA | kos | 1
dim: 1200x400x660mm
drsna vrata
vmesna polica nastavljiva po višini
drsna vrata dvostranske izvedbe
Pritrjevanje na knauf
131. | INOX DELOVNI PULT | kos | 1
dim. 800x700x900 mm
spodaj odprto s spodnjo in vmesno polico
132. | KUHINJSKA NAPA | kos | 3
dim: 600x500x960mm
št. stopenj zmogljivosti: 3
upravljanje: mehansko
funkcije: prezračevanje in kroženje zraka
energijski razred: A
priključna moč: 0,3kW; 1N-230V
Zagotoviti pritrjevanje, zagotoviti povezavo vklopom plinske instalacije (presostat) in nape
133. | PLINSKA KUHALNA PLOŠČA | kos | 3
dim: 580x520x45mm
4 odprti gorilniki
moč gorilnikov: 1x3,5kW+ 2x1,75kW+1x1kW
priključna moč: 8,0kW
priključek plina: DN20
(kot naprimer: Bosch plinska kuhalna plošča PCH6A5M90)
134. | INOX DELOVNI BLOK PULT | kos | 2
dim. 1600x700x900 mm
skrajno levo 2 x predal in spodaj krilna vrata
na skrajni desni v površini prostor za plinsko kuhalno ploščo
spodaj odprt prostor
135. | INOX DELOVNI BLOK PULT | kos | 1
dim. 1780x700x900 mm
skrajno levo odprto s spodnjo in vmesno polico
na skrajni desni v površini prostor za plinsko kuhalno ploščo
spodaj odprt prostor
136. | ELEKTRO PARNO KONVEKCIJSKA PEČ | kos | 1
dim. 920 x 1400 x 476 mm
Modularna etažna peč, za tradicionalno peko v mirni atmosferi
na kamniti podlagi
Primerna je za peko kruha, peciva, slaščičarskih izdelkov, v pekarni
slaščičarni, večji kuhinji ali na prodajnem mestu
Na voljo je v srebrni ali črni barvi in v različnih velikostih
v našem primeru naj bo siva
1-5 etaže v dimenzijah (širina x globina) 600 x 800 mm
v našem primeru vsaj 3 in vzhajalna komora HELIOS 8060/1 PRO
3 etaže in vzhajalna komora s steklom na vratih in višina posamezne komore 200 mm
Vsaka etaža je ločena enota, s svojo regulacijo in
uparjalnim aparatom za proizvodnjo nasičene pare
Ločena regulacija zgornje in spodnje temperature, v vsaki etaži
Kamnita etažna plošča
priključna moč: 7,5kW 3N~400N
priklop vode: HV DN20
odtok: DN50
137. | INOX PODSTAVEK ZA KONVEKTOMAT | kos | 1
dim.850x920x900 mm
levo prostor za vodila za pladnje
desno prostor za mehčalno napravo
138. | AVTOMATSKI MEHČALEC VODE | kos | 1
dim: 250x450x440mm (DxGxV)
pretok: 25L/min
temperatura vode: 6-25°C
tlak vode: 2-8 barov
kapaciteta: 1120L pri 16°dH
Priklop vode: HV DN20
Priključna moč: 0,1kW; 1N-230V
139. | KONDENZACIJSKJA NAPA | kos | 1
dim. 980x880x340 mm
Priključna moč: 0,1kW; 1N-230V
zagotoviti pritjevanje
140. | INOX DELOVNI PULT | kos | 1
dim: 2600x700x900/1000mm
na sredini set treh predalov
na desni predal in spodaj krilna vrata
ostalo odprto z spodnjo polico in vmesno prestavljivo polico
zavih zadaj in desno 20/100 mm
141. | INOX DELOVNI PULT | kos | 2
dim: 2400x700x900/1000mm
levo set treh predalov
na sredini predal in spodaj krilna vrata
ostalo odprto z spodnjo polico in vmesno prestavljivo polico
zavih zadaj 20/100 mm (zadnji pult ob steni zavih levo)
142. | ZAMRZOVALNA OMARA 700 l | kos | 1
dim. 710x800x2050 mm
prostornina: 700 l
temperaturno območje: -18°C / -20 °C
material omare: nerjaveča pločevina
dinamično hlajenje
hladilno sredstvo: R 404A
Priključna moč: 0,385kW; 1N-230V
143. | HLADILNA OMARA 700 l | kos | 3
dim. 710x800x2050 mm
prostornina: 700 l
temperaturno območje: -2°C / +8 °C
material omare: nerjaveča pločevina
dinamično hlajenje
hladilno sredstvo: R 404A
Priključna moč: 0,65kW; 1N-230V
144. | ŠOK KOMORA | kos | 1
Mere: 75 x 74 x 88 cm (ŠxGxV)
Kapaciteta: 5 x GN1/1 ali 5 x pladenj 60 x 40 cm,
notranjost in zunanjost iz inoxa,
notranji robovi zaokroženi,
avtomatsko zapiranje vrat z
magnetnim tesnilom,
elektronski nadzor in upravljalna
plošča s temperaturno jedrno sondo,
zračno hlajenje, po višini nastavljiva,
inox vodila, razmik 7 cm,
Kapaciteta: 100 lit.,
Hitro ohlajevanje: +3°C / 20 kg,
Hitro zamrzovanje: -18°C / 15 kg,
Hladilna snov: R404A/R507,
Notranje mere: 61 x 41 x 41 cm,
Priključna moč: 1,4kW; 1N-230V
145. | INOX DELOVNI PULT | kos | 1
dim: 1300x700x900/1000mm
na desni predal in spodaj krilna vrata
ostalo odprto z spodnjo polico in vmesno prestavljivo polico
zavih zadaj in desno 20/100 mm
146. | INOX ZAPRTA VISEČA OMARICA | kos | 1
dim: 1300x400x660mm
drsna vrata
vmesna polica nastavljiva po višini
drsna vrata dvostranske izvedbe
Pritrjevanje na knauf
147. | MIKROVALOVNA PEČICA | kos | 1
dim: 510x470x335mm
inox ohišje in notranjost
keramično dno
4 mikrovalne stopnje
20L
moč mikrovalov: 1,8kW
Priključna moč: 2,8kW; 1N-230V
148. | INOX DELOVNI PULT NA KOLESIH | kos | 4
dim:2000x800x900mm
površina granit
spodnja polica inox
kolesa/zavore na štirih kolesih na vzdolžni strani
149. | INOX SANITARNI UMIVALNIK | kos | 1
dim. 400x400x250 mm
v kompletu iztočna pipa
proženje vode preko tipke s kolenom, ki omogoča dotok vode brez dotikanja
priklop vode: 1x THV DN15
odtoki: 1x DN50
Pritrjevanje na knauf
UČNA DELAVNICA ZA GOSPODINJSTVO IN KULINARIKO
150. | INOX SANITARNI UMIVALNIK | kos | 1
dim. 400x400x250 mm
v kompletu iztočna pipa
proženje vode preko tipke s kolenom, ki omogoča dotok vode brez dotikanja
priklop vode: 1x THV DN15
odtoki: 1x DN50
Pritrjevanje na knauf
151. | INOX DELOVNI PULT Z KORITOM | kos | 1
dim:2600x700x900/1000mm
korito 500x400x250mm z odcejalno površino
s spodnjo polico
na desni predal in spodaj krilna vrata
na levi set treh predalov
zavih zadaj 20/100 mm
priklop vode: THV DN15
odtok: 1x DN50
152. | STENSKA ENOROČNA MEŠALNA BATERIJA Z DOLGIM IZLIVOM (300mm) | kos | 2
univerzalni vložek za omejitev temperature in pretoka
pretok pri 3 barih, 20 l/min
Pritrjevanje na knauf
153. | INOX ZAPRTA VISEČA OMARICA | kos | 2
dim: 1200x400x660mm
drsna vrata
vmesna polica nastavljiva po višini
drsna vrata dvostranske izvedbe
Pritrjevanje na knauf
154. | INOX DELOVNI PULT Z KORITOM | kos | 1
dim:2400x700x900/1000mm
korito 500x400x250mm z odcejalno površino
s spodnjo polico
na levi predal in spodaj krilna vrata
zavih zadaj 20/100 mm
priklop vode: THV DN15
odtok: 1x DN50
155. | INOX ZAPRTA VISEČA OMARICA | kos | 1
dim: 1000x400x660mm
drsna vrata
vmesna polica nastavljiva po višini
drsna vrata dvostranske izvedbe
Pritrjevanje na knauf
156. | ELEKTRO PARNO KONVEKCIJSKA PEČ | kos | 1
dim. 920 x 1400 x 476 mm
Modularna etažna peč, za tradicionalno peko v mirni atmosferi
na kamniti podlagi
Primerna je za peko kruha, peciva, slaščičarskih izdelkov, v pekarni
slaščičarni, večji kuhinji ali na prodajnem mestu
Na voljo je v srebrni ali črni barvi in v različnih velikostih
v našem primeru naj bo siva
1-5 etaže v dimenzijah (širina x globina) 600 x 800 mm
v našem primeru vsaj 3 in vzhajalna komora HELIOS 8060/1 PRO
3 etaže in vzhajalna komora s steklom na vratih in višina posamezne komore 200 mm
Vsaka etaža je ločena enota, s svojo regulacijo in
uparjalnim aparatom za proizvodnjo nasičene pare
Ločena regulacija zgornje in spodnje temperature, v vsaki etaži
Kamnita etažna plošča
priključna moč: 7,5kW 3N~400N
priklop vode: HV DN20
odtok: DN50
157. | INOX PODSTAVEK ZA KONVEKTOMAT | kos | 1
dim.850x920x900 mm
levo prostor za vodila za pladnje
desno prostor za mehčalno napravo
158. | AVTOMATSKI MEHČALEC VODE | kos | 1
dim: 250x450x440mm (DxGxV)
pretok: 25L/min
temperatura vode: 6-25°C
tlak vode: 2-8 barov
kapaciteta: 1120L pri 16°dH
Priklop vode: HV DN20
Priključna moč: 0,1kW; 1N-230V
159. | KONDENZACIJSKJA NAPA | kos | 1
dim. 980x880x340 mm
Priključna moč: 0,1kW; 1N-230V
160. | INOX DELOVNI BLOK PULT S PREDALI | kos | 2
dim. 2400x800x900 mm
krilna vrata na skrajni desni/levi strani
na sredini odprtina za vgradni plinski štedilnik
set treh predalov na skrajni levi/desni strani
poleg krilna vrata
161. | PLINSKA KUHALNA PLOŠČA | kos | 4
dim: 580x520x45mm
4 odprti gorilniki
moč gorilnikov: 1x3,5kW+ 2x1,75kW+1x1kW
priključna moč: 8,0kW
priključek plina: DN20
(kot naprimer: Bosch plinska kuhalna plošča PCH6A5M90)
162. | KUHINJSKA NAPA | kos | 4
dim: 600x500x960mm
št. stopenj zmogljivosti: 3
upravljanje: mehansko
funkcije: prezračevanje in kroženje zraka
energijski razred: A
napo se zapre do stropa z inox pločevino
priključna moč: 0,3kW; 1N-230V
Pritrjevanje, Povezava s vklopom plinske instalacije (presostat) in nape
163. | INOX DELOVNI BLOK PULT S KRILNIMI VRATI | kos | 2
dim. 2400x800x900 mm
krilna vrata na skrajni desni/levi strani
na sredini odprtina za vgradni plinski štedilnik
na skrajni levi/desni strani odprto s spodnjo in vmesno polico
164. | STENSKA ENOROČNA MEŠALNA BATERIJA Z DOLGIM IZLIVOM (300mm) | kos | 2
univerzalni vložek za omejitev temperature in pretoka
pretok pri 3 barih, 20 l/min
Pritrjevanje na knauf
165. | INOX DELOVNI PULT | kos | 2
dim: 1900x700x900/1000mm
na levi/desni predal in spodaj krilna vrata
poleg set treh predalov
ostalo odprto z spodnjo polico in vmesno prestavljivo polico
zavih zadaj in desno/levo 20/100 mm
166. | INOX ZAPRTA VISEČA OMARICA | kos | 3
dim: 1200x400x660mm
drsna vrata
vmesna polica nastavljiva po višini
drsna vrata dvostranske izvedbe
Pritrjevanje na knauf
167. | ZAMRZOVALNA OMARA 700 l | kos | 1
dim. 710x800x2050 mm
prostornina: 700 l
temperaturno območje: -18°C / -20 °C
material omare: nerjaveča pločevina
dinamično hlajenje
hladilno sredstvo: R 404A
Priključna moč: 0,385kW; 1N-230V
168. | HLADILNA OMARA 700 l | kos | 2
dim. 710x800x2050 mm
prostornina: 700 l
temperaturno območje: -2°C / +8 °C
material omare: nerjaveča pločevina
dinamično hlajenje
hladilno sredstvo: R 404A
Priključna moč: 0,65kW; 1N-230V
169. | INOX DELOVNI PULT Z DVEMA KORITOMA | kos | 2
dim:2300x700x900/1000mm
korito 500x400x250 mm in 500x400x250mm z odcejalno površino
s spodnjo polico
pod površino in odcejalnikom prostor za pomivalni stroj
zavih zadaj in desno/levo 20/100 mm
priklop vode: 2XTHV DN15
odtok: 2x DN50
170. | STENSKA ENOROČNA MEŠALNA BATERIJA Z DOLGIM IZLIVOM (300mm) | kos | 2
univerzalni vložek za omejitev temperature in pretoka
pretok pri 3 barih, 20 l/min
Pritrjevanje na knauf
171. | STROJ ZA POMIVANJE POSODE | kos | 2
Dim: 600x640x825 mm (ŠxGxV)
Teoretična kapaciteta: 40 Košar/h
720 krožnikov/h ali 1440 kozarcev/h
Napajanje: 400/50/3N; 6,8 kW (3x16A)
Bojler: 6,2 kW
Dimenzije: 600x640x825 mm (ŠxGxV)
Svetla vstavna višina: 425mm
1x košara za krožnike 9 delna 500x500 mm
1x žičnati vstavek za pladnje 500x500 mm
1x vložek za pribor 90x90 mm
Poraba sveže vode za izpiranje: 2,0 L/košaro
CLIP-IN roke: enostavno odstranjevanje pralnih in izpiralnih rok z enim klikom, brez dodatnega orodja
Črpalka za odvod vode
Črpalka za izpiralno sredstvo s sesalno palico
Črpalka za pomivalno sredstvo s sesalno palico
XL POMIVALNA KOMORA: s povečano pomivalno komoro XL nudi dovolj prostora za posodo velikosti 600x400mm, v pomivalnem stroju lahko enostavno pomijete GN-posode, pladnje, mesarske in pekarniške košare
2IN1 SISTEM DVEH KOŠAR: možnost pomivanja dveh košar hkrati, z dodatnim izvlečnim nosilcem
Napredni filter GENIUS-X2 s predpralno funkcijo, ki pomaga privarčevati porabo detergenta do 35%
SENSO-ACTIVE inteligenti nadzor pomivalne vode, z senzorjem za motnost pomivalne vode
Prikaz izpraznjenosti posode s pomivalnim in izpiralnim sredstvom
Zaslon na dotik
Barvo kodirano upravljanje z enim gumbom s prikazom delovanja
Program za osnovno čiščenje posode in pribora ter razškrobljevanje
6 osnovnih programov: kratek, standard, menjava vode, razškrobljevanje, stalni, higienski, + posebni programi
Upravljalni nivo za šefa kuhinje in nivo za serviserja zaščiten s PIN kodo
Integrirani dnevnik higiene in delovanja, USB priklop
Nadzor vstavljanja sita
Globoko vlečen rezervoar
Termostop za zagotavljanje temperature izpiranja
Integrirani WIFI modul, WASHSMART aplikacija za nadzor delovanja in stroškov
Kapaciteta pomivalnega tanka: 10,6 L
Moč pomivalne črpalke: 0,5 kW
Emisije hrupa: 60,5 dB
Certifikat rezultata pomivanja po DIN 10534
CE certifikat
priključna moč: 6,8kW 3N~400N (3x16A)
Priklop vode: HV DN20
odtok: DN50
172. | AVTOMATSKI MEHČALEC VODE | kos | 2
dim: 250x450x440mm (DxGxV)
pretok: 25L/min
temperatura vode: 6-25°C
tlak vode: 2-8 barov
kapaciteta: 1120L pri 16°dH
Priklop vode: HV DN20
Priključna moč: 0,1kW; 1N-230V
173. | INOX KONZOLNA POLICA Z ZAVIHOM | kos | 2
dim:1200x400x40/180mm
UČNA DELAVNICA ZA ZELIŠČA, ČAJ, STROČNICE IN OLJNICE
174. | INOX SANITARNI UMIVALNIK | kos | 1
dim. 400x400x250 mm
v kompletu iztočna pipa
proženje vode preko tipke s kolenom, ki omogoča dotok vode brez dotikanja
priklop vode: 1x THV DN15
odtoki: 1x DN50
Pritrjevanje na knauf
175. | INOX DELOVNI PULT Z KORITOM | kos | 1
dim:2400x700x900/1000mm
korito 500x400x250mm z odcejalno površino
s spodnjo polico
na levi predal in spodaj krilna vrata
na levi set treh predalov
zavih zadaj 20/100 mm
priklop vode: THV DN15
odtok: 1x DN50
176. | STENSKA ENOROČNA MEŠALNA BATERIJA Z DOLGIM IZLIVOM (300mm) | kos | 1
univerzalni vložek za omejitev temperature in pretoka
pretok pri 3 barih, 20 l/min
Pritrjevanje na knauf
177. | INOX ZAPRTA VISEČA OMARICA | kos | 2
dim: 1000x400x660mm
drsna vrata
vmesna polica nastavljiva po višini
drsna vrata dvostranske izvedbe
Pritrjevanje na knauf
178. | INOX DELOVNI PULT | kos | 1
dim: 1650x700x900/1000mm
zgoraj delovna površina
s spodnjo in vmesno polico
179. | INOX DELOVNI PULT S PREDALI IN VRATI | kos | 1
dim: 1550x700x900/1000mm
zgoraj delovna površina
set treh predalov na skrajni desni strani
levo 2 x krilna vrata
180. | TEHTNICA | kos | 1
kapaciteta 30kg, tara 10kg
natančnost: 10g/5g
Prikaz rezultatov tehtanja: LCD zaslon osvetljen velikosti 24 mm
in 7 membranskih tipk.
Velikost skodelice 230x300mm.
Temperatura delovanja od 0° C do 40°C
Napajanje: AC adapter 1N-230V
183. | INOX DELOVNI PULT NA KOLESIH | kos | 4
dim:2000x800x900mm
površina granit
spodnja polica inox
kolesa/zavore na štirih kolesih na vzdolžni strani
184. | INOX DELOVNI PULT Z VRATI | kos | 1
dim: 2400x700x900/1000mm
zgoraj delovna površina
skrajno levo krilna vrata
na sredini odprto s spodnjo in vmesno polico
skrajno desno 2 x krilna vrata
185. | INOX ZAPRTA VISEČA OMARICA | kos | 2
dim: 1400x400x660mm
drsna vrata
vmesna polica nastavljiva po višini
drsna vrata dvostranske izvedbe
Pritrjevanje na knauf
186. | INOX DELOVNI PULT | kos | 1
dim: 1850x700x900/1000mm
zgoraj delovna površina
spodaj odprto s spodnjo in vmesno polico
187. | INOX DELOVNI PULT Z VRATI | kos | 1
dim: 1550x700x900/1000mm
zgoraj delovna površina
skrajno desno set treh predalov
skrajno levo 2 x krilna vrata
188. | INOX DELOVNI PULT | kos | 1
dim: 1650x700x900/1000mm
zgoraj delovna površina
spodaj odprto s spodnjo in vmesno polico
SKLADIŠČE I
190. | ODPRT INOX REGAL | kos | 4
dim: 1800x500x2000mm
5 prestavljivih polic brez uporabe orodja
raster za nastavljanje polic po višini
nosilnost posamezne police 150kg/m dolžine
kos
191. | INOX TALNA PODLOŽKA |  | 7
dim. 1200x700x210 mm
- nosilnost: 300 kg/m
SKLADIŠČE II
192. | ODPRT INOX REGAL | kos | 4
dim: 1800x500x2000mm
5 prestavljivih polic brez uporabe orodja
raster za nastavljanje polic po višini
nosilnost posamezne police 150kg/m dolžine
193. | INOX TALNA PODLOŽKA | kos | 7
dim. 1200x700x210 mm
- nosilnost: 300 kg/m
UČNA DELAVNICA ZA PREDELAVO ŽIT V KONČNE IZDELKE
194. | INOX SANITARNI UMIVALNIK | kos | 1
dim. 400x400x250 mm
v kompletu iztočna pipa
proženje vode preko tipke s kolenom, ki omogoča dotok vode brez dotikanja
priklop vode: 1x THV DN15
odtoki: 1x DN50
Pritrjevanje na knauf
196. | INOX DELOVNI PULT Z DVEMA KORITOMA | kos | 1
dim: 1900x700x900/1000mm
korito 500x400x250 mm in 500x400x250mm z odcejalno površino
s spodnjo polico
na skrajni levi predal in spodaj krilna vrata
zavih zadaj in levo 20/100 mm
priklop vode: 2XTHV DN15
odtok: 2x DN50
197. | INOX DELOVNI PULT | kos | 1
dim: 2200x700x900/1000mm
s spodnjo in vmesno polico
na skrajni levi set treh predalov
zavih zadaj 20/100 mm
198. | STENSKA ENOROČNA MEŠALNA BATERIJA Z DOLGIM IZLIVOM (300mm) | kos | 1
univerzalni vložek za omejitev temperature in pretoka
pretok pri 3 barih, 20 l/min
Pritrjevanje na knauf
199. | TEHTNICA | kos | 1
kapaciteta 30kg, tara 10kg
natančnost: 10g/5g
Prikaz rezultatov tehtanja: LCD zaslon osvetljen
Napajanje: AC adapter
200. | STROJ ZA GNETENJE TESTA | kos | 1
dim. 780x430x710 mm
na kolesih
z mrežastim pokrovom
kapaciteta: 25kg
priključna moč: 1,6 kW; 1N-230V
204. | OBLIKOVALEC TESTENIN | kos | 1
Dim: 260 x 600 x h 380 / 560 mm
Kap. posode: 2,5 kg
Kap: 8 kg / h
Inox posoda s spiralnim mešalcem, odstranljiva, z mikrostikali za varnost
min. 16 nastavkov za izdelavo makaronov, špagetov, rezancev, lističev…
nastavek za avtomatsko rezanje
napetost 230 V
205. | INOX DELOVNI PULT Z VRATI | kos | 1
dim: 2100x700x900/1000mm
zgoraj delovna površina
skrajno desno set treh predalov
na sredini 2 x krilna vrata
skrajno levo odprto s spodnjo in vmesno polico
206. | INOX DELOVNI PULT | kos | 1
dim: 1650x700x900/1000mm
zgoraj delovna površina
odprto s spodnjo in vmesno polico
207. | INOX DELOVNI PULT NA KOLESIH | kos | 4
dim. 2000x800x900mm
inox površina
spodnja polica inox
kolesa/zavore na štirih kolesih na vzdolžni strani
209. | INOX DELOVNI PULT | kos | 1
dim: 1550x700x900/1000mm
zgoraj delovna površina
skrajno desno set treh predalov
ne levi 2 x krilna vrata
210. | INOX DELOVNI PULT | kos | 1
dim: 1650x700x900/1000mm
zgoraj delovna površina
odprto s spodnjo in vmesno polico
211. | INOX ZAPRTA VISEČA OMARICA | kos | 2
dim: 1000x400x660mm
drsna vrata
vmesna polica nastavljiva po višini
drsna vrata dvostranske izvedbe
SKLADIŠČE, ČISTILA, PRALNICA
212. | INOX SANITARNI UMIVALNIK | kos | 1
dim. 400x400x250 mm
v kompletu iztočna pipa
proženje vode preko tipke s kolenom, ki omogoča dotok vode brez dotikanja
priklop vode: 1x THV DN15
odtoki: 1x DN50
Pritrjevanje na knauf
213. | ODPRT INOX REGAL | kos | 2
dim: 1500x500x2000mm
5 prestavljivih polic brez uporabe orodja
raster za nastavljanje polic po višini
nosilnost posamezne police 150kg/m dolžine
KMETIJSKI LABORATORIJ
215. | INOX SANITARNI UMIVALNIK | kos | 1
dim. 400x400x250 mm
v kompletu iztočna pipa
proženje vode preko tipke s kolenom, ki omogoča dotok vode brez dotikanja
priklop vode: 1x THV DN15
odtoki: 1x DN50
Pritrjevanje na knauf
ULI
216. | Inox pomivalno korito ŠxVxG 1350x900x600 mm, globina korita 375 mm, z odlagalnim prostorom na vsaki strani korita po 150mm in s 100 mm kovin. robom na strani za steno, z 1 polico -cca. 150 mm od tal, 4 noge, material: inoks, z 1 odprtino za pipo (2x priključek za vodo T+H), enojen odtok, z vgrajeno visoko pipo, vgrajeno v inox korito | kos | 1
UČNA DELAVNICA ZA POLJEDELJSTVO, VRTNARSTVO, VINOGRADNIŠTVO, ŽIVINOREJO,
IN ZDRAVSTVENO VARSTVO DOMAČIH ŽIVALIH
217. | INOX DELOVNI PULT Z KORITOM | kos | 2
dim:1700x700x900/1000mm
korito 500x400x250 mm in odcejevalno površino
s spodnjo polico
na skrajni levi predal in spodaj krilna vrata
zavih zadaj 20/100 mm
priklop vode: 2XTHV DN15
odtok: 2x DN50
Pritrjevanje na knauf
218. | NAMIZNA ENOROČNA MEŠALNA BATERIJA Z DOLGIM IZLIVOM | kos | 3
komolčna regulacija
dolžina izliva 320mm
pretok pri 3 barih, 20 l/min
kot primer: Monolith R0201020229
219. | INOX DELOVNI PULT Z KORITOM | kos | 1
dim:1200x700x900/1000mm
korito 500x400x250 mm
s spodnjo polico
spodaj odprto
zavih zadaj 20/100 mm
priklop vode: 2XTHV DN15
odtok: 2x DN50
220. | INOX SANITARNI UMIVALNIK | kos | 3
dim. 400x400x250 mm
v kompletu iztočna pipa
proženje vode preko tipke s kolenom, ki omogoča dotok vode brez dotikanja
priklop vode: 1x THV DN15
odtoki: 1x DN50
Pritrjevanje na knauf
SKUPAJ

## sklop 8 - projektorji
GRM NOVO MESTO - OPREMA NOVOGRADNJA JN06-2021
SKLOP 8 - PROJEKTORJI
Poz. | Opis blaga in storitev | ME | Količina | Točen naziv proizvajalca, oznaka in tip ponujene opreme - opis | Cena brez ddv/kos | Vrednost brez DDV | DDV stopnja | Vrednost z ddv
1. | PROJEKTORJI | KOS | 5
svetilnost: 5000 ANSI lumnov, 3800 lumnov varčni način, ločljivost: 1920 x 1200 WUXGA, kontrast 15.000:1, razmerje: 16:10, življenjska doba žarnice 5000ur (ECO 10.000ur), velikost projekcije od 1,2 m do 7,6 m, samodejni trapezni popravek navpično ± 30° in vodoravno ± 30°, Priključki: 2 x HDMI, 2x VGA izhod, 1x kompozitni vhod, 2x RGB vhod, MHL, Miracast,Intel® WiDi, LAN ethernet,Wireless LAN IEEE 802.11b/g/n, 1 x USB 2.0 tip A,1x RS-232C 16W zvočnik, 2x Audio vhod,1x Audio izhod, 1x VGA izhod, garancija na projektor 3 leta ali 8.000 ur, na žarnico 1 leto ali 1000 ur, kot npr. EPSON EB-2250U V kompletu: VGA kabel, napajalni kabel, daljinski upravljalec, navodila, Wireless LAN enota, stropni nosilec projektorja
SKUPAJ

## sklop 7 -oprema laboratorij
GRM NOVO MESTO - OPREMA NOVOGRADNJA JN06-2021
SKLOP 7 - OPREMA LABORATORIJ
Poz. | Opis blaga in storitev | ME | Količina | Točen naziv proizvajalca, oznaka in tip ponujene opreme - opis | Cena brez ddv/kos | Vrednost brez DDV | DDV stopnja | Vrednost z ddv
1. | STEREO ZOOM MIKROSKOP | KOS | 1
binokularna glava, povečave zoom 7,5x - 45x, (opcijsko 10x - 40x) kompaktni standardni stativ z LED osvetlitvijo, odbojna in prosojna LED osvetlitev z regulatorjem svetlobe, ččrno/bela in prosojna okrogla polščica, proti-prašno pokrivalo.
2. | MERILEC PREVODNOSTI | KOS | 1
s cevnimi priključki za deionizator (kot npr.TKA Control 330)
3. | DEIONIZATOR | KOS | 1
kapaciteta 2800, max. tlak 10 bar, delovna temp. 30 st.C pri trdoti vode 10 st.dH trdote 2000L, teža kartuše 24 kg, max. pretok kartuše 950 lih premer kartuše 240 mm, višina kartuše 600 mm, priključek R 3/4''
4. | PODNOŽJE ZA SEDEČE DELO ZA VARNOSTNO KOMORO | KOS | 1
biološko, BIO II ADVANCE 4, višina 700 mm ali kompatibilno z Varnostna komora
5. | Sterilizator na vroči zrak (HOT AIR STERILISERS) | KOS | 1
primeren za delo v laminariju, možnost dodajanja steklenih kroglic v posodo iz nerjavečega jekla, ki se segrejejo na okoli 250 st. C. Primeren za sterilizacijo srednje velikih kovinskih pripomočkov, s termostatom, vgrajenim termometrom, ...
6. | TEHTNICA | KOS | 1
- precizna, območje tehtanja 2500g, odčitek 0.01g, napajanje 230 V, dimen. Tehtalne plošče 133 x 133 mm
7. | TEHTNICA | KOS | 1
analitska, območje tehtanja 120 g, odčitek 0.1 mg, interna kalibracija, napajanje 230 V, premer teht. Plošče 91 mm
8. | STRESALNIK OSNOVNI | KOS | 1
z nastavljivo hitrostjo stresanja do 3000 rpm, delovanje na dotik ali neprekinjeno, zaščita IP 42, z nedrsljivimi nogami, kot na primer VORTEX ZX3 VELP SCIENTIFICA
9. | MAGNETNO MEŠALO Z GRETJEM | KOS | 1
plošča je izdelana iz kemijsko odpornega materiala, premer plošče 155 mm, hitrost mešanje do 1500 rpm, temperaturno območje: maks. 370 °Cm max. Kapaciteta do 20 l, kot na primer AREX VELP CCIENTIFICA
10. | PIPETA MULTISTEPER | KOS | 1
kot npr. E4 Pipette Multi E8-1200XLS+, 100-1200 μL, 8-kanalna, kot na primer METTLER TOLEDO
11. | SET 3 PIPET (10-100, 100-1000 µl in 1-10 ml): | KPL | 1
seti poleg pipet vsebuje še: stojalo za 6 pipet, 3 oziroma 4 škatle ustreznih konic, F1 pisalo, brošuro in navodila za kakovostno pipetiranje. Pipete imajo ob spletni registraciji 5 letno garancijo in proizvajalčev kalibracijski certifikat.
12. | PIPETA AVTOMATSKA | KOS | 1
kot npr. Transferpette® S, BRAND
13. | SERIPETTOR BOTTLE TOP DISPENSER | KOS | 1
2.5 mL do 25mL, nastavljiv volumen
SKUPAJ

## sklop 6 - šolske table
GRM NOVO MESTO - OPREMA NOVOGRADNJA JN06-2021
SKLOP 6 - ŠOLSKE TABLE
Poz. | Opis blaga in storitev | ME | Količina | Točen naziv proizvajalca, oznaka in tip ponujene opreme - opis | Cena brez ddv/kos | Vrednost brez DDV | DDV stopnja | Vrednost z ddv
1. | ŠOLSKA TABLA | KOS | 6
dim. 3600 x 1200 mm, bela emajlirana površina, magnetna, aluminijast okvir debeline 17 mm, s PVC zaokroženimi vogalniki, odlagalna polička po celotni dolžini, stenska montaža s skritim okovjem, kot TIP ali enakovredno
2. | ŠOLSKA TABLA | KOS | 1
dim. 1500 x 1200 mm, bela emajlirana površina, magnetna, aluminijast okvir debeline 17 mm, s PVC zaokroženimi vogalniki, odlagalna polička po celotni dolžini, stenska montaža s skritim okovjem, kot TIP ali enakovredno
SKUPAJ

## sklop 5 - čajna kuhinja
GRM NOVO MESTO - OPREMA NOVOGRADNJA JN06-2021
SKLOP 5- ČAJNA KUHINJA
Poz. | Opis blaga in storitev | ME | Količina | Točen naziv proizvajalca, oznaka in tip ponujene opreme - opis | Cena brez ddv/kos | Vrednost brez DDV | DDV stopnja | Vrednost z ddv
1. | ČAJNA KUHINJA | KPL | 1
Sestava kuhinje, dim. 3200 x 600 x v.900/2100:
Delovna plošča dim. 3200 x 600 x d.38 mm, iverna plošča deb. 36 mm, obojestransko oblepljene v laminat, deb. min. 0,7 mm, v dekorju po izbiri naročnika, kot EGGER, KAINDL ali enakovredno, robovi delovne plošče zaščiteni z ABS trakom enake barve kot ultrapas, debeline 2 mm, v delovno ploščo je vgrajeno korito iz nerjavnega jekla s sifonom, kot ALVEUS Basic 170 ali enakovredno in enoročna mešalna baterija kot TINA MQ ali podobno
Podpultne omarice:
- 1x omarica, dim. 800 x 570 x v.860 mm, s tremi predali na vodilih s polnim izvlekom in mehkim zapiranjem, kot Blum ali enakovredno, izdelana iz oplemenitene iverne plošče debeline 18 mm v dekorju po izbiri naročnika, vidni robovi oblepljeni z ABS robnim
- 2x omarica, dim. 900 x 570 x v.860 mm, s polnimi vrati iz oplemenitene iverne plošče debeline 18 mm v dekorju po izbiri naročnika, vidni robovi oblepljeni z ABS robnim trakom debeline 2 mm, ročaji dvovijačni po izbiri naročnika, podnožje zaprto z alu le
- 1x omarica, dim. 600 x 570 x v.860 mm, s polnimi vrati iz oplemenitene iverne plošče debeline 18 mm v dekorju po izbiri naročnika, vidni robovi oblepljeni z ABS robnim trakom debeline 2 mm, ročaji dvovijačni po izbiri naročnika, podnožje zaprto z alu le
Viseče omarice:
- 2x viseča omarica, dim. 900 x 350 x 660 mm, dvokrilna steklena vrata s kaljenim steklom 3 mm v lesenem okvirju, izdelana iz oplemenitene iverne plošče debeline 18 mm v dekorju po izbiri naročnika, vidni robovi oblepljeni z ABS robnim trakom debeline 2 m
- 1x viseča omarica, dim. 800 x 350 x 660 mm, dvokrilna steklena vrata s kaljenim steklom 3 mm v lesenem okvirju, izdelana iz oplemenitene iverne plošče debeline 18 mm v dekorju po izbiri naročnika, vidni robovi oblepljeni z ABS robnim trakom debeline 2 m
Dobava in vgradnja samostojnega hladilnika kot npr. Gorenje R 6191 DX oz. podobnih karakteristik:
• energijski razred A+ • prostornina 368 L • oglasnost delovanja 38dB • klimatski razred SN-Ti: +10 do +43°C • širina hladilnika 60cm • globina hladilnika 64cm • višina hladilnika 185cm • letni strošek porabe energije cca. 23,20EUR
Dobava in montaža sistema za odpadke kot npr. Schachermayer VS ENVI Space vključno s tremi koši Vgradnja v kuhinjski podpultni niz Artikel: 103370046 Tip: VS ENVI Space XX Pro Uporaba: s pritrdilci za ličnico Osnovna oprema: koš, 2 x 35 litrov/1 x 21 litrov Širina korpusa (mm): 600 Vgradna višina (mm): 580 Vgradna globina (mm): 515 Material: umetna masa/jeklo Površina: temno siva (lava)
Dobava in vgradnja steklokeramične plošče z štirimi kuhališči kot npr. Gorenje IT 643 BSC oz. podobnih karakteristik,
Indukcijsko kuhališče. Bridge Zone. Funkcija varnega kuhanja - StopGo. BoilControl - zaščita ped prevretjem. Funkcija StayWarm. Funkcija SoftMelt. PowerBoost za vsa kuhališča.
Pritrjevanje na knauf
Dobava in vgradnja izvlečne obtočne kuhinjske nape kot npr. Gorenje BHP 623 E10X oz. podobnih karakteristik, z vgrajeno svetilko
SKUPAJ

## sklop 4 - bela tehnika,aparat
GRM NOVO MESTO - OPREMA NOVOGRADNJA JN06-2021
SKLOP 4- BELA TEHNIKA MALI GOSPODINJSKI APARATI
Poz. | Opis blaga in storitev | ME | Količina | Točen naziv proizvajalca, oznaka in tip ponujene opreme - opis | Cena brez ddv/kos | Vrednost brez DDV | DDV stopnja | Vrednost z ddv
1. | PRALNI STROJ | KOS | 1
energijski razred A+++
kapaciteta do 7 kg ; 1200 obratov /minuto
dodatno program s paro, glasnost do 58dB
dim. 600x520x850 mm
2. | SUŠILNI STROJ | KOS | 1
energijski razred A ++
kapaciteta 7 kg
glasnost do 65 dB
priključna moč 800 W
stopensko izbiranje sušenja
dim. 600x620x850 mm
3. | LIKALNA MIZA Z LIKALNIKOM | KOS | 1
dim. 107x45 cm
aktivna odlagalna deska z odlagalno površino za parno postajo
velika zložljiva odlagalna polica (27x37 cm)
funkcija ogrevanja; suši perilo in likalno površino med daljšim likanjem ter preprečuje kondenzacijo na likalni deski
funkcija vsesavanja; para je vsesana globoko v tkanino likalne deske
odvečna para se razprši
tkanina je pritrjena za lažje likanje
nastavitev višine od 81 do 93 cm (7 različnih položajev)
vtičnica na likalni mizi za parni likalnik ali parno postajo
dolg tekstilni kabel (2,5m)
4. | HLADILNIK Z ZMRZOVALNIKOM SPODAJ | KOS | 1
prostostoječ, prostornina hladilnika 198 l, prostornina zamrzovalnika 66 l; V. 180 cm, Š. 55 cm, G. 55.7 cm
SKUPAJ

## sklop 3 - oprema mize,stoli,oma
GRM NOVO MESTO - OPREMA NOVOGRADNJA JN06-2021
SKLOP 3- MIZE, STOLI, OMARE, IN DRUGA OPREMA ZA UČILNICE IN PROSTORE, KJER SE IZVAJA PRAKTIČNI POUK
Poz. | Opis blaga in storitev | ME | Količina | Točen naziv proizvajalca, oznaka in tip ponujene opreme - opis | Cena brez ddv/kos | Vrednost brez DDV | DDV stopnja | Vrednost z DDV
1 | PISALNA MIZA S PREDALNIKOM | KOS | 1
Pisalna miza, dim. 1200 x 600 x v.750 mm, na kovinskem "T" podnožju kot VIVA ali enakovredno, delovna plošča debeline 25 mm iz oplemenitene iverne plošče, kot EGGER, KAINDL ali enakovredno, v dekorju po izbiri naročnika, robovi plošče zaščiteni z ABS trakom enake barve kot ultrapas, debeline 2 mm, v mizno ploščo vgrajena rozeta Ø60 mm za prehod kablov, pozicijo izreza določi naročnik. Kot ATLAS-VIVA ali podobno.
Mobilni predalnik, dim. 400 x 600 x v.600 cm, izdelan iz oplemenitene iverne plošče debeline 18 mm v dekorju po izbiri naročnika, s 3 predali s centralno ključavnico, vodila predalov z mehkim zapiranjem, vidni robovi oblepljeni z ABS robnim trakom debeline 2 mm, predalnik na 4 kolesih, dve kolesi z zavoro, dve brez zavore, ročaji dvovijačni, po izbiri naročnika
2 | LESENA OMARA | KOS | 2
Visoka šolska omara z dvokrilnimi polnimi vrati s ključavnico, dim. 900 x 550 x v.2000 mm, s petimi po višini prestavljivimi policami, v celoti izdelana iz oplemenitene iverne plošče debeline 18 mm v dekorju po izbiri naročnika, vidni robovi oblepljeni z ABS robnim trakom debeline 2 mm, omara na kovinskih nogicah višine 100 mm, ročaji dvovijačni, po izbiri naročnika, omara kot ATLAS ali enakovredno
3 | PISARNIŠKI STOL | KOS | 1
Pisarniški stol z nizkim, ergonomsko oblikovanim naslonom, tapeciranim v mrežo. Barva in tip blaga, podnožje in kolesa po izbiri naročnika. Stol ima notranjo ali zunanjo ledvena opora, nastavljivo po višini, nastavitev naklona naslona, nastavitev sile potiska, naslona nazaj glede na težo uporabnika, tapecirano sedišče iz vezane plošče S oblike, nastavitev višine sedišča, SY mehanizem (aktivno sedenje ali fiksiranje v 3 pozicijah), 3D nastavljivo opiralo, kromirano podnožje, plastična ali silikonska kolesa, kot NET-N ali enakovredno
4 | PISALNA MIZA S PREDALNIKOM | KOS | 1
Pisalna miza, dim. 1200 x 600 x v.750 mm, na kovinskem "T" podnožju kot VIVA ali enakovredno, delovna plošča debeline 25 mm iz oplemenitene iverne plošče, kot EGGER, KAINDL ali enakovredno, v dekorju po izbiri naročnika, robovi plošče zaščiteni z ABS trakom enake barve kot ultrapas, debeline 2 mm, v mizno ploščo vgrajena rozeta Ø60 mm za prehod kablov, pozicijo izreza določi naročnik. Kot ATLAS-VIVA ali podobno.
Mobilni predalnik, dim. 400 x 600 x v.600 cm, izdelan iz oplemenitene iverne plošče debeline 18 mm v dekorju po izbiri naročnika, s 3 predali s centralno ključavnico, vodila predalov z mehkim zapiranjem, vidni robovi oblepljeni z ABS robnim trakom debeline 2 mm, predalnik na 4 kolesih, dve kolesi z zavoro, dve brez zavore, ročaji dvovijačni, po izbiri naročnika
5 | LESENA OMARA | KOS | 1
Visoka šolska omara z dvokrilnimi polnimi vrati s ključavnico, dim. 800 x 550 x v.2000 mm, s petimi po višini prestavljivimi policami, v celoti izdelana iz oplemenitene iverne plošče debeline 18 mm v dekorju po izbiri naročnika, vidni robovi oblepljeni z ABS robnim trakom debeline 2 mm, omara na kovinskih nogicah višine 100 mm, ročaji dvovijačni, po izbiri naročnika, omara kot ATLAS ali enakovredno
6 | PISARNIŠKI STOL | KOS | 1
Pisarniški stol z nizkim, ergonomsko oblikovanim naslonom, tapeciranim v mrežo. Barva in tip blaga, podnožje in kolesa po izbiri naročnika. Stol ima notranjo ali zunanjo ledvena opora, nastavljivo po višini, nastavitev naklona naslona, nastavitev sile potiska, naslona nazaj glede na težo uporabnika, tapecirano sedišče iz vezane plošče S oblike, nastavitev višine sedišča, SY mehanizem (aktivno sedenje ali fiksiranje v 3 pozicijah), 3D nastavljivo opiralo, kromirano podnožje, gumirana kolesa, kot NET-N ali enakovredno
7 | STOL VRTLJIV | KOS | 20
kovinsko podnožje, petkrako, prašno barvano v barvi po izbiri naročnika, po višini nastavljivo, leseno okroglo sedišče Ø400 mm, debeline 20 mm, izdelano iz vezane plošče, kot ATLAS ali enakovredno
8 | LESENA OMARA | KOS | 3
Visoka šolska omara z dvokrilnimi polnimi vrati s ključavnico, dim. 900 x 550 x v.2000 mm, s petimi po višini prestavljivimi policami, v celoti izdelana iz oplemenitene iverne plošče debeline 18 mm v dekorju po izbiri naročnika, vidni robovi oblepljeni z ABS robnim trakom debeline 2 mm, omara na kovinskih nogicah višine 100 mm, ročaji dvovijačni, po izbiri naročnika, omara kot ATLAS ali enakovredno
9 | OMARA S STEKLENIMI VRATI | KOS | 1
Visoka šolska omara, dim. 900 x 550 x v.2000 mm, z dvojimi dvokrilnimi vrati, predeljenimi na višini 750 mm, dvokrilna steklena vrata s ključavnico zgoraj, vrata kaljeno steklo 3 mm v lesenem okvirju, in dvokrilna polna vrata spodaj s ključavnico, omara s petimi po višini prestavljivimi policami, v celoti izdelana iz oplemenitene iverne plošče debeline 18 mm v dekorju po izbiri naročnika, vidni robovi oblepljeni z ABS robnim trakom debeline 2 mm, omara na kovinskih nogicah višine 100 mm, ročaji dvovijačni, po izbiri naročnika, omara kot ATLAS ali enakovredno
10 | GARDEROBNA OMARA | KOS | 26
Lesena garderobna omara z enokrilnimi polnimi vrati s cilindrično ključavnico in prezračevalnimi režami, dim. 300 x 500 x v.1800 mm, ena polica v zgornjem delu, obešalni drog, dve obešalni kljukici, v spodnjem delu plastični pladenj za odlaganje obutve, v celoti izdelana iz oplemenitene iverne plošče debeline 18 mm v dekorju po izbiri naročnika, vidni robovi oblepljeni z ABS robnim trakom debeline 2 mm, omara na kovinskih nogicah višine 100 mm, ročaji dvovijačni, po izbiri naročnika, kot ATLAS ali enakovredno
11 | KLOP | KOS | 2
Garderoba klop, dim. 1000 x 350 x v.400 mm, podnožje iz okroglih kovinskih cevi Ø40 mm, prašno barvano v barvi po izbiri naročnika, sedalna površina vezana plošča, deb. min. 20 mm, lakirana, kot ATLAS ali enakovredno
12 | GARDEROBNA OMARA | KOS | 22
Lesena garderobna omara z enokrilnimi polnimi vrati s cilindrično ključavnico in prezračevalnimi režami, dim. 300 x 500 x v.1800 mm, ena polica v zgornjem delu, obešalni drog, dve obešalni kljukici, v spodnjem delu plastični pladenj za odlaganje obutve, v celoti izdelana iz oplemenitene iverne plošče debeline 18 mm v dekorju po izbiri naročnika, vidni robovi oblepljeni z ABS robnim trakom debeline 2 mm, omara na kovinskih nogicah višine 100 mm, ročaji dvovijačni, po izbiri naročnika, kot ATLAS ali enakovredno
13 | KLOP | KOS | 2
Garderoba klop, dim. 1000 x 350 x v.400 mm, podnožje iz okroglih kovinskih cevi Ø40 mm, prašno barvano v barvi po izbiri naročnika, sedalna površina vezana plošča, deb. min. 20 mm, lakirana, kot ATLAS ali enakovredno
14 | PISALNA MIZA S PREDALNIKOM | KOS | 3
Pisalna miza, dim. 1500 x 700 x v.750 mm, na kovinskem "T" podnožju kot VIVA ali enakovredno, delovna plošča debeline 25 mm iz oplemenitene iverne plošče, kot EGGER, KAINDL ali enakovredno, v dekorju po izbiri naročnika, robovi plošče zaščiteni z ABS trakom enake barve kot ultrapas, debeline 2 mm, v mizno ploščo vgrajena rozeta Ø60 mm za prehod kablov, pozicijo izreza določi naročnik. Kot ATLAS-VIVA ali podobno.
Mobilni predalnik, dim. 400 x 600 x v.600 cm, izdelan iz oplemenitene iverne plošče debeline 18 mm v dekorju po izbiri naročnika, s 3 predali s centralno ključavnico, vodila predalov z mehkim zapiranjem, vidni robovi oblepljeni z ABS robnim trakom debeline 2 mm, predalnik na 4 kolesih, dve kolesi z zavoro, dve brez zavore, ročaji dvovijačni, po izbiri naročnika
15 | RAČUNALNIŠKA MIZA | KOS | 2
Računalniška miza, dim. 1200 x 600 x v.750 mm, na kovinskem "T" podnožju kot VIVA ali enakovredno, delovna plošča debeline 25 mm iz oplemenitene iverne plošče, kot EGGER, KAINDL ali enakovredno, v dekorju po izbiri naročnika, robovi plošče zaščiteni z ABS trakom enake barve kot ultrapas, debeline 2 mm, v mizno ploščo vgrajena rozeta Ø60 mm za prehod kablov, pozicijo izreza določi naročnik. Kot ATLAS-VIVA ali podobno.
16 | PISARNIŠKI DELOVNI STOL | KOS | 8
na kolesih, naslon za roke, vrtljiv, kovinska konstrukcija, gumi kolesa, višinsko nastavljiv, sedalo in naslon tapecirana z umetnim usnjem v barvi po izbiri projektanta, kot TEHNIX ali enakovredno
17 | GARDEROBNA OMARA | KOS | 18
Lesena garderobna omara z enokrilnimi polnimi vrati s cilindrično ključavnico in prezračevalnimi režami, dim. 300 x 500 x v.1800 mm, ena polica v zgornjem delu, obešalni drog, dve obešalni kljukici, v spodnjem delu plastični pladenj za odlaganje obutve, v celoti izdelana iz oplemenitene iverne plošče debeline 18 mm v dekorju po izbiri naročnika, vidni robovi oblepljeni z ABS robnim trakom debeline 2 mm, omara na kovinskih nogicah višine 100 mm, ročaji dvovijačni, po izbiri naročnika, kot ATLAS ali enakovredno
18 | REGAL | KOS | 4
Visoka odprta omara, po sredini predeljena, dim. 1200 x 380 x v.2000 mm, s petimi po višini prestavljivimi policami, v celoti izdelana iz oplemenitene iverne plošče debeline 18 mm v dekorju po izbiri naročnika, vidni robovi oblepljeni z ABS robnim trakom debeline 2 mm, omara na kovinskih nogicah višine 100 mm, omara kot ATLAS ali enakovredno
19 | GARDEROBNE OMARE | KOS | 12
Lesena garderobna omara z enokrilnimi polnimi vrati s cilindrično ključavnico in prezračevalnimi režami, dim. 300 x 500 x v.1800 mm, ena polica v zgornjem delu, obešalni drog, dve obešalni kljukici, v spodnjem delu plastični pladenj za odlaganje obutve, v celoti izdelana iz oplemenitene iverne plošče debeline 18 mm v dekorju po izbiri naročnika, vidni robovi oblepljeni z ABS robnim trakom debeline 2 mm, omara na kovinskih nogicah višine 100 mm, ročaji dvovijačni, po izbiri naročnika, kot ATLAS ali enakovredno
20 | GARDEROBNA KLOP | KOS | 1
Garderoba klop, dim. 1000 x 350 x v.400 mm, podnožje iz okroglih kovinskih cevi Ø40 mm, prašno barvano v barvi po izbiri naročnika, sedalna površina vezana plošča, deb. min. 20 mm, lakirana, kot ATLAS ali enakovredno
21 | GARDEROBNE OMARE | KOS | 12
Lesena garderobna omara z enokrilnimi polnimi vrati s cilindrično ključavnico in prezračevalnimi režami, dim. 300 x 500 x v.1800 mm, ena polica v zgornjem delu, obešalni drog, dve obešalni kljukici, v spodnjem delu plastični pladenj za odlaganje obutve, v celoti izdelana iz oplemenitene iverne plošče debeline 18 mm v dekorju po izbiri naročnika, vidni robovi oblepljeni z ABS robnim trakom debeline 2 mm, omara na kovinskih nogicah višine 100 mm, ročaji dvovijačni, po izbiri naročnika, kot ATLAS ali enakovredno
22 | GARDEROBNA KLOP | KOS | 1
Garderoba klop, dim. 1000 x 350 x v.400 mm, podnožje iz okroglih kovinskih cevi Ø40 mm, prašno barvano v barvi po izbiri naročnika, sedalna površina vezana plošča, deb. min. 20 mm, lakirana, kot ATLAS ali enakovredno
23 | GARDEROBNE OMARE | KOS | 19
Lesena garderobna omara z enokrilnimi polnimi vrati s cilindrično ključavnico in prezračevalnimi režami, dim. 300 x 500 x v.1800 mm, ena polica v zgornjem delu, obešalni drog, dve obešalni kljukici, v spodnjem delu plastični pladenj za odlaganje obutve, v celoti izdelana iz oplemenitene iverne plošče debeline 18 mm v dekorju po izbiri naročnika, vidni robovi oblepljeni z ABS robnim trakom debeline 2 mm, omara na kovinskih nogicah višine 100 mm, ročaji dvovijačni, po izbiri naročnika, kot ATLAS ali enakovredno
24 | GARDEROBNA KLOP | KOS | 1
Garderoba klop, dim. 1000 x 350 x v.400 mm, podnožje iz okroglih kovinskih cevi Ø40 mm, prašno barvano v barvi po izbiri naročnika, sedalna površina vezana plošča, deb. min. 20 mm, lakirana, kot ATLAS ali enakovredno
25 | GARDEROBNE OMARE | KOS | 20
Lesena garderobna omara z enokrilnimi polnimi vrati s cilindrično ključavnico in prezračevalnimi režami, dim. 300 x 500 x v.1800 mm, ena polica v zgornjem delu, obešalni drog, dve obešalni kljukici, v spodnjem delu plastični pladenj za odlaganje obutve, v celoti izdelana iz oplemenitene iverne plošče debeline 18 mm v dekorju po izbiri naročnika, vidni robovi oblepljeni z ABS robnim trakom debeline 2 mm, omara na kovinskih nogicah višine 100 mm, ročaji dvovijačni, po izbiri naročnika, kot ATLAS ali enakovredno
26 | GARDEROBNA KLOP | KOS | 1
Garderoba klop, dim. 1000 x 350 x v.400 mm, podnožje iz okroglih kovinskih cevi Ø40 mm, prašno barvano v barvi po izbiri naročnika, sedalna površina vezana plošča, deb. min. 20 mm, lakirana, kot ATLAS ali enakovredno
27 | PISALNA MIZA "L" S PREDALNIKOM | KOS | 1
Pisalna miza v obliki L, dim. 1600/1200 x 800 x v.750 mm, na kovinskem "T" podnožju kot VIVA ali enakovredno, delovna plošča debeline 25 mm iz oplemenitene iverne plošče, kot EGGER, KAINDL ali enakovredno, v dekorju po izbiri naročnika, robovi plošče zaščiteni z ABS trakom enake barve kot ultrapas, debeline 2 mm, v mizno ploščo vgrajena rozeta Ø60 mm za prehod kablov, pozicijo izreza določi naročnik. Kot ATLAS-VIVA ali podobno.
Mobilni predalnik, dim. 400 x 600 x v.600 cm, izdelan iz oplemenitene iverne plošče debeline 18 mm v dekorju po izbiri naročnika, s 3 predali s centralno ključavnico, vodila predalov z mehkim zapiranjem, vidni robovi oblepljeni z ABS robnim trakom debeline 2 mm, predalnik na 4 kolesih, dve kolesi z zavoro, dve brez zavore, ročaji dvovijačni, po izbiri naročnika
28 | PISARNIŠKI DELOVNI STOL | KOS | 5
na kolesih, naslon za roke, vrtljiv, kovinska konstrukcija, silikon ali PVC kolesa, višinsko nastavljiv, sedalo in naslon tapecirana z umetnim usnjem v barvi po izbiri projektanta, kot TEHNIX ali enakovredno
29 | KONFERENČNA MIZA | KOS | 2
Konferenčnana miza, dim. 1800 x 800 x v.750 mm, na kovinskem "T" podnožju kot VIVA ali enakovredno, delovna plošča debeline 25 mm iz oplemenitene iverne plošče, kot EGGER, KAINDL ali enakovredno, v dekorju po izbiri naročnika, robovi plošče zaščiteni z ABS trakom enake barve kot ultrapas, debeline 2 mm, v mizno ploščo vgrajena uvodnica za kable, dim. min. 220 x 95 mm, kot Odako PC2007I220 ali enakovredno, pozicijo izreza določi naročnik, kot ATLAS-VIVA ali podobno.
30 | VISOKA LESENA OMARA | KOS | 2
Visoka pisarniška omara z dvokrilnimi polnimi vrati s ključavnico, dim. 800 x 440 x v.2000 mm, s petimi po višini prestavljivimi policami, v celoti izdelana iz oplemenitene iverne plošče debeline 18 mm v dekorju po izbiri naročnika, vidni robovi oblepljeni z ABS robnim trakom debeline 2 mm, omara na kovinskih nogicah višine 100 mm, ročaji dvovijačni, po izbiri naročnika, omara kot ATLAS OB62 ali enakovredno
31 | RAČUNALNIŠKA MIZA | KOS | 1
Računalniška miza, dim. 1200 x 700 x v.750 mm, na kovinskem "T" podnožju kot VIVA ali enakovredno, delovna plošča debeline 25 mm iz oplemenitene iverne plošče, kot EGGER, KAINDL ali enakovredno, v dekorju po izbiri naročnika, robovi plošče zaščiteni z ABS trakom enake barve kot ultrapas, debeline 2 mm, v mizno ploščo vgrajena rozeta Ø60 mm za prehod kablov, pozicijo izreza določi naročnik. Kot ATLAS-VIVA ali podobno.
32 | PISALNA MIZA "L" S PREDALNIKOM | KOS | 1
Pisalna miza v obliki L, dim. 1600/1200 x 800 x v.750 mm, na kovinskem "T" podnožju kot VIVA ali enakovredno, delovna plošča debeline 25 mm iz oplemenitene iverne plošče, kot EGGER, KAINDL ali enakovredno, v dekorju po izbiri naročnika, robovi plošče zaščiteni z ABS trakom enake barve kot ultrapas, debeline 2 mm, v mizno ploščo vgrajena rozeta Ø60 mm za prehod kablov, pozicijo izreza določi naročnik. Kot ATLAS-VIVA ali podobno.
Mobilni predalnik, dim. 400 x 600 x v.600 cm, izdelan iz oplemenitene iverne plošče debeline 18 mm v dekorju po izbiri naročnika, s 3 predali s centralno ključavnico, vodila predalov z mehkim zapiranjem, vidni robovi oblepljeni z ABS robnim trakom debeline 2 mm, predalnik na 4 kolesih, dve kolesi z zavoro, dve brez zavore, ročaji dvovijačni, po izbiri naročnika
33 | PISARNIŠKI DELOVNI STOL | KOS | 1
na kolesih, naslon za roke, vrtljiv, kovinska konstrukcija,PVC ali silikon kolesca, višinsko nastavljiv, sedalo in naslon tapecirana z umetnim usnjem v barvi po izbiri projektanta, kot TEHNIX ali enakovredno
34 | KONFERENČNA MIZA | KOS | 1
Konferenčnana miza, dim. 1800 x 800 x v.750 mm, na kovinskem "T" podnožju kot VIVA ali enakovredno, delovna plošča debeline 25 mm iz oplemenitene iverne plošče, kot EGGER, KAINDL ali enakovredno, v dekorju po izbiri naročnika, robovi plošče zaščiteni z ABS trakom enake barve kot ultrapas, debeline 2 mm, v mizno ploščo vgrajena uvodnica za kable, dim. min. 220 x 95 mm, kot Odako PC2007I220 ali enakovredno, pozicijo izreza določi naročnik, kot ATLAS-VIVA ali podobno.
35 | VISOKA LESENA OMARA | KOS | 2
Visoka pisarniška omara z dvokrilnimi polnimi vrati s ključavnico, dim. 800 x 440 x v.2000 mm, s petimi po višini prestavljivimi policami, v celoti izdelana iz oplemenitene iverne plošče debeline 18 mm v dekorju po izbiri naročnika, vidni robovi oblepljeni z ABS robnim trakom debeline 2 mm, omara na kovinskih nogicah višine 100 mm, ročaji dvovijačni, po izbiri naročnika, omara kot ATLAS OB62 ali enakovredno
36 | RAČUNALNIŠKA MIZA | KOS | 1
Računalniška miza, dim. 1200 x 700 x v.750 mm, na kovinskem "T" podnožju kot VIVA ali enakovredno, delovna plošča debeline 25 mm iz oplemenitene iverne plošče, kot EGGER, KAINDL ali enakovredno, v dekorju po izbiri naročnika, robovi plošče zaščiteni z ABS trakom enake barve kot ultrapas, debeline 2 mm, v mizno ploščo vgrajena rozeta Ø60 mm za prehod kablov, pozicijo izreza določi naročnik. Kot ATLAS-VIVA ali podobno.
37 | PISALNA MIZA "L" S PREDALNIKOM | KOS | 1
Pisalna miza v obliki L, dim. 1600/1200 x 800 x v.750 mm, na kovinskem "T" podnožju kot VIVA ali enakovredno, delovna plošča debeline 25 mm iz oplemenitene iverne plošče, kot EGGER, KAINDL ali enakovredno, v dekorju po izbiri naročnika, robovi plošče zaščiteni z ABS trakom enake barve kot ultrapas, debeline 2 mm, v mizno ploščo vgrajena rozeta Ø60 mm za prehod kablov, pozicijo izreza določi naročnik. Kot ATLAS-VIVA ali podobno.
Mobilni predalnik, dim. 400 x 600 x v.600 cm, izdelan iz oplemenitene iverne plošče debeline 18 mm v dekorju po izbiri naročnika, s 3 predali s centralno ključavnico, vodila predalov z mehkim zapiranjem, vidni robovi oblepljeni z ABS robnim trakom debeline 2 mm, predalnik na 4 kolesih, dve kolesi z zavoro, dve brez zavore, ročaji dvovijačni, po izbiri naročnika
38 | PISARNIŠKI DELOVNI STOL | KOS | 5
na kolesih, naslon za roke, vrtljiv, kovinska konstrukcija, PVC ali silikonska kolesa, višinsko nastavljiv, sedalo in naslon tapecirana z umetnim usnjem v barvi po izbiri projektanta, kot TEHNIX ali enakovredno
39 | KONFERENČNA MIZA | KOS | 2
Konferenčnana miza, dim. 1800 x 800 x v.750 mm, na kovinskem "T" podnožju kot VIVA ali enakovredno, delovna plošča debeline 25 mm iz oplemenitene iverne plošče, kot EGGER, KAINDL ali enakovredno, v dekorju po izbiri naročnika, robovi plošče zaščiteni z ABS trakom enake barve kot ultrapas, debeline 2 mm, v mizno ploščo vgrajena uvodnica za kable, dim. min. 220 x 95 mm, kot Odako PC2007I220 ali enakovredno, pozicijo izreza določi naročnik, kot ATLAS-VIVA ali podobno.
40 | VISOKA LESENA OMARA | KOS | 2
Visoka pisarniška omara z dvokrilnimi polnimi vrati s ključavnico, dim. 800 x 440 x v.2000 mm, s petimi po višini prestavljivimi policami, v celoti izdelana iz oplemenitene iverne plošče debeline 18 mm v dekorju po izbiri naročnika, vidni robovi oblepljeni z ABS robnim trakom debeline 2 mm, omara na kovinskih nogicah višine 100 mm, ročaji dvovijačni, po izbiri naročnika, omara kot ATLAS OB62 ali enakovredno
41 | RAČUNALNIŠKA MIZA | KOS | 1
Računalniška miza, dim. 1200 x 700 x v.750 mm, na kovinskem "T" podnožju kot VIVA ali enakovredno, delovna plošča debeline 25 mm iz oplemenitene iverne plošče, kot EGGER, KAINDL ali enakovredno, v dekorju po izbiri naročnika, robovi plošče zaščiteni z ABS trakom enake barve kot ultrapas, debeline 2 mm, v mizno ploščo vgrajena rozeta Ø60 mm za prehod kablov, pozicijo izreza določi naročnik. Kot ATLAS-VIVA ali podobno.
42 | GARDEROBNA OMARA | KOS | 26
Lesena garderobna omara z enokrilnimi polnimi vrati s cilindrično ključavnico in prezračevalnimi režami, dim. 300 x 500 x v.1800 mm, ena polica v zgornjem delu, obešalni drog, dve obešalni kljukici, v spodnjem delu plastični pladenj za odlaganje obutve, v celoti izdelana iz oplemenitene iverne plošče debeline 18 mm v dekorju po izbiri naročnika, vidni robovi oblepljeni z ABS robnim trakom debeline 2 mm, omara na kovinskih nogicah višine 100 mm, ročaji dvovijačni, po izbiri naročnika, kot ATLAS ali enakovredno
43 | KONFERENČNA MIZA | KOS | 8
Konferenčnana miza, dim. 1500 x 1000 x v.750 mm, na kovinskem "T" podnožju kot VIVA ali enakovredno, delovna plošča debeline 25 mm iz oplemenitene iverne plošče, kot EGGER, KAINDL ali enakovredno, v dekorju po izbiri naročnika, robovi plošče zaščiteni z ABS trakom enake barve kot ultrapas, debeline 2 mm, v mizno ploščo vgrajena uvodnica za kable, dim. min. 220 x 95 mm, kot Odako PC2007I220 ali enakovredno, pozicijo izreza določi naročnik, kot ATLAS-VIVA ali podobno.
44 | OMARA S STEKLENIMI VRATI | KOS | 8
Visoka šolska omara, dim. 800 x 440 x v.2000 mm, z dvojimi dvokrilnimi vrati, predeljenimi na višini 750 mm, dvokrilna steklena vrata s ključavnico zgoraj, vrata kaljeno steklo 3 mm v lesenem okvirju, in dvokrilna polna vrata spodaj s ključavnico, omara s petimi po višini prestavljivimi policami, v celoti izdelana iz oplemenitene iverne plošče debeline 18 mm v dekorju po izbiri naročnika, vidni robovi oblepljeni z ABS robnim trakom debeline 2 mm, omara na kovinskih nogicah višine 100 mm, ročaji dvovijačni, po izbiri naročnika, omara kot ATLAS-OB63 ali enakovredno
45 | PISARNIŠKI DELOVNI STOL | KOS | 20
na kolesih, naslon za roke, vrtljiv, kovinska konstrukcija, silikonska kolesa, višinsko nastavljiv, sedalo in naslon tapecirana z umetnim usnjem v barvi po izbiri projektanta, kot TEHNIX ali enakovredno
46 | VISOKA LESENA OMARA | KOS | 6
Visoka pisarniška omara z dvokrilnimi polnimi vrati s ključavnico, dim. 800 x 440 x v.2000 mm, s petimi po višini prestavljivimi policami, v celoti izdelana iz oplemenitene iverne plošče debeline 18 mm v dekorju po izbiri naročnika, vidni robovi oblepljeni z ABS robnim trakom debeline 2 mm, omara na kovinskih nogicah višine 100 mm, ročaji dvovijačni, po izbiri naročnika, omara kot ATLAS OB62 ali enakovredno
47 | NIZKA OMARICA | KPL | 2
Nizka šolska omarica z dvokrilnimi polnimi vrati s ključavnico, dim. 900 x 500 x v.870 mm, s dvema po višini prestavljivimi policama, v celoti izdelana iz oplemenitene iverne plošče debeline 18 mm v dekorju po izbiri naročnika, vidni robovi oblepljeni z ABS robnim trakom debeline 2 mm, podnožje oblečeno v les v barvi omare, ročaji dvovijačni, po izbiri naročnika, omara kot ATLAS ali enakovredno
Nizka šolska omarica z dvokrilnimi polnimi vrati s ključavnico, dim. 600 x 500 x v.870 mm, s dvema po višini prestavljivimi policama, v celoti izdelana iz oplemenitene iverne plošče debeline 18 mm v dekorju po izbiri naročnika, vidni robovi oblepljeni z ABS robnim trakom debeline 2 mm, podnožje oblečeno v les v barvi omare, ročaji dvovijačni, po izbiri naročnika, omara kot ATLAS ali enakovredno
1x krovna plošča preko vseh 4 omaric, dim. 4000 x 600 x d.27 mm, izdelana iz iverne plošče deb. 25 mm, obojestransko oblepljene v laminat, deb. min. 0,7 mm, v dekorju po izbiri naročnika, kot EGGER, KAINDL ali enakovredno, robovi delovne plošče zaščiteni z ABS trakom enake barve kot laminat, debeline 2 mm
48 | NAKLADALNI ŠOLSKI STOL | KOS | 32
Stol za učenca v. 46, kov.podnožje iz močnih ovalnih cevi, dim. 36 x 18 mm, sedalo in naslon iz bukove vezane plošče, kot program ATLAS - Flora
49 | VISOKA LESENA OMARA | KOS | 2
Visoka šolska omara z dvokrilnimi polnimi vrati s ključavnico, dim. 900 x 500 x v.2000 mm, s petimi po višini prestavljivimi policami, v celoti izdelana iz oplemenitene iverne plošče debeline 18 mm v dekorju po izbiri naročnika, vidni robovi oblepljeni z ABS robnim trakom debeline 2 mm, omara na podnožju iz vezane plošče, ročaji dvovijačni, po izbiri naročnika, omara kot ATLAS OB62 ali enakovredno
50 | OMARA S STEKLENIMI VRATI | KOS | 2
Visoka šolska omara, dim. 900 x 500 x v.2000 mm, z dvojimi dvokrilnimi vrati, predeljenimi na višini 750 mm, dvokrilna steklena vrata s ključavnico zgoraj, vrata kaljeno steklo 3 mm v lesenem okvirju, in dvokrilna polna vrata spodaj s ključavnico, omara s petimi po višini prestavljivimi policami, v celoti izdelana iz oplemenitene iverne plošče debeline 18 mm v dekorju po izbiri naročnika, vidni robovi oblepljeni z ABS robnim trakom debeline 2 mm, omara na podnožju iz vezane plošče, ročaji dvovijačni, po izbiri naročnika, omara kot ATLAS ali enakovredno
51 | ŠOLSKA MIZA | KOS | 32
Miza enosed 650 x500x v. 760 mm, kovinsko podnožje iz močnih ovalnih cevi prašno barvano v barvi po izbiri naročnika, mizna plošča iz iverne plošče, deb. 22 mm, obojestransko oblepljena z laminatom, deb. min. 0,7 mm, v dekorju po izbiri naročnika, kot EGGER, KAINDL ali enakovredno , robovi oblepljeni z masivno bukovo zaokroženo letvico, deb. mizne plošče 24 mm, kot program ATLAS - Flora ali enakovredno
52 | KATEDER - MIZA ZA UČITELJA | KOS | 1
Kateder za učitelja 1300 x 600 x v.760 mm z leseno masko in dvema predaloma, kovinsko podnožje iz močnih ovalnih cevi prašno barvano v barvi po izbiri naročnika, mizna plošča iz iverne plošče, deb. 22 mm, obojestransko oblepljena z laminatom, deb. min. 0,7 mm, v dekorju po izbiri naročnika, kot EGGER, KAINDL ali enakovredno , robovi oblepljeni z masivno bukovo zaokroženo letvico, deb. mizne plošče 24 mm, kot program ATLAS - Flora ali enakovredno
53 | PISARNIŠKI DELOVNI STOL | KOS | 1
na kolesih, naslon za roke, vrtljiv, kovinska konstrukcija, gumi kolesa, višinsko nastavljiv, sedalo in naslon tapecirana z umetnim usnjem v barvi po izbiri projektanta, kot TEHNIX ali enakovredno
54 | NIZKA OMARICA | KPL | 1
Nizka šolska omarica z dvokrilnimi polnimi vrati s ključavnico, dim. 1200 x 600 x v.870 mm, z eno po višini prestavljivimi policama, v celoti izdelana iz oplemenitene iverne plošče debeline 18 mm v dekorju po izbiri naročnika, vidni robovi oblepljeni z ABS robnim trakom debeline 2 mm, podnožje oblečeno v les v barvi omare, ročaji dvovijačni, po izbiri naročnika, omara kot ATLAS ali enakovredno,
Delovna plošča, debeline 30 mm, iz nerjavne pločevine AISI 304 z vgrajenim koritom, dim. 500 x 400 x g.250 mm, protirazlivnim robom, sifonom in enoročno mešalno baterijo kot TINA MQ ali enakovredno.
55 | STOL, VRTLJIV | KOS | 24
kovinsko podnožje, petkrako, prašno barvano v barvi po izbiri naročnika, po višini nastavljivo, leseno okroglo sedišče Ø400 mm, debeline 20 mm, izdelano iz vezane plošče, kot ATLAS ali enakovredno
56 | VISOKA LESENA OMARA | KOS | 3
Visoka šolska omara z dvokrilnimi polnimi vrati s ključavnico, dim. 900 x 500 x v.2000 mm, s petimi po višini prestavljivimi policami, v celoti izdelana iz oplemenitene iverne plošče debeline 18 mm v dekorju po izbiri naročnika, vidni robovi oblepljeni z ABS robnim trakom debeline 2 mm, omara na podnožju iz vezane plošče, ročaji dvovijačni, po izbiri naročnika, omara kot ATLAS OB62 ali enakovredno
57 | OMARA S STEKLENIMI VRATI | KOS | 3
Visoka šolska omara, dim. 900 x 500 x v.2000 mm, z dvojimi dvokrilnimi vrati, predeljenimi na višini 750 mm, dvokrilna steklena vrata s ključavnico zgoraj, vrata kaljeno steklo 3 mm v lesenem okvirju, in dvokrilna polna vrata spodaj s ključavnico, omara s petimi po višini prestavljivimi policami, v celoti izdelana iz oplemenitene iverne plošče debeline 18 mm v dekorju po izbiri naročnika, vidni robovi oblepljeni z ABS robnim trakom debeline 2 mm, omara na podnožju iz vezane plošče, ročaji dvovijačni, po izbiri naročnika, omara kot ATLAS ali enakovredno
58 | DELOVNA MIZA | KOS | 8
Delovna miza, dim. 2000 x 750 x v.850 mm, kovinsko ogrodje iz kvadratnih cevi 40 x 40 x 2 mm, prašno barvana v barvi po izbiri naročnika, delovna plošča iz vezane plošče, deb. 40 mm, kot ATLAS DM1 ali enakovredno
59 | OBSTENSKI LABORATORIJSKI PULT | KPL | 2
Podpultna instalacijska laboratorijska omarica z dvokrilnimi polnimi vrati s ključavnico, dim. 1200 x 600 x v.870 mm, z eno po višini prestavljivimi policama, v celoti izdelana iz oplemenitene iverne plošče debeline 18 mm v dekorju po izbiri naročnika, vidni robovi oblepljeni z ABS robnim trakom debeline 2 mm, podnožje iz vezane plošče, ročaji dvovijačni, po izbiri naročnika, kot ATLAS POL-17 ali enakovredno
Delovna plošča, debeline 30 mm, iz kislinoodporne nerjavne pločevine AISI 316L z vgrajenim dvojnim koritom, dim. 2 x 400 x 400 x g.250 mm, protirazlivnim robom, sifonom in enoročno laboratorijsko mešalno baterijo kot NUOVA FAR 11087 ali enakovredno.
60 | STOL, VRTLJIV | KOS | 18
kovinsko podnožje, petkrako, prašno barvano v barvi po izbiri naročnika, po višini nastavljivo, leseno okroglo sedišče Ø400 mm, debeline 20 mm, izdelano iz vezane plošče, kot ATLAS ali enakovredno
61 | VISOKA LESENA OMARA | KOS | 3
Visoka laboratorijska omara z dvojimi dvokrilnimi polnimi vrati s ključavnico, dim. 900 x 400 x v.2000 mm, predeljena na višini 900 mm, s petimi po višini prestavljivimi policami, v celoti izdelana iz oplemenitene iverne plošče debeline 18 mm v dekorju po izbiri naročnika, vidni robovi oblepljeni z ABS robnim trakom debeline 2 mm, omara na podnožju iz vezane plošče, ročaji dvovijačni, po izbiri naročnika, omara kot ATLAS VO-2 ali enakovredno
62 | OMARA S STEKLENIMI VRATI | KOS | 3
Visoka laboratorijska omara, dim. 900 x 400 x v.2000 mm, z dvojimi dvokrilnimi vrati, predeljenimi na višini 900 mm, dvokrilna steklena vrata s ključavnico zgoraj, vrata kaljeno steklo 3 mm v lesenem okvirju, in dvokrilna polna vrata spodaj s ključavnico, omara s petimi po višini prestavljivimi policami, v celoti izdelana iz oplemenitene iverne plošče debeline 18 mm v dekorju po izbiri naročnika, vidni robovi oblepljeni z ABS robnim trakom debeline 2 mm, omara na podnožju iz vezane plošče, ročaji dvovijačni, po izbiri naročnika, omara kot ATLAS VO-5 ali enakovredno
63 | SREDINJSKI DELOVNI PULT | KPL | 2
Sredinski delovni pult na C kovinskem podnožju, dim. 4250 x 1400 x 900/1500 mm, 8 delovnih mest, z izvlečnimi policami za pisanje in medijsko celico s priključki za elektriko, hladno vodo in gorilni plin. Sestavljen je iz:
- delovne plošče iz HPL laminata odpornega na kemikalije, kot MAXFUNDER Resistance2 ali enakovredno, deb. 20 mm, z vgrajenim velikim epoksi koritom, dim. 610 x 405 x 203 mm, kot SIMMONS SPL14, in 4 epoksi izlivnimi koriti, dim. 250 x 125 x 150 mm, kot SIMMONS S1000. Na delovni plošči laboratorijska armatura za hladno vodo (kot NuovaFar 11070 ali enakovredno) in varnostni tuš za izpiranje oči (kot NuovaFar 32100-45MDS ali enakovredno)
- medijske celice z medijskim kanalom s priključki za hladno vodo, elektriko in gorilni plin ter polico in odcejalnikom za laboratorijsko steklovino, ki vsebuje: o stojalo medijske celice, višine 600 mm, na jeklenih stebričkih 80 x 80 x 2 mm, z medijskim kanalom iz krivljene jeklene pločevine, debeline minimalno 1,2 mm, vse prašno barvano z epoksi barvo, zapečeno pri visoki temperaturi, kot ATLAS MC ser.05 o 4 viseče dvojne laboratorijske armature za hladno vodo, kot NuovaFar 11022 ali enakovredno o 8 stenske laboratorijske armature za gorilni plin s hitrimi spojkami, kot NuovaFar 12052 ali enakovredno o 8 dvojnih električnih vtičnic 230V o 2 tipki za izklop v sili o 2 kontrolni lučki za prisotnost napetosti o polico po celotni dolžini medijske celice, iz HPL laminata, odpornega na kemikalije, kot MAXFUNDER Resistance2 ali enakovredno, širine 520 mm, debeline 20 mm o odcejalnik za laboratorijsko steklovino iz polipropilena, dim. 630 x 450 x 110 mm, z 72 zatiči za steklovino
- C kovinskega podnožja, višine 870 mm, izdelano iz jeklenih profilov 60x30x2 mm, na regulirnih nogicah, prašno barvano z epoksi barvo, zapečeno pri visoki temperaturi
- 8 podpultnih omaric z izvlečnimi policami za pisanje in odprto polico za odlaganje, police na vodilih s polnim izvlekom. Vse izdelano iz oplemenitene iverke, debeline minimalno 18 mm, kot EGGER, KAINDL ali enakovredno, v barvi po izbiri naročnika, vidni robovi oblepljeni z ABS robnim trakom, debeline 2 mm
- podpultna instalacijska omarica
- dvižne zapore instalacij iz oplemenitene iverke, robovi oblepljeni z ABS robnim trakom
Medijska celica mora biti pritrjena v delovno ploščo (brez pritrjevanja v tla). Laboratorijske armature morajo biti barvno kodirane po standardu EN 13792. Delovni pult mora biti testiran in certificiran po standardu EN 13150, ki mora vsebovati tudi testiranje električnih, plinskih in vodovodnih instalacij v pultu, in EN 14727. Dobavitelj mora po izvedeni montaži in priključevanju laboratorijskega pulta na priključke preveriti izvedbo in izdelati poročilo o preizkusu plinskih in električnih instalacij v pultu v skladu s standardom EN 13150 ter poročilo predati naročniku.
64 | EKSPERIMENTALNA MIZA UČITELJA | KPL | 1
Eksperimentalna miza učitelja, dim. 255x75x90 cm, z delovno ploščo iz HPL laminata in priključki za vodo, gorilni plin in elektriko, sestavljena iz:
- delovne plošče iz HPL laminata, odpornega na kemikalije, kot MAXFUNDER Resistance2 ali enakovredno, deb. 20 mm, z vgrajenim epoksi koritom, dim. 400 x 400 x 300 mm, kot SIMMONS SGL10 in stoječo laboratorijsko dvoročno mešalno armaturo, kot Nuova Far 11085 ali 11082
- 4 podpultnih omaric: o instalacijska podstavna omarica, dim. 60 x 60 x 87 cm, s polnimi vrati in mostiščem za korito, kot npr. ATLAS POL-10 o podstavna omarica s polnimi vrati, polico in prostorom za električne priključke, dim. 60 x 60 x 87 cm, kot npr. ATLAS POL-11, z vgrajeno eksperimentalno ploščo za učitelja s 3 električnimi vtičnicami 230 V, podatkovno vtičnico in izklopom v sili o instalacijska podstavna omarica, dim. 60 x 60 x 87 cm, s polnimi vrati in mostiščem za korito, kot npr. ATLAS POL-10, v katero je vgrajena dvojna laboratorijska armatura za gorilni plin s hitrima spojkama, kot npr. Nuova Far 40011 o podstavna omarica s 5 predali, dim. 60 x 60 x 87 cm, kot npr. ATLAS POL-15
Laboratorijske armature morajo biti barvno kodirane po standardu EN 13792. Eksperimentalna miza učitelja mora biti testirana in certificirana po standardu EN 13150, ki mora vsebovati tudi testiranje električnih, plinskih in vodovodnih instalacij v pultu, in EN 14727. Dobavitelj mora po izvedeni montaži in priključevanju laboratorijskega pulta na priključke preveriti izvedbo in izdelati poročilo o preizkusu plinskih in električnih instalacij v pultu v skladu s standardom EN 13150 ter poročilo predati naročniku.
65 | NAKLADALNI ŠOLSKI STOL | KOS | 48
Stol za učenca v. 46, kov.podnožje iz močnih ovalnih cevi, dim. 36 x 18 mm, sedalo in naslon iz bukove vezane plošče, kot program ATLAS - Flora
66 | VISOKA LESENA OMARA | KOS | 3
Visoka šolska omara z dvokrilnimi polnimi vrati s ključavnico, dim. 900 x 500 x v.2000 mm, s petimi po višini prestavljivimi policami, v celoti izdelana iz oplemenitene iverne plošče debeline 18 mm v dekorju po izbiri naročnika, vidni robovi oblepljeni z ABS robnim trakom debeline 2 mm, omara na podnožju iz vezane plošče, ročaji dvovijačni, po izbiri naročnika, omara kot ATLAS OB62 ali enakovredno
67 | ŠOLSKA MIZA | KOS | 48
Miza enosed 650 x500x v. 760 mm, kovinsko podnožje iz močnih ovalnih cevi prašno barvano v barvi po izbiri naročnika, mizna plošča iz iverne plošče, deb. 22 mm, obojestransko oblepljena z laminatom, deb. min. 0,7 mm, v dekorju po izbiri naročnika, kot EGGER, KAINDL ali enakovredno , robovi oblepljeni z masivno bukovo zaokroženo letvico, deb. mizne plošče 24 mm, kot program ATLAS - Flora ali enakovredno
68 | KATEDER - MIZA ZA UČITELJA | KOS | 1
Kateder za učitelja 1300 x 600 x v.760 mm z leseno masko in dvema predaloma, kovinsko podnožje iz močnih ovalnih cevi prašno barvano v barvi po izbiri naročnika, mizna plošča iz iverne plošče, deb. 22 mm, obojestransko oblepljena z laminatom, deb. min. 0,7 mm, v dekorju po izbiri naročnika, kot EGGER, KAINDL ali enakovredno , robovi oblepljeni z masivno bukovo zaokroženo letvico, deb. mizne plošče 24 mm, kot program ATLAS - Flora ali enakovredno
69 | PISARNIŠKI DELOVNI STOL | KOS | 1
na kolesih, naslon za roke, vrtljiv, kovinska konstrukcija, gumi kolesa, višinsko nastavljiv, sedalo in naslon tapecirana z umetnim usnjem v barvi po izbiri projektanta, kot TEHNIX ali enakovredno
70 | Miza s 4 nogami | KOS | 1
ŠxVxD 600x900x1050 mm debelina 30 mm; material: odporen na vodo, toploto, udarce, v celoti izdelana iz oplemenitene iverne plošče debeline 18 mm v dekorju po izbiri naročnika, vidni robovi oblepljeni z ABS robnim trakom debeline 2 mm, barva po izbiri projektanta
71 | Viseča omara | KOS | 1
ŠxVxG 700x660x350 mm, odprta, 1 polica na sredini; v celoti izdelana iz oplemenitene iverne plošče debeline 18 mm v dekorju po izbiri naročnika, vidni robovi oblepljeni z ABS robnim trakom debeline 2 mm, omara na podnožju iz vezane plošče, ročaji dvovijačni, po izbiri naročnika, omara kot ATLAS VO-2 ali enakovredno, pritjevanje na knauf steno.
72 | Pult z vrati in polico | KOS | 1
dim. ŠxVxG 1000x900x700 mm,na desni strani (pod pultom) s polnimi dvokrilnimi vrati in 1 polico na sredini, na levi strani (pulta) 2 kovinski nogi, zg. del nadgrajen s pultom DxŠxdebelina 3000x750x30 mm, odpren na kemikalije in vodo, ostali leseni del izdelana iz oplemenitene iverne plošče debeline 18 mm v dekorju po izbiri naročnika, vidni robovi oblepljeni z ABS robnim trakom debeline 2 mm, omara na podnožju iz vezane plošče, ročaji dvovijačni, po izbiri naročnika.
73 | Pomični predalnik na koleščkih | KOS | 1
dim ŠxVxG 500x600 x600 mm s 3 enakomerno visokimi predali, v celoti izdelana iz oplemenitene iverne plošče debeline 18 mm v dekorju po izbiri naročnika, vidni robovi oblepljeni z ABS robnim trakom debeline 2 mm, omara na podnožju iz vezane plošče, ročaji dvovijačni, po izbiri naročnika.
74 | Visoka omara | KOS | 2
dim. ŠxVxG 1000x2000x600 mm, spodnja tretjina (višina 700 mm) s polnimi dvokrilnimi vrati in 1 polico; zgornji 2/3 (višina 1300 mm) z okvirjenimi steklenimi dvokrilnimi vrati in 4 po višini nastavljivimi policami; v celoti izdelana iz oplemenitene iverne plošče debeline 18 mm v dekorju po izbiri naročnika, vidni robovi oblepljeni z ABS robnim trakom debeline 2 mm, omara na podnožju iz vezane plošče, ročaji dvovijačni, po izbiri naročnika, omara kot ATLAS VO-2 ali enakovredno.
75 | Pult z omaro pod pultom | KOS | 1
ŠxVxG 1000x900x800 mm, levi strani (pod pultom) omara s polnimi dvokrilnimi vrati in 1 polico na sredini, na desni strani (pulta) 2 kovinski nogi, vsi leseni deli z oplemenitene iverne plošče debeline 18 mm v dekorju po izbiri naročnika, vidni robovi oblepljeni z ABS robnim trakom debeline 2 mm, omara na podnožju iz vezane plošče, ročaji dvovijačni, po izbiri naročnika, omara kot ATLAS VO-2 ali enakovredno.
76 | Pult z omaro pod pultom
| dim. ŠxVxG 1000x900x800 mm, dim pulta nad omaro DxŠxdebelina 3000x850x30 mm, sega čez rob pulta, v dekorju po izbiri naročnika, vidni robovi oblepljeni z ABS robnim trakom debeline 2 mm, omara na podnožju iz vezane plošče | KOS | 1
77 | Osrednji pult | KOS | 1
dim. ŠxVxD 1500x900x2000 mm debel. 30 mm, na 6 kovinskih nogah, material primeren za laboratorijsko delo, odporen na vodo, toploto, udarce, barva po izbiri naročnika.
78 | Polica z robom na osred. delov. pultom | KOS | 1
na 6 kovinskih nogah (višine 300 mm; 2x na robu, 1x na sredini) dim. ŠxDxdebel. 300x1500x15-20mm (5 mm rob); material: odporen na vodo, primeren za delo v laboratoiju.
79 | Po višini nastavljiv vrtljiv stol | KOS | 9
z silikonskimi koleščki, hidravlični delovni stol s stabilno kovinsko konstrukcijo.
80 | Nizka sestavljena tridelna omara | KOS | 1
ŠxVxG (3x1000)x900x700 mm; leva in srednja omara z dvokrilnimi vrati, polnimi in z eno polico; desna omara z dvokrilnimi vrati, polnimi in z dvema policamav celoti izdelana, na omari pult dim. DxŠxdebelina 3000x750x30 mm; iz oplemenitene iverne plošče debeline 18 mm v dekorju po izbiri naročnika, vidni robovi oblepljeni z ABS robnim trakom debeline 2 mm, omara na podnožju iz vezane plošče, ročaji dvovijačni, po izbiri naročnika, omara kot ATLAS ali enakovredno.
81 | Sestavljena dvodelna viseča omarica | KOS | 1
ŠxVxG (2x1000)x660x350 mm; oba dela s steklenimi dvokrilnimi vrata in 1 polico nastavljivo po višini,leseni deli iz oplemenitene iverne plošče debeline 18 mm v dekorju po izbiri naročnika, vidni robovi oblepljeni z ABS robnim trakom debeline 2 mm, omara na podnožju iz vezane plošče, ročaji dvovijačni, po izbiri naročnika.
82 | Dvokraka klop (v obliki črke L) | KOS | 1
ŠxDxV 350 x 850/1200 x 400 mm, (spodaj s kovinsko mrežo za čevlje, mreža 100 mm od tal);
83 | Klop | KOS | 1
ŠxDxV 350x1750x400 mm, (spodaj s kovinsko mrežo za čevlje, mreža dvignjema 100 mm od tal);
84 | Mobilna delovna miza | KOS | 1
dim.: V 850x Š 800 x D 2000 mm, kovinsko ogrodje iz kvadratnih cevi 40 x 40 x 2 mm, prašno barvana v barvi po izbiri naročnika, 6 lesenih predalov, 3x levo in desno, delovna plošča iz vezane plošče, deb. 40 mm, miza na 4 kolesih z zavoro, kot ATLAS ali enakovredno
85 | DELOVNA MIZA | KOS | 1
Delovna miza, dim. 2000 x 800 x v.850 mm, kovinsko ogrodje iz kvadratnih cevi 40 x 40 x 2 mm, prašno barvana v barvi po izbiri naročnika, 6 lesenih predalov, 3x levo in desno, delovna plošča iz vezane plošče, deb. 40 mm, kot ATLAS ali enakovredno
86 | Obešalniki za na steno, dvojni | KOS | 20
SKUPAJ
OPIS POHIŠTVENE IN OSTALE OPREME
Vsi korpusi pohištvenih elementov so iz iverala d=18 mm, laminat min deb. 0,80 mm, ( BARVA LAMINATA PO IZBORU PROJEKTANTA ) čela korpusa in polic zaščitena z ABS trakom deb. 2 mm. Stene korpusa perforirane na 32 mm za nastavitev polic.vsaka omara ima 5 polic, viseče omarice imajo 2 polici
Lesena vrata in ličnice predalov so iz iverke d=16 mm + obojestransko lepljen laminat (barva po izboru projektanta ), vsi zaključki iz ABS-a d=2 mm (zgoraj – spodaj), vsa vrata s ključavnico.
Steklena vrata iz kaljenega stekla d=6 mm, kvalitetno okovje, odpiranje 95º, vsa vrata s ključavnico.
Vse omare (razen visečih omaric) montirane na lesene podstavke izvedene v sklopu omare, v barvi vratnih kril. Višina podstavkov 10 cm, na stiku s tlakom vgrajeno tipsko silikonsko tesnilo v prozorni barvi.
Vsi predali tipske kovinske izvedbe z teleskopskimi vodili.
Vse okovje kvalitetne izdelave z mehkim zapiranjem.
Ročaji inox, cca f 8 mm, elipsasti.
Noge pri mizah tipske, kromirane z možnostjo regulacije višin. Pisalne mize imajo tipske "T" noge z prečnimi veznimi elementi. Pisalne mize imajo tudi po eno izvlečno polico za tipkovnico in izreze (s roseto 3x) za prehod kablov - oboje izvesti na mest
žDelovne površine pisalnih miz so iz iverke d=28 mm + obojestransko lepljen laminat max ali abet kvalitete z zaključki iz ABS-a deb. 2 mm. Vogali nekaterih miz so zaključeni v radiju 15 c
v ceni mora biti zajeta kompletna dobava in montaža ter vsi zaključki, oz. zapiranje rege med steno in tlemi in opremo v širini do 10 cm
Izvedba prvega pregleda in preiskus delovne opreme vseh elektronskih naprav, ki prvi pregled potrebujejo in izdelava ustrezne dokumentacije.
Opremo je potrebno prilagoditi prostoru in dejanskemu stanju inštalacij v objektu.

## sklop 2 - destilator
GRM NOVO MESTO - OPREMA NOVOGRADNJA JN06-2021
SKLOP 2- DESTILATOR
Poz. | Opis blaga in storitev | ME | Količina | Točen naziv proizvajalca, oznaka in tip ponujene opreme - opis | Cena brez ddv/kos | Vrednost brez DDV | DDV stopnja | Vrednost z ddv
1. | BAKRENI DESTILATOR Z VRATOM KAPACITETE 40L Z VSO OPREMO | KOS | 1
bakren kotliček,
bakren odstranljiv vrat z mrežo,
bakreno glavo s termometrom,
medeninast navoj med povezovalno cevjo in bakreno podaljševalno cevjo
bakreno podaljševalno cev
medeninasti navoj med bakreno podaljševalno cevjo in hladilnikom,
bakren hladilnik s hladilno tuljavo,
izhodno odprtino za toplo vodo na hladilniku.
iztočni ventil na kotličku,
kovinsko ogrodje oziroma držalo za gibljivi vrat,
dodatno mrežico v glavi destilatorja,
vhodno odprtino za hladno vodo na hladilniku,
SKUPAJ

## sklop 1 - stroji in orodja
GRM NOVO MESTO - OPREMA NOVOGRADNJA JN06-2021
SKLOP 1- MALI DELOVNI STROJI, ORODJA IN PRIPOMOČKI
Poz. | Opis blaga in storitev | ME | Količina | Točen naziv proizvajalca, oznaka in tip ponujene opreme - opis | Cena brez ddv/kos | Vrednost brez DDV | DDV stopnja | Vrednost z ddv
1. | AKOMULATORSKA OBODNA ŽAGA | KOS | 1
Kot na primer Makita DJV182RF z baterijami in polnilcem, soft no load start - počasno delovanje ob vklopu,
2. | NAMIZNI VRTALNI STROJ | KOS | 1
Namizni vrtalni stroj, s tritočkovnim vzvodnim sistemom, moč 350 W, petstopenjska nastavitev vretena v intervalih 580 – 2650 ot. / min. nagib vrtalne mize pod kotom 45 °. preprosta nastavitev višine mize, globina vrtanja do 50 mm, vgrajen zaščitni ščit
3. | STENSKO DRŽALO ZA ORODJA | KOS | 3
Stensko držalo za orodje, dim. 2400 x v.600 mm, sestavljeno iz tabel 400 x 600 mm z montažnimi luknjami, izdelano iz vzdržljivega perforiranega jekla, 48 kovinskih kavljev (24 majhnih + 24 velikih, 2 kg kapacitete), 8 nastavljive kavlje (4 majhni + 4 veliki, 1kg kapacitete), 18 plastičnih kavljev (6 velikih + 6 srednjih + 6 majhnih 1 kg kapacitete), 2 kovinski polici (kapaciteta 2 kg), 2 držala za ključe (do 8 orodij, kapacitete 3 kg), 6 plastičnih posodic (4 pravokotne + 2 okrogli, 1kg kapaciteta), kot VonHaus ali enakovredno, pritjevanje na fasadni panel
4. | VOZIČEK ZA SHRANJEVANJE ORODJA Z ORODJEM | KOS | 1
Trdna, prašno lakirana jeklena konstrukcija s štirimi letvami za zaščito pred trki, korpus moder RAL 5010, predali antracitno sivi, prekritje iz umetne mase s prostorom za pločevinke, orodje, majhne dele, ergonomski, gumirani potisni ročaji, predali na teleskopskih vodilih s 100-% izvlekom, zapora izvleka več predalov hkrati za zaščito pred nehotenim odpiranjem, notranja širina x globina predalov 536 x 410 mm, centralno zaklepanje, 2 vrtljivi kolesi z zavoro, 2 fiksni kolesi s Ø 125 mm, kot KaiserKraft 483830 49 ali enakovredno. V kompletu z orodjem po izbiri naročnika v vrednosti 1000 €.
5. | KOVINSKI REGAL | KOS | 2
Kovinski regal, nosilnost 500 kg: dim. 2000 x Š 2400 x G 450 mm, iz cinkane pločevine, s štirimi po višini prestavljivimi policami, kot ZAK Rex ali enakovredno
6. | SISTEM TR ZA SHRANJEVANJE | KOS | 1
Sestavljiv regal iz cinkane pločevine, s plastičnimi regalnimi posodami, dim. 1000 x 336 x v.2000 mm, 48 posod, 10 polic, globina 336 mm, kot KaiserKraftpro ali enakovredno
SKUPAJ

## OPISI
GRM NOVO MESTO - OPREMA NOVOGRADNJA JN06-2021
1. SPLOŠNI OPIS
Enotne cene morajo vsebovati: - vso potrebno dokumentacijo za začetek del; - vsa potrebna pripravljalna in pospravljalna dela - pregled in čiščenje podloge, nanos izravnalne mase, kjer je to potrebno. - snemanje potrebnih izmer na gradbišču in po načrtih. - prenos in obeleževanje višinskih točk na objektu. - po potrebi izdelava vzorca in vgradnja le-tega na objektu. - ves potrebni material: glavni, pomožni, pritrdilni in vezni material. - vse potrebne transporte in prenose/vnose. - ustrezno začasno skladiščenje na delovišču. - vsa potrebna pomožna sredstva za montažo in demontažo na objektu. - uporabo vse potrebne mehanizacije ali drugih delovnih sredstev z vsemi stroški povezanimi s tem. - usklajevanje z osnovnim načrtom in posvetovanje s projektantom. - vso potrebno delo do končnega izdelka. - vse potrebne zunanje (tehnolog, laboratorij) in notranje kontrole kakovosti. - vsa potrebna dokazovanja kakovosti materiala, pravilnega načina izvedbe in izvedenih del (certifikati uporabljenih materialov, meritve tlačne trdnosti, poročila, itd.). - terminsko usklajevanje del z ostalimi izvajalci na objektu. - vse potrebne ukrepe za doseganje zahtevane kakovosti in rokov iz potrjenega terminskega plana izvajalca. - popravilo morebitne povzročene škode ostalim izvajalcem na gradbišču (kot na primer popravila zidov oz. oblog sten poškodovanih ob polaganju asfalta ali česarkoli drugega). - čiščenje prostorov, nakladanje in odvoz odpadnega materiala na stalno deponijo. - plačilo komunalnega prispevka za stalno deponijo odpadnega materiala.
CENA NA ENOTO MORA ZAJEMATI TRANSPORT, MONTAŽE IN PRIKLOPE VSE OPISANE DIMENZIJE V POPISU OPREME PO VREDNOSTIH (DIMENZIJAH, MOČEH, TEMPERATURAH IN OSTALIH TEHNIČNIH VREDNOSTIH) LAHKO ODSTOPAJO NAJVEČ 5 % OPIS TEHNOLOŠKE - INOX OPREME: Vsi elementi morajo biti izdelani iz materialov ki so primerni za uporabo v profesionalnih kuhinjah ter hkrati ustrezajo zakonu o zdravstveni ustreznosti živil in izdelkov in snovi, ki prihajajo v stik z živili. Vsi pulti stojijo na regulacijskih nogah (nerjavne) s katerimi zagotavljajo stabilnost in vodoravnost pulta. Vsako korito opremljeno s prelivno cevjo, sifonom in grlom sifona. Noge pomivalnih korit iz nerjavnih kvadratnih cevi 40x40. Noge korit opremljene s kakovostnimi PVC regulacijskimi nogicami v barvi pločevine. Omogočena enostavna regulacija, ki zagotavlja stabilnost in vodoravnost izdelka. Na prehodih iz ene delovne površine na drugo ne sme biti mehanskih ovir. Ponudnik mora predložiti tehnično dokumentacijo za vse ponujene izdelke. Iz tehnične dokumentacije morajo biti razvidne karakteristike le-teh, ki se morajo ujemati s karakteristikami navedenimi v specifikaciji naročnika. Vse pozicije morajo biti označene. Vsa oprema mora biti izdelana iz nerjaveče pločevine min. debeline 1,00 mm, material : AISI 304 Vsi elementi ob steni morajo biti izvedeni s privihom ob steni, vsa korita in mize morajo imeti spodaj polico ali tristrano ojačitev s profilom Delovna površina debeline 1,5 mm, spredaj zaključen radij 15 mm in odkapnim robom 10 mm zaradi preprečevanja zatekanja tekočin Debelina delovnih površin 50 mm, stenska zaščita izvedena 100 mm ob steni, vsi predali s teleskopskimi vodili Vsi elementi predpripravljeni za priklop ozemljitve Vsa korita s prelivno INOX cevjo Hladilna oprema in toplovodne kopeli, ki predstavljajo kritično točko, morajo imeti vgrajene kontrolnike temperature, možnost priključitve na računalniški sistem, alarmiranje in arhiviranje parametrov obratovanja Termični elementi so medsebojno povezani, da ne prihaja do zatekanja Površina termičnih elementov debeline 2,00 mm Regulacijska stikala morajo biti izvedeni tako, da preprečujejo vstop vode Pred izvedbo potrebno preveriti mere na objektu Vsa oprema mora imeti ES izjavo o skladnosti in oznako CE in navodila za uporabo v SLO jeziku