## SKUPNA REKAPITULACIJA
PROJEKT
SPA - HOTEL ELEGANS BRDO
NAROČNIK
Javni gospodarski zavod Protokolarne storitve Republike Slovenije
Predoslje 39
SI – 4000 Kranj
POPIS DEL ZA VZDRŽEVALNA DELA - SPA BRDO HOTEL ELEGANS
SKUPNA REKAPITULACIJA
GRADBENA DELA | 0
OBRTNIŠKA DELA | 0
ELEKTRO INŠTALACIJE | 0
STROJNE INŠTALACIJE | 0
SKUPAJ | 0
DDV 22% | 0
SKUPAJ Z DDV | 0
GRADBENA DELA
PRIPRAVLJALNA IN ZAKLJUČNA DELA | 0
RUŠITVENA DELA | 0
ZIDARSKA DELA | 0
BETONSKA DELA | 0
TESARSKA DELA | 0
SKUPAJ GRADBENA DELA: | 0
OBRTNIŠKA DELA
TLAKARSKA DELA | 0
MAVČNO-KARTONSKA DELA | 0
KLJUČAVNIČARSKA DELA | 0
KERAMIČARSKA DELA | 0
SLIKOPLESKARSKA DELA | 0
SPUŠČENI STROPOVI | 0
NOTRANJA VRATA | 0
STENSKE OBLOGE | 0
FASADA | 0
ZUNANJA UREDITEV | 0
SKUPAJ OBRTNIŠKA DELA: | 0
ELEKTRO INŠTALACIJSKA DELA
MOČ WELLNESS
KRMILJENJE - CNS
RAZSVETLJAVA
VARNOSTNA RAZSVETLJAVA
STRUKTURIRANO OŽIČENJE
JAVLJANJE POŽARA
OZVOČENJE
SOS KLIC
VIDEO NADZOR
KONTROLA PRISTOPA
OZEMLJITVE
SKUPAJ ELEKTRO INŠTALACIJSKI DEL | 0
STROJNO INŠTALACIJSKA DELA
NOTRANJA VODOVODNA INSTALACIJA
HIDRANTNA MREŽA
PREZRAČEVANJE
OGREVANJE
TALNO OGREVANJE
HLAJENJE
SKUPAJ STROJNO INŠTALACIJSKI DEL | 0

## REKAPITULACIJA GO
SPA HOTEL ELEGANS BRDO
REKAPITULACIJA GRADBENO-OBRTNIŠKIH DEL
A. | GRADBENA DELA
0. | PRIPRAVLJALNA IN ZAKLJUČNA DELA | 0
I. | RUŠITVENA DELA | 0
II. | ZIDARSKA DELA | 0
III. | BETONSKA DELA | 0
IV. | TESARSKA DELA | 0
| SKUPAJ GRADBENA DELA: | 0
B. | OBRTNIŠKA DELA
V. | TLAKARSKA DELA | 0
VI. | MAVČNO-KARTONSKA DELA | 0
VII. | KLJUČAVNIČARSKA DELA | 0
VIII. | KERAMIČARSKA DELA | 0
IX. | SLIKOPLESKARSKA DELA | 0
X. | SPUŠČENI STROPOVI | 0
XI. | NOTRANJA VRATA | 0
XII. | STENSKE OBLOGE | 0
XV. | FASADA | 0
XVI. | ZUNANJA UREDITEV | 0
| SKUPAJ OBRTNIŠKA DELA: | 0
| SKUPAJ GRADBENA IN OBRTNIŠKA DELA | 0

## Splošni pogoji
SPLOŠNO
TEHNIČNE SMERNICE ZA IZVEDBO GRADBENIH, OBRTNIŠKIH IN INŠTALACIJSKIH DEL
Skladno z Uredbo o zelenem javnem naročanju in skladno s tolmačenjem Ministrstva za javno upravo, direktorata za javno naročanje je potrebno za objekt Hotela Brdo izpolniti cilje iz naslednjih točk in sicer 11., 12., 13., 14. (velja samo za lesene plošče), 20., 21., 22., 26., 27., 28. in 29. točke, drugega odstavka 6.člena Uredbe o zelenem naročanju (Ur.l.RS, št. 51/17). Ponudnik oziroma izvajalec GOI del mora zagotavljanje zgoraj navedenih zahtev iz Uredbe o zelenem naročanju (Ur.l.RS, št. 51/17) dokazovati skladno s pojasnili Ministrstva za javno upravo, direktorata za javno naročanje, ki so objavljena na spletnem naslovu: https://ejn.gov.si/sistem/zeleno-jn.html
Ponudnik mora pri formiranju cene upoštevati tudi vrednost vseh del, potrebnih za popolno dokončanje prevzetih del po pogodbi, katerih vrednost ni razvidna iz posameznih postavk ponudbenega predračuna, mora pa biti zajeta v ostalih enotnih cenah ponudbenega predračuna. Upoštevati predvsem sledeče:
vse stroške skladno z navedbami v Ponudbenem predračunu za izvajalčevo opremo (vozila, stroji in naprave), transport (na gradbišču, izven gradbišča), delavce, vodstvo, materiale, montažo, zavarovanja, dajatve in vse ostale stroške, stroške ki so potrebni za izvedbo del skupaj z vsemi splošnimi riziki, odgovornostmi in obveznostmi navedenimi in prikazanimi v Splošnih pogojih pogodbe, Posebnih pogojih in Dodatkih.
izdelavo dokumentacije: Tehnološki elaborat (plan tekoče kontrole kakovosti, notranja kontrola kakovosti, projekt betona ....), Načrt organizacije gradbišča, Elaborat za preprečevanje in zmanjševanje emisije delcev z gradbišč, podroben terminski in finančni plan izvedbe, delavniške načrte v skladu z navedbami v projektni dokumentaciji, Poročilo o nastalih gradbenih odpadkih, izpolnitev izkazov o opravljeni gradnji zahtevanih v dokazilu o zanesljivosti objekta (izkaz požarne varnosti, izkaz zaščite pred hrupom v stvabah, izkaz energijskih lastnosti stavbe,....) ; program in šolanje kadrov naročnika in upravljavca objekta , Navodila za obratovanje in vzdrževanje, geodetski posnetek izvedenih del; predati vse podatke za izdelavo PID dokumentacije
izvedbo ureditve gradbišča z gradbiščno tablo ter vse stroške, ki so s tem povezani- začasen priklop gradbišča na GJI, vsi mesečni stroški gradbišča; vse stroške glede transporta (na gradbišču in izven gradbišča), vse stroške pospravljanja gradbišča; stroške začasnih in stalnih deponij, stroške skladiščenja materiala in opreme
stroške za preglede in pridobitve soglasij za priključitev objekta na GJI
izvedbo vseh potrebnih preizkusov, testov, meritev ter zanje pridobiti ustrezna potrdila; izdelavo vseh potrebnih izkazov, zaključnih poročil…
izvedbo šolanja naročnika
strošek nadzora s strani upravljavcev komunalnih vodov in ostalih mnenjedajalcev
varovanje dela hotelskega objekta, ki bo med gradnjo v obratovanju; zaščita tega dela objekta za potrebe neoviranega dostopa iz vidika varstva pri delu Predhodno se uskladiti z obstoječim uporabnikom dela hotelskega objekta, ki bo med gradnjo v obratovanju, glede dovoljenega časa izvajanja hrupnih del.
izvedba meritev zaščite pred hrupom zahtevane s Pravilnikom o zaščiti pred hrupom v stavbah oziroma veljavno zakonodajo.
izvedbo meritev toplotnega okolja in kakovosti zraka v posameznih prostorih stavbe
čiščenje objekta po končanih delih
Pri izvedbi del bo sodeloval projektant v okviru projektantskega nadzora. Ta bo pred vgradnjo potrdil vse s projektom predvidene materiale in elemente. Tipske elemente se potrdi na podlagi vzorčnega kosa, netipske pa na podlagi delavniške dokumentacije, ki jo izdela izvajalec. Vsi vzorci se potrjujejo v treh kosih, enega obdrži projektant, enega izvajalec, tretji pa je stalno na voljo na gradbišču. V grafičnem delu projektne dok. so navedeni sklopi, za katere je potrebno izvesti delavniško dokumentacijo. Za posebej zahtevne sklope, ki so označeni v načrtih, je potrebno izdelati modele primerne velikosti v merilu 1:1. Vzorce se potrjuje na posebnih obrazcih.
SPLOŠNO O CENI ZA MERSKO ENOTO POSAMEZNE POSTAVKE - v ceni morajo biti zajeti vsi stroški potrebni za izvedbo:
za izdelavo, dobavo in vgradnjo (montažo);
za nabavo in dobavo osnovnega, pomožnega, pritrdilnega, tesnilnega materiala za izvedbo posamezne postavke iz popisa;
za vse zunanje in notranje transporte (horizontalne in vertikalne prevoze in prenose ) potrebnega materiala, delavne sile, orodja, delavnih strojev oz. naprav do mesta vgradnje;
za vsa pripravljalna, osnovna, pomožna in zaključna dela;
za premične delovne in lovilne odre za izvedbo posameznih del;
za vsa dokazila o izpolnitvi zahtevane kvalitete izvedenih del oz. fizikalnih lastnosti vgrajenih materialov, izdelkov ter proizvodov, ki so navedena v splošnih določilih, določilh izvedbe pri posameznih vrstah del oz. zahtevah v posameznih postavkah in ob dokončanju predložiti pravilno izpolnjeno "Dokazilo o zanesljivosti objekta";
za snemanje izmer na licu mesta in vsklajevanje z nadzorom oz. odg.projektantom v primeru odstopanja od projekta ali pri nejasnostih;
za koordinacijo izvajalca do svojih podizvajalcev, dobaviteljev in kooperantov, ki sodelujejo pri predmetni gradnji oz.izvedbi del;
za izpolnitev vseh obvez izvajalca po veljavni zakonodaji in pripadajočih veljavnih pravilnikih, ki se nanašajo direktno ali indirektno na izvedbo/gradnjo;
za izpolnitev obvez izvajalca glede varstva pri delu na premičnih deloviščih (gradbišču);
SPLOŠNA DOLOČILA:
Sestavni del tega projektantskega popisa je kompletna projektna PZI dokumentacija!
Vsa dela morajo biti izvedena kvalitetno iz materialov z zahtevanimi fizikalnimi lastnostmi in jih je potrebno izvajati po predloženi tehnični dokumentaciji, detajlih ter navodilih arhitekta oziroma izbranega proizvajalca!
Vsi vgrajeni materiali in proizvodi morajo imeti ustrezen atest oz. certifikat ter naj odgovarjajo cenovnemu razredu, skladno z zahtevami investitorja!
Vse mere kontrolirati po veljavnih projektih PZI oz. na objektu !
Dimenzije in količine je potrebno pred izdelavo oziroma naročanjem preveriti na objektu!
Pri delih, kjer je naveden določen material, je možna tudi izbira drugega z enakimi lastnostmi in kvaliteto.
Vse zaključne materiale mora (kvaliteto, dimenzije, teksturo, barvo,..) potrditi izvajalcu oz. dobavitelju odgovorni projektant!
Potrebni odri so upoštevani v enotnih cenah, v kolikor ni drugače določeno in se ne obračunajo posebej.
Izmere vseh izvršenih del je potrebno izdelati po GNG in veljavnih standardih z vsemi pogoji ter uzancami, ki jih vsebujejo. Na osnovi izmer in ponudbenih cen se izvrši končni obračun izvedenih del tako, kot je dogovorjeno s pogodbo za predmetna izvedena dela.
Pripravljalna dela
Dela je treba izvajati po določilih veljavnih tehničnih predpisov in skladno z obveznimi standardi in z Uredbo o zagotavljanju VZPD na začasnih in premičnih gradbiščih (Ur.l.RS št. 83/05)
Zemeljska dela
Dela je treba izvajati po določilih veljavnih tehničnih predpisov in skladno z obveznimi standardi.
V ceni posameznih postavk za zemeljska dela je upoštevati še:
- dela in ukrepe po določilih veljavnih predpisov varstva pri delu;
- pregled bočnih strani izkopov vsak dan pred pričetkom dela zlasti pa po deževnem vremenu, mrazu ali miniranju;
- čiščenje temeljnih izkopov neposredno pred pričetkom betoniranja.
V ceni za enoto je treba upoštevati vsa dela, ki so opisana v posamezni postavki ter vsa dela in ukrepe iz zgornje točke tega splošnega opisa.
Pri izvedbi izkopov je potrebno obvezno upoštevati navodila in mnenje geomehanika. Po opravljenem izkopu in kontroli geomehanik poda svoje mnenje, ki je merodajno za nadaljevanje dela.
Ponudnik mora vkalkulirati strošek izvedbe začasne deponije za material za ponovni zasip in sicer v odvisnosti od možnosti ali deponija ob objektu ali pa na začasni deponiji izven lokacije gradnje.
V primeru da posamezne postavke v popisu ne zajemajo celotnega opisa potrebnega za funkcionalno dokončanje dela, mora ponudnik izvedbo le tega vključiti v ceno na enoto!
V ceni na enoto je potrebno upoštevati vse prenose, transporte, pomožne dela, začasna podpiranja, premične odre in čiščenje po zaključku del, vso potrebno zaščito pred uničenjem oz. poškodovanjem, vsa nakladanja in prevoz odvečnega materiala oz. izkopa na začasno in stalno deponijo s plačilom takse za deponijo.
Izpodkopavanje zemlje je prepovedano.
Količine vseh izkopov, zasipov kot tudi odvozov so podane v raščenem stanju.
Standardi, ki se nanašajo zemeljska dela, oziroma materiale, ki se uporabljajo pri zemeljskih delih.
Geotekstilije in geotekstilijam sorodni izdelki – Značilnosti, ki se zahtevajo pri nasipih, temeljih in trdnih strukturah in geotekstilije ki se zahtevajo pri drenažnih sistemih
SIST EN 13251:2001
SIST EN 13251:2001/ A1:2005
SIST EN 13252:2001
SIST EN 13252:2001/ A1:2005
Agregat za gradnjo cest
SIST EN 12620:2002
Armirano-betonska dela
Dela je treba izvajati po določilih veljavnih tehničnih predpisov in normativov in skladno z obveznimi standardi.
Vgrajeni materiali za ta dela morajo po kvaliteti ustrezati določilom veljavnih tehničnih predpisov in veljavnim standardom.
V ceni posameznih postavk za betonska dela je zajeti poleg izdelave dobave in vgradnje po opisu še:
- dela in ukrepe po določilih veljavnih predpisov varstva pri delu;
- čiščenje in vlaženje opažev neposredno pred pričetkom betoniranja;
- manjša popravila opažev med betoniranjem;
- vgrajevanje betona v opaže ter premeščanje lijaka ali transportne cevi med betoniranjem;
- zgoščevanje betona
- nega betona: močenje, zaščita pred mrazom, vetrom, tresljaji, soncem itd;
- čiščenje betonskega železa od blata, rje, ki se lušči, maščobe; postavljanje podložk in začasno vezanje
- kontrolirati, da so vsa sidra, škatle, vložki, doze, cevi in podobno, na predvidenih mestih.
V ceni za enoto mora biti upoštevano poleg del, opisanih v posamezni postavki ter del in ukrepov iz točke 2. tega splošnega opisa še:
- dobava vsega potrebnega materiala z vsemi transporti in manipulativnimi stroški ter ustreznim skladiščenjem in transporti do mesta mešanja;
- izdelava betona;
- vsi transporti materiala, polizdelkov in izdelkov do mesta vgrajevanja ter vsi potrebni delovni odri
Za obliko in mesto morebitne delovne rege oz. prekinitve betoniranja se je treba predhodno dogovoriti s projektantom - statikom.
Betonska armatura mora biti obdelana v skladu z veljavnimi predpisi in točno po armaturnih načrtih; pritrjena mora biti tako, da ostane med betoniranjem na svojem mestu in v zahtevanem položaju.
Za izvajalca del so merodajne zahtevane trdnosti betonov, ki so navedene v posamezni postavki popisa oziroma v statičnem računu in armaturnih načrtih. V primeru neskladnosti velja tolmačenje statika.
V primeru da posamezne postavke v popisu ne zajemajo celotnega opisa potrebnega za funkcionalno dokončanje dela, mora ponudnik izvedbo le tega vključiti v ceno na enoto!
Betonska dela splošno: Konstrukcije iz betona morajo biti ravne, izdelane po opažnem načrtu, brez votlih mest in brez iztekanj cementnega gela na stikih opažev. Nega betona vsebuje zaščito vgrajenega betona do polne trdnosti pred prevelikim izhlapevanjem vode iz betona, kakor tudi zaščito pred nizkimi temperaturami. Izvajalec mora pustiti v vseh betonskih konstrukcijah odprtine za montažo instalacij. Splošno o izgledu betonov: Vsi betoni morajo biti izdelani v kvalitetnem opažu in ravni.
Vse betonske površine mora izvajalec predati popolnoma ravne, vse neravnine, ki bi jih bilo eventuelno potrebno izravnati bodo upoštevane kot nekvalitetne in gredo na račun izvajalca betonskih del.
Pred izvedbo AB del je preveriti in upoštevati vsa navodila in opombe, ki so navedene pri opažih.
Pri izvajanju betonskih del je nujno upoštevati vsa navodila statika, ki so podana v njegovem tehničnem poročilu. Vse po detajlih projekta PZI.
V ceni posamezne postavke betonskih konstrukcij mora biti vkalkuirna cena končnega poročila o kvaliteti vgrajenega betona.
V cenah zajeti odvzem vzorcev betona na gradbišču.
Standardi, ki se nanašajo na AB oziroma materiale, ki se uporabljajo pri AB delih.
Cement – 1. del: Sestava, zahteve in merila skladnosti za običajne cemente
SIST EN 197-1:2002
Agregati za beton
SIST EN 12620:2002
Lahki agregati – 1. del: Lahki agregati za beton, malto in injekcijsko malto
SIST EN 13055-1:2002
Beton - 1.del - Specifikacija, lastnosti, proizvodnja in skladnost
SIST EN 206-1:2003
SIST EN 206-1:2003/A1:2004
SIST EN 206-1:2003/A2:2005
SIST EN 1026:2004
Armatura
slovensko tehnično soglasje STS-05/007
STS-05/012 za armaturne mreže
STS-06/042 za rezano in krivljeno armaturo
Betonarna ki proizvede beton o kontroli proizvodnje
Certifikat kontrole proizvodnje s strani certifikacijskega organa
Kemijski dodatki za beton
SIST EN 934-2:2002
SIST EN 934-4:2002
SIST EN 934-6:2002
Kemijski dodatki za beton, malto in injekcijsko maso – 2.del: Kemijski dodatki za beton – Definicije, zahteve, skladnost, označevanje in obeleževanje
SIST EN 934-2:2002
SIST EN 934-2:2002/A1:2004
SIST EN 934-2:2002/A2:2006
SIST EN 934-3:2004
SIST EN 934-3:2003/AC:2005
Proizvodi in sistemi za zaščito in popravilo betonskih konstrukcij – Definicije, zahteve, kontrola kakovosti in ovrednotenje skladnosti – 2.del: Sistemi za zaščito površine betona
SIST EN 1504-2:2004
Proizvodi in sistemi za zaščito in popravilo betonskih konstrukcij – Definicije, zahteve, kontrola kakovosti in ovrednotenje skladnosti – 3.del: Konstrukcijska in nekonstrukcijska popravila
SIST EN 1504-3:2006
Proizvodi in sistemi za zaščito in popravilo betonskih konstrukcij – Definicije, zahteve, kontrola kakovosti in ovrednotenje skladnosti – 4.del: Konstrukcijsko povezovanje
SIST EN 1504-4:2005
Proizvodi in sistemi za zaščito in popravilo betonskih konstrukcij – Definicije, zahteve, kontrola kakovosti in ovrednotenje skladnosti – 5.del: Injektiranje betona
SIST EN 1504-5:2005
Proizvodi in sistemi za zaščito in popravilo betoskih konstrukcij – Definicije, zahteve, kontrola kakovosti in ovrednotenje skladnosti – 6. del: Sidranje armaturne palice
SIST EN 1504-6:2006
Proizvodi in sistemi za zaščito in popravilo betonskih konstrukcij – Definicije, zahteve, kontrola kakovosti in ovrednotenje skladnosti – 7.del: Zaščita armature proti koroziji
SIST EN 1504-7:2006
Mikro silika za beton – 1.del: Definicije, zahteve in merila skladnosti
SIST EN 13263-1:2005
Tesarska dela – opaži in odri
Vsa opažarska dela je potrebno izvajati v skladu z določili veljavnih tehničnih predpisov in skladno z obveznimi standardi.
Opažni material mora po kvaliteti ustrezati določilom veljavnih tehničnih predpisov in obveznim standardom.
Opaži morajo biti izdelani točno po projektirani obliki in merah oz. kotah betonske konstrukcije z vsemi potrebnimi podporami, oporami, horizontalno in vertikalno povezavo, tako, da so stabilni in sposobni za prevzem obtežbe betona in tehnologijo dela. Notranje površine opažev morajo biti ravne. Opaži morajo biti izdelani tako, da se razopaženje opravi lahko, brez pretresov in poškodovanja betonske konstrukcije.
Cena po enoti za posamezne postavke za tesarska dela vsebujejo, poleg izdelave same, ki je opisana v posamezni postavki, še vsa potrebna pomožna dela in ukrepe:
- izdelavo in odstranitev opažev;
- podpiranje, zavetrovanje in vezavo opažev;
- ruvanje žičnikov, čiščenje opažev, sortiranje lesa in opažnih elementov;
- vzdrževanje materiala in elementov opažev;
- vzdrževanje naprav in premičnih odrov;
- dela in ukrepe varstva pri delu.
Opaže vidnih konstrukcij in neometanih konstrukcij je treba razumeti tako, da so te neometane, nepokrite betonske konstrukcije, pri katerih se želi doseči popolnoma ravno površino (skladno s predpisanimi tolerancami) in kjer je to navedeno, tudi vidno strukturo lesa.
V ceni za enoto je treba poleg del, ki so opisana v posamezni postavki ter del in ukrepov iz točke 4. tega splošnega opisa, upoštevati še:
- dobavo lesa in opažnih elementov, pritrdilnega, veznega in pomožnega materiala, z vsemi transporti in manipulativnimi stroški;
- vse notranje transporte.
Istočasno z izdelavo opažev se polagajo v opaže tudi razvodi in doze za elektroinstalacije in ostali elementi po načrtih inštalacij!
Opombe:
V cenah na enoto pri postavkah z navedbo "vidni beton" mora ponudnik zajeti tudi eventuelni strošek obdelave betona pred slikopleskarskimi deli ter vgradnjo trikotnih letvic 3x3 cm na vseh odprtih robovih ter na konzolnih ploščah za izvedbo odkapa. Odprtine v opažih AB zidov in AB plošč se ne odbijajo vendar mora ponudnik zajeti v osnovni ceni za enoto opaža vse predvidene preboje, katere se ne obračunava kot dodatno delo razen prebojev, ki so s tem popisom obdelani v ločenih postavkah.
Odri:
Za vse odre je izdelati statični izračun s strani odgovornega statika. Odre je izdelati, pregledovati in voditi dokumentacijo v skladu s predpisi. SIST HD 1000 za sistemske delovne odre.
Vsi odri na zgradbi morajo biti napravljeni, premeščeni in odstranjeni z delavci predpisane kvalifikacije in pod nadzorstvom odgovorne strokovne osebe gradbišča.
Ves materiala za napravo odrov mora biti kvaliteten in ustreznih dimenzij, kar je treba pred vgraditvijo preveriti.
Pred uporabo ter vsaj enkrat tedensko med uporabo in pred ponovno uporabo po daljši prekinitvi del, mora vse odre pregledati odgovorna strokovna oseba izvajalca.
V primeru da posamezne postavke v popisu ne zajemajo celotnega opisa potrebnega za funkcionalno dokončanje dela, mora ponudnik izvedbo le tega vključiti v ceno na enoto!
Pred izvedbo opažov je preveriti in upoštevati vsa navodila in opombe, ki so navedene pri AB delih..
Vse delovne odre za vsa potrebna dela višine do 8 m je potrebno zajeti pri posameznih postavkah ali kot nepredvidena dela, ker s tem popisom niso opredeljeni.
Eventuelne distančne cevke je potrebno po odstranitvi opaža odstraniti in zatesniti z ustreznim materialom, kjer je potrebno mora polnilo zagotavljati vodotesnost
Zidarska dela
Dela je potrebno izvajati po določilih veljavnih tehničnih predpisov in normativov in skladno z obveznimi standardi. Tudi vsi vgrajeni materiali morajo ustrezati določilom veljavnih tehničnih predpisov in veljavnim standardom.
Vsa dela morajo biti izvršena tako, da je zagotovljena funkcionalnost, stabilnost, varnost, natančnost in življenjska doba posameznih elementov.
Vsa dela je izvajati v skladu s projektno dokumentacijo.
V ceni za enoto mora biti upoštevano, poleg del in ukrepov, opisanih pri posameznih vrstah del od A. do E. ter del, opisanih v posamezni postavki predračuna še:
- dobava vsega osnovnega in pomožnega materiala z vsemi transporti in manipulativnimi stroški;
- priprava malt;
- vsi notranji transporti materiala, polizdelkov in izdelkov;
V primeru da posamezne postavke v popisu ne zajemajo celotnega opisa potrebnega za funkcionalno dokončanje dela, mora ponudnik izvedbo le tega vključiti v ceno na enoto!
IZOLACIJE
Kot izolacije se smatra vse vrste hidroizolacij temeljev, tlakov, zidov in stropov in vse vrste topltnih izolacij kot so izolacije tlakov, sten stropov, streh,..
Cene po enoti za posamezne postavke za izolacijska dela vsebujejo poleg izdelave, opisane v posamezni postavki, še:
- vsa dela in ukrepe po določilih veljavnih predpisov varstva pri delu;
- dobavo izolacijskega materiala s prenosom do mesta vgraditve;
- samo vgraditev po vseh pravilih stroke
ZIDANJE
Cene po enoti za posamezne postavke za zidarska dela vsebujejo poleg izdelave, opisane v posamezni postavki, še vsa pomožna dela in ukrepe:
- vsa dela in ukrepe po določilih veljavnih predpisov varstva pri delu;
- vsa potrebna merjenja z določanjem točk, smeri, višin in ravnin, nameščanje in zaščito oznak, vodil itd;
- zaščito izdelkov pred mrazom, vročino, dežjem in fizičnimi poškodbami., kar še posebej velja za vidne zidove;
- premeščanje zidarskih odrov;
- čiščenje prostorov, izdelkov in delovnih priprav med delom in po končanem delu.
- fuge morajo biti polne
- odvečno malto je potrebno odstraniti iz stikov, dokler je še sveža.
VZIDAVE
Cena po enoti za posamezne postavke za vzidave in zidarske obdelave zajemajo, poleg del opisanih v posamezni postavki, še:
- merjenje in označevanje lege vzidave elementa;
- dolbljenje oz. drug način priprave ležišča pred zalivanjem;
- nameščanje, sidranje, opiranje, podpiranje in vezanje elementa za vzidavo.
Dobava elementov načeloma ni upoštevana pri vzidavi temveč v obrtniških delih; upoštevati jo je treba samo, če je to v posamezni postavki za vzidave posebej navedeno, v nasprotnem primeru se le ta upošteva pri dobavi posameznih obrtniških elementov.
OMETI
Cene po enoti za posamezne postavke za izvedbo ometov vsebujejo, poleg izdelave, opisane v posamezni postavki, še vsa pomožna dela in ukrepe:
- dela in ukrepe po določilih veljavnih predpisov varstva pri delu;
- vsa potrebna merjenja z določanjem točk, smeri, višin in ravnin, nameščanje in zaščito oznak, vodil itd;
- potrebno predhodno čiščenje reg in podlog ter vlaženje podlog;
- izdelava faz, zaključkov in špalet;
- zaščito izdelkov pred mrazom, vročino, vetrom in fizičnimi poškodbami;
- krpanje poškodovanih podlog.
- odvečno malto je potrebno odstraniti, dokler je še sveža.
ESTRIHI IN PREVLEKE
Cene po enoti za posamezne postavke za cementne prevleke in estrihe vsebujejo, poleg del, opisanih v posamezni postavki ter splošnih določil za zidarska dela še:
- čiščenje in vlaženje betonske podloge (po potrebi tudi močenje s cementnim mlekom, če obstoja nevarnost, da se prevleka sicer ne bi prijela na podlago),
- določanje višinskih točk in vseh ravnin, priprava, nameščanje in odstranitev vodil;
- zaščito izdelka v primeru potrebe vsaj tri dni pred vplivom mraza, vročine ali vetra;
- zaščito pred fizičnimi poškodbami.
- samo izvedba po opisu in predilih stroke
- upoštevanje dilatacijskih trakov za plavajoče pode in izvedbo ustreznih dilatacij v estrihih po pravilih stroke, kot tudi vse potrebne elemente za napravo dilatacij, ki s tem popisom niso posebej obravnavane
Standardi, ki se nanašajo zidarska dela, oziroma materiale, ki se uporabljajo pri zidarskih delih.
Zidarski cement – 1. del: Sestava, zahteve in merila skladnosti
SIST EN 413-1:2004
Gradbeno apno – 1. del: Definicije, zahteve in merila skladnosti
SIST EN 459-1:2002
Specifikacija za zidake – 1. del: Opečni zidaki
SIST EN 771-1:2004
SIST EN 771-1:2004/ A1:2005
Specifikacija za zidake – 2.del: Apneno peščeni zidaki
SIST EN 771-2:2004
SIST EN 771-2:2004/A1:2005
Specifikacija za zidake – 3. del: Betonski zidaki (kompaktni in lahki agregati)
SIST EN 771-3:2004
SIST EN 771-3:2004/ A1:2005
Specifikacija za zidake – 4.del: Zidaki iz avtoklaviranega celičastega betona
SIST EN 771-4:2004
SIST EN 771-4:2004/A1:2005
Specifikacija za zidake – 5.del: Zidaki iz umetnega kamna
SIST EN 771-5:2004
SIST EN 771-5:2004/A1:2005
Specifikacija za zidake – 6.del: Zidaki iz naravnega kamna
SIST EN 771-6:2005
Specifikacija za dodatne komponente zidovine – 1. del: Vezna stremena, sidrni trakovi, obešala in konzole
SIST EN 845-1:2004
Specifikacija za dodatne komponente zidovine – 2. del: Preklade
SIST EN 845-2:2004
Specifikacija za dodatne komponente zidovine – 3. del: Jeklene mreže za armiranje naležnih reg
SIST EN 845-3:2004
Specifikacija malt za zidanje – 1. del: Malta za grobi in fini omet
SIST EN 998-1:2004
SIST EN 998-1:2004/ AC:2006
Specifikacija malt za zidanje – 2. del: Malta za zidanje
SIST EN 998-2:2004
Kovinski profili – Definicije, zahteve in preskusne metode – 1. del: Notranji omet
SIST EN 13658-1:2005
Kovinski profili – Definicije, zahteve in preskusne metode – 2. del: Zunanji omet
SIST EN 13658-2:2005
Estrihi - Materiali za estrihe – Lastnosti in zahteve
SIST EN 13813:2003
Lahki agregati – 1. del: Lahki agregati za beton, malto in injekcijsko malto
SIST EN 13055-1:2002
Lahki agregati – 2. del: Lahki agregati za bitumenske zmesi in površinske prevleke ter za uporabo v nevezanih in vezanih mešanicah
SIST EN 13055-2:2004
Vlakna za beton – 1. del: Jeklena vlakna – Definicije, specifikacije in skladnost
SIST EN 14889-1:2006
Vlakna za beton – 2. del: Polimerna vlkna – Definicije, specifikacije in skladnost
SIST EN 14889-2:2006
Agregati za malte
SIST EN 13139:2002
Mavčna veziva in mavčni notranji ometi – 1. del: Definicije in zahteve
SIST EN 13279-1:2005
Veziva, sestavljena veziva in industrijsko pripravljene mešanice za estrihe na osnovi kalcijevega sulfata – 1. del: Definicije in zahteve
SIST EN 13454-1:2004
Veziva za magnezitne estrihe – Akustični magnezit in magnezijev klorid – 1. del: Definicije in zahteve
SIST EN 14014-1:2004
Toplotnoizolacijski proizvodi za stavbe – Proizvodi iz mineralne volne (MW) – Specifikacija
SIST EN 13162:2002
SIST EN 13162:2002/ AC:2006
Toplotnoizolacijski proizvodi za stavbe – Proizvodi iz ekspandiranega polistirena (EPS) – Specifikacija
SIST EN 13163:2002
SIST EN 13163:2002/ AC:2006
Toplotnoizolacijski proizvodi za stavbe – Proizvodi iz ekstrudiranega polistirena (XPS) – Specifikacija
SIST EN 13164:2002
SIST EN 13164:2002/ A1:2004
SIST EN 13164:2002/ AC:2006
Toplotnoizolacijski proizvodi za stavbe – Proizvodi iz trde poliuretanske pene (PUR) – Specifikacija
SIST EN 13165:2002
SIST EN 13165:2002/ A1:2004
SIST EN 13165:2002/ A2:2005
SIST EN 13165:2002/ AC:2006
Toplotnoizolacijski proizvodi za stavbe – Proizvodi iz fenolne pene (PF) – Specifikacija
SIST EN 13166:2002
SIST EN 13166:2002/A1:2004
SIST EN 13166:2002/AC:2006
Toplotnoizolacijski proizvodi za stavbe – Proizvodi iz penjenega stekla (CG) – Specifikacija
SIST EN 13167:2002
SIST EN 13167:2002/A1:2004
SIST EN 13167:2002/AC:2006
Toplotnoizolacijski proizvodi za stavbe – Proizvodi iz lesne volne (WW) – Specifikacija
SIST EN 13168:2002
SIST EN 13168:2002/A1:2004
SIST EN 13168:2002/AC:2006
Toplotnoizolacijski proizvodi za stavbe – Proizvodi iz ekspandiranega perlita (EPB) – Specifikacije
SIST EN 13169:2002
SIST EN 13169:2002/A1:2004
SIST EN 13169:2002/AC:2006
Toplotnoizolacijski proizvodi za stavbe _ Proizvodi iz ekspandirane plute (ICB) – Specifikacija
SIST EN 13170:2002
SIST EN 13170:2002/AC:2006
Toplotnoizolacijski proizvodi za stavbe – Proizvodi iz lesenih vlaken (WF) – Specifikacija
SIST EN 13171:2002
SIST EN 13171:2002/A1:2004
SIST EN 13171:2002/AC:2006
Toplotnoizolacijski materiali in proizvodi – Proizvodi iz ekspandiranega glinenega agregatnega proizvoda (LWA), oblikovani na mestu vgradnje – 1.del: Specifikacija za vezane in razsute proizvode pred vgradnjo
SIST EN 14063-1:2005
SIST EN 14063-1:2005/AC:2007
Toplotnoizolacijski proizvodi za stavbe _ Proizvodi iz ekspandiranega perlita (EP), oblikovani na mestu vgradnje – 1.del: Specifikacija za vezane in razsute proizvode pred vgradnjo
SIST EN 14316-1:2005
Toplotnoizolacijski materiali in proizvodi – Proizvodi iz razplastenega vermikulita (EV), oblikovani na mestu vgradnje – 1.del: Specifikacija za vezane in razsute proizvode pred vgradnjo
SIST EN 14317-1:2005
Geotekstilije in geotekstilijam sorodni izdelki – Značilnosti, ki se zahtevajo pri drenažnih sistemih
SIST EN 13252:2001
SIST EN 13252:2001/ A1:2005
Hidroizolacijski trakovi – Polimerni in elastomerni tesnilni trakovi za temelje – Definicije in lastnosti
SIST EN 13967:2005
SIST EN 13967:2005/ A1:2007
Hidroizolacijski trakovi – Bitumenski tesnilni trakovi za temelje – Definicije in lastnosti
SIST EN 13969:2005
SIST EN 13969:2005/ A1:2007
Hidroizolacijski trakovi – Bitumenski trakovi, ki kontrolirajo gibanje vode in/ali vodne pare – Definicije in lastnosti
SIST EN 13970:2005
SIST EN 13970:2005/ A1:2007
Hidroizolacijski trakovi – Polimerni in elastomerni trakovi, ki kontrolirajo gibanje vode in/ali vodne pare – Definicije in lastnosti
SIST EN 13984:2005
SIST EN 13984:2005/A1:2007
Hidroizolacijski trakovi – Polimerni in elastomerni trakovi za tesnjenje – Definicije in lastnosti
SIST EN 14909:2006
Hidroizolacijski trakovi – Bitumenski trakovi za tesnjenje – Definicije in lastnosti
SIST EN 14967:2006
Hidroizolacijski trakovi - Bitumenski hidroizolacijski trakovi - Zahteve
SIST EN 1031(2)
Kemijski dodatki za beton, malto in injekcijsko maso – 2. del: Kemijski dodatki za beton – Definicije, zahteve, skladnost, označevanje in obeleževanje
SIST EN 934-2:2002
SIST EN 934-2:2002/ A1:2004
SIST EN 934-2:2002/ A2:2006
Kemijski dodatki za beton, malto in injekcijsko maso – 3.del: Kemijski dodatki za malto za zidanje – Definicije, zahteve, skladnost, označevnaje in obeleževanje
SIST EN 934-3:2004
SIST EN 934-3:2004/AC:2005
Pigmenti za obarvanje gradbenih materialov na osnovi cementa in/ali apna – Specifikacije in metode preskušanja
SIST EN 12878:2005
SIST EN 12878:2005/ AC:2006
Bitumenske zmesi – Specifikacije materialov – 4. del: Vročevaljani asfalt
SIST EN 13108-4:2006
Bitumenske zmesi – Specifikacije materialov –2. del: Bitumenski beton za zelo tanke plasti
SIST EN 13108-2:2006
Dimniki – Sestavni deli – Betonski elementi (nosilnega) plašča dimnika
SIST EN 12446:2003
Dimniki – Zahteve za kovinske dimnike – 1. del: Proizvodi za sistemske dimnike
SIST EN 1856-1:2003
SIST EN 1856-1:2003/ A1:2006
Dimniki – Zahteve za kovinske dimnike – 2.del: Kovinske tuljave in dimniški priključki
SIST EN 1856-2:2004
Dimniki – Sestavni deli – Betonski bloki za dimnike
SIST EN 1858:2003
Dimniki – Sestavni deli – Betonske tuljave za dimnike
SIST EN 1857:2003
SIST EN 1857:2003/AC:2006
SIST EN 1857:2003/AC:2007
Dimniki – Keramične tuljave – Zahteve in preskusne metode
SIST EN 1457:1999
SIST EN1457:1999/A1:2003
SIST EN 1457:1999/AC:2006
SIST EN 1457:1999/A1:2003/AC:2007
Dimniki – Sistemski dimniki s keramičnimi tuljavami – 1. del: Zahteve za odpornost proti požarui saj in preskusne metode
SIST EN 13063-1:2006+A1:2007
Dimniki – Sistemski dimniki s keramičnimi tuljavami – 2. del: Zahteve in preskusne metode za delovanje v vlažnih razmerah
SIST EN 13063-2:2005+A1:2007
Dimniki – Sistemski dimniki s keramičnimi tuljavami – 3.del: Zahteve in preskusne metode za dimnike z zračnimi kanali
SIST EN 13063-3:2007
Dimniki – Keramični (zunanji) plašči za sistemske dimnike – Zahteve in preskusne metode
SIST EN 13069:2006
Dimniki – Zahteve in preskusne metode za keramične zaključke dimničnih tuljav
SIST EN 13502:2003
Dimniki – Zahteve in preskusne metode za kovinske dimnike in od materialov neodvisne kanale za dovod zraka za ogrevalne naprave v zaprtih prostorih – 1. del: Navpični terminali za odvod dima in dovod zraka za plinske kotle tipa C6
SIST EN 14989-1:2007
Prostostoječi dimniki – 5.del: Material za notranje zidane cevi – Specifikacije za proizvod
SIST EN 13084-5:2005
SIST EN 13084-5:2005/AC:2007
Prostostoječi dimniki – 7.del: Specifikacije proizvoda za cilindrične jeklene proizvode, ki se uporabljajo za enojne zidne jeklene dimnike in jeklene cevi
SIST EN 13084-7:2006
Dimniki – Sistemski dimniki s plastičnimi dimničnimi tuljavami – Zahteve in preskusne metode
SIST EN 14471:2006
Odprti kamini in kaminski vložki na trda goriva - Zahteve in preskusne metode
SIST EN 13229:2003
SIST EN 13229:2003/A1:2004
SIST EN 13229:2003/A2:2005
SIST EN 13229:2003/AC:2006
SIST EN 13229:2003/A2:2005/AC:2007
SIST EN 13229:2003/A2:2005/AC:2008
Tesarska dela
Dela je potrebno izvajati v skladu z tehničnimi predpisi in normativi v soglasju z obveznimi standardi.
Material za ta dela mora po kvaliteti ustrezati določilom veljavnih normativov in standardom.
Pri izvedbi je potrebno upoštevati tudi navodila, pogoje in podatke proizvajalca krovnega materiala, ki je uporabljen pri predmetnem objektu.
V ceni za enoto je potrebno upoštevati, poleg del, opisanih v posamezni postavki še:
- snemanje potrebnih izmer na objektu;
- pregled pripravljenih podlog in fino čiščenje pred pričetkom dela;
- dobavo osnovnega, pritrdilnega in pomožnega materiala, z vsemi transportnimi in manipulativnimi stroški;
- delo v delavnici in na objektu, z vsemi dajatvami;
- prevoz izdelkov in materiala na objekt, z nakladanjem, razkladanjem, skladiščenjem in prenosi do mesta vgraditve;
- čiščenje izdelkov po končanem delu in podobno;
- vsa dela in ukrepe po določilih zakona o varstvu pri delu.
Za vsa tesarska dela upoštevaj tudi splošna določila iz tesarskih del.
Tesarska dela splošno: Vse lesene konstrukcije morajo biti izdelane točno in v dimenzijah kot jih predvideva projekt ter po veljavnih tehničnih predpisih. Vse lesene dele je potrebno impregnirati (biocidno, fungicidno, protipožarno). Impregnacijo upoštevati v ceni.
V primeru da posamezne postavke v popisu ne zajemajo celotnega opisa potrebnega za funkcionalno dokončanje dela, mora ponudnik izvedbo le tega vključiti v ceno na enoto!
Standardi, ki se nanašajo tesarska dela, oziroma materiale, ki se uporabljajo pri tesarskih delih.
Lesene konstrukcije – Lepljeni lamelirani les – Zahteve
SIST EN 14080:2005
Lesene konstrukcije – Razvrščanje konstrukcijskega lesa s fazonskimi kosi po trdnosti – 1. del: Splošne zahteve
SIST EN 14081-1:2006
Lesne plošče za uporabo v gradbeništvu – Lastnosti, ocenjevanje skladnosti in označevanje
SIST EN 13986:2005
Fasaderska dela
V primeru da posamezne postavke v popisu ne zajemajo celotnega opisa potrebnega za funkcionalno dokončanje dela, mora ponudnik izvedbo le tega vključiti v ceno na enoto!
Cena po enoti za posamezno postavko za fasaderska dela vsebujejo, poleg izdelave same, ki je opisana v posamezni postavki, še vsa potrebna pomožna dela in ukrepe:
- dela in ukrepe po določilih veljavnih predpisov varstva pri delu;
- ustrezno pripravo podlage, vsi prenosi materiala
- čiščenje prostorov, odrov, izdelkov in delovnih priprav po dovršenemu delu.
Izvajalec mora dati v pisno potrditev delavniške načrte za vse elemente in vzorce finalnih obdelav.
Standardi, ki se nanašajo fasaderska dela, oziroma materiale, ki se uporabljajo pri fasaderskih delih.
Toplotnoizolacijski proizvodi za stavbe – Proizvodi iz mineralne volne (MW) – Specifikacija
SIST EN 13162:2002
SIST EN 13162:2002/ AC:2006
Toplotnoizolacijski proizvodi za stavbe – Proizvodi iz ekspandiranega polistirena (EPS) – Specifikacija
SIST EN 13163:2002
SIST EN 13163:2002/ AC:2006
Toplotnoizolacijski proizvodi za stavbe – Proizvodi iz ekstrudiranega polistirena (XPS) – Specifikacija
SIST EN 13164:2002
SIST EN 13164:2002/ A1:2004
SIST EN 13164:2002/ AC:2006
Toplotnoizolacijski proizvodi za stavbe – Proizvodi iz trde poliuretanske pene (PUR) – Specifikacija
SIST EN 13165:2002
SIST EN 13165:2002/ A1:2004
SIST EN 13165:2002/ A2:2005
SIST EN 13165:2002/ AC:2006
Obešene fasade – Standard za proizvod
SIST EN 13830:2003
Pigmenti za obarvanje gradbenih materialov na osnovi cementa in/ali apna – Specifikacije in metode preskušanja
SIST EN 12878:2005
SIST EN 12878:2005/ AC:2006
Kovinski profili – Definicije, zahteve in preskusne metode – 2.del: Zunanji omet
SIST EN 13658-2:2005
Krovsko kleparska dela
Dela je potrebno izvajati v skladu z tehničnimi predpisi, normativi in standardi.
Material za ta dela mora po kvaliteti ustrezati določilom veljavnih normativov in standardov.
Pri izvedbi je potrebno upoštevati tudi navodila, pogoje in podatke proizvajalca krovnega materiala.
V ceni za enoto je potrebno upoštevati, poleg del, opisanih v posamezni postavki še:
- snemanje potrebnih izmer na objektu;
- pregled pripravljenih podlog in fino čiščenje pred pričetkom dela;
- dobavo in polaganje enega sloja strešne lepenke pod pločevinastimi oblogami na opeki, malti in betonu;
- dobavo osnovnega, pritrdilnega in pomožnega materiala, z vsemi transportnimi in manipulativnimi stroški;
- delo v delavnici in na objektu, z vsemi dajatvami;
- prevoz izdelkov in materiala na objekt, z nakladanjem, razkladanjem, skladiščenjem in prenosi do mesta vgraditve;
- montažo vseh slojev po opisu v skladu s pravili stroke
- čiščenje izdelkov po končanem delu in podobno;
- vsa dela in ukrepe po določilih zakona o varstvu pri delu.
V primeru da posamezne postavke v popisu ne zajemajo celotnega opisa potrebnega za funkcionalno dokončanje dela, mora ponudnik izvedbo le tega vključiti v ceno na enoto!
Standardi, ki se nanašajo na krovska dela
Betonski strešniki in fazonski kosi za prekrivanje streh in oblaganje sten – Specifikacije za izdelek
SIST EN 490:2005
Montažni betonski izdelki – Specialni strešni elementi
SIST EN 13693:2004
Opečni strešniki in fazonski kosi – Definicije in specifikacije izdelkov
SIST EN 1304:2005
Vlakanato-cementne strešne plošče in fazonski kosi-Specifikacija proizvoda in preskusne metode
SIST EN 492:2005
SIST EN 492:2005/A1:2006
SIST EN 492:2005/A2:2006
Vlaknato-cementne valovite strešne plošče in fazonski kosi – Specifikacija proizvoda in preskusne metode
SIST EN 494:2005+A3:2007
Valovite bitumenske plošče – Specifikacije in preskusne metode
SIST EN 534:2006
Bitumenske skodle, ojačene z mineralnimi in/ali sintetičnimi materiali – Specifikacije in preskusne metode
SIST EN 544:2006
Pomožna oprema za prekrivanje streh – Oprema za dostop na streho – Pohodne poti, stopnice in lestve
SIST EN 516:2006
Dodatna oprema za prekrivanje streh – Varnostne strešne kljuke
SIST EN 517:2006
Montažna oprema za prekrivanje streh – Pritrjene strešne lestve – Specifikacija za izdelek in preskusne metode
SIST EN 12951:2005
Montažna oprema za prekrivanje streh – Plastične svetlobne kupole – Specifikacija za izdelek in preskusne metode
SIST EN 1873:2006
Toge podložne folije za strehe - Definicije in lastnosti
SIST EN 14964:2007
Standardi, ki se nanašajo na kleparska dela
Povsem podprta pločevina in trakovi za pokrivanje streh ter zunanje in notranje obloge – Specifikacija za izdelek in zahteve
SIST EN 14783:2006
Samonosilna pločevina za pokrivanje streh ter zunanje in notranje obloge – Specifikacija proizvoda in zahteve
SIST EN 14782:2006
Ravne strehe
Hidroizolacijski trakovi – Ojačeni bitumenski trakovi za tesnjenje streh – Definicije in lastnosti
SIST EN 13707:2005
SIST EN 13707:2005/A1:2007
Hidroizolacijski trakovi – Definicije in lastnosti podložnih folij – 1. del: Podložne folije za strehe
SIST EN 13859-1:2005
Hidroizolacijski trakovi – Definicije in lastnosti podložnih folij – 2. del: Podložne folije za stene
SIST EN 13859-2:2005
Hidroizolacijski trakovi – Polimerni in elastomerni trakovi za tesnjenje streh – Definicije in lastnosti
SIST EN 13956:2005
SIST EN 13956:2005/ AC:2006
Hidroizolacijski trakovi – Bitumenski trakovi, ki kontrolirajo gibanje vode in/ali vodne pare – Definicije in lastnosi
SIST EN 13970:2005
SIST EN 13970:2005/A1:2007
Hidroizolacijski trakovi – Polimerni in elastomerni trakovi, ki kontrolirajo gibanje vode in/ali vodne pare – Definicije in lastnosti
SIST EN 13984:2005
SIST EN 13984:2005/A1:2007
Ključavničarska dela
Vsi zvari morajo biti estetsko oblikovani in polno zapolnjeni
Dela je treba izvajati po določilih začasnih tehničnih predpisov in skladno z obveznimi standardi.
Material za ta dela mora po kvaliteti ustrezati določilom veljavnih normativov in standardi.
Za izvedbo so merodajni detajli iz arhitektonskega načrta in načrti konstrukcije ter tolmačenja glavnega projektanta in statika.
V ceni za enoto je potrebno upoštevati, poleg del, opisanih v posamezni postavki še:
- snemanje potrebnih izmer na objektu;
- pregled pripravljenih podlog in fino čiščenje le teh pred pričetkom dela;
- dobavo vsega osnovnega, pritrdilnega, spojnega in pomožnega materiala ter pri oknih in vratih tudi okovja in kljuk; z vsemi transportnimi in manipulativnimi stroški;
- delo v delavnici in na objektu, z vsemi dajatvami;
- čiščenje železnih izdelkov in 2x miniziranje, če ni v posamezni postavki drugače zahtevano;
- prevoz izdelkov na objekt, z nakladanjem, razkladanjem, skladiščenjem in prenosi do mesta vgraditve oz. montaže;
- čiščenje izdelkov in prostorov po izvršeni montaži ter zavarovanje do predaje naročniku;
- vsa dela in ukrepe po določilih veljavnih predpisov varstva pri delu;
- vse tesnitve pri oknih in vratih;
- dobavo in vgrajevanje stekla po opisih.
Obračun del se vrši v merskih enotah, ki so označene v posamezni postavki.
V primeru nejasnosti se je izvajalec del oz. ponudnik, dolžan posvetovati s projektantom in statikom že v času izdelave ponudbe.
Druge pripombe:
- v cenah na enoto je potrebno predvideti tudi strošek delavniških načrtov, katere potrdi odgovorni projektant gradbenih konstrukcij in arhitekture.
- v cenah na enoto je potrebno predvideti tudi strošek nadzora in pridobitve potrdila o ustreznosti izvedbe kovinskih konstrukcij
- vse materiale mora pred vgradnjo potrditi odgovorni projektant
- mere je potrebno preveriti na objektu
- vsa jeklena konstrukcija mora biti ustrezno portipožarno zaščitena skladno z študijo požarne varnosti - prevri po študiji, če je potrebno
V primeru da posamezne postavke v popisu ne zajemajo celotnega opisa potrebnega za funkcionalno dokončanje dela, mora ponudnik izvedbo le tega vključiti v ceno na enoto!
Izvajalec mora izdelati in dati v pisno potrditev delavniške in montažne načrte za vse elemente odgovornemu projektantu statiku in dostaviti vzorce finalnih obdelav.
Standardi, ki se nanašajo ključavničarska dela, oziroma materiale, ki se uporabljajo pri ključavničarskih delih.
Vroče valjani izdelki iz konstrukcijskih jekel – 1. del: Splošni tehnični dobavni pogoji
SIST EN 10025-1:2004
Vroče izdelani votli profili iz nelegiranih in drobnozrnatih konstrukcijskih jekel – 1. del: Tehnični dobavni pogoji
SIST EN 10210-1:2006
Hladno oblikovani varjeni votli konstrukcijski profili iz nelegiranih in drobnozrnatih jekel – 1. del: Tehnični dobavni pogoji
SIST EN 10219-1:2006
Dodajni materiali za varjenje – Splošni produktni standard za dodajne materiale in praške za talilno varjenje kovinskih materialov
SIST EN 13479:2005
Mizarska dela
Dela morajo biti izvedena strokovno pravilno in iz najkvalitetnejšega materiala, skladno z veljavnimi tehničnimi predpisi in standardi.
Vse mere navedene v popisu so zidarske in jih je treba obvezno kontrolirati na licu mesta.
Pri izvedbi se je treba držati načrtov in navodil oz. tolmačenj projektanta. V primeru nejasnosti mora izvajalec del oz. ponudnik že v času izdelave ponudbe iskati ustrezna tolmačenja glavnega projektanta. V primeru, da izvajalec opazi v načrtu oz. detajlu napako, mora nanjo opozoriti, delo pa izvesti strokovno pravilno.
V ceni za enoto je potrebno upoštevati, poleg del, opisanih v posamezni postavki še:
- snemanje izmer na licu mesta;
- dobavo vsega osnovnega in pomožnega materiala ter okovja, kljuk in ključavnic, z vsemi transportnimi in manipulativnimi stroški;
- vse delo v delavnici in na objektu z vsemi dajatvami;
- prevoz izdelkov na objekt, z nakladanjem, razkladanjem, skladiščenjem in prenosi do mesta vgraditve oz. montaže; vsi izdelki morajo biti ustrezno zaščiteni, da se med transporti in prenosi ne poškodujejo;
- čiščenje po izvršeni montaži in zaščita do predaje naročniku;
- vse potrebne tesnitve notranjih in zunanjih zapir;
- izdelki, ki so predvideni za pleskanje, morajo biti obdelani do faze za pleskanje ali skupaj s finalizacijo, če je v opisu navedena;
- pri izdelkih v naravni izvedbi je treba upoštevati dvakrat premaz s sandolinom ali drugim ustreznim (ekvivalentnim) premaznim sredstvom za les in lakiranjem;
- dobava vseh slepih podbojev in okvirjev;
- dobava in vgrajevanje stekla po opisih;
- vsa dela in ukrepi po predpisih varstva pri delu.
Druge opombe:
- stavbno pohištvo se izdeluje po potrjenih shemah iz projekta
- mere je potrebno preveriti na objektu
- vso stavbno pohištvo mora imeti ustrezne ateste
- vse materiale mora pred vgradnjo potrditi odgovorni projektant
- kovinski vratni podboji so prašno barvani
V primeru da posamezne postavke v popisu ne zajemajo celotnega opisa potrebnega za funkcionalno dokončanje dela, mora ponudnik izvedbo le tega vključiti v ceno na enoto!
Izvajalec mora izdelati vse delavniške in montažne načrte elementov in jih dati v pisno potrditev projektantu, kot tudi izdelati vzorce finalnih obdelav in dobiti potrditev projektanta.
Standardi, ki se nanašajo mizarska dela, oziroma materiale, ki se uporabljajo pri mizarskih delih.
Notranje in zunanje obloge iz masivnega lesa – Značilnosti, ovrednotenje skladnosti in označevanje
SIST EN 14915:2007
SIST EN 14915:2007/AC:2007
Lesene konstrukcije – Furnirni slojnat les (LVL) za konstrukcije – Zahteve
SIST EN 14374:2005
OP.: standarde za okovje glej poglavje okna, zastaklitve, senčila, vrata
Dekorativni visokotlačni laminati (HPL) – Plošče na osnovi duromernih smol – 7. del: Kompaktni laminati in kompozitni paneli HPL za notranjo in zunanjo oblogo zidov in stropov
SIST EN 438-7:2005
PVC , ALU STEKLARSKA DELA
Splošni opis
Dela je treba izvajati po določilih začasnih tehničnih predpisov in skladno z obveznimi standardi.
Material za ta dela mora po kvaliteti ustrezati določilom veljavnih normativov in standardi.
Za izvedbo so merodajni detajli iz arhitektonskega načrta in načrti konstrukcije ter tolmačenja glavnega projektanta in statika.
V ceni za enoto je potrebno upoštevati, poleg del, opisanih v posamezni postavki še:
- snemanje potrebnih izmer na objektu;
- pregled pripravljenih podlog in fino čiščenje le teh pred pričetkom dela;
- dobavo vsega osnovnega, pritrdilnega, spojnega in pomožnega materiala ter pri oknih in vratih tudi okovja in kljuk; z vsemi transportnimi in manipulativnimi stroški;
- delo v delavnici in na objektu, z vsemi dajatvami;
- prevoz izdelkov na objekt, z nakladanjem, razkladanjem, skladiščenjem in prenosi do mesta vgraditve oz. montaže;
- čiščenje izdelkov in prostorov po izvršeni montaži ter zavarovanje do predaje naročniku;
- vsa dela in ukrepe po določilih veljavnih predpisov varstva pri delu;
- vse tesnitve pri oknih in vratih;
- dobavo in vgrajevanje stekla po opisih kvalitete.
- vse zaključne in obrobne tesnilne elemente
- izdelati je delavniške in montažne risbe in detajle vgradnje za katere je dobiti potrditev projektanta
V primeru nejasnosti se je izvajalec del oz. ponudnik, dolžan posvetovati s projektantom in statikom že v času izdelave ponudbe.
Druge pripombe:
- stavbno pohištvo se izdeluje po potrjenih shemah iz projekta
- mere je potrebno preveriti na objektu
- vso stavbno pohištvo mora imeti ustrezne izjave o skladnosti
- vse materiale mora pred vgradnjo potrditi odgovorni projektant
V primeru, da posamezne postavke v popisu ne zajemoajo celotnega opisa potrebnega za funkcionalno dokončanje dela, mora ponudnik izvedbo le tega vključiti v ceno na enoto.
panik kljuke
Stavbno okovje – Naprave za zasilne izhode z vzvodno ročico ali pritisnim pedalom – Zahteve in preskusne metode
SIST EN 179:2000
SIST EN 179:2000/ A1:2002
SIST EN 179:2000/ A1:2002/AC:2002
požarna vrata okovje
Ključavnice in stavbno okovje – Zapore z vodoravnim potisnim drogom za izhod ob paniki – Zahteve in preskusne metode
SIST EN 1125:1998
SIST EN 1125:1998/ A1:2002
SIST EN 1125:1998/ A1:2002/AC:2002
Stavbno okovje – Naprave za samodejno zapiranje vrat – Zahteve in preskusne metode
SIST EN 1154:2000
SIST EN 1154:2000/ A1:2003
Stavbno okovje – Električne naprave za nadzor zapiranja vrat –Zahteve in preskusne metode
SIST EN 1155:2000
SIST EN 1155:2000/ A1:2003
Stavbno okovje – Naprave za usklajeno zapiranje vrat –Zahteve in preskusne metode
SIST EN 1158:2000
SIST EN 1158:2000/ A1:2003
SIST EN 1158:2000/ A1:2003/AC:2006
Okna in vrata – Standard za proizvod, zahtevane lastnosti – 1. del: Okna in vrata brez določenih lastnosti požarne odpornosti in dimotesnosti, vendar z vključeno odpornostjo strešnih oken proti požaru z zunanje strani
SIST EN 14351-1:2006
okovje
Stavbno okovje – Ključavnice in zapahi – Mehanske ključavnice,zapahi in prijemniki – Zahteve in preskusne metode
SIST EN 12209:2004/ AC:2006
Stavbno okovje – Enoosni tečaji – Zahteve in klasifikacija
SIST EN 1935:2002
SIST EN 1935:2002/ AC:2004
industrijska vrata
Vrata v industrijske in javne prostore ter garažna vrata – Standard za proizvod – 1. del: Proizvodi brez določenih lastnosti požarne odpornosti in dimotesnosti
SIST EN 13241-1:2003
senčila
Zunanja senčila – Zahtevane lastnosti, vključno z varnostjo
SIST EN 13561:2004
Polkna – Zahtevane lastnosti, vključno z varnostjo
SIST EN 13659:2004
stekla
Steklo v stavbah – Posebni osnovni izdelki – Borosilikatno steklo – 1-2. del: Ovrednotenje skladnosti/standard za izdelke
SIST EN 1748-1-2:2005
Steklo v stavbah – Posebni osnovni izdelki – 2-2.del: Steklena keramika – Ovrednotenje skladnosti/standard za izdelek
SIST EN 1748-2-:2005
Steklo v stavbah – Toplotno utrjeno natrij-kalcijevo silikatno steklo – 2.del: ovrednotenje skladnosti/standard za izdelek
SIST EN 1863-2:2005
Steklo v stavbah – Toplotno kaljeno borosilikatno varnostno steklo – 2.del: Ovrednotenje skladnosti/standard za izdelek
SIST EN 13024-2:2005
Steklo v stavbah – Steklo z nanosi – 4. del: Ovrednotenje skladnosti/standard za izdelek
SIST EN 1096-4:2005
Steklo v stavbah – Toplotno kaljeno natrij-kalcijevo silikatno varnostno steklo – 2. del: Ovrednotenje skladnosti/standard za izdelek
SIST EN 12150-2:2005
Steklo v stavbah Kemično utrjeno natrij-kalcijevo silikatno steklo – 2. del: Ovrednotenje skladnosti/standard za izdelek
SIST EN 12337-2:2005
Steklo v stavbah – Osnovni izdelki iz zemljoalkalijskega silikatnega stekla – 2. del: Ovrednotenje skladnosti/standard za izdelek
SIST EN 14178-2:2005
Steklo v stavbah – Osnovni izdelki iz natrij-kalcijevega silikatnega stekla – 9. del: Ovrednotenje skladnosti/standard za izdelek
SIST EN 572-9:2005
Steklo v gradbeništvu – HS-preskus kaljenega natrijevegakalcijevega- silikatnega varnostnega stekla – 2. del:Ovrednotenje skladnosti/standard za izdelek
SIST EN 14179-2:2005
Steklo v gradbeništvu – Kaljeno zemljoalkalijsko silikatno varnostno steklo – 2. del: Ocena skladnosti/standard za izdelek
SIST EN 14321-2:2006
Steklo v gradbeništvu – Lepljeno steklo in lepljeno varnostno steklo – Ovrednotenje skladnosti/standard za izdelek
SIST EN 14449:2005
SIST EN 14449:2005 /AC:2006
Steklo v gradbeništvu – Izolacijsko steklo – 5. del: Ovrednotenje skladnosti
SIST EN 1279-5:2005
enokrilno aluminijasto okno
SIST EN 1026
SIST EN 1027
SIST EN 12211
Svetlobni elementi
SIST EN ISO 14001:2004
Svetlobne kupule
EN 12101-2:2003
Keramičarska dela
Splošna določila:
Dela je potrebno izvajati v skladu z tehničnimi predpisi in normativi v soglasju z obveznimi standardi.
Material za ta dela mora po kvaliteti ustrezati določilom veljavnih standardov.
V ceni za enoto je potrebno upoštevati, poleg del, opisanih v posamezni postavki še:
- snemanje potrebnih izmer na objektu;
- pregled, čiščenje, vlaženje in pranje podlog;
- obeleževanje višin in postavljanje potrebnih letev;
- dobavo vsega materiala z vsemi transporti in manipulativnimi stroški;
- napravo malt;
- vse delo v delavnici in na objektu z vsemi dajatvami;
- prevoz materiala in izdelkov na objekt, z nakladanjem, razkladanjem, skladiščenjem ter notranjimi transporti do mesta vgraditve;
- čiščenje izdelkov po opravljenem delu in zavarovanje do predaje naročniku.
Druge opombe:
- ves vgrajeni material mora imeti ustrezne izjave o skladnosti
- do prevzema naročnika obremenjujejo vse poškodbe na izvedenih delih izvajalca, v kolikor neoporečno ne dokaže, da poškodbe niso nastale po njegovi krivdi.
- pred polaganjem je izdelati preverbo ustreznosti podloge tlaka in po potrebi izdelati predhodno izravnavo
- vzorce keramike dostaviti v potrditev projektantu
V primeru da posamezne postavke v popisu ne zajemajo celotnega opisa potrebnega za funkcionalno dokončanje dela, mora ponudnik izvedbo le tega vključiti v ceno na enoto!
Standardi, ki se nanašajo keramičarska dela, oziroma materiale, ki se uporabljajo pri keramičarskih delih.
Lepila in malte za ploščice - Zahteve, ovrednotenje skladnosti, klasifikacija in oznaževanje
SIST EN 12004:2007
Naravni kamen – Ploščice – Zahteve
SIST EN 12057:2004
Naravni kamen – Plošče za tlake in stopnice – Zahteve
SIST EN 12058:2004
Keramične ploščice – Definicije, razvrstitev, lastnosti in označevanje
SIST EN 14411:2007
Tlakarska dela
Dela je potrebno izvajati v skladu z tehničnimi predpisi in normativi v soglasju z obveznimi standardi za polaganje tlakov
Delo obrtnika obsega:
- dobavo osnovnega materiala za talne obloge
- dobavo ostalega materiala
- masa za izravnavo podloge
- lepilo za lepljenje talnih oblog
- obrobne letve
- pritrdilni material za obrobne letve
- snemanje izmer v objektu
- pregled in čiščenje podlog
- nanašanje izravnalne mase
- vsa dela v delavnici in na objektu z dajatvami
- prevoz materiala in orodja na objekt, z nakladanjem, razkladanjem
- polaganje, prikrojitev in lepljenje talne obloge
- pritrjevanje obrob
- popravilo zidov ali stenskih oblog, če se poškodujejo
- vsa dela in ukrepe po določilih veljavnih predpisov varstva pri delu
Opombe:
- izvajalec mora predložiti vzorce v potrditev
- ves vgrajeni material mora imeti ustrezne izjave o skladnosti
V kolikor ni nizkostenska obroba popisana ločeno jo je zajeti v ceni osnovne postavke tlaka.
V primeru da posamezne postavke v popisu ne zajemajo celotnega opisa potrebnega za funkcionalno dokončanje dela, mora ponudnik izvedbo le tega vključiti v ceno na enoto!
Standardi, ki se nanašajo tlakarska dela, oziroma materiale, ki se uporabljajo pri tlakarskih delih.
Lesene talne obloge – Lastnosti, ovrednotenje skladnosti in označevanje
SIST EN 14342:2005
SIST EN 14342:2005/AC:2008
Netekstilne, tekstilne in laminirane (plastene) talne obloge – Bistvene značilnosti
SIST EN 14041:2005
SIST EN 14041:2005/AC:2007
Podloge za športne dejavnosti – Notranje podloge za večnamensko uporabo – Specifikacija
SIST EN 14904:2006
Mavčno – kartonska dela
Dela je treba izvajati po določilih veljavnih normativov in skladno z obveznimi standardi
Pri izvedbi je treba upoštevati tudi navodila proizvajalca materiala, ki se uporablja pri izvedbi.
Pri izbiri materialov se je treba obvezno posvetovati s projektantom.
Delo obrtnika obsega:
- dobavo vsega osnovnega in pomožnega materiala;
- prevoz materiala na objekt, z nakladanjem, razkladanjem, skladiščenjem in prenosi na objektu;
- čiščenje izdelkov oz. podlog pred pričetkom del;
- nanašanje osnovnih in končnih premazov z vsemi med fazami;
- čiščenje prostorov in izdelkov po opravljenem delu in zaščita do predaje naročniku;
- vsa dela v delavnici in na objektu z vsemi dajatvami;
- vsa dela in ukrepi po predpisih varstva pri delu.
Vse manjše izreze za instalacije, bandažiranje in kitanje stikov ter vijakov, kitanje vseh stikov med nosilnimi konstrukcijami in mavčno-kartonskimi elementi z akrilnim kitom je zajeto v cenah na enoto.
Mavčnokartonska dela se morajo izvajati po detajlih in navodilih proizvajalcev.
V primeru da posamezne postavke v popisu ne zajemajo celotnega opisa potrebnega za funkcionalno dokončanje dela, mora ponudnik izvedbo le tega vključiti v ceno na enoto!
Na mestih odprtin z vgradnjo vrat je izvesti ustrezno podkonstrukcijo, kar je zajeti v ceni po enoti posameznih sten!
V ceni po enoti je zajeti tudi vse ojačitve z vogalniki!
V cenah po enoti je zajeti tudi vse potrebne ojačitve v stenah za montažo sanitarnih elementov in ostalih elementov, ki se pritrjujejo na stene v skladu z načrti.
Standardi, ki se nanašajo mavčno kartonska dela, oziroma materiale, ki se uporabljajo pri mavčno kartonskih delih.
Mavčne plošče – Definicije, zahteve in preskusne metode
SIST EN 520:2005
Mavčni proizvodi, ojačeni z vlakni – Definicije, zahteve in preskusne metode
SIST EN 13815:2006
Predizdelani paneli mavčnih plošč s kartonskim jedrom – Definicije, zahteve in preskusne metode
SIST EN 13915:2007
Mavčne plošče za toplotno/zvočno izolacijo kompozitnih panelov – Definicije, zahteve in preskusne metode
SIST EN 13950:2006
Tesnilni materiali za mavčne plošče – Definicije, zahteve in preskusne metode
SIST EN 13963:2005
SIST EN 13963:2005/ AC:2006
Viseči stropi – Zahteve in preskusne metode
SIST EN 13964:2004
SIST EN 13964:2004/ A1:2007
Mavčne plošče iz reciklaže – Definicije, zahteve in preskusne metode
SIST EN 14190:2005
Elementi s kovinskimi okvirji za mavčne plošče – Definicije,zahteve in preskusne metode
SIST EN 14195:2005
SIST EN 14195:2005/ AC:2006
Predoblikovane mavčne plošče – Definicije, zahteve in preskusne metode
SIST EN 14209:2006
Mavčni elementi za viseče strope – Definicije, zahteve in preskusne metode
SIST EN 14246:2006
SIST EN 14246:2006/AC:2007
Kamnoseška dela
Dela je treba izvajati po določilih začasnih tehničnih predpisov in skladno z obveznimi standardi.
Za izvršitev kamnoseških del se rabijo obsoječi odri na objektu. V primeru, da so za izvršitev kamnoseških del potrebni posebni odri jih je zajeti v cenah posameznih postavk.
Standardi, ki se nanašajo kamnoseška dela, oziroma materiale, ki se uporabljajo pri kamnoseških delih.
Naravni kamen – Plošče za tlake in stopnice – Zahteve
SIST EN 12058:2004
Proizvodi iz naravnega kamna – Plošče za navpične in stropne obloge – Zahteve
SIST EN 1469:2005
Naravni kamen – Ploščice – Zahteve
SIST EN 12057:2004
Teraco plošče – 1.del: Teraco plošče za notranjo rabo
SIST EN 13748-1:2004
SIST EN 13748-1:2004/A1:2005
SIST EN 13748-1:2004/AC:2005
Zunanja ureditev
Zunanja dela se morajo izvajati po določilih tehničnih predpisov, v skladu z obveznimi standardi. Materiali in izdelki za ta dela morajo ustrezati določilom obveznih SIST-ov.
Cena po enoti za posamezno postavko za zunanja dela vsebujejo poleg izdelave same po opisu v posameznem standardu še vsa potrebna pomožna dela in sicer:
- dela in ukrepe po določilih veljavnih predpisov varstva pri delu;
- snemanje potrebnih izmer in profilov na mestu samem
- niveliranje in postavljanje profilov
- dodajanje materiala in orodja
- čiščenje prostorov, izdelkov in delovnih priprav po dovršenem delu
Vsa potrebna zemeljska dela, s planiranjem terena vred, morajo biti izvedena predhodno in se obračunavajo po standardih za zemeljska dela.
Standardi, ki se nanašajo zunanjo ureditev, oziroma materiale, ki se uporabljajo pri zunanji ureditvi.
Betonska vozišča – 3.del: Specifikacije za moznike (spojne elemente), ki se uporabljajo pri betonskih voziščih
SIST EN 13877-3:2005
Betonski izdelki – Elementi za ograje
SIST EN 12839:2002
Montažni betonski izdelki – Stebri in drogovi
SIST EN 12843:2004
Betonski tlakovci – Zahteve in preskusne metode
SIST EN 1338:2003
SIST EN 1338:2003/AC:2006
Betonske plošče za tlakovanje – Zahteve in preskusne metode
SIST EN 1339:2003
SIST EN 1339:2003/AC:2006
Betonski robniki – Zahteve in preskusne metode
SIST EN 1340:2003
SIST EN 1340:2003/AC:2006
Plošče iz naravnega kamna za zunanje tlakovanje - Zahteve in preskusne metode
SIST EN 1341:2002
Tlakovci iz naravnega kamna za zunanje tlakovanje – Zahteve in preskusne metode
SIST EN 1342:2002
Robniki iz naravnega kamna za zunanje tlakovanje – Zahteve in preskusne metode
SIST EN 1343:2002
Opečni tlakovci – Zahteve in preskusne metode
SIST EN 1344:2002
Materiali za označevanje vozišča – Materiali za posipanje – Steklene kroglice, posipi za zmanjšanje drsnosti in mešanice obeh
SIST EN 1423:1999
SIST EN 1423:1999/A1:2004
Materiali za označevanje vozišča – Odsevniki – 1. del: Lastnosti novih odsevnikov
SIST EN 1463-1:1999
SIST EN 1463-1:1999/A1:2004
Bitumenske zmesi – Specifikacije materialov –2. del: Bitumenski beton za zelo tanke plasti
SIST EN 13108-2:2006
Bitumenske zmesi – Specifikacija materialov – 3.del: Zelo mehak asfalt
sist en 13108-3:2006
Bitumenske zmesi – Specifikacije materialov – 4. del: Vroče valjani asfalt
SIST EN 13108-4:2006
Bitumenske zmesi – Specifikacije materialov – 5.del: Drobir z bitumenskim mastiksom
SIST EN 13108-5:2006
Bituminizirane zmesi – Specifikacije materialov – 5. del: Drobir z bitumenskim mastiksom – Zahteve - Pravila za uporabo SIST EN 13108-5
SIST 1038-5 (²)
Bitumenske zmesi - Specifikacije matrerialov – 6.del: Liti asfalt
SIST EN 13108-6:2006
Bituminizirane zmesi – Specifikacije materialov – 6.del: Liti asfalt – Zahteve _ Pravila za uporabo SIST EN 13108-6
SIST 1038-6 (²)
Bitumenske zmesi – Specifikacije materialov – 7.del: Drenažni asfalt
SIST EN 13108-7:2006
Bituminizirane zmesi – Specifikacije materialov – 7.del: Drenažni asfalt – Zahteve – Pravila za uporabo SIST EN 13108-7
SIST 1038-7(²)
Bitumen in bitumenska veziva – Okvirna specifikacija za kationske bitumenske emulzije
SIST EN 13808:2005
Bitumen in bitumenska veziva – Specifikacije za trše cestogradbene bitumne
SIST EN 13924:2006
SIST EN 13924:2006/AC:2007
Bitumen in bitumenska veziva – Okvirna specifikacija za bitumne, modificirane s polimeri
SIST EN 14023:2005
Bituminizirane zmesi – Specifikacije materialov – 1.del: Bitumenski beton – Zahteve – Pravila za uporabo SIST EN 13108-1
SIST 1038-1 (²)
Agregat za gradnjo cest
SIST EN 12620:2002
Agregati za bitumenske zmesi in površinske prevleke za ceste, letališča in druge prometne površine
SIST EN 13043:2002
SIST EN 13043:2002/AC:2004
Lahki agregati – 2.del: Lahko agregati za bitumenske zmesi in površinske prevleke ter za uporabo v nevezanih in vezanih mešanicah
SIST EN 13055-2:2004
Geotekstilije in geotekstilijam sorodni izdelki – Značilnosti, ki se zahtevajo pri gradnji cest in drugih prometnih površin (izključene so železnice in vključene asfaltne površine)
SIST EN 13249:2001
SIST EN 13249:2001/A1:2005
Geotekstilije in geotekstilijam sorodni izdelki – Značilnosti, ki se zahtevajo pri drenažnih sistemih
SIST EN 13252:2001
SIST EN 13252:2001/A1:2005
Geotekstilije in geotekstilijam sorodni izdelki – Značilnosti, ki se zahtevajo pri nadzoru erozije (zaščita obale, zaščita z nasipom)
SIST EN 13253:2001
Geotekstilije in geotekstilijam sorodni izdelki – Značilnosti, ki se zahtevajo pri gradnji kanalov
SIST EN 13255:2001
SIST EN 13255:2001/A1:2005
SIST EN 13255:2001/AC:2003
Kanalizacija
Standardi, ki se nanašajo kanalizacijo, oziroma materiale, ki se uporabljajo pri kanalizaciji.
Vlaknatocementne cevi za odvod odpadne vode in kanalizacijo – 2. del: Vstopni in revizijski jaški
SIST EN 588-2:2002
SIST EN 12380:2003
Cevi, fitingi in dodatki iz duktilne litine za kanalizacijo - Zahteve in postopki preskušanja
SIST EN 598:1998
Cevni sistemi iz polimernih materialov za odpadno vodo in kanalizacijo, ki delujejo po težnostnem principu in so položeni v zemljo – Nemehčan polivinilklorid (PVC - U) - 1. del: Specifikacije za cevi, fitinge in sistem
SIST EN 1401-1:1999
Cevni sistemi iz polimernih materialov za odpadno vodo in kanalizacijo, ki delujejo po težnostnem principu in so položeni v zemljo - Polipropilen (PP) - 1. del: Specifikacije za cevi, fitinge in sistem
SIST EN 1852-1:1999
SIST EN 1852-1:1997/A1:2003
Cevni sistemi iz polimernih materialov - Odvodni sistemi v zgradbah - Lastnosti cevi, fitingov in njihovih spojev
SIST EN 15012:2007
Keramične cevi, fazonski kosi in spoji za odvod odpadne vode in kanalizacijo – 10.del: Zahtevane lastnosti
SIST EN 295-10:2005
Vzdolžno varjene jeklene cevi in spojniki, vroče galvanizirani, z obojko, za sisteme za odpadno vodo – 1. del: Zahteve, preskušanje in kontrola kakovosti
SIST EN 1123-1:2000
SIST EN 1123-1:2000/A1:2004
Vzdolžno varjene nerjavne jeklene cevi in spojniki z obojko za sisteme za odpadno vodo – 1.del: Zahteve, preskušanje in kontrola kakovosti
SIST EN 1124-1:2000
SIST EN ¸1124-1:2000/A1:2004
Betonske cevi in fazonski kosi, nearmirani, z jeklenimi vlakni in armirani
SIST EN 1916:2003
SIST EN 1916:2003/ AC:2007
Betonski vstopni in revizijski jaški, nearmirani, z jeklenimi vlakni in armirani
SIST EN 1917:2003
SIST EN 1917:2003/ AC:2007
Pokrovi za odtoke in jaške na voznih površinah in površinah za pešce
SIST EN 124:1996
Padavinska kanalizacija na voznih površinah in na površinah za pešce – Klasifikacija, projektiranje in zahteve za preskušanje, označevanje in kontrolo kakovosti
SIST EN 1433:2003
SIST EN 1433:2003/ A1:2005
Ločevalnik maščob- 1.del: Osnove načrtovanje, zahteve in preskušanje, označevanje in kontrola kakovosti
SIST EN 1825-1:2004
SIST EN 1825-1:2004/AC:2006
Geotekstilije in geotekstilijam sorodni izdelki – Značilnosti, ki se zahtevajo pri nasipih, temeljih in trdnih strukturah in geotekstilije ki se zahtevajo pri drenažnih sistemih
SIST EN 13251:2001
SIST EN 13251:2001/ A1:2005
SIST EN 13252:2001
SIST EN 13252:2001/ A1:2005
Elastomerna tesnila – Zahteve za materiale za tesnila za uporabo v napeljavah za vodo in kanalizacijo – 1.del: Vulkanizirana guma
SIST EN 681-1:2000
SIST EN 681-1:2000/A1:2000
SIST EN 681-1:2000/A2:2002
SIST EN 681-1:2000/A3:2005
Elastomerna tesnila – Zahteve za materiale za tesnila za uporabo v napeljavha za vodo in kanalizacijo – 2.del: Plastomerni elastomeri
SIST EN 681-2:2000
SIST EN 681-2:2000/A1:2002
Elastomerna tesnila – Zahteve za materiale za tesnila za uporabo v napeljavah za vodo in kanalizacijo – 3. del: Celularni materiali iz vulkanizirane gume
SIST EN 681-3:2000
SIST EN 681-3:2000/A1:2002
Elastomerna tesnila – Zahteve za materiale za tesnila za uporabo v nepeljavah za vodo in kanalizacijo – 4.del: Poliuretanski tesnilni elementi
SIST EN 681-4:2000
SIST EN 681-4:2000/A1:2002
Črpališča odpadne vode za stavbe in zemljišča – osnove gradnje in preskušanje – 1.del: Črpališča odpadne vode s fekalijami
SIST EN 12050-1:2001
Črpališča odpadne vode za stavbe in zemljišča _ Osnove gradnje in preskušanja – 2. del: Črpališča odpadne vode brez fekalij
SIST EN 12050-2:2001
Črpališča odpadne vode za stavbe in zemljišča – Osnove gradnje in preskušanja – 3.del: Črpališča odpadne vode s fekalijami za omejeno uporabo
SIST EN 12050-3:2001
Črpališča odpadne vode za stavbe in zemljišča . osnove gradnje in preskušanja – 4. del: Nepovratni ventili za odpadno vodo s fekalijami in brez njih
SIST EN 12050-4:2001
Male čistilne naprave do 50 PE – 1. del: Predizdelane greznice
SIST EN 12566-1:2000
SIST EN 12566-1:2000/A1:2004
Male čistilne naprave do 50 PE – 3.del: Predizdelane in/ali na mestu postavitve sestavljene čistilne naprave za gospodinjske odplake
SIST EN 12566-3:2005
Stopnice v podzemne jaške – Zahteve, oznake, preskušanje in ocena skladnosti
SIST EN 13101:2003
Pritrjene lestve za vstopne jaške
SIST EN 14396:2004
Slikopleskarska dela
Dela je treba izvajati po določilih veljavnih normativov in skladno z obveznimi standardi.
Pri izvedbi je treba upoštevati tudi navodila proizvajalca materiala, ki se uporablja pri izvedbi.
Pri izbiri materialov se je treba obvezno posvetovati s projektantom.
V ceni posameznih postavk je zajeti tudi:
- dobavo vsega osnovnega in pomožnega materiala;
- prevoz materiala na objekt, z nakladanjem, razkladanjem, skladiščenjem in prenosi ;
- čiščenje izdelkov oz. podlog pred pričetkom del;
- nanašanje osnovnih in končnih premazov z vsemi med fazami;
- čiščenje prostorov in izdelkov po opravljenem delu in zaščita do predaje naročniku;
- vsa dela v delavnici in na objektu z vsemi dajatvami;
- vsa dela in ukrepi po predpisih varstva pri delu.
Druge opombe:
- vsa dela se izvajajo po barvni študiji ali po potrditvi projektanta in naročnik
V primeru da posamezne postavke v popisu ne zajemajo celotnega opisa potrebnega za funkcionalno dokončanje dela, mora ponudnik izvedbo le tega vključiti v ceno na enoto!
Elektro motažna dela
Splošni opis
Dela je treba izvajati po določilih veljavnih tehničnih predpisov in normativov in skladno z obveznimi standardi.
Montažni materiali za ta dela morajo po kvaliteti ustrezati določilom veljavnih tehničnih predpisov in veljavnim standardom.
V ceni za enoto mora biti upoštevano poleg del, opisanih v posamezni postavki ter del in ukrepov iz točke 2. tega splošnega opisa še:
- dobava vsega potrebnega materiala z vsemi transporti in manipulativnimi stroški ter ustreznim skladiščenjem in transporti do mesta vgradnje;
V primeru da posamezne postavke v popisu ne zajemajo celotnega opisa potrebnega za funkcionalno dokončanje dela, mora ponudnik izvedbo le tega vključiti v ceno na enoto!
Ponudnik del je dolžan izdelati PZI načrt električnih inštalacij v skladu z izračuni, izdelati vse montažne načrte, sheme vezav posameznih električnih elementov, kot tudi izdelavo potrebne PID dokumentacije in navodil za vzdrževanje zajeti v ceni celote del.
Standardi in pravilniki, ki se nanašajo na elektro distribucijske inštalacije, oziroma materiale, ki se uporabljajo pri njih:
Zaščita pred električnim udarom - Skupni vidiki za inštalacijo in opremo
SIST EN 61140:2002
Nizkonapetostne električne inštalacije - 4-41. del: Zaščitni ukrepi - Zaščita pred električnim udarom
(IEC 60364-4-41:2005, spremenjen)
SIST HD 60364-4-41:2007
Nizkonapetostne električne inštalacije - 4-43. del: Zaščitni ukrepi - Zaščita pred nadtoki
SIST IEC 60364-4-43:2009
Električne inštalacije zgradb - 4-44. del: Zaščitni ukrepi - Zaščita pred prenapetostmi - Zaščita pred
napetostnimi in elektromagnetnimi motnjami
SIST IEC 60364-4-44:2009
Električne inštalacije zgradb - 5-51. del: Izbira in namestitev električne opreme - Splošna pravila
SIST IEC 60364-5-51:2006
Električne inštalacije zgradb - 5-52. del: Izbira in namestitev električne opreme - Inštalacijski sistemi
SIST IEC 60364-5-52:2006
Nizkonapetostne električne inštalacije - 5-54. del: Izbira in namestitev električne opreme - Ozemljitve in
zaščitni vezni vodniki (IEC 60364-5-54:2002, spremenjen)
SIST HD 60364-5-54:2007
Električne inštalacije zgradb - 4. del: Zaščitni ukrepi - 42. poglavje: Zaščita pred toplotnimi učinki (IEC
60364-4-42:1980, spremenjen)
SIST HD 384.4.482 S1
Zaščita pred toplotnim učinkom
SIST HD 384.4.42
Zaščita pred prevelikimi toki
SIST HD 384.4.43
Trajno dovoljeni toki
SIST HD 384.4.5.52
Ozemljitev in zaščitni vodniki
SIST HD 384.4.5.54
Elektroenergetske naprave nad 1 kV izmenične napetosti
SIST HD 637 S1
Pravilnika o varstvu pri delu pred nevarnostjo električnega toka
(Ur.l. RS št. 29/92)
Pravilnika o varnosti in zdravju pri uporabi delovne opreme
(Ur.l. RS št. 89/99)
Pravilnika o osebni varovalni opremi, ki jo delavci uporabljajo pri delu
(Ur.l. RS št. 89/99)
Pravilnika o zahtevah za zagotavljanje varnosti in zdravja delavcev na delovnih mestih
(Ur.l. RS št. 89/99)
Pravilnik o zahtevah za nizkonapetostne električne inštalacije v stavbah
Ur.l. RS, št. 41/2009
Pravilnik o prvih meritvah in obratovalnem monitoringu za vire elektromagnetnega sevanja ter o pogojih za njegovo izvajanje
(Ur.1. RS št. 70/96)
Tehnična smernica za nizkonapetostne instalacije TSG-N-002:2013
Strojno montažna dela
Standardi, ki se nanašajo strojne instalacije, oziroma materiale, ki se vgrajujejo pri strojnih instalacijah.
VODOVOD IN KANALIZACIJA
DIN 1988-100: 2011 Tehnična pravila za naprave za pitno vodo - 100. Del: Varstvo pitne vode, ohranjanje kakovosti pitne vode
DIN 1988-200: 2012 Tehnična pravila za naprave za pitno vodo - Del 200: Naprava tipa A (zaprti sistem) - Načrtovanje, sestavni deli, naprave, materiali;
DIN 1988-300: 2012 Tehnična pravila za naprave za pitno vodo - Del 300: Določanje premera cevi;
DIN 1988-400: 2008 Tehnična pravila za naprave za pitno vodo - Del 400: Varstvo pitne vode, ohranjanje kakovosti pitne vode;
DIN 1988-500: 2011 Tehnična pravila za naprave za pitno vodo - Del 500: Sistemi za povečanje tlaka s črpalkami s spremenljivo hitrostjo;
DIN 1988-600: 2011 Tehnična pravila za naprave za pitno vodo - del 600: Naprave za pitno vodo v zvezi s sistemi za gašenje in protipožarno zaščito;
SIST EN 806-1:2001 Specifikacije za napeljave za pitno vodo v stavbah - 1. del: Splošno
SIST EN 806-2:2005 Specifikacije za napeljave za pitno vodo v stavbah - 2. del: Načrtovanje
SIST EN 806-3:2006 Specifikacije za napeljave za pitno vodo v stavbah – 3. del: Izračunavanje premera cevi – Poenostavljena metoda
SIST EN 806-4:2011 Specifikacije za napeljave za pitno vodo v stavbah - 4. del: Inštalacije
SIST EN 806-5:2012 Specifikacija za napeljave za pitno vodo v stavbah - 5. del: Delovanje in vzdrževanje
SIST EN 12056-2:2001 Težnostni kanalizacijski sistem v stavbah: Cevovodi
SIST EN 12056-3:2001 Težnostni kanalizacijski sistem v stavbah: Odvod vode s streh
SIST EN 12056-4:2001 Težnostni kanalizacijski sistem v stavbah: Črpališča
SIST EN 12056-4:2001 Težnostni kanalizacijski sistem v stavbah: Vgradnja, preizkušanje, navodila za delovanje, vzdrževanje in uporabo
POŽARNA VARNOST
Ur.l. RS 67/05 Pravilnik o izbiri in namestitvi gasilnih aparatov
Ur.l. RS 83/05 Pravilnik o spremembah in dopolnitvah pravilnika o požarni varnosti v stavbah
PREZRAČEVANJE
SIST EN 13779:2005: Prezračevanje stavb: Zahtevane lastnosti za prezračevalne naprave in klimatizirne sisteme;
SIST EN 1886 Prezračevanje stavb - Centralne enote - Mehanske lastnosti in merilni postopki
SIST EN 12599:2001 - Prezračevanje stavb: Preiskusi in merilne metode za predajo vgrajenih prezračevalnih in klimatiziranih sistemov
SIST EN 1505 dec1997: Prezračevanje stavb - pravokotni pločevinasti kanali – Dimenzije
SIST EN 1507 dec2001: Prezračevanje stavb - Pravokotni pločevinasti kanali - Odpornost in tesnost;Z ahteve in preskušanje
EN 12237 dec2001: Prezračevanje stavb - Okrogli pločevinasti kanali - Odpornost in tesnost; Zahteve in preskušanje

## 0.PRIP
0. | PRIPRAVLJALNA IN ZAKLJUČNA DELA
OPOMBA:
Izvajalec prevzema popolno zaščito, organizaicjo gradbišča ter okolice Hotel Elegans Brdo, končno fino čiščenje prostorov, projektantski nadzor in izdelavo celotne dokumentacije PID.
1 | Organizacija in zaščita gradbišča | kpl | 1 | 0
- postavitev gradbiščnih kontejneijev za potrebe gradbišča - saniratnimi kontejnerji WC-ji, - ograditev gradbišča za preprečitev dostopa nepooblaščenim, - označitev gradbišča skladno z varnostnim načrtom in Pravilnikom o gradbiščih - gradbiščni elektro priključek z več odjemi 23 OV ter 380V - vodovodni priključek - izvedba načrta ureditve gradbišča
2 | Izvedba zaščite in varovanja obstoječih elementov in prostorov hotela na notranjem in zunanjem območju posega GOI del pred pričetkom izvajanja. | kpl | 1 | 0
3 | Izdelava varnostnega načrta in prisotnost Koordinatorja za varnost pri delu za cel čas izvedbe del. | kpl | 1 | 0
4 | Pospravljenje in čiščenje območja gradbišča sproti med fazami izvajanjem del, zaradi nemotenega obratovanja Hotela. | kpl | 1 | 0
5 | Projektantski nadzor | kpl | 1 | 0
6 | Projektna dokumentacija PID | kpl | 1 | 0
7 | Izvedba končnega čiščenja notranjih prostorov po končanih delih, pred primopredajo uporabniku. | m2 | 750 | 0
| SKUPAJ |  |  | 0
Razna manjša nepredvidena dela, ki se pojavijo v času izvajanja del in se obračunajo po dejanskih stroških

## I.RUŠ
II. | RUŠITVENA DELA
OPOMBA:
V enotnih cenah rušitvenih in odstranjevalnih del upoštevati sortiranje, nakladanje in odvoz ruševin v trajno deponijo s plačilom takse za javno deponijo, delavne in zaščitne odre, pravilnika o Varstvu pri delu in Ravnanju z gradbenimi odpadki, horizontalne in vertikalne prenose, protihrupne in protiprašne zaščite, čiščenje transportnih poti.
1 | Rušenje betonskega estriha debeline do 10cm, do nosilne AB podlage, vključno z morebitno toplotno izolacijo | m2 | 750 | 0
2 | Odstranjevanje obstoječe bitumenske hidroizolacija | m2 | 350 | 0
3 | Zarezovanje in izsekavanje kanalov v AB plošči in temljenih za kanalizacijo, profil do 20x20cm | m1 | 65 | 0
4 | Rušenje prebojev v obstoječih AB zidovih debeline do 30cm (nenosilno) za prehod inštalacij do 20x20cm | kos | 10 | 0
5 | Rušenje ometanih zidanih notranjih in zunanjih nenosilnih sten različnih debelin, kompletno z AB prekladami, zaključki, policami in vsemi ev. oblogami. | m3 | 16 | 0
6 | Manjša rušitvena dela: rezkanje AB zidov za inštalacije utor 5x5 cm | m1 | 125 | 0
7 | Manjša rušitvena dela: rezkanje AB zidov za inštalacije Utor 10x10 cm | m1 | 60 | 0
8 | Manjša rušitvena dela: Preboj do 50x50 cm v AB steni do 30 cm | kos | 4 | 0
9 | Sortiranje, nakladanje, odvoz, plačilo takse, na deponijo do 15km. | m3 | 92.5 | 0
10 | Razna nepredvidena rušitvena dela, obračun v urah | ur | 20 | 0
| SKUPAJ |  |  | 0

## II.ZID
II. | ZIDARSKA DELA
OPOMBA:
Vsa začasna podpiranja in opiranja med izvedbo del so vključena v enotnih cenah.
1 | Izdelava prevleke preko obstoječe AB plodlage s fino cementno malto debeline do 1 cm, kot podlaga za izvedbo hidroizolacije. | m2 | 750 | 0
2 | Dobava in polaganje horizontalne hidroizolacije v sestavi: - hladni bitumenski premaz 0,30 kg/m² - dvoslojna polimer bitumenska hidroizolacija, polno varjena, s preklopi, kot npr. IZOTEKT T4 PLUS ali enakovr. | m2 | 750 | 0
3 | Dobava in izdelava hidroizolacijskega premaza v debelini 3 mm, dva nanosa križno, kot npr. HIDROTES PLUS ali enakovr. Stik temeljev z betonskimi stenami in vezmi. | m2 | 35 | 0
4 | Dobava in izdelava vertikalne hidroizolacije (stopnice) v sestavi: - hladni bitumenski premaz 0,30 kg/m² - dvoslojna polimer bitumenska hidroizolacija, polno varjena, s preklopi, kot npr. 1 x IZOTEKT P5 PLUS ali enakovr., 5mm. | m2 | 6 | 0
5 | Izdelava cementne zaokrožnice za izvedbo stika horizontalne in vertikalne hidroizolacije. | m1 | 85 | 0
6 | Dobava in zidanje zidov z opečnim modularnim blokom debeline 29 cm, z g.p.m. 1:2:6. Zazidava obstoječih odprtin. | m3 | 4 | 0
7 | Dobava in izdelava ročnega grobega in finega ometa debeline do 2 cm, s predhodno izdelavo cementnega obrizga. Krpanje ometov. | m2 | 35 | 0
8 | Zidarska obdelava špalet po vgradnji oken in vrat v izdelani zid, velikosti do 2m². | kos | 4 | 0
9 | Zidarska obdelava špalet po vgradnji oken in vrat v izdelani zid, velikosti nad 2m². | kos | 2 | 0
10 | Vzidava raznih instalacijskih omaric s predhodnim izsekavanjem utorov (niš) v opečne zidove in zidarsko obdelavo z g.p.m. Vse po projektu instalacij. | kos | 4 | 0
11 | Namestitev in vzidava raznih kovinskih sider teže do 3 kg/kos. | kos | 10 | 0
12 | Obbetoniranje (zaščita) instalacijskih cevi položenih na betonsko ploščo. Vse po projektu instalacij. | m1 | 85 | 0
13 | Dobava in izdelava inoks profilov 25/15/3 mm, pri menjavi tlakov in pripirah. | m1 | 25 | 0
14 | Zidarska obdelava prebojev v stenah in ploščah z g.p.m. 1:2:6 dim cca 40x40cm | kos | 10 | 0
15 | Vzidava talnih sifonov. | kos | 50 | 0
16 | Vrtanje prebojev za instalacije do fi 100 mm v armiranobetonske plošče in stene debeline do 20 cm in požarno tesnenje po namestitvi instalacije. | kos | 10 | 0
17 | Dobava in izvedba premaza z elastosilom za sprijem stare in nove podlage. | m2 | 35 | 0
18 | Dobava in leplenje ekstrudiranega polistirena XPS debeline 8 cm, s PUR lepilom na hidroizolacijo, kot npr. Fibran XPS 300 - L ali enakovredno. | m2 | 120 | 0
19 | Dobava in leplenje ekstrudiranega polistirena XPS debeline 10 cm, s PUR lepilom na hidroizolacijo, kot npr. Fibran XPS 300 - L ali enakovredno. | m2 | 720 | 0
20 | Dobava in leplenje trde mineralne toplotne izolacije (negorljivo) debeline 10 cm, s PUR lepilom na podlago, kot npr. Knauf DP-5 ali enakovredno. | m2 | 80 | 0
21 | Zidarska pomoč obrtnikom in instalaterjam. Obračun po potrditvi nadzornega organa. KV delavec | ur | 50 | 0
22 | Zidarska pomoč obrtnikom in instalaterjam. Obračun po potrditvi nadzornega organa. PK delavec | ur | 50 | 0
23 | Zidarska pomoč obrtnikom in instalaterjam. Obračun po potrditvi nadzornega organa. NK delavec | ur | 50 | 0
24 | Čiščenje objekta med gradnjo, sortiranje, nakladanje in odvoz odpadkov v trajno deponijo, s plačilom takse za deponijo. | komplet | 1 | 0
25 | Dobava in izdelava strojnega apneno cementnega ometa debeline do 2 cm, kompletno z dobavo in vgradnjo alu perforiranih kotnikov za ojačitev robov. Omet sten. | m2 | 150 | 0
26 | Dobava in izdelava strojnega apneno cementnega ometa debeline do 2 cm, kompletno z dobavo in vgradnjo alu perforiranih kotnikov za ojačitev robov. Omet stropov. | m2 | 100 | 0
27 | Vgradnja talnih električnih doz. | kos | 4 | 0
28 | Krpanje zidov po vzidavi inštalacij. Utor 5x5 cm. | m1 | 125 | 0
29 | Krpanje zidov po vzidavi inštalacij. Utor 10x10 cm. | m1 | 60 | 0
30 | Krpanje zidov po vzidavi inštalacij. Preboj do 20x20 cm v steni do 30 cm. | kos | 10 | 0
31 | Krpanje zidov po vzidavi inštalacij. Preboj do 50x50 cm v steni do 30 cm. | kos | 4 | 0
32 | Krpanje zidov po vzidavi inštalacij. Po vzidavi inštalacijskih omaric. | kos | 4 | 0
33 | Krpanje zidov po vzidavi inštalacij. Razne obzidave. | m2 | 10 | 0
34 | Krpanje zidov po vzidavi inštalacij. Zaščitni beton v tlakih. | m2 | 10 | 0
35 | Dobava in vgradnja MA estriha debeline do 8cm, vključno z dilatacijskim trakom, potrebnimi aditivi za TG, plastifikator | m2 | 750 | 0
36 | Dobava in vgradnja kanalizacijskih cevi fi125, v ključno z obbetoniranjem in vsemi fazonskimi elementi | m1 | 25 | 0
37 | Dobava in vgradnja kanalizacijskih cevi fi110, v ključno z obbetoniranjem in vsemi fazonskimi elementi | m1 | 45 | 0
38 | Dobava in vgradnja pokrova betonskega jaška dim 60x60cm, vključno z RF pokrovom za vgradnjo končnega tlaka | kos | 6 | 0
39 | Dobava in vgradnja pokrova betonskega jaška dim 120x60cm, vključno z RF pokrovom za vgradnjo končnega tlaka | kos | 1 | 0
40 | Dobava in vgradnja pokrova betonskega jaška dim 40x40cm, vključno z RF pokrovom za vgradnjo končnega tlaka | kos | 2 | 0
| SKUPAJ |  |  | 0

## III.BET
III. | ARMIRANOBETONSKA DELA
OPOMBA:
Vsa betonska in tesarska dela se izvajajo skladno s slovenskim standardom za izvajanje betonskih konstrukcij SIST EN 206-1, SIST EN 1026, SIST EN 13670, nacionalnim dodatkom SIST EN 13670 : 2010/A191 in SIST EN 10080.
1 | Dobava in vgrajevanje podložnega betona C 12/15 v debelini 10 cm. | m2 | 35 | 0
2 | Dobava in vgrajevanje betona C 30/37, v ravne pasovne temelje nad 0,30 m³ /m¹. | m3 | 6 | 0
3 | Dobava in vgrajevanje betona C 30/37, v oporne zidove preseka 0,20-0,30 m³ /m¹. | m3 | 4 | 0
4 | Dobava in vgrajevanje betona C 30/37, v stopniščne rame | m3 | 0.5 | 0
5 | Dobava, krivljenje, polaganje in vezanje rebraste armature S 500B, lastnosti v skladu SIST EN 10080 : 2005. Srednje komplicirana armatura. Preseka do vključno fi 12 mm. | kg | 500 | 0
6 | Dobava, krivljenje, polaganje in vezanje rebraste armature S 500B, lastnosti v skladu SIST EN 10080 : 2005. Srednje komplicirana armatura. Armaturne mreže (netto vgrajena količina). | kg | 250 | 0
7 | Dobava materiala in izvedba ojačitev obstoječe armiranobetonske konstrukcije s karbonskimi lamelami kot npr. "SikaCarbodur S 1012" ali enakovr., kompletno z čiščenjem betonske površine, lepilom, odri inp. Lamele dolžine do 200cm. | m1 | 18 | 0
8 | Brušenje in obdelava AB podlage na mestih, kjer se lepijo lamele z izpihovanjem, izravnavo in nanosom epoksi mase v širini do 30cm | m1 | 18 | 0
| SKUPAJ |  |  | 0

## IV.TES
IV. | TESARSKA DELA
OPOMBA:
V enotnih cenah upoštevati izdelavo, dobavo, montažo, demontažo, čiščenje opaža, vezni in podporni material, delavne in zaščitne odre.
1 | Opaž stranic podložnega betona višine 10 cm, z montažo in demontažo. | m1 | 25 | 0
2 | Dvostranski opaž pravokotnih točkovnih temeljev z montažo in demontažo. | m2 | 12 | 0
3 | Dvostranski opaž ravnih pasovnih temeljev in temeljnih vezi z montažo in demontažo. | m2 | 12 | 0
4 | Dobava in montaža trikotnih letvic za izdelavo posnetih robov 2x2cm. | m1 | 25 | 0
5 | Dvostranski opaž betonskih sten višine do 2 m, z montažo in demontažo. | m2 | 40 | 0
6 | Izdelava, montaža, demontaža lesenih škatelj v opaž, za prehod instalacij. Vse po projektu instalacij. Preseka 20 x 20 cm. | kos | 10 | 0
7 | Izdelava, montaža, demontaža lesenih škatelj v opaž, za prehod instalacij. Vse po projektu instalacij. Preseka 50 x 50 cm. | kos | 4 | 0
8 | Lahki premični zidarski odri . Upoštevano 1 x netto površina. | m2 | 750 | 0
9 | Opaž stopniščnih ram, z montažo in demontažo. | m1 | 3.5 | 0
| SKUPAJ |  |  | 0

## V.TLA
V. | TLAKARSKA DELA
1 | Dobava dvoslojnega parketa izdelanega iz plemenitega lesa hrasta in križno vezane brezove plošče visoke kakovosti z obrabnim slojem 4mm, krtačen, finalno tovarniško obdelan z oljem na bazi voska, ki je izredno trpežen jn ga ni potrebno obnavljati vsako leto, vrsta lesa hrast, brez grč (select) sistem spajanja pero utor na vseh 4 straneh in način spajanja v obliki pravokotno na okna, material v bruto potrebni količini, primeren za talno gretje. Dimgnzije parketa cca 680x120x12mm zgomjim slojem minimalno 4mm. Tovarniško olje mora biti testirano na drsnost R9. Les mora biti uvrščen v prvi kvalitetni razred po EN 13226 (razred O). Vlaga v lesu mora zadoščati standardu EN 13488. Parket mora imeti znano poreklo in biti ustrezno certificiran (zahteva se sledeče certifikate; FSC, CE, REAL WOOD in EMAS) ali sorodno. | m2 | 150 | 0
2 | Dobava in vgradnja dekorativnih obrobnih letev v beli barvi. Profil po izboru projektanta. Dimnezija cca 8x1,5cm iz masivnega lesa | m1 | 250 | 0
3 | Izvedba premaza z impregnacijo na estrih z epoksi emulzijo EP21 pred polaganje parketa | m2 | 278.61 | 0
4 | Dobava masivnega parketa izdelanega iz plemenitega lesa TEAK, krtačen, finalno tovarniško obdelan z oljem na bazi voska, ki je izredno trpežen jn ga ni potrebno obnavljati vsako leto, vrsta lesa TEAK, način spajanja v obliki pravokotno na okna, vključno z fugiranjem z vodooporno gumirano masu. Material v bruto potrebni količini, primeren za talno gretje. Dimgnzije parketa cca 600x80x12mm. Tovarniško olje mora biti testirano na drsnost R9. Les mora biti uvrščen v prvi kvalitetni razred po EN 13226 (razred O). Vlaga v lesu mora zadoščati standardu EN 13488. Parket mora imeti znano poreklo in biti ustrezno certificiran (zahteva se sledeče certifikate; FSC, CE, REAL WOOD in EMAS) ali sorodno. | m2 | 135 | 0
4 | Dobava in vgradnja cementnega mikrotoping zaključnega tlaka, vključno z vsemi izravnavami, pripravo podlage na suhi estrih, barva po izboru projektanta, temni intenzivni ton. | m2 | 22 | 0
5 | Dobava in vgradnja samorazlivne izravnalne mase do 8mm | m2 | 300.61 | 0
6 | Izdelava zunanjega tlaka iz WPC letve, na podkonstrukciji iz ALU profilov. Sistemski RF pritdilni material in podložke z regulacijo višine za montažo na površino v naklonu. | m2 | 92.44 | 0
7 | Dobava in vgradnja končnega tlaka v kombinaciji: prod, kamen, naravni materiali (storži, hlodi, veje, ipd), tlak se izdela na mest samem s pomočjo epoksidnih lepil | m2 | 28 | 0
8 | Dobava in vgradnja končnega tlaka iz naravnega kamna, položenega na cementno podlago, polaganje po shemi projektanta, kamnite plošče različnih dimenzij, pasovi širine cca 60cm, debeline 4cmkamen apnenec svetle barve, obdelava fino štokano ali brušeno mat. | m2 | 70.4 | 0
9 | Dobava in vgradnja kamnitega cokla iz naravnega kamna, kamen apnenec svetle barve, obdelava fino štokano ali brušeno mat., dimenzija cca 12x1,5cm | m1 | 45 | 0
10 | Dobava in vgradnja talnih RF profilov za prehod med materiali dim 40x5mm | m1 | 42 | 0
11 | Dobava in vgradnja stiroporbetona kot zapolnitev med talnimi instalacijami cca. 3 cm | m3 | 10 | 0
| SKUPAJ |  |  | 0

## VI.MK
VI. | MONTAŽNI STENE IN OBLOGE
OPOMBA:
V enotnih cenah upoštevati bandažiranje in kitanje stikov plošč, vse izreze, zaključke in ojačitvevogalov z alu profili ter kitanje vogalnih stikov z elastičnim kitom. Vsa dela izvesti skladno z navodili proizvajalca suhomontažnega sistema. Postavke vključujejo kovinske ojačitve za stavbno pohištvo in opremo.
1 | Dobava in montaža predelnih sten kot npr. KNAUF W112 ali enakovr.: obojestranska obloga iz mavčnokartonskih plošč debeline 2 x 1,25 cm, podkonstrukcija iz pločevinastih profilov UW/CW 75 mm, izolacija kot npr. Knauf Insulation Akustik Board ali enakovr. 8 cm., debelina sten 10, 12,5 ali 15cm | m2 | 230 | 0
2 | Dobava in montaža predelnih sten kot npr. KNAUF W115 ali enakovr.: obojestranska obloga iz mavčnokartonskih plošč debeline 2 x 1,25 cm, podkonstrukcija iz pločevinastih profilov UW/CW 75 mm, izolacija kot npr. Knauf Insulation Akustik Board ali enakovr. 8 cm. debelina sten 19,5, 20 ali 21,5cm | m2 | 250 | 0
3 | Dobava in montaža obloge obstoječih sten kot npr. KANUF ali enakovr.: enostranska obloga mavčnokartonske plošče debeline 2 x 1,25 cm, podkonstrukcija iz pločevinastih profilov UW/CW 75 mm, izolacija kot npr. Knauf Insulation Akustik Board ali enakovr. 8 cm. | m2 | 180 | 0
4 | DODATEK ZA PLOŠČE |  |  | 0
5 | - 2x1,25 vlagoodporne MK plošče | m2 | 167.4 | 0
6 | - 2x1,25 požarne MK plošče | m2 | 85 | 0
7 | - 2x1,25 mineralne (npr. diamant) MK plošče | m2 | 150 | 0
8 | Doplačilo za izdelavo ojačitev za vrata in druge odprtine (steklene stene) iz lesenih moralov ali kovinskih elementov | m1 | 230 | 0
9 | Doplačilo za izdelavo ojačitev za sanitarne elemente (vgradne pipe, ipd….) iz OSB plošč, debelina min 30mm dim 60x60cm | kos | 35 | 0
10 | Doplačilo za izdelavo ovalne MK stene - Cloud9 prostor | m2 | 40 | 0
11 | Dobava in izdelava stenske revizijske odprtine do 60x60cm, komplet z okvirjem za MK stene | kos | 5 | 0
| SKUPAJ |  |  | 0

## VII. KLJ
VII. | KLJUČAVNIČARSKA DELA
OPOMBA:
Vsi ključavničarski elementi morajo imeti izdelane delavniške načrte, ki jih potrdi vodja projekta in statik
1 | Dobava in montaža RF ograje stopnišča, RF profil 60x8mm, vključno z elementi za pritrjevanje, oblikovanjem z krivljenjem profila, obračun v tm vgrajenega profila, inox ograja je polirana ali krtačena | m1 | 25 | 0
2 | Razni pritrldilni elementi za vgradnjo visečih elementov opreme SPA, kovinska sidra z ušesom fi30mm, nosilnosti min 6kN, vsi elementi iz INOX materiala | kg | 100 | 0
| SKUPAJ |  |  | 0

## VIII.KER
VIII. | KERAMIČARSKA DELA
OPOMBA:
Vsa dela je potrebno izvesti skladno s pravili stroke. V enotnih cenah so vključeni vsi zaključni in prehodni kovinski profili.
1 | Dobava in polaganje kakovostnih talnih keramičnih ploščic v sestavi: keramične ploščice do dim. 90 x 90 cm, MPC min 40EUR/m2, efekt kamna apnenec, retificirana, fugirna masa na cementni osnovi, enokomponentno lepilo kot npr. KERAFLEX ali enakovr., stopnja protidrsnosti R9 za suhe prostore | m2 | 99.77 | 0
2 | Dobava in polaganje kakovostnih talnih keramičnih ploščic v sestavi: keramične ploščice do dim. 90 x 90 cm, MPC min 40EUR/m2, efekt kamna apnenec, retificirana, elastična fugirna masa, primerena za prostore z povečano vlago in temperaturo (savna) - npr. MAPEFLEX ali dodatkom FUGOLASTIC, enokomponentno lepilo kot npr. KERAFLEX ali enakovr., stopnja protidrsnosti R9 za prostore savn (elestična fuga, tempereturne razlike, vodoodporno fugiranje) | m3 | 27.4 | 0
3 | Dobava in polaganje kakovostnih protidrsnih talnih keramičnih ploščic v sestavi: keramične ploščice do dim. 90 x 90 cm, MPC min 40EUR/m2, efekt kamna apnenec, retificirana, fugirna masa na cementni osnovi, enokomponentno lepilo kot npr. KERAFLEX ali enakovr., stopnja protidrsnosti R12c za mokre prostore | m2 | 87.7 | 0
4 | Dodatek za fugiranje z epoxi maso kot npr. KERAPOXI | m2 | 25 | 0
5 | Tesnenje stikov stene/tla z silikonskim kitom, kot npr. MAPESILC | m1 | 48 | 0
6 | Dobava in polaganje stenskih keramičnih ploščic v sestavi: keramične ploščice do dim. 90 x 90 cm, MPC min 40EUR/m2, efekt kamna apnenec. polirana ali z vzorcem, retificirana, elastična fugirna masa, primerena za prostore z povečano vlago in temperaturo (savna) - npr. MAPEFLEX ali dodatkom FUGOLASTIC, enokomponentno lepilo kot npr. KERAFLEX ali enakovr., stene za prostore savn (elestična fuga, tempereturne razlike, vodoodporno fugiranje) | m2 | 270 | 0
7 | Dobava in polaganje keramičnih ploščic za izdelavo klopi v savnah na pripravljeno podlago iz Wedi plošč, v sestavi: keramične ploščice do dim. 90 x 90 cm, MPC min 40EUR/m2, efekt kamna apnenec. polirana ali z vzorcem, vključno z obdelavo vseh vogalov in sitkov, retificirana, elastična fugirna masa, primerena za prostore z povečano vlago in temperaturo (savna) - npr. MAPEFLEX ali dodatkom FUGOLASTIC, enokomponentno lepilo kot npr. KERAFLEX ali enakovr., KLOPI za prostore savn (elestična fuga, tempereturne razlike, vodoodporno fugiranje) | m2 | 45.8 | 0
8 | Dobava in polaganje stenskih keramičnih ploščic v sestavi: keramične ploščice do dim. 90 x 90 cm, MPC min 40EUR/m2, efekt kamna apnenec. polirana ali z vzorcem, retificirana, elastična fugirna masa, primerena za mokre prostore npr. MAPEFLEX ali dodatkom FUGOLASTIC, enokomponentno lepilo kot npr. KERAFLEX ali enakovr., stene za prostore savn (tuši, WCji, drugi mokri prostori) | m2 | 250 | 0
9 | Dobava in izdelava hidroizolacije kot npr. MAPEI MAPELASTIC ali enakovr., vsi vogalni stiki tesnjeni z armirnim trakom kot npr. MAPEBAND ali enakovr. Talne površine. | m2 | 85 | 0
10 | Dobava in izdelava hidroizolacije kot npr. MAPEI MAPELASTIC ali enakovr., vsi vogalni stiki tesnjeni z armirnim trakom kot npr. MAPEBAND ali enakovr. Stenske površine. | m2 | 75 | 0
11 | Dobava in vgradnja obstenske keramične obloge, višine do 8cm, enaka tipu keramičnih ploščic kot na tlaku. | m1 | 85 | 0
12 | Izvedba samorazlivne mase v debelini 5mm na estrih pred polaganjem talne keramike | m2 | 215 | 0
13 | Dobava in vgradnja impregnacije na MK stenah za boljši oprijem keramike, npr. EcoPrimGrip | m2 | 300 | 0
14 | Dobava, rezanje, oblikoavnje in vgradnja gradbenih plošč debeline 2cm za oblikovanje klopi in polic savne in drugih prostorov (kot npr. WEDi plošče), vključno z vsem pritrdilnim in tesnilnim materilom ter potrebno podkonstrukcijo elementov | m2 | 45 | 0
| SKUPAJ |  |  | 0

## IX.SLIK
VI. | SOBOSLIKARSKA DELA
OPOMBA:
Vsa dela je potrebno izvesti skladno s pravili stroke.
1 | Slikanje notranjih sten z visokopokrivno notranjo zidno barvo v različnih barvnih tonih, globoki mat izgled, s predhodnim glajenjem in brušenjem, vključno s kitanjem z akrilnim kitom na prehodih in stikih, upoštevati 2 kratno glajenje in beljenje sten: nove mavčnokartonske stene. | m2 | 723 | 0
2 | Slikanje z visokopokrivno notranjo zidno barvo v različnih barvnih tonih, globoki mat izgled, s predhodnim glajenjem in brušenjem, vključno s kitanjem z akrilnim kitom na prehodih in stikih, upoštevati 2 kratno glajenje in beljenje sten: novi mavčnokartonski stropovi. | m2 | 254 | 0
3 | Dobava in vgradnja vogalnih elementov pred kitanjem na vseh izpostavljenih vogalih | m1 | 52 | 0
4 | Slikanje notranjih sten z visokopokrivno notranjo zidno barvo v različnih barvnih tonih, globoki mat izgled, s predhodnim glajenjem in brušenjem, vključno s kitanjem z akrilnim kitom na prehodih in stikih, upoštevati 2 kratno glajenje in beljenje sten: dodatek za pralno barvo | m2 | 120 | 0
5 | Slikanje notranjih sten z visokopokrivno notranjo zidno barvo v različnih barvnih tonih, globoki mat izgled, s predhodnim glajenjem in brušenjem, vključno s kitanjem z akrilnim kitom na prehodih in stikih, upoštevati 2 kratno glajenje in beljenje sten: dodatek za temne barvne odtenke | m2 | 250 | 0
6 | Slikanje notranjih sten z visokopokrivno notranjo zidno barvo v različnih barvnih tonih, globoki mat izgled, s predhodnim glajenjem in brušenjem, upoštevati 2 beljenje sten: obstoječe AB ali ometane zidane stene v tehničnih prostorih (nezahtevno) | m2 | 385 | 0
7 | Pleskarska obdelava obstoječih ometanih in večkrat pleskanih zidov z brušenjem vsega opleska in impregnacijo površine z impregnacijsko raztopino 1:3. obstoječe ometane stene | m2 | 35 | 0
8 | Pleskarska obdelava obstoječih betonskih površin z brušenjem površine in impregnacijo površine z impregnacijsko raztopino 1:3. površine | m2 | 350 | 0
9 | Pleskarska obdelava stopov na lamelnimi stropovi v črni barvi. | m2 | 300 | 0
| SKUPAJ |  |  | 0

## X.STROP
X. | STROP
OPOMBA:
V enotnih cenah upoštevati bandažiranje in kitanje stikov plošč, vse izreze, zaključke in ojačitvevogalov z alu profili ter kitanje vogalnih stikov z elastičnim kitom. Vsa dela izvesti skladno z navodili proizvajalca suhomontažnega sistema. Postavke vključujejo kovinske ojačitve za stavbno pohištvo in opremo.
1 | Dobava in montaža stropne obloge kot npr. Knauf D112 ali enakovr.: mavčnokartonske plošče debeline 2 x 1,25 cm, parna zapora, podkonstrukcija iz pločevinastih profilov UD/CD, obešala do 40 cm, razreda nosilnosti 0,4 kN, sidrana v nosilno ab konstrukcijo z atestiranimi namenskimi sidrnimi vijaki (klin na beton), mineralna volna 0,04 W/mK, 5 cm. | m2 | 197.18 | 0
2 | Dobava in montaža stropne POŽARNO ODPORNE obloge v obliki škatle za zaščito inštalaciji pod stropom, kot npr. Knauf D112 ali enakovr.: požarne ali dimanat mavčnokartonske plošče debeline 2 x 1,25 cm,podkonstrukcija iz pločevinastih profilov UD/CD, sidrana v nosilno ab konstrukcijo z atestiranimi namenskimi sidrnimi vijaki (klin na beton), mineralna volna 0,04 W/mK, 5 cm. | m2 | 114.96 | 0
3 | Dobava in montaža vlagoodporne stropne obloge kot npr. Knauf D112 ali enakovr.: vlagoodporne mavčnokartonske plošče debeline 2 x 1,25 cm, parna zapora, podkonstrukcija iz pločevinastih profilov UD/CD, obešala do 40 cm, razreda nosilnosti 0,4 kN, sidrana v nosilno ab konstrukcijo z atestiranimi namenskimi sidrnimi vijaki (klin na beton), mineralna volna 0,04 W/mK, 5 cm. | m2 | 56.87 | 0
3 | Dobava in montaža samonosilnega stropa iz lesenih lamel po posebnem detajlu. Lamele dimenzije 80x18mm iz lesene podlage in oblogo v malnaminski folijo po izboru projektanta (lesni dekor npr. EGGER), razmak med lamelami cca 6cm, elementi so snemljivi, izdelno v kosih cca 120x60cm, prtridlni elementi, distančniki so alu, vključno s potrebno podkonstrukcijo | m2 | 223.39 | 0
4 | Dobava in montaža samonosilnega sistemskega stropa iz gladkih akustičnih mineralnih plošč dimenzije 120x60 ali 120x30cm (npr. Armstrong), mineralni strop s posnetim robom in nevidno kovinsko podkonstrukcijo. | m2 | 143.05 | 0
| Doplačilo za izvedbo roba MK plošč z zaključnim alu profilom cca 50x50mm | m1 | 250 | 0
| Doplačilo za izvedbo roba MK plošč z zaključnim alu profilom za vgradnjo samonosilnega spuščenega stropa - izvedba stika z nevidno konstrukcijo | m1 | 162 | 0
5 | Dobava, vgradanja in obdelava MK revizijskih odprtin dim 40x40cm | kos | 15 | 0
6 | Dobava, vgradanja in obdelava MK revizijskih odprtin dim 60x60cm | kos | 15 | 0
| SKUPAJ |  |  | 0

## XI.VRATA
XI. | NOTRANJA VRATA IN STEKLENE STENE
OPOMBA:
Povsod, kjer je z dokumentacijo to predvideno, je potrebno v enotnih cenah upoštevati izdelavo delavniške dokumentacije, ki jo mora potrditi odgovorni projektant. Polnilo les - akustično, steklo vrat in predlenih sten je kaljeno in lepljeno min 5+5mm. Vrata in steklene stene savn in podobnih prostorov so zajete ločenem popisu za opremo SPA
1 | Dobava in montaža lesenih vrat, krilo poravnano s podbojem, minimalni alu podboj, visokokaovostne RF kljuke in ključavnica, dimenzija vrat 90x220cm, krilo polno, dekor po izbiri porojektanta iz kataloga kot npr. EGGER - lesni dekor, tečaji skriti | kos | 12 | 0
2 | Dobava in montaža lesenih vrat, krilo poravnano s podbojem, minimalni alu podboj, visokokaovostne RF kljuke in ključavnica, dimenzija vrat 80x220cm, krilo polno, dekor po izbiri porojektanta iz kataloga kot npr. EGGER - lesni dekor, tečaji skriti | kos | 2 | 0
3 | Dobava in montaža lesenih vrat, krilo poravnano s podbojem, minimalni alu podboj, visokokaovostne RF kljuke in ključavnica, dimenzija vrat 75x220cm, krilo polno, dekor po izbiri porojektanta iz kataloga kot npr. EGGER - lesni dekor, tečaji skriti | kos | 2 | 0
4 | Dobava in montaža lesenih vrat, krilo poravnano s podbojem, minimalni alu podboj, visokokaovostne RF kljuke in ključavnica, dimenzija vrat 70x220cm, krilo polno, dekor po izbiri porojektanta iz kataloga kot npr. EGGER - lesni dekor, tečaji skriti | kos | 1 | 0
5 | Dobava in montaža steklenih vrat, krilo poravnano s podbojem, minimalni alu podboj, visokokaovostne RF kljuke (ročaj l=1,0m) in ključavnica, dimenzija vrat 80x220cm, krilo stekleno, dekor po izbiri porojektanta, tečaji skriti - RF oljno talno odpiralo | kos | 6 | 0
6 | Dobava in montaža steklenih vrat, krilo poravnano s podbojem, minimalni alu podboj, visokokaovostne RF kljuke (ročaj l=1,0m) in ključavnica, dimenzija vrat 75x220cm, krilo stekleno, dekor po izbiri porojektanta, tečaji skriti - RF oljno talno odpiralo | kos | 5 | 0
7 | Dobava in montaža steklenih vrat, krilo poravnano s podbojem, minimalni alu podboj, visokokaovostne RF kljuke (ročaj l=1,0m) in ključavnica, dimenzija vrat 70x220cm, krilo stekleno, dekor po izbiri porojektanta, tečaji skriti - RF oljno talno odpiralo | kos | 8 | 0
8 | Dobava in montaža stekle stene, dimenzije 190x220, visokokaovostne RF kljuke (ročaj l=1,0m) in ključavnica, dimenzija vrat 80x220cm, krilo stekleno, tečaji skriti - RF oljno talno odpiralo | kos | 1 | 0
9 | Dobava in montaža stekle stene, dimenzije 233x220, visokokaovostne RF kljuke (ročaj l=1,0m) in ključavnica, dimenzija vrat 80x220cm, krilo stekleno, tečaji skriti - RF oljno talno odpiralo | kos | 1 | 0
10 | Dobava in montaža stekle stene, dimenzije 141x220, visokokaovostne RF kljuke (ročaj l=1,0m) in ključavnica, dimenzija vrat 80x220cm, krilo stekleno, tečaji skriti - RF oljno talno odpiralo | kos | 1 | 0
11 | Dobava in montaža stekle stene, dimenzije 342x220, visokokaovostne RF kljuke (ročaj l=1,0m) in ključavnica, dimenzija vrat 80x220cm, krilo stekleno, tečaji skriti - RF oljno talno odpiralo | kos | 2 | 0
12 | Dobava in montaža stekle stene, dimenzije 260x265, visokokaovostne RF kljuke (ročaj l=1,0m) in ključavnica, dimenzija vrat 100x220cm, krilo stekleno, tečaji skriti - RF oljno talno odpiralo | kos | 1 | 0
13 | Dobava in vgradnja požarne steklene stene dimenzije 260x220cm vključno z krilom 100x220cm, steklo požarno odporno 60min, okvir jeklenih profilov v antrcit barvi. Vključno z samozapirlom in magnetnim stikalom povezano na AJP | kos | 1 | 0
14 | Dobava in vgradnja kovinskih požarnih vrat za zasilni izhod. Krilo velikosti 110x220cm, kovinski profili in polnilo, požarna odpornost 60min, vključno z samozapiralom in magnetnim stikalom povezano na AJP. | kos | 1 | 0
15 | Dobava in vgradnja gumi odbijačev (RF valj z gumo) | kos | 46 | 0
16 | Dobava in montaža piktogramov na vrata iz alu pločevine, rezkano na CNC po vzorcu porjektanta na podlagi CGP Hotel Elegans Brdo | kos | 46 | 0
| SKUPAJ |  |  | 0

## XII.OBLOGE
XI. | NOTRANJE OBLOGE IN OBDELAVE STEN
OPOMBA:
Vse vzorce mora potrditi projektant in naročnik.
1 | Dobava in montaža lesene masivne podkonstrukcije za oblogo sten iz dekorativnih plošč ali lesenih lamel | m2 | 175 | 0
2 | Dobava in vgradnja lesenih lamelnih elementov na podlagi iz lesenih plošč iz mediapana, lesene lamele dim cca 40x40mm, prehodno mizarkso obdelane, vertikalne lamele, plošče dimenzije cca 2,8m, pritjevanje na pripravljeno podkonstrukcijo | m2 | 85 | 0
3 | Dobava in vgradnja kamnite obloge sten, kamen debeline do 20mm, vključno z vsemi pritrdilnimi elementi (kriti) in lepljenjem na podlago iz mineralnih GK plošč (npr. aquapanel ali diamant plošče) | m2 | 132 | 0
4 | Dobava in vgradnja kamnite obloge na pripravljene klopi iz Wedi plošč, vključno z vsemi obdelavami stikov in obrob (zaobljeni detajli, obloga klopi vertikalno in horizontalno) | m2 | 10 | 0
5 | Dobava in vgradnja kamnite obloge mize v Hamam, po posebnem vzorcu | m2 | 6 | 0
6 | Dobava in vgradnja dekorativnim tekstilnih tapet, vzorec po izboru projektanta. | m2 | 125 | 0
7 | Dobava in vgradnja elementov zelene stene, izdelane iz lesenega okvirja, polnilo iz lišajev in druge suhe vegatacije po sitemu Green Wall Lichen, npr. Greenmood | m2 | 45 | 0
8 | Dobava in vgradnja cementne glazure na podlago iz MK plošč "mikrotoping" v temni barvi, strukturi lave, antracit odtenek, vključno z vsemi potrebnimi pripravljalnimi sloji in končno obdelavo stene. | m2 | 38.4 | 0
| SKUPAJ |  |  | 0

## XV.FASADA
FASADA
1 | Dobava in vgradnja ALU stavbnega pohištva kot npr. SCHUECO z troslojno zasteklitvijo Umin=0,9W/m2K, vhodna vrata z bočno zasteklitvijo, dimenzija elementa 245x250cm, stekleno krilo širine 110cm, kljuka RF za zasilni izhod, magnetno stikalo povezano na AJP | kos | 1 | 0
2 | Dobava in vgradnja ALU stavbnega pohištva kot npr. SCHUECO z troslojno zasteklitvijo Umin=0,9W/m2K, okno z fiksno zasteklitvijo, dimenzija elementa 250x250cm. | kos | 2 | 0
3 | Dobava in vgradnja notranjega senčila iz 3 delnega harmonika okvirja z perforiranim polnilom za učinek "svetobnega tuša", dimenzija elementa 250x250cm, trdielno krilo, iz alu profilov, polnilo iz ALU pločevine debeline 3mm, perforacija in izrez po shemi projektanta izdelana z CNC. | kos | 1 | 0
4 | Dobava in izdelava špalet širine do 30cm kontaktne fasade kot npr. Jubizol MW ali enakovredno za obdelavo spremenjenih odprtin. na opečnem oz. betonskem nosilnem zidu v sestavi: - toplotna izolacija špalete XPS < 0,04 W/mK, 8 cm - sistemska pritrdila iz umetne mase - sloj lepilne malte deb. 3 mm, z vtisnjeno armirno stekleno mrežico - drugi sloj lepilne malte deb. 3 mm - zaključni tankoslojni mineralni omet deb. 5 mm, po izboru projektanta - obstoječi odtenek. - zrnavost zaključnega sloja 2mm V enotno ceno je vključena obdelava špalet, vsi vertikalni vogalniki in obdelava okoli pritrdil zunanjih balkonov. | m1 | 36 | 0
| SKUPAJ |  |  | 0

## XVI. ZU
ZUNANJA UREDITEV
OPOMBA:
1 | Rušenje obstoječih betonskih robnikov. | m1 | 20 | 0
2 | Rezanje obstoječega asfalta do 10cm | m1 | 20 | 0
3 | Rušenje asfalta skupaj z podlago do 15cm | m2 | 150 | 0
4 | Izkopi za tememlje in druge kanale | m3 | 12.6 | 0
5 | Planiranje dna temlejev | m2 | 20 | 0
6 | Izdelava drenaže temlejev | m3 | 10 | 0
7 | Dobava in vgradnja drenažnih cevi fi 200mm | m1 | 35 | 0
8 | Priključek drenaže na obstoječo meteorno kanalizacijo | kos | 1 | 0
9 | Dobava in vgradnja RF okvirjev za obstoječe jaške na asfaltu, ki se pokrijejo z prodom ali WPC. Dimenzija pokrova 60x60, vključno z vsemi potrebnimi pomožnimi deli in obdelavo. | kos | 4 | 0
10 | Dobava in vgradnja filca/geotekstila | m2 | 200 | 0
11 | Grobo planiranje zunanje ureditve za izdelavo vrta | m2 | 150 | 0
12 | Fino planiranje podlage z dodajanjem fine zemlje v debelini 10cm | m2 | 150 | 0
13 | Dobava in vgradnja rečnega proda granulacije do 32mm za izdelavo ZEN vrta. | m3 | 37.5 | 0
14 | Dobava in vgradnja robnikov iz "lave" za izdelavo zelenih oaz | m1 | 35 | 0
15 | Dobava in vgradnja vegetacije - zelena oaza - mix trave in grmovnice | m2 | 8 | 0
16 | Dobava in sajenje vegetacije - manjša drevesa višine do 2,5m | kos | 6 | 0
17 | Dobava in sajenje vegetacije - travna ruša v rolah. | m2 | 18.5 | 0
18 | Dobava in vgradnja kamnitih plošč v prodnato podlago - dimenzije plošč 120x60cm, debelina 8cm, štokan kamen, posneti robovi | kos | 20 | 0
19 | Dobava in vgradnja kamnitih plošč v prodnato podlago - dimenzije plošč 60x60cm, debelina 8cm, štokan kamen, posneti robovi | m1 | 25 | 0
20 | Ureitev ZEN vrta z grabljami, ureditev vzorca v pesku po shemi koncentričnih krogov | m2 | 25 | 0
21 | Planiranje obstoječe brežine za novo zunanjo ureditev | m2 | 250 | 0
22 | Sortiranje, nakladanje in odvoz ruševin na deponijo do 15km, s plačilom takse in drugih dajatev | m3 | 52 | 0
| SKUPAJ |  |  | 0