## Objava javnega naročila
Objava javnega naročila 845080110-110-20
Nakup laboratorijsko potrošnega materiala
Poz | Naziv strok.krit. nivo1 | Naziv strok.krit. nivo2 | Naziv strok.krit. nivo3 | Naziv strok.krit. nivo4 | ATC | Naziv postavke | Sklop | Proizvajalec | Kat. ali Del. šif. | Enota mere | Osnovno pakiranje | Količina | Cena na EM brez DDV | % popusta | Vrednost popusta | Pon.vrednost brez DDV | % DDV | Cena na EM z DDV | Ponudbena vred. z DDV | Datum dobave | Pon.vre.sklopa brez DDV | KPV pon.vr.sklopa z DDV | Pretvornik pakiranja | Cena na pakiranje brez DDV | Iid postavka jn
10 | Epruvete | EPRUVETA IN IZBOČEN POKROV (125 STRIPOV PO 8 PCR) | 4TITU 4TI-0780 ALI ENAKOVREDNO |  |  |  | 0001 |  |  | KO |  | 112000 |  |  |  | 0 | 22 | 0 | 0 |  | 0 | 0 |  |  | 64325
20 | Laboratorijski material | SEPTUM ARCHITECT | ABBOT 4D1803 ALI ENAKOVREDNO |  |  |  | 0002 |  |  | KO |  | 9600 |  |  |  | 0 | 22 | 0 | 0 | [5 empty] | 64326
30 | Čaše in vrči | SAMPLE CUPS | ABBOT 7C14-01 ALI ENAKOVREDNO |  |  |  | 0002 |  |  | KO |  | 4000 |  |  |  | 0 | 22 | 0 | 0 | [5 empty] | 64327
40 | Laboratorijski material | ARC REACTION VESSELS 8X500 | ABBOT 7C15-03 (7C15-02) ALI ENAKOVREDNO |  |  |  | 0002 |  |  | KO |  | 106.9091 |  |  |  | 0 | 22 | 0 | 0 |  | 0 | 0 |  |  | 64328
50 | Elektrode | ELEKTRODA T | ABSC 025392 ALI ENAKOVREDNO |  |  |  | 0003 |  |  | KO |  | 10.1818 |  |  |  | 0 | 22 | 0 | 0 |  | 0 | 0 |  |  | 64329
60 | Kivete | KIVETA ZA AVOXIMETER C100B | ACCRI C100B ALI ENAKOVREDNO |  |  |  | 0004 |  |  | KO |  | 400 |  |  |  | 0 | 22 | 0 | 0 |  | 0 | 0 |  |  | 64330
70 | Cevke in kapilare | HEMOCHRON TEST TUBE KAOLIN ACT A95 | ACCRI FTK-ACT ALI ENAKOVREDNO |  |  |  | 0005 |  |  | KO |  | 380 |  |  |  | 0 | 22 | 0 | 0 | [5 empty] | 64331
80 |  | CEVKE TESTNE ZA DOLOČITEV ACT J-LR | ACCRI JACT-LR ALI ENAKOVREDNO |  |  |  | 0005 |  |  | KO |  | 180 |  |  |  | 0 | 22 | 0 | 0 | [5 empty] | 64332
90 |  | HEMOCHRON TEST TUBE 0,4ML A100 P214 | ACCRI P214 ALI ENAKOVREDNO |  |  |  | 0005 |  |  | KO |  | 400 |  |  |  | 0 | 22 | 0 | 0 |  | 0 | 0 |  |  | 64333
100 |  | CEVKE TESTNE ZA DOLOČITEV ACT A45 | ACCRI JACT+ ALI ENAKOVREDNO |  |  |  | 0006 |  |  | SC |  | 199.1111 |  |  |  | 0 | 22 | 0 | 0 |  | 0 | 0 |  |  | 64334
110 | Nastavki | NASTAVEK TEKTIME ZA ENKRATNO UPORABO 1Ml TIP | ADALT LP1181 ALI ENAKOVREDNO |  |  |  | 0007 |  |  | KO |  | 4000 |  |  |  | 0 | 22 | 0 | 0 |  | 0 | 0 |  |  | 64335
120 | Pokrovi | POKROVI ZA KADIČKE A1000 LT65649 | ADALT LT65649 ALI ENAKOVREDNO |  |  |  | 0008 |  |  | KO |  | 4000 |  |  |  | 0 | 22 | 0 | 0 | [5 empty] | 64336
130 | Banjice in kadi | KADIČKA ZA STANDARD 3,5ML A1000 MV2026 | ADALT MV2026 ALI ENAKOVREDNO |  |  |  | 0008 |  |  | KO |  | 4000 |  |  |  | 0 | 22 | 0 | 0 | [5 empty] | 64337
140 |  | KADIČKA 35ML A100 MV3006 | ADALT MV3006 ALI ENAKOVREDNO |  |  |  | 0008 |  |  | KO |  | 400 |  |  |  | 0 | 22 | 0 | 0 |  | 0 | 0 |  |  | 64338
150 | Patene in pestila | PATENA 180 1076 | AESCU 1076 ALI ENAKOVREDNO |  |  |  | 0009 |  |  | KO |  | 20 |  |  |  | 0 | 22 | 0 | 0 | [5 empty] | 64339
160 | Filtri | FILTER PAPIR ZA STERILIZACIJSKI KONTEJNER OKROGI A100 | AESCU JK095 ALI ENAKOVREDNO |  |  |  | 0009 |  |  | KO |  | 400 |  |  |  | 0 | 22 | 0 | 0 |  | 0 | 0 |  |  | 64340
170 |  | FILTER STEKLENI ZA MOBILNO FAZO 20MCG PORE | AGILT 5041-2168 ALI ENAKOVREDNO |  |  |  | 0010 |  |  | KO |  | 20 |  |  |  | 0 | 22 | 0 | 0 | [5 empty] | 64341
180 | Pokrovi | POKROV VARNOSTNI A-LINE GL45 S ŠTIRIMI VHODI FITINGI 2X3,2MM 2,3MM 1,6MM | AGILT 5043-1220 ALI ENAKOVREDNO |  |  |  | 0010 |  |  | KO |  | 20 |  |  |  | 0 | 22 | 0 | 0 | [5 empty] | 64342
190 | Laboratorijski material | FINGERTIGHT FITTINGS LONG 1-16 A10 | AGILT 5062-8541 ALI ENAKOVREDNO |  |  |  | 0010 |  |  | SC |  | 20 |  |  |  | 0 | 22 | 0 | 0 |  | 0 | 0 |  |  | 64343
200 | Filtri | FILTER OGLENI S ČASOVNIM TRAKOM ZA POSODO ZA ODPADNA TOPILA 58G | AGILT 5043-1193 ALI ENAKOVREDNO |  |  |  | 0011 |  |  | KO |  | 40.7273 |  |  |  | 0 | 22 | 0 | 0 | [5 empty] | 64344
210 | Laboratorijski material | INSERT KONIČNI STEKLENI 250MCL | AGILT 5181-1270 ALI ENAKOVREDNO |  |  |  | 0011 |  |  | KO |  | 10181.8182 |  |  |  | 0 | 22 | 0 | 0 | [5 empty] | 64345
220 | Steklenice | STEKLENIČKA Z NAVOJEM TEMNA 2ML | AGILT 5182-0716 ALI ENAKOVREDNO |  |  |  | 0011 |  |  | KO |  | 12218.1818 |  |  |  | 0 | 22 | 0 | 0 | [5 empty] | 64346
230 | Pokrovi | POKROVČEK Z NAVOJEM MODRI PTFE SIL SEPTA | AGILT 5182-0720 ALI ENAKOVREDNO |  |  |  | 0011 |  |  | KO |  | 1527.2727 |  |  |  | 0 | 22 | 0 | 0 | [5 empty] | 64347
240 |  | POKROVČEK ZA STEKLENIČKE 5183-4464 | AGILT 5183-4464 ALI ENAKOVREDNO |  |  |  | 0011 |  |  | KO |  | 3054.5455 |  |  |  | 0 | 22 | 0 | 0 | [5 empty] | 64348
250 | Epruvete | SURETAG PURIFICATION COLUMNS (50),ZA SPIRANJE | AGILT 5190-3391 ALI ENAKOVREDNO |  |  |  | 0011 |  |  | KO |  | 4836.3636 |  |  |  | 0 | 22 | 0 | 0 | [5 empty] | 64349
260 | Pokrovi | POKROVČEK Z NAVOJEM MODRI PTFE SIL SEPTA PREREZANA | AGILT 5190-7023 ALI ENAKOVREDNO |  |  |  | 0011 |  |  | KO |  | 10181.8182 |  |  |  | 0 | 22 | 0 | 0 |  | 0 | 0 |  |  | 64350
270 | Pipete | PIPETA Z GRADUACIJO PASTETTA 3ML STERILNA | ALLAB ALPCLW4112 ALI ENAKOVREDNO |  |  |  | 0012 |  |  | KO |  | 15272.7273 |  |  |  | 0 | 22 | 0 | 0 |  | 0 | 0 |  |  | 64351
280 | Lancete | LANCETA ZA PRICK TEST A200 | ALLER MAH9100 ALI ENAKOVREDNO |  |  |  | 0013 |  |  | KO |  | 188363.6364 |  |  |  | 0 | 22 | 0 | 0 |  | 0 | 0 |  |  | 64352
290 | Adapter | ADAPTER ZA KRVNI RAZMAZ | ALPHA AD101 ALI ENAKOVREDNO |  |  |  | 0014 |  |  | KO |  | 47345.4546 |  |  |  | 0 | 22 | 0 | 0 |  | 0 | 0 |  |  | 64353
300 | Cevke in kapilare | KAPILARA 47CM ZA 310 | APPLI 402-839 ALI ENAKOVREDNO |  |  |  | 0015 |  |  | KO |  | 152.7273 |  |  |  | 0 | 22 | 0 | 0 | [5 empty] | 64354
310 | Laboratorijski material | BRIZGA ZA ABI PRISM | APPLI 430-4471 ALI ENAKOVREDNO |  |  |  | 0015 |  |  | KO |  | 10.1818 |  |  |  | 0 | 22 | 0 | 0 | [5 empty] | 64355
320 | Stojala | MICROAMP CLEAR ADHESIVE FILM 100 | APPLI 4306311 ALI ENAKOVREDNO |  |  |  | 0015 |  |  | KO |  | 61.0909 |  |  |  | 0 | 22 | 0 | 0 | [5 empty] | 64356
330 | Pokrovi | PLOŠČA OPTICAL REACTION 96WELL 4303737 | APPLI 4306737 ALI ENAKOVREDNO |  |  |  | 0015 |  |  | KO |  | 2443.6364 |  |  |  | 0 | 22 | 0 | 0 | [5 empty] | 64357
340 |  | POKROVČEK OPTIČNI ADHEZIVNI 4311971 | APPLI 4311971 ALI ENAKOVREDNO |  |  |  | 0015 |  |  | KO |  | 8654.5455 |  |  |  | 0 | 22 | 0 | 0 | [5 empty] | 64358
350 | Cevke in kapilare | TUBICE OPTIČNE 0,2ML V TRAKU ZA ABI PRISM | APPLI 431-6567 ALI ENAKOVREDNO |  |  |  | 0015 |  |  | KO |  | 50909.0909 |  |  |  | 0 | 22 | 0 | 0 | [5 empty] | 64359
360 | Pokrovi | POKROVČEK OPTIČNI ABI PRISM 4323032 | APPLI 4323032 ALI ENAKOVREDNO |  |  |  | 0015 |  |  | KO |  | 427636.3636 |  |  |  | 0 | 22 | 0 | 0 | [5 empty] | 64360
370 |  | PLOŠČA MICROAMP OPTICAL 96 LUKENJ A500 | APPLI 4326659 ALI ENAKOVREDNO |  |  |  | 0015 |  |  | KO |  | 5090.9091 |  |  |  | 0 | 22 | 0 | 0 | [5 empty] | 64361
380 |  | PLOŠČA OPTICAL REACTION 96 WELL FAST 10PKG | APPLI 4346907 ALI ENAKOVREDNO |  |  |  | 0015 |  |  | KO |  | 1074.1818 |  |  |  | 0 | 22 | 0 | 0 | [5 empty] | 64362
390 | Stojala | MICROAMP TM 48-WELL OPTICAL ADHESIVE FILM A100 | APPLI 4375323 ALI ENAKOVREDNO |  |  |  | 0015 |  |  | SC |  | 24.8889 |  |  |  | 0 | 22 | 0 | 0 | [5 empty] | 64363
400 |  | MICROAMP TM FAST OPTICAL 48-WELL PLATES A20 | APPLI 4375816 ALI ENAKOVREDNO |  |  |  | 0015 |  |  | KO |  | 40.7273 |  |  |  | 0 | 22 | 0 | 0 | [5 empty] | 64364
410 | Pokrovi | POKROVČEK V TRAKU ZA 0,2ML ZA ABI PRISM | APPLI N801-0534 ALI ENAKOVREDNO |  |  |  | 0015 |  |  | KO |  | 18327.2727 |  |  |  | 0 | 22 | 0 | 0 | [5 empty] | 64365
420 | Stojala | MICROAMP REACT.TUBES Z CAP 1000 | APPLI N801-0540 ALI ENAKOVREDNO |  |  |  | 0015 |  |  | SC |  | 24.8889 |  |  |  | 0 | 22 | 0 | 0 | [5 empty] | 64366
430 |  | MICROAMP REACTION TUBES 8 STRIP N801-0580 | APPLI N801-0580 ALI ENAKOVREDNO |  |  |  | 0015 |  |  | KO |  | 137454.5455 |  |  |  | 0 | 22 | 0 | 0 | [5 empty] | 64367
440 | Laboratorijski material | GENEAMP REAKCIJSKE POSODICE KOMPLET | APPLI N801-0737 ALI ENAKOVREDNO |  |  |  | 0015 |  |  | SC |  | 31.1111 |  |  |  | 0 | 22 | 0 | 0 | [5 empty] | 64368
450 | Stojala | MICROAMP REACT.TUBES BARVNA Z CAP 1000 | APPLI N801-0840 ALI ENAKOVREDNO |  |  |  | 0015 |  |  | SC |  | 43.5556 |  |  |  | 0 | 22 | 0 | 0 |  | 0 | 0 |  |  | 64369
460 | Pokrovi | PLOŠČA OPTICAL REACTION 384 WELL 50PKG | APPLI 4309849 ALI ENAKOVREDNO |  |  |  | 0016 |  |  | KO |  | 20 |  |  |  | 0 | 22 | 0 | 0 | [5 empty] | 64370
470 |  | POKROVČEK OPTIČNI IN 96 LUKN.REAK.PLOŠČA A100 | APPLI 431-4320 ALI ENAKOVREDNO |  |  |  | 0016 |  |  | KO |  | 400 |  |  |  | 0 | 22 | 0 | 0 | [5 empty] | 64371
480 | Stojala | MICROAMP BASE HOLDER (PK10) | APPLI N801-0531 ALI ENAKOVREDNO |  |  |  | 0016 |  |  | SC |  | 20 |  |  |  | 0 | 22 | 0 | 0 |  | 0 | 0 |  |  | 64372
490 | Epruvete | EPRUVETA Z RAVNIM DNOM 16X60MM A500 | APTA 1025 ALI ENAKOVREDNO |  |  |  | 0017 |  |  | KO |  | 2000 |  |  |  | 0 | 22 | 0 | 0 |  | 0 | 0 |  |  | 64373
500 | Laboratorijski material | PODVEZA ZA ODVZEM KRVI STRETCH BREZ LATEKSA RUMENA PAŠČEK | ASEPH 43451TPEO/ASEPT25 ALI ENAKOVREDNO |  |  |  | 0018 |  |  | KO |  | 87945.4546 |  |  |  | 0 | 22 | 0 | 0 |  | 0 | 0 |  |  | 64374
510 | Elektrode | ELEKTRODA NA CONDITIONER | AVL 03110362180 ALI ENAKOVREDNO |  |  |  | 0019 |  |  | KO |  | 10.1818 |  |  |  | 0 | 9.5 | 0 | 0 | [5 empty] | 64375
520 | Cevke in kapilare | CAPILLARY TUBES 4X250KD | AVL 03113507035 ALI ENAKOVREDNO |  |  |  | 0019 |  |  | SC |  | 20 |  |  |  | 0 | 22 | 0 | 0 |  | 0 | 0 |  |  | 64376
530 | Laboratorijski material | KAMRICA INDEPENDENT VIEW STERILNA | BA&LO IVC-12 ALI ENAKOVREDNO |  |  |  | 0020 |  |  | KO |  | 488.7273 |  |  |  | 0 | 22 | 0 | 0 |  | 0 | 0 |  |  | 64377
540 | Lancete | LANCETA MICROLET | BAYER 84505634 (0607)(81233404) ALI ENAKOVREDNO |  |  |  | 0021 |  |  | KO |  | 2418.1818 |  |  |  | 0 | 9.5 | 0 | 0 |  | 0 | 0 |  |  | 64378
550 | Epruvete | TUBE TRUCOUNT | BDICK 340334 ALI ENAKOVREDNO |  |  |  | 0022 |  |  | KO |  | 200 |  |  |  | 0 | 22 | 0 | 0 | [5 empty] | 64379
560 | Lancete | LANCETA QUICKHELL ROZA 0,85MM | BDICK 368102 ALI ENAKOVREDNO |  |  |  | 0022 |  |  | KO |  | 254.5455 |  |  |  | 0 | 9.5 | 0 | 0 | [5 empty] | 64380
570 |  | LANCETA ZA LANCER (NORDIC) | BDICK D326479 ALI ENAKOVREDNO |  |  |  | 0022 |  |  | KO |  | 800 |  |  |  | 0 | 9.5 | 0 | 0 | [5 empty] | 64381
580 | Nastavki | NASTAVEK PLASTIČNI BD VACUTAINER 10MM MIN.10 364884 | BDICK D364884 ALI ENAKOVREDNO |  |  |  | 0022 |  |  | KO |  | 40 |  |  |  | 0 | 22 | 0 | 0 | [5 empty] | 64382
590 | Lancete | LANCETA GENIE MICROTAINER ZA MAJHNE OTROKE | BDICK D366592 ALI ENAKOVREDNO |  |  |  | 0022 |  |  | KO |  | 800 |  |  |  | 0 | 9.5 | 0 | 0 |  | 0 | 0 |  |  | 64383
600 | Laboratorijski material | PODVEZA ZA ODVZEM KRVI STRETCH BREZ LATEKSA MODRA 1XUP. | BDICK 367198 ALI ENAKOVREDNO |  |  |  | 0023 |  |  | KO |  | 318945.4545 |  |  |  | 0 | 22 | 0 | 0 | [5 empty] | 64384
610 | Lancete | LANCETA QUICKHELL ZELENA 1MM | BDICK 368103 ALI ENAKOVREDNO |  |  |  | 0023 |  |  | KO |  | 6363.6364 |  |  |  | 0 | 9.5 | 0 | 0 | [5 empty] | 64385
620 | Nastavki | NASTAVEK PVC ZA IGLE D364815 | BDICK D364815 ALI ENAKOVREDNO |  |  |  | 0023 |  |  | KO |  | 2610210.909 |  |  |  | 0 | 22 | 0 | 0 | [5 empty] | 64386
630 | Laboratorijski material | ZBIRALNIK ZA 24 URNI URIN 3L,GRADUACIJA DO 2,5L | BDICK D364982 ALI ENAKOVREDNO |  |  |  | 0023 |  |  | KO |  | 27251.6364 |  |  |  | 0 | 22 | 0 | 0 | [5 empty] | 64387
640 |  | DIFF-SAFE KRV.DISP. 366005 | BDICK D366005 ALI ENAKOVREDNO |  |  |  | 0023 |  |  | KO |  | 188872.7273 |  |  |  | 0 | 22 | 0 | 0 | [5 empty] | 64388
650 | Lancete | LANCETA CONTACT-ACTIV ROZA IGLA 21G 1,8MM | BDICK D366593 ALI ENAKOVREDNO |  |  |  | 0023 |  |  | KO |  | 24436.3636 |  |  |  | 0 | 9.5 | 0 | 0 | [5 empty] | 64389
660 |  | LANCETA CONTACT-ACTIV MODRA 1,5X 2MM | BDICK D366594 ALI ENAKOVREDNO |  |  |  | 0023 |  |  | KO |  | 1018.1818 |  |  |  | 0 | 9.5 | 0 | 0 | [5 empty] | 64390
670 | Adapter | ADAPTER LUER 367300 | BDICK D367300 ALI ENAKOVREDNO |  |  |  | 0023 |  |  | KO |  | 1084363.636 |  |  |  | 0 | 22 | 0 | 0 | [5 empty] | 64391
680 | Epruvete | EPRUVETA URINSKA Z OKROGLIM DNOM 6ML | BDICK D368501 ALI ENAKOVREDNO |  |  |  | 0023 |  |  | KO |  | 8654.5455 |  |  |  | 0 | 22 | 0 | 0 | [5 empty] | 64392
690 | Adapter | PODALJŠEK ZA MICROTAINER | BDICK D368933 ALI ENAKOVREDNO |  |  |  | 0023 |  |  | KO |  | 66690.9091 |  |  |  | 0 | 22 | 0 | 0 | [5 empty] | 64393
700 | Lonček | LONČEK URINSKI/PRET.GRAD.120ML 1X200 | BDICK 364941 ALI ENAKOVREDNO |  |  |  | 0023 |  |  | KO |  | 800 |  |  |  | 0 | 22 | 0 | 0 | [5 empty] | 64394
710 | Konteiner | URINSKI KONTEJNER 24H PL 3000ML 1X1 | BDICK 364982 ALI ENAKOVREDNO |  |  |  | 0023 |  |  | KO |  | 20 |  |  |  | 0 | 22 | 0 | 0 | [5 empty] | 64395
720 | Epruvete | EPR.URIN 9,5ML KONIČNA PL.16X100MM 1X100 | BDICK 365000 ALI ENAKOVREDNO |  |  |  | 0023 |  |  | KO |  | 400 |  |  |  | 0 | 22 | 0 | 0 | [5 empty] | 64396
730 |  | EPR.URIN 11ML PL.OKR.DNO 16X100MM 1X100 | BDICK 364915 ALI ENAKOVREDNO |  |  |  | 0023 |  |  | KO |  | 400 |  |  |  | 0 | 22 | 0 | 0 |  | 0 | 0 |  |  | 64397
740 |  | EPRUVETA PLASTIČNA TEST TUBE 12X75MM MODRA | BECOU 2523749 ALI ENAKOVREDNO |  |  |  | 0024 |  |  | KO |  | 45818.1818 |  |  |  | 0 | 22 | 0 | 0 |  | 0 | 0 |  |  | 64398
750 | Pipete | CONDUCTIVE TIP 1ML WITH PIPETE (10X140 TIPS) | BECOU B24687(B01376) ALI ENAKOVREDNO |  |  |  | 0025 |  |  | SC |  | 217.7778 |  |  |  | 0 | 22 | 0 | 0 | [5 empty] | 64399
760 | Laboratorijski material | LABELS (5500PCS) | BECOU ODL02156 ALI ENAKOVREDNO |  |  |  | 0025 |  |  | SC |  | 105.7778 |  |  |  | 0 | 22 | 0 | 0 | [5 empty] | 64400
770 |  | ALIQUOT TUBE 5ML 75X13MMX2000KO | BECOU ODL03587 (O2500002) ALI ENAKOVREDNO |  |  |  | 0025 |  |  | SC |  | 180.4444 |  |  |  | 0 | 22 | 0 | 0 | [5 empty] | 64401
780 |  | SYRINGE | BECOU ODL08211 ALI ENAKOVREDNO |  |  |  | 0025 |  |  | SC |  | 20 |  |  |  | 0 | 22 | 0 | 0 | [5 empty] | 64402
790 |  | GRIPPER KIT | BECOU ODL25112 ALI ENAKOVREDNO |  |  |  | 0025 |  |  | SC |  | 12.4444 |  |  |  | 0 | 22 | 0 | 0 |  | 0 | 0 |  |  | 64403
800 | Elektrode | ELEKTRODA NA | BECOU MU919400 ALI ENAKOVREDNO |  |  |  | 0026 |  |  | KO |  | 20 |  |  |  | 0 | 22 | 0 | 0 | [5 empty] | 64404
810 |  | ELEKTRODA K | BECOU MU919500 ALI ENAKOVREDNO |  |  |  | 0026 |  |  | KO |  | 20 |  |  |  | 0 | 22 | 0 | 0 | [5 empty] | 64405
820 |  | ELEKTRODA CL | BECOU MU919600 ALI ENAKOVREDNO |  |  |  | 0026 |  |  | KO |  | 20 |  |  |  | 0 | 22 | 0 | 0 | [5 empty] | 64406
830 |  | ELEKTRODA REFEREN. | BECOU MU919700 ALI ENAKOVREDNO |  |  |  | 0026 |  |  | KO |  | 20 |  |  |  | 0 | 22 | 0 | 0 | [5 empty] | 64407
840 | Laboratorijski material | ROLLER TURBING | BECOU MU962300 ALI ENAKOVREDNO |  |  |  | 0026 |  |  | KO |  | 20 |  |  |  | 0 | 22 | 0 | 0 | [5 empty] | 64408
850 |  | LAMP PHOTOMETER | BECOU MU988800 ALI ENAKOVREDNO |  |  |  | 0026 |  |  | KO |  | 20 |  |  |  | 0 | 22 | 0 | 0 |  | 0 | 0 |  |  | 64409
860 | Mešala in magneti | MAGNET TEFLON ZA MAG. MEŠALA 50X8MM | BELAR BL-F37120-0050 ALI ENAKOVREDNO |  |  |  | 0027 |  |  | KO |  | 61.0909 |  |  |  | 0 | 22 | 0 | 0 | [5 empty] | 64410
870 |  | MAGNET TEFLON ZA MAG. MEŠALA 20X8MM | BELAR BL-F37120-2008 ALI ENAKOVREDNO |  |  |  | 0027 |  |  | KO |  | 50.9091 |  |  |  | 0 | 22 | 0 | 0 | [5 empty] | 64411
880 |  | MAGNET TEFLON ZA MAG. MEŠALA 25X8MM | BELAR BL-F37120-2508 ALI ENAKOVREDNO |  |  |  | 0027 |  |  | KO |  | 50.9091 |  |  |  | 0 | 22 | 0 | 0 |  | 0 | 0 |  |  | 64412
890 | Pipete | NASTAVEK ZA PIPETO S FILTROM 300 UL STERILNI 1920/1 | BIOFI 732-3703 ALI ENAKOVREDNO |  |  |  | 0028 |  |  | SC |  | 20 |  |  |  | 0 | 22 | 0 | 0 | [5 empty] | 64413
900 |  | NASTAVEK ZA PIPETO S FILTROM 10UL STERILNI 1920/1 | BIOFI 734-3693 ALI ENAKOVREDNO |  |  |  | 0028 |  |  | SC |  | 44 |  |  |  | 0 | 22 | 0 | 0 | [5 empty] | 64414
910 |  | NASTAVEK ZA PIPETO S FILTROM 10 UL PODALJŠANI STERILNI 1920/1 | BIOFI 734-3695 ALI ENAKOVREDNO |  |  |  | 0028 |  |  | SC |  | 160 |  |  |  | 0 | 22 | 0 | 0 |  | 0 | 0 |  |  | 64415
920 |  | PIPETA PROLINE 25MCL 1-KANALNA 722015 | BIOHI 722015 ALI ENAKOVREDNO |  |  |  | 0029 |  |  | KO |  | 20 |  |  |  | 0 | 22 | 0 | 0 | [5 empty] | 64416
930 |  | PIPETA PROLINE 50MCL 1-KANALNA FIKSNA 722020 RKK! | BIOHI 722020 ALI ENAKOVREDNO |  |  |  | 0029 |  |  | KO |  | 20 |  |  |  | 0 | 22 | 0 | 0 | [5 empty] | 64417
940 |  | PIPETA ELEKTRONSKA PICUS BIOHIT 5-120MCL | BIOHI 735041 ALI ENAKOVREDNO |  |  |  | 0029 |  |  | KO |  | 10.1818 |  |  |  | 0 | 22 | 0 | 0 |  | 0 | 0 |  |  | 64418
950 | Stojala | STOJALO POLNILNO ZA ELEKTRONSKO PIPETO BIOHIT | BIOHI 730981 ALI ENAKOVREDNO |  |  |  | 0030 |  |  | KO |  | 40.7273 |  |  |  | 0 | 22 | 0 | 0 | [5 empty] | 64419
960 | Banjice in kadi | KADICA ZA REAGENT 783500 | BIOHI 783500 ALI ENAKOVREDNO |  |  |  | 0030 |  |  | KO |  | 64 |  |  |  | 0 | 22 | 0 | 0 |  | 0 | 0 |  |  | 64420
970 | Nastavki | NASTAVEK 5ML 780300 | BIOHI 780300 ALI ENAKOVREDNO |  |  |  | 0031 |  |  | KO |  | 8145.4545 |  |  |  | 0 | 22 | 0 | 0 |  | 0 | 0 |  |  | 64421
980 | Cevke in kapilare | TIPS PROLINE BIOHIT 10MCL A1000 | BIOHI 790014 (781349) ALI ENAKOVREDNO |  |  |  | 0032 |  |  | KO |  | 5090.9091 |  |  |  | 0 | 22 | 0 | 0 | [5 empty] | 64422
990 | Pipete | PIPETA PROLINE 1-5ML 1CH VAR. 720110 | BIOHI BHIT720110 ALI ENAKOVREDNO |  |  |  | 0032 |  |  | KO |  | 10.1818 |  |  |  | 0 | 22 | 0 | 0 | [5 empty] | 64423
1000 |  | PIPETA M-LINE 1-KANALNA NASTAVLJIVA MEHANSKA 0,5-10MCL | BIOHI BHIT725020 ALI ENAKOVREDNO |  |  |  | 0032 |  |  | KO |  | 15.2727 |  |  |  | 0 | 22 | 0 | 0 | [5 empty] | 64424
1010 |  | PIPETA M-LINE 1-KANALNA NASTAVLJIVA MEHANSKA 2-20MCL | BIOHI BHIT725030 ALI ENAKOVREDNO |  |  |  | 0032 |  |  | KO |  | 10.1818 |  |  |  | 0 | 22 | 0 | 0 | [5 empty] | 64425
1020 |  | PIPETA M-LINE 1-KANALNA NASTAVLJIVA MEHANSKA 10-100MCL | BIOHI BHIT725050 ALI ENAKOVREDNO |  |  |  | 0032 |  |  | KO |  | 15.2727 |  |  |  | 0 | 22 | 0 | 0 | [5 empty] | 64426
1030 |  | PIPETA M-LINE 1-KANALNA NASTAVLJIVA MEHANSKA 20-200MCL | BIOHI BHIT725060 ALI ENAKOVREDNO |  |  |  | 0032 |  |  | KO |  | 10.1818 |  |  |  | 0 | 22 | 0 | 0 | [5 empty] | 64427
1040 |  | PIPETA ELEKTRONSKA PICUS BIOHIT 10-300MCL | BIOHI BHIT735061 ALI ENAKOVREDNO |  |  |  | 0032 |  |  | KO |  | 10.1818 |  |  |  | 0 | 22 | 0 | 0 | [5 empty] | 64428
1050 | Nastavki | NASTAVEK PLUS 5ML | BIOHI BHIT780308 ALI ENAKOVREDNO |  |  |  | 0032 |  |  | KO |  | 61090.9091 |  |  |  | 0 | 22 | 0 | 0 | [5 empty] | 64429
1060 |  | NASTAVEK ZA PIPETO PROLINE 350MCL A960 | BIOHI BHITLH-B790354 ALI ENAKOVREDNO |  |  |  | 0032 |  |  | KO |  | 131956.3636 |  |  |  | 0 | 22 | 0 | 0 | [5 empty] | 64430
1070 |  | NASTAVEK ZA PIPETO PROLINE 1200MCL B791204 | BIOHI BHITLH-B791204 ALI ENAKOVREDNO |  |  |  | 0032 |  |  | KO |  | 39098.1818 |  |  |  | 0 | 22 | 0 | 0 | [5 empty] | 64431
1080 |  | NASTAVEK ZA PIPETO PROLINE 0,5-200MCL | BIOHI LH-B790204 ALI ENAKOVREDNO |  |  |  | 0032 |  |  | KO |  | 332334.5455 |  |  |  | 0 | 22 | 0 | 0 | [5 empty] | 64432
1090 |  | NASTAVEK ZA PIPETO PROLINE | BIOHI LH-B7910004 ALI ENAKOVREDNO |  |  |  | 0032 |  |  | KO |  | 80640 |  |  |  | 0 | 22 | 0 | 0 |  | 0 | 0 |  |  | 64433
1100 | Pipete | PIPETA M-LINE 1-KANALNA NASTAVLJIVA MEHANSKA 100-1000MCL | BIOHI BHIT725070 ALI ENAKOVREDNO |  |  |  | 0033 |  |  | KO |  | 20 |  |  |  | 0 | 22 | 0 | 0 | [5 empty] | 64434
1110 |  | PIPETA ELEKTRONSKA PICUS BIOHIT 50-1000MCL | BIOHI BHIT735081 ALI ENAKOVREDNO |  |  |  | 0033 |  |  | KO |  | 20 |  |  |  | 0 | 22 | 0 | 0 |  | 0 | 0 |  |  | 64435
1120 | Nastavki | NASTAVEK MULTIGUARD 100-1000MCL A1000 | BIOMD MT-14200 ALI ENAKOVREDNO |  |  |  | 0034 |  |  | KO |  | 4000 |  |  |  | 0 | 22 | 0 | 0 | [5 empty] | 64436
1130 |  | NASTAVEK MULTIGUARD 0,5-10MCL A960 | BIOMD MT-15020 ALI ENAKOVREDNO |  |  |  | 0034 |  |  | KO |  | 4887.2727 |  |  |  | 0 | 22 | 0 | 0 | [5 empty] | 64437
1140 |  | NASTAVEK MULTIGUARD 10-200MCL A960 | BIOMD MT-17370 ALI ENAKOVREDNO |  |  |  | 0034 |  |  | KO |  | 3840 |  |  |  | 0 | 22 | 0 | 0 |  | 0 | 0 |  |  | 64438
1150 | Laboratorijski material | KRPICA DACRON | BIOME 30531 ALI ENAKOVREDNO |  |  |  | 0035 |  |  | KO |  | 400 |  |  |  | 0 | 22 | 0 | 0 |  | 0 | 0 |  |  | 64439
1160 | Papir | PAPIR TRANSBLOOT 15X20, 25SHEETS | BIORA 170-3956 ALI ENAKOVREDNO |  |  |  | 0036 |  |  | SC |  | 20 |  |  |  | 0 | 22 | 0 | 0 | [5 empty] | 64440
1170 | Stojala | DRŽALO ZA KAPILARE 196-1054 | BIORA 196-1054 ALI ENAKOVREDNO |  |  |  | 0036 |  |  | KO |  | 80 |  |  |  | 0 | 22 | 0 | 0 | [5 empty] | 64441
1180 | Cevke in kapilare | PLASTIC CAPILLARIES DISPENSER 20X100 | BIORA 196-2100 ALI ENAKOVREDNO |  |  |  | 0036 |  |  | KO |  | 1000 |  |  |  | 0 | 22 | 0 | 0 | [5 empty] | 64442
1190 | Epruvete | EPRUVETA TITERTUBE MICRO TEST-BULK A1000 | BIORA 223-9391 ALI ENAKOVREDNO |  |  |  | 0036 |  |  | SC |  | 199.1111 |  |  |  | 0 | 22 | 0 | 0 | [5 empty] | 64443
1200 | Plošče | PLOŠČICA SERAFOL ZA PREVERJANJE KRVNE SKUPINE | BIORA BG1722 ALI ENAKOVREDNO |  |  |  | 0036 |  |  | KO |  | 83959.2727 |  |  |  | 0 | 9.5 | 0 | 0 |  | 0 | 0 |  |  | 64444
1210 | Epruvete | EPRUVETA 1,5ML | BIOVE GL 0013 ALI ENAKOVREDNO |  |  |  | 0037 |  |  | KO |  | 4000 |  |  |  | 0 | 22 | 0 | 0 |  | 0 | 0 |  |  | 64445
1220 | Pipete | NASTAVEK ZA PIPETO S FILTROM 10ML STERILNI | BIOXA 732-1429 ALI ENAKOVREDNO |  |  |  | 0038 |  |  | SC |  | 12.4444 |  |  |  | 0 | 22 | 0 | 0 | [5 empty] | 64446
1230 |  | NASTAVEK ZA PIPETO S FILTROM 1000ML STERILNI | BIOXA 732-3398 ALI ENAKOVREDNO |  |  |  | 0038 |  |  | SC |  | 20 |  |  |  | 0 | 22 | 0 | 0 |  | 0 | 0 |  |  | 64447
1240 |  | NASTAVEK ZA PIPETO S FILTROM 20ML STERILNI | BIOXA 732-1432 ALI ENAKOVREDNO |  |  |  | 0039 |  |  | SC |  | 20 |  |  |  | 0 | 22 | 0 | 0 | [5 empty] | 64448
1250 |  | NASTAVEK ZA PIPETO S FILTROM 100ML STERILNI | BIOXA 732-1433 ALI ENAKOVREDNO |  |  |  | 0039 |  |  | SC |  | 12.4444 |  |  |  | 0 | 22 | 0 | 0 | [5 empty] | 64449
1260 |  | NASTAVEK ZA PIPETO S FILTROM 200ML STERILNI | BIOXA 732-3367 ALI ENAKOVREDNO |  |  |  | 0039 |  |  | SC |  | 20 |  |  |  | 0 | 22 | 0 | 0 |  | 0 | 0 |  |  | 64450
1270 | Laboratorijski material | ŽLICA DVOJNA KOVINSKA 120MM | BOCHE 3460 ALI ENAKOVREDNO |  |  |  | 0040 |  |  | KO |  | 20 |  |  |  | 0 | 22 | 0 | 0 | [5 empty] | 64451
1280 |  | ŽLICA DVOJNA KOVINSKA 180MM | BOCHE 5150018 ALI ENAKOVREDNO |  |  |  | 0040 |  |  | KO |  | 20 |  |  |  | 0 | 22 | 0 | 0 | [5 empty] | 64452
1290 | Stojala | STOJALO ŽIČNO ZA EPRUVETE FI 16MMX48MEST | BOCHE 5427878 ALI ENAKOVREDNO |  |  |  | 0040 |  |  | KO |  | 20 |  |  |  | 0 | 22 | 0 | 0 | [5 empty] | 64453
1300 |  | STOJALO ŽIČNO ZA EPRUVETE FI 16MMX100MEST | BOCHE 5427879 ALI ENAKOVREDNO |  |  |  | 0040 |  |  | KO |  | 20 |  |  |  | 0 | 22 | 0 | 0 | [5 empty] | 64454
1310 | Laboratorijski material | LOPATICA DVOJNA TI 210MM | BOCHE 5429714 ALI ENAKOVREDNO |  |  |  | 0040 |  |  | KO |  | 20 |  |  |  | 0 | 22 | 0 | 0 | [5 empty] | 64455
1320 |  | LOPATICA KOVINSKA Z ŽLIČKO 150MM | BOCHE 5438142 ALI ENAKOVREDNO |  |  |  | 0040 |  |  | KO |  | 20 |  |  |  | 0 | 22 | 0 | 0 |  | 0 | 0 |  |  | 64456
1330 | Liji | LIJAK STEKL. 55MM KRATK. CEV | BOHEM 413001055 ALI ENAKOVREDNO |  |  |  | 0041 |  |  | KO |  | 20 |  |  |  | 0 | 22 | 0 | 0 | [5 empty] | 64457
1340 | Čaše in vrči | ČAŠA LABORAT.VISOKA 2000ML | BOHEM 417012950 ALI ENAKOVREDNO |  |  |  | 0041 |  |  | KO |  | 20 |  |  |  | 0 | 22 | 0 | 0 | [5 empty] | 64458
1350 | Buče | BUČKA ERLENMAYER ŠIROKO GRLO 250ML | BOHEM 417106250 ALI ENAKOVREDNO |  |  |  | 0041 |  |  | KO |  | 20 |  |  |  | 0 | 22 | 0 | 0 | [5 empty] | 64459
1360 |  | BUČKA ERLENMAYER OZKO GRLO 1000ML | BOHEM 417119940 ALI ENAKOVREDNO |  |  |  | 0041 |  |  | KO |  | 20 |  |  |  | 0 | 22 | 0 | 0 | [5 empty] | 64460
1370 |  | BUČKA ERLENMAYER OZKO GRLO 3000ML 6310660 | BOHEM 6310660 ALI ENAKOVREDNO |  |  |  | 0041 |  |  | KO |  | 20 |  |  |  | 0 | 22 | 0 | 0 |  | 0 | 0 |  |  | 64461
1380 | Liji | LIJAK STEKL.100MM KRATKA CEV | BOHEM 413001100 ALI ENAKOVREDNO |  |  |  | 0042 |  |  | KO |  | 10.1818 |  |  |  | 0 | 22 | 0 | 0 |  | 0 | 0 |  |  | 64462
1390 | Čaše in vrči | ČAŠA LABORAT.VISOKA 150ML | BOHEM 632417012150 (1002) ALI ENAKOVREDNO |  |  |  | 0043 |  |  | KO |  | 610.9091 |  |  |  | 0 | 22 | 0 | 0 |  | 0 | 0 |  |  | 64463
1400 |  | ČAŠA LABORAT.NIZKA 5000ML | BORAL ALI ENAKOVREDNO |  |  |  | 0044 |  |  | KO |  | 20 |  |  |  | 0 | 22 | 0 | 0 | [5 empty] | 64464
1410 | Buče | BUČKA ERLENMAYER OZKO GRLO 250ML | BORAL 1030 ALI ENAKOVREDNO |  |  |  | 0044 |  |  | KO |  | 20 |  |  |  | 0 | 22 | 0 | 0 |  | 0 | 0 |  |  | 64465
1420 | Posode | POSODICA DILCUP KRYPTOR COMPACT | BRAHM 89985 ALI ENAKOVREDNO |  |  |  | 0045 |  |  | SC |  | 12.4444 |  |  |  | 0 | 22 | 0 | 0 | [5 empty] | 64466
1430 |  | POSODICA REAGENČNA COMPACT | BRAHM 89986 ALI ENAKOVREDNO |  |  |  | 0045 |  |  | SC |  | 12.4444 |  |  |  | 0 | 22 | 0 | 0 |  | 0 | 0 |  |  | 64467
1440 | Patene in pestila | PATENA MELAMIN S PESTILOM 150X90MM | BRAND 1107 10 ALI ENAKOVREDNO |  |  |  | 0046 |  |  | KO |  | 20 |  |  |  | 0 | 22 | 0 | 0 | [5 empty] | 64468
1450 | Epruvete | EPRUVETA 12X100MM Z ZAMAŠKOM 113931 | BRAND 113931 (113941) ALI ENAKOVREDNO |  |  |  | 0046 |  |  | KO |  | 509.0909 |  |  |  | 0 | 22 | 0 | 0 | [5 empty] | 64469
1460 |  | EPRUVETA 12X100MM A144 | BRAND 1141 10 ALI ENAKOVREDNO |  |  |  | 0046 |  |  | KO |  | 5131.6364 |  |  |  | 0 | 22 | 0 | 0 |  | 0 | 0 |  |  | 64470
1470 |  | EPRUVETA 16X100MM A78 | BRAND 1141 15 ALI ENAKOVREDNO |  |  |  | 0047 |  |  | KO |  | 3176.7273 |  |  |  | 0 | 22 | 0 | 0 |  | 0 | 0 |  |  | 64471
1480 |  | EPRUVETA BAKT. 16X160MM | BRAND 114125 ALI ENAKOVREDNO |  |  |  | 0048 |  |  | KO |  | 1018.1818 |  |  |  | 0 | 22 | 0 | 0 |  | 0 | 0 |  |  | 64472
1490 | Steklenice | STEKLENICA REAGENČNA 1000ML | BRAND 1225 62 ALI ENAKOVREDNO |  |  |  | 0049 |  |  | KO |  | 20 |  |  |  | 0 | 22 | 0 | 0 | [5 empty] | 64473
1500 |  | STEKLENICA REAGENČNA 100ML 1225.38 | BRAND 1225.38 ALI ENAKOVREDNO |  |  |  | 0049 |  |  | KO |  | 20 |  |  |  | 0 | 22 | 0 | 0 | [5 empty] | 64474
1510 |  | STEKLENICA REAGENČNA 500ML 1225.54 | BRAND 1225.54 ALI ENAKOVREDNO |  |  |  | 0049 |  |  | KO |  | 20 |  |  |  | 0 | 22 | 0 | 0 | [5 empty] | 64475
1520 |  | STEKLENICA PE-HD ZA DEST. VODO 5L | BRAND 131170 ALI ENAKOVREDNO |  |  |  | 0049 |  |  | KO |  | 20 |  |  |  | 0 | 22 | 0 | 0 | [5 empty] | 64476
1530 | Posode | POSODA Z IZPUSTNO PIPICO PE-HD 5L | BRAND 131170 ALI ENAKOVREDNO |  |  |  | 0049 |  |  | KO |  | 20 |  |  |  | 0 | 22 | 0 | 0 | [5 empty] | 64477
1540 | Mešala in magneti | LOPATICA PP 245MM | BRAND 1361 10 ALI ENAKOVREDNO |  |  |  | 0049 |  |  | KO |  | 20 |  |  |  | 0 | 22 | 0 | 0 | [5 empty] | 64478
1550 |  | MAGNET TEFLON 15X6MM 1371 14 | BRAND 1371 14 ALI ENAKOVREDNO |  |  |  | 0049 |  |  | KO |  | 20 |  |  |  | 0 | 22 | 0 | 0 | [5 empty] | 64479
1560 | Laboratorijski material | ŽLICA ZA TEHTANJE 139817 | BRAND 139817 ALI ENAKOVREDNO |  |  |  | 0049 |  |  | KO |  | 40 |  |  |  | 0 | 22 | 0 | 0 | [5 empty] | 64480
1570 | Cevke in kapilare | PUHALKA RUMENA 500ML ZA DESTILIRANO VODO | BRAND 1440 84 ALI ENAKOVREDNO |  |  |  | 0049 |  |  | KO |  | 20 |  |  |  | 0 | 22 | 0 | 0 | [5 empty] | 64481
1580 |  | PUHALKA ZELENA 500ML ZA METANOL 1440 86 | BRAND 1440 86 ALI ENAKOVREDNO |  |  |  | 0049 |  |  | KO |  | 10.1818 |  |  |  | 0 | 22 | 0 | 0 | [5 empty] | 64482
1590 |  | PUHALKA MODRA ISOPROPANOL 500ML 1440 87 | BRAND 1440 87 ALI ENAKOVREDNO |  |  |  | 0049 |  |  | KO |  | 20 |  |  |  | 0 | 22 | 0 | 0 | [5 empty] | 64483
1600 | Steklenice | STEKLENICA BRIZGALNA PVC 250ML | BRAND 1441 48 ALI ENAKOVREDNO |  |  |  | 0049 |  |  | KO |  | 20 |  |  |  | 0 | 22 | 0 | 0 | [5 empty] | 64484
1610 | Zamaški | ZAMAŠEK GUMI 16/12X20MM 1443 85 | BRAND 1443 85 ALI ENAKOVREDNO |  |  |  | 0049 |  |  | KO |  | 100 |  |  |  | 0 | 22 | 0 | 0 | [5 empty] | 64485
1620 | Liji | LIJAK STEKLENI FI 150MM KRATKA CEV | BRAND 1455-50 ALI ENAKOVREDNO |  |  |  | 0049 |  |  | KO |  | 20 |  |  |  | 0 | 22 | 0 | 0 | [5 empty] | 64486
1630 |  | LIJAK STEKLENI 150ML ZA HITRO FILTRACIJO | BRAND 145631 ALI ENAKOVREDNO |  |  |  | 0049 |  |  | KO |  | 20 |  |  |  | 0 | 22 | 0 | 0 | [5 empty] | 64487
1640 |  | LIJAK STEKLENI 200ML ZA HITRO FILTRACIJO | BRAND 145638 ALI ENAKOVREDNO |  |  |  | 0049 |  |  | KO |  | 20 |  |  |  | 0 | 22 | 0 | 0 | [5 empty] | 64488
1650 |  | LIJAK PP 80MM ZA PRAŠKE 148025 | BRAND 148025 ALI ENAKOVREDNO |  |  |  | 0049 |  |  | KO |  | 80 |  |  |  | 0 | 22 | 0 | 0 | [5 empty] | 64489
1660 |  | LIJAK PP 180ML ZA PRAŠKE | BRAND 148045 ALI ENAKOVREDNO |  |  |  | 0049 |  |  | KO |  | 20 |  |  |  | 0 | 22 | 0 | 0 | [5 empty] | 64490
1670 |  | LIJAK PP 100ML ZA HITRO FILTRACIJO | BRAND 148235 ALI ENAKOVREDNO |  |  |  | 0049 |  |  | KO |  | 20 |  |  |  | 0 | 22 | 0 | 0 | [5 empty] | 64491
1680 | Stekla predmetna | STEKLA URNA 70MM 1500 30 | BRAND 150030 ALI ENAKOVREDNO |  |  |  | 0049 |  |  | KO |  | 20 |  |  |  | 0 | 22 | 0 | 0 | [5 empty] | 64492
1690 | Čaše in vrči | SKODELICA ZA TEHTANJE 25ML | BRAND 1555 46 ALI ENAKOVREDNO |  |  |  | 0049 |  |  | KO |  | 2000 |  |  |  | 0 | 22 | 0 | 0 |  | 0 | 0 |  |  | 64493
1700 | Posode | POSODA Z IZPUSTNO PIPICO PE-HD 10L | BRAND 131174 ALI ENAKOVREDNO |  |  |  | 0050 |  |  | KO |  | 10.1818 |  |  |  | 0 | 22 | 0 | 0 | [5 empty] | 64494
1710 | Mešala in magneti | MAGNET TEFLON 6X20MM 1371 15 | BRAND 1371 15 ALI ENAKOVREDNO |  |  |  | 0050 |  |  | KO |  | 50.9091 |  |  |  | 0 | 22 | 0 | 0 |  | 0 | 0 |  |  | 64495
1720 | Pipete | ŽOGICA ZA PIPETIRANJE UNIVERZALNA | BRAND 253 515 ALI ENAKOVREDNO |  |  |  | 0051 |  |  | KO |  | 20 |  |  |  | 0 | 22 | 0 | 0 | [5 empty] | 64496
1730 | Menzure | MENZURA GRAD.25ML STEKL.VISOKA BELA GRDUACIJA | BRAND 317-20 ALI ENAKOVREDNO |  |  |  | 0051 |  |  | KO |  | 20 |  |  |  | 0 | 22 | 0 | 0 | [5 empty] | 64497
1740 |  | MENZURA GRAD.100ML STEKL.VISOKA BELA GRADUACIJA A2 | BRAND 317-38 ALI ENAKOVREDNO |  |  |  | 0051 |  |  | KO |  | 56 |  |  |  | 0 | 22 | 0 | 0 | [5 empty] | 64498
1750 |  | MENZURA GRAD.500ML STEKL.VISOKA 319-54 | BRAND 319-54 ALI ENAKOVREDNO |  |  |  | 0051 |  |  | KO |  | 56 |  |  |  | 0 | 22 | 0 | 0 | [5 empty] | 64499
1760 | Buče | BUČKA MERILNA 250ML | BRAND 372 62 ALI ENAKOVREDNO |  |  |  | 0051 |  |  | KO |  | 20 |  |  |  | 0 | 22 | 0 | 0 | [5 empty] | 64500
1770 |  | BUČKA MERILNA 1000ML B.K. | BRAND 372 64 (020341) ALI ENAKOVREDNO |  |  |  | 0051 |  |  | KO |  | 35.6364 |  |  |  | 0 | 22 | 0 | 0 | [5 empty] | 64501
1780 |  | BUČKA MERILNA 100ML | BRAND 372 89 ALI ENAKOVREDNO |  |  |  | 0051 |  |  | KO |  | 50.9091 |  |  |  | 0 | 22 | 0 | 0 | [5 empty] | 64502
1790 | Stojala | STOJALO PP ZA 84 EPRUVET 13MM MODRO | BRAND 43400 01 ALI ENAKOVREDNO |  |  |  | 0051 |  |  | KO |  | 20 |  |  |  | 0 | 22 | 0 | 0 | [5 empty] | 64503
1800 |  | STOJALO PP ZA 84 EPRUVET 13MM RDEČE | BRAND 43400 02 ALI ENAKOVREDNO |  |  |  | 0051 |  |  | KO |  | 20 |  |  |  | 0 | 22 | 0 | 0 | [5 empty] | 64504
1810 |  | STOJALO ZA EPRUVETO MODRO 30MM | BRAND 4340041 ALI ENAKOVREDNO |  |  |  | 0051 |  |  | KO |  | 20 |  |  |  | 0 | 22 | 0 | 0 | [5 empty] | 64505
1820 | Pipete | PIPETA AVTOMATSKA 10-100MCL 7041 74 | BRAND 7041 74 ALI ENAKOVREDNO |  |  |  | 0051 |  |  | KO |  | 20 |  |  |  | 0 | 22 | 0 | 0 | [5 empty] | 64506
1830 |  | PIPETA AVTOMATSKA 100-1000MCL | BRAND 7047 80 ALI ENAKOVREDNO |  |  |  | 0051 |  |  | KO |  | 20 |  |  |  | 0 | 22 | 0 | 0 | [5 empty] | 64507
1840 | Nastavki | NASTAVEK MODRI 50-1000MCL | BRAND 7320 32 ALI ENAKOVREDNO |  |  |  | 0051 |  |  | KO |  | 2000 |  |  |  | 0 | 22 | 0 | 0 | [5 empty] | 64508
1850 | Pipete | PIPETA PASTEUR 1ML PLAST. A500 747755 | BRAND 747755 ALI ENAKOVREDNO |  |  |  | 0051 |  |  | KO |  | 2000 |  |  |  | 0 | 22 | 0 | 0 | [5 empty] | 64509
1860 | Čaše in vrči | ČAŠA LABORAT.NIZKA 600ML PP | BRAND 878-18 ALI ENAKOVREDNO |  |  |  | 0051 |  |  | KO |  | 30.5455 |  |  |  | 0 | 22 | 0 | 0 | [5 empty] | 64510
1870 |  | ČAŠA LABORAT.VISOKA 50ML 906 17 | BRAND 906 17 ALI ENAKOVREDNO |  |  |  | 0051 |  |  | KO |  | 20 |  |  |  | 0 | 22 | 0 | 0 | [5 empty] | 64511
1880 |  | ČAŠA LABORAT.VISOKA 100ML 906 24 | BRAND 906 24 ALI ENAKOVREDNO |  |  |  | 0051 |  |  | KO |  | 25.4545 |  |  |  | 0 | 22 | 0 | 0 | [5 empty] | 64512
1890 |  | ČAŠA LABORAT.VISOKA 250ML 906 36 | BRAND 906 36 ALI ENAKOVREDNO |  |  |  | 0051 |  |  | KO |  | 50.9091 |  |  |  | 0 | 22 | 0 | 0 | [5 empty] | 64513
1900 |  | ČAŠA LABORAT.400ML 912 41 | BRAND 912 41 ALI ENAKOVREDNO |  |  |  | 0051 |  |  | KO |  | 20 |  |  |  | 0 | 22 | 0 | 0 |  | 0 | 0 |  |  | 64514
1910 | Filtri | FILTER MEMBRANSKI NADOMESTNI ZA MAKRO PIPETOR | BRAND 26056 ALI ENAKOVREDNO |  |  |  | 0052 |  |  | KO |  | 50.9091 |  |  |  | 0 | 22 | 0 | 0 |  | 0 | 0 |  |  | 64515
1920 | Pipete | PIPETOR MAKRO 0,1-100ML ASPIRATOR ZA PIPETE 26100 | BRAND 26100 ALI ENAKOVREDNO |  |  |  | 0053 |  |  | KO |  | 20 |  |  |  | 0 | 22 | 0 | 0 | [5 empty] | 64516
1930 |  | PIPETA TREBUŠASTA 25ML | BRAND 29515 ALI ENAKOVREDNO |  |  |  | 0053 |  |  | KO |  | 20 |  |  |  | 0 | 22 | 0 | 0 | [5 empty] | 64517
1940 |  | PIPETA POLNILNA TREBUŠASTA 1ML 29702 | BRAND 29702 ALI ENAKOVREDNO |  |  |  | 0053 |  |  | KO |  | 20 |  |  |  | 0 | 22 | 0 | 0 | [5 empty] | 64518
1950 |  | PIPETA POLNILNA TREBUŠASTA 20ML 29714 | BRAND 29714 ALI ENAKOVREDNO |  |  |  | 0053 |  |  | KO |  | 20 |  |  |  | 0 | 22 | 0 | 0 | [5 empty] | 64519
1960 | Menzure | MENZURA STEKLENA VISOKA A BRAND 10ML | BRAND 321 08 ALI ENAKOVREDNO |  |  |  | 0053 |  |  | KO |  | 20 |  |  |  | 0 | 22 | 0 | 0 | [5 empty] | 64520
1970 |  | MENZURA STEKLENA VISOKA A SAR CERT BRAND 50ML | BRAND 321 28 ALI ENAKOVREDNO |  |  |  | 0053 |  |  | KO |  | 20 |  |  |  | 0 | 22 | 0 | 0 | [5 empty] | 64521
1980 |  | MENZURA STEKLENA VISOKA A SAR CERT BRAND 100ML | BRAND 321 38 ALI ENAKOVREDNO |  |  |  | 0053 |  |  | KO |  | 20 |  |  |  | 0 | 22 | 0 | 0 | [5 empty] | 64522
1990 |  | MENZURA PMP 500ML | BRAND 347 54 ALI ENAKOVREDNO |  |  |  | 0053 |  |  | KO |  | 20 |  |  |  | 0 | 22 | 0 | 0 | [5 empty] | 64523
2000 | Buče | BUČKA MERILNA 10000ML | BRAND 372 36 ALI ENAKOVREDNO |  |  |  | 0053 |  |  | KO |  | 20 |  |  |  | 0 | 22 | 0 | 0 | [5 empty] | 64524
2010 | Stojala | STOJALO PP ZA 55 EPRUVET 16MM BELO 4340060 | BRAND 4340060 ALI ENAKOVREDNO |  |  |  | 0053 |  |  | KO |  | 20 |  |  |  | 0 | 22 | 0 | 0 | [5 empty] | 64525
2020 |  | STOJALO PP ZA 55 EPRUVET 16MM MODRO 4340061 | BRAND 4340061 ALI ENAKOVREDNO |  |  |  | 0053 |  |  | KO |  | 20 |  |  |  | 0 | 22 | 0 | 0 | [5 empty] | 64526
2030 |  | STOJALO ZA EPRUVETE 1,5ML BELO | BRAND 4341000 ALI ENAKOVREDNO |  |  |  | 0053 |  |  | KO |  | 20 |  |  |  | 0 | 22 | 0 | 0 | [5 empty] | 64527
2040 | Pipete | PIPETOR TIP III 0,5-5ML | BRAND 4600 331(4700331) ALI ENAKOVREDNO |  |  |  | 0053 |  |  | KO |  | 20 |  |  |  | 0 | 22 | 0 | 0 | [5 empty] | 64528
2050 | Stekla pokrovna | STEKLA POKROVNA 20X20MM A200 470050 | BRAND 470050 ALI ENAKOVREDNO |  |  |  | 0053 |  |  | KO |  | 800 |  |  |  | 0 | 22 | 0 | 0 | [5 empty] | 64529
2060 | Stojala | STOJALO ZA OBJEKTNA STEKLA | BRAND 4720 00 ALI ENAKOVREDNO |  |  |  | 0053 |  |  | KO |  | 40 |  |  |  | 0 | 22 | 0 | 0 | [5 empty] | 64530
2070 | Stekla predmetna | NOSILEC ZA OBJEKTNA STEKAL 28X70X40 | BRAND 47200D ALI ENAKOVREDNO |  |  |  | 0053 |  |  | SC |  | 20 |  |  |  | 0 | 22 | 0 | 0 | [5 empty] | 64531
2080 | Posode | POSODA STEKL. ZA OBJEKTNA STEKLA S POKROVOM 105X85X70 | BRAND 4722 00 ALI ENAKOVREDNO |  |  |  | 0053 |  |  | KO |  | 40 |  |  |  | 0 | 22 | 0 | 0 | [5 empty] | 64532
2090 | Kivete | KIVETA STEKLENA ZA OBJ.STEKLA 60X55X105 | BRAND 4727 00 ALI ENAKOVREDNO |  |  |  | 0053 |  |  | KO |  | 20 |  |  |  | 0 | 22 | 0 | 0 | [5 empty] | 64533
2100 |  | KIVETA OKROGLA ZA OBJEKT.STEKLO 76X26MM | BRAND 472800 ALI ENAKOVREDNO |  |  |  | 0053 |  |  | KO |  | 20 |  |  |  | 0 | 22 | 0 | 0 | [5 empty] | 64534
2110 | Stekla predmetna | DRŽALO ŽIČNO ZA NOSILEC ZA OBJEKTA STEKLA A10 | BRAND 4731 00 ALI ENAKOVREDNO |  |  |  | 0053 |  |  | SC |  | 20 |  |  |  | 0 | 22 | 0 | 0 | [5 empty] | 64535
2120 |  | STEKLA PREDMETNA Z 2 VDOLBINAMA 4755-35 | BRAND 4755-35 ALI ENAKOVREDNO |  |  |  | 0053 |  |  | KO |  | 200 |  |  |  | 0 | 22 | 0 | 0 | [5 empty] | 64536
2130 | Pipete | PIPETA AVTOMATSKA S 25MCL | BRAND 7047 20 ALI ENAKOVREDNO |  |  |  | 0053 |  |  | KO |  | 20 |  |  |  | 0 | 22 | 0 | 0 | [5 empty] | 64537
2140 | Cevke in kapilare | KAPILARA INTRAEND 10MCL 709109 | BRAND 709109 ALI ENAKOVREDNO |  |  |  | 0053 |  |  | KO |  | 1000 |  |  |  | 0 | 22 | 0 | 0 | [5 empty] | 64538
2150 | Stekla pokrovna | STEKLA POKROVNA 20X26MM BRUŠENA | BRAND 723015 ALI ENAKOVREDNO |  |  |  | 0053 |  |  | KO |  | 40 |  |  |  | 0 | 22 | 0 | 0 | [5 empty] | 64539
2160 | Cevke in kapilare | KIT ZA ZAPIRANJE KAPILAR | BRAND 7495 10 ALI ENAKOVREDNO |  |  |  | 0053 |  |  | KO |  | 40 |  |  |  | 0 | 22 | 0 | 0 | [5 empty] | 64540
2170 | Kivete | KIVETA PS MAKRO 2,5-4,5ML | BRAND 7590 05 ALI ENAKOVREDNO |  |  |  | 0053 |  |  | KO |  | 400 |  |  |  | 0 | 22 | 0 | 0 | [5 empty] | 64541
2180 |  | KIVETA UV MIKRO 15MM | BRAND 7592 20 ALI ENAKOVREDNO |  |  |  | 0053 |  |  | KO |  | 400 |  |  |  | 0 | 22 | 0 | 0 | [5 empty] | 64542
2190 | Zamaški | ZAMAŠEK ZA PLASTIČNO KIVETO 1,2ML | BRAND 781530 ALI ENAKOVREDNO |  |  |  | 0053 |  |  | KO |  | 3840 |  |  |  | 0 | 22 | 0 | 0 | [5 empty] | 64543
2200 | Stojala | STOJALO ZA PLASTIČNE KIVETE 96X1,2ML | BRAND 781540 ALI ENAKOVREDNO |  |  |  | 0053 |  |  | KO |  | 20 |  |  |  | 0 | 22 | 0 | 0 | [5 empty] | 64544
2210 | Čaše in vrči | ČAŠA LABORAT.NIZKA 25ML 912 14 | BRAND 912 14 ALI ENAKOVREDNO |  |  |  | 0053 |  |  | KO |  | 20 |  |  |  | 0 | 22 | 0 | 0 | [5 empty] | 64545
2220 | Buče | BUČKA ERLENMAYER OZKO GRLO 5000ML 92773 | BRAND 92773 ALI ENAKOVREDNO |  |  |  | 0053 |  |  | KO |  | 20 |  |  |  | 0 | 22 | 0 | 0 | [5 empty] | 64546
2230 | Menzure | MENZURA GRAD.10ML STEKLENA BELA GRADUACIJA A2 | BRAND BRA-31708 ALI ENAKOVREDNO |  |  |  | 0053 |  |  | KO |  | 20 |  |  |  | 0 | 22 | 0 | 0 |  | 0 | 0 |  |  | 64547
2240 |  | MENZURA GRAD.50ML STEKL.VISOKA BELA GRADUACIJA | BRAND 317-28 ALI ENAKOVREDNO |  |  |  | 0054 |  |  | KO |  | 122.1818 |  |  |  | 0 | 22 | 0 | 0 | [5 empty] | 64548
2250 |  | MENZURA GRAD.250ML STEKL.VISOKA 319-48 | BRAND 319-48 ALI ENAKOVREDNO |  |  |  | 0054 |  |  | KO |  | 35.6364 |  |  |  | 0 | 22 | 0 | 0 | [5 empty] | 64549
2260 |  | MENZURA PMP 2000ML 347-64 | BRAND 347 64 ALI ENAKOVREDNO |  |  |  | 0054 |  |  | KO |  | 50.9091 |  |  |  | 0 | 22 | 0 | 0 | [5 empty] | 64550
2270 |  | MENZURA GRAD.100ML PEP 349-38 | BRAND 349-38 ALI ENAKOVREDNO |  |  |  | 0054 |  |  | KO |  | 10.1818 |  |  |  | 0 | 22 | 0 | 0 | [5 empty] | 64551
2280 | Čaše in vrči | VRČ PP 5000ML | BRAND 40670 ALI ENAKOVREDNO |  |  |  | 0054 |  |  | KO |  | 10.1818 |  |  |  | 0 | 22 | 0 | 0 | [5 empty] | 64552
2290 |  | VRČ PP 2000ML 408 12 | BRAND 408 12(40464) ALI ENAKOVREDNO |  |  |  | 0054 |  |  | KO |  | 865.4545 |  |  |  | 0 | 22 | 0 | 0 | [5 empty] | 64553
2300 | Petrijevke | PETRIJEVKA 60MMX15MM | BRAND 455717 (1422546) ALI ENAKOVREDNO |  |  |  | 0054 |  |  | KO |  | 493.8182 |  |  |  | 0 | 22 | 0 | 0 | [5 empty] | 64554
2310 | Pipete | PIPETOR DISPENSETTE III 2,5-25ML | BRAND 4700 150 (4600150) ALI ENAKOVREDNO |  |  |  | 0054 |  |  | KO |  | 10.1818 |  |  |  | 0 | 22 | 0 | 0 | [5 empty] | 64555
2320 | Stekla pokrovna | STEKLA POKROVNA 18X18MM A200 | BRAND 470045 ALI ENAKOVREDNO |  |  |  | 0054 |  |  | KO |  | 10181.8182 |  |  |  | 0 | 22 | 0 | 0 | [5 empty] | 64556
2330 |  | STEKLA POKROVNA 22X22MM A200 470055 | BRAND 470055 ALI ENAKOVREDNO |  |  |  | 0054 |  |  | KO |  | 244363.6364 |  |  |  | 0 | 22 | 0 | 0 | [5 empty] | 64557
2340 |  | STEKLA POKROVNA 24X24MM A200 | BRAND 470060 ALI ENAKOVREDNO |  |  |  | 0054 |  |  | KO |  | 69236.3636 |  |  |  | 0 | 22 | 0 | 0 | [5 empty] | 64558
2350 |  | STEKLA POKROVNA 24X40MM A100 | BRAND 470816 ALI ENAKOVREDNO |  |  |  | 0054 |  |  | KO |  | 81454.5455 |  |  |  | 0 | 22 | 0 | 0 | [5 empty] | 64559
2360 |  | STEKLA POKROVNA 24X50MM A100 | BRAND 470819 ALI ENAKOVREDNO |  |  |  | 0054 |  |  | KO |  | 613454.5455 |  |  |  | 0 | 22 | 0 | 0 | [5 empty] | 64560
2370 |  | STEKLA POKROVNA 24X60MM A100 4708 20 | BRAND 470820 ALI ENAKOVREDNO |  |  |  | 0054 |  |  | KO |  | 10181.8182 |  |  |  | 0 | 22 | 0 | 0 | [5 empty] | 64561
2380 | Kivete | KIVETA STEKLENA ZA OBJEKTNA STEKLA | BRAND 4725 00 ALI ENAKOVREDNO |  |  |  | 0054 |  |  | KO |  | 101.8182 |  |  |  | 0 | 22 | 0 | 0 | [5 empty] | 64562
2390 | Laboratorijski material | KOMORA NEUBAUERJEVA-ZRCALNA | BRAND 7178 10 ALI ENAKOVREDNO |  |  |  | 0054 |  |  | KO |  | 10.1818 |  |  |  | 0 | 22 | 0 | 0 | [5 empty] | 64563
2400 |  | KOMORA FUCHS-ROSENTHAL DVOJNA | BRAND 719805 ALI ENAKOVREDNO |  |  |  | 0054 |  |  | KO |  | 10.1818 |  |  |  | 0 | 22 | 0 | 0 | [5 empty] | 64564
2410 | Pipete | PIPETA PASTEUR 1ML | BRAND 7477-75 ALI ENAKOVREDNO |  |  |  | 0054 |  |  | KO |  | 114545.4545 |  |  |  | 0 | 22 | 0 | 0 | [5 empty] | 64565
2420 | Kivete | KIVETA PS SEMI MIKRO 1,5 | BRAND 7590 15 ALI ENAKOVREDNO |  |  |  | 0054 |  |  | KO |  | 11200 |  |  |  | 0 | 22 | 0 | 0 | [5 empty] | 64566
2430 |  | KIVETA PLASTIČNA 1,2ML | BRAND 781520 ALI ENAKOVREDNO |  |  |  | 0054 |  |  | KO |  | 219927.2727 |  |  |  | 0 | 22 | 0 | 0 |  | 0 | 0 |  |  | 64567
2440 | Stekla predmetna | STEKLA PREDMETNA 76X26MM MAT. BRA | BRAND 474702 ALI ENAKOVREDNO |  |  |  | 0055 |  |  | KO |  | 298836.3636 |  |  |  | 0 | 22 | 0 | 0 |  | 0 | 0 |  |  | 64568
2450 | Adapter | ADAPTER COMBIFIX MALE-MALE | BRAUN 5206642 ALI ENAKOVREDNO |  |  |  | 0056 |  |  | KO |  | 509.0909 |  |  |  | 0 | 22 | 0 | 0 |  | 0 | 0 |  |  | 64569
2460 | Epruvete | EPRUVETA S POKROVOM 1,5ML 1003 | BURNI 1003 ALI ENAKOVREDNO |  |  |  | 0057 |  |  | KO |  | 101818.1818 |  |  |  | 0 | 22 | 0 | 0 |  | 0 | 0 |  |  | 64570
2470 | Kivete | KIVETA Z MEŠALOM 10218 | BURNI 10218 ALI ENAKOVREDNO |  |  |  | 0058 |  |  | KO |  | 400 |  |  |  | 0 | 22 | 0 | 0 |  | 0 | 0 |  |  | 64571
2480 | Nastavki | NASTAVEK MODRI UNIVERZALNI 2.04.1.5 | BURNI 2.04.1.5 ALI ENAKOVREDNO |  |  |  | 0059 |  |  | KO |  | 213818.1818 |  |  |  | 0 | 22 | 0 | 0 | [5 empty] | 64572
2490 |  | NASTAVEK ZA PIPETE RUMEN UNIVERZALNI | BURNI 20315 ALI ENAKOVREDNO |  |  |  | 0059 |  |  | KO |  | 437818.1818 |  |  |  | 0 | 22 | 0 | 0 | [5 empty] | 64573
2500 | Pipete | PIPETA PASTEUR 1ML 81526 | BURNI 81526 ALI ENAKOVREDNO |  |  |  | 0059 |  |  | KO |  | 623636.3636 |  |  |  | 0 | 22 | 0 | 0 |  | 0 | 0 |  |  | 64574
2510 | Nastavki | NASTAVEK RUMENI ZA PIPETE EXPELL 200MCL | CAPP CP-4130075-1 ALI ENAKOVREDNO |  |  |  | 0060 |  |  | KO |  | 35636.3636 |  |  |  | 0 | 22 | 0 | 0 |  | 0 | 0 |  |  | 64575
2520 | Pipete | VAKUPETA 3.02.1.7 | BURNI 3.02.1.7 ALI ENAKOVREDNO |  |  |  | 0061 |  |  | KO |  | 16800 |  |  |  | 0 | 22 | 0 | 0 | [5 empty] | 64576
2530 |  | VAKUPETA SEDIKO 3.03.1.7 | BURNI 3.03.1.7 ALI ENAKOVREDNO |  |  |  | 0061 |  |  | KO |  | 71272.7273 |  |  |  | 0 | 22 | 0 | 0 | [5 empty] | 64577
2540 | Epruvete | EPRUVETA Z ZAMAŠKOM 12X6MM(6ML) PRAZNA BREZ DODATKA | BURNI 4.20.1.3 ALI ENAKOVREDNO |  |  |  | 0061 |  |  | KO |  | 13745.4546 |  |  |  | 0 | 22 | 0 | 0 | [5 empty] | 64578
2550 | Laboratorijski material | PRIBOR-URISED Z RUMENIMI NASTAVKI | BURNI 60115R ALI ENAKOVREDNO |  |  |  | 0061 |  |  | KO |  | 178181.8182 |  |  |  | 0 | 22 | 0 | 0 | [5 empty] | 64579
2560 | Zamaški | ZAMAŠEK ZA EPRUVETO FI12MM | BURNI 8.01.1.6 ALI ENAKOVREDNO |  |  |  | 0061 |  |  | KO |  | 127272.7273 |  |  |  | 0 | 22 | 0 | 0 | [5 empty] | 64580
2570 |  | ZAMAŠEK STOPPER VACUTUBE | BURNI V9410 ALI ENAKOVREDNO |  |  |  | 0061 |  |  | KO |  | 417454.5455 |  |  |  | 0 | 22 | 0 | 0 | [5 empty] | 64581
2580 | Epruvete | EPRUVETA PVC 50ML Z NAVOJEM 90215 | BURNI 90215 ALI ENAKOVREDNO |  |  |  | 0061 |  |  | KO |  | 5345.4545 |  |  |  | 0 | 22 | 0 | 0 |  | 0 | 0 |  |  | 64582
2590 | Stojala | STOJALO ZA VAKUPETE | BURNI 3.02.9.1 ALI ENAKOVREDNO |  |  |  | 0062 |  |  | KO |  | 10.1818 |  |  |  | 0 | 22 | 0 | 0 | [5 empty] | 64583
2600 | Epruvete | MICROSET ZA ARTERIJSKI ODVZEM KRVI | BURNI 7.01.1.5 ALI ENAKOVREDNO |  |  |  | 0062 |  |  | KO |  | 400 |  |  |  | 0 | 22 | 0 | 0 | [5 empty] | 64584
2610 | Embalaža | EMBALAŽA-KARTONSKA 90111 | BURNI 90111 ALI ENAKOVREDNO |  |  |  | 0062 |  |  | KO |  | 20 |  |  |  | 0 | 22 | 0 | 0 |  | 0 | 0 |  |  | 64585
2620 | Stojala | STOJALO ZA EPRUVETE KOVINSKO 18MM | CARRO 527-26-15 (L385.1) ALI ENAKOVREDNO |  |  |  | 0063 |  |  | KO |  | 20 |  |  |  | 0 | 22 | 0 | 0 | [5 empty] | 64586
2630 | Embalaža | ŠKATLA TRANSPORTNA ZA KRVNE RAZMAZE A50 | CARRO RO-AHOX.1 ALI ENAKOVREDNO |  |  |  | 0063 |  |  | KO |  | 200 |  |  |  | 0 | 22 | 0 | 0 |  | 0 | 0 |  |  | 64587
2640 | Pipete | PIPETA STEKLENA 2ML APIROGENA | CHARL P200 ALI ENAKOVREDNO |  |  |  | 0064 |  |  | KO |  | 200 |  |  |  | 0 | 22 | 0 | 0 |  | 0 | 0 |  |  | 64588
2650 | Kasete | PTS CARTRIGES FDA 0,005EU/ML | CHARL PTS20005F ALI ENAKOVREDNO |  |  |  | 0065 |  |  | KO |  | 1527.2727 |  |  |  | 0 | 9.5 | 0 | 0 | [5 empty] | 64589
2660 |  | PTS CARTRIGES FDA 0,01EU/ML | CHARL PTS2001F ALI ENAKOVREDNO |  |  |  | 0065 |  |  | KO |  | 1527.2727 |  |  |  | 0 | 22 | 0 | 0 | [5 empty] | 64590
2670 |  | PTS CARTRIGES FDA 0,05EU/ML | CHARL PTS2005F ALI ENAKOVREDNO |  |  |  | 0065 |  |  | KO |  | 509.0909 |  |  |  | 0 | 22 | 0 | 0 | [5 empty] | 64591
2680 |  | PTS CARTRIGES FDA 0,1EU/ML | CHARL PTS201F ALI ENAKOVREDNO |  |  |  | 0065 |  |  | KO |  | 1323.6364 |  |  |  | 0 | 9.5 | 0 | 0 |  | 0 | 0 |  |  | 64592
2690 |  | PTS CARTRIGES GLUCAN DETERMINATION | CHARL RMGS1000 ALI ENAKOVREDNO |  |  |  | 0066 |  |  | KO |  | 40 |  |  |  | 0 | 9.5 | 0 | 0 |  | 0 | 0 |  |  | 64593
2700 | Mešala in magneti | MEŠALO MAGNETNO SILIKON P/N312 | CHRON 311 ALI ENAKOVREDNO |  |  |  | 0067 |  |  | KO |  | 56 |  |  |  | 0 | 22 | 0 | 0 | [5 empty] | 64594
2710 | Kivete | KIVETE 0,45ML ZA AGREGOMETER P/N312 | CHRON 312 (P/N312) ALI ENAKOVREDNO |  |  |  | 0067 |  |  | KO |  | 40.7273 |  |  |  | 0 | 22 | 0 | 0 | [5 empty] | 64595
2720 | Adapter | ADAPTER ZA AGREGACIJO 250UL | CHRON 365 ALI ENAKOVREDNO |  |  |  | 0067 |  |  | KO |  | 40.7273 |  |  |  | 0 | 22 | 0 | 0 |  | 0 | 0 |  |  | 64596
2730 | Kivete | KIVETE 0,45ML ZA AGREGOMETER-PK P/N312 | CHRON 312 (P/N312) ALI ENAKOVREDNO |  |  |  | 0068 |  |  | KO |  | 20 |  |  |  | 0 | 22 | 0 | 0 | [5 empty] | 64597
2740 | Mešala in magneti | MEŠALO MAGNETNO STIR BAR ZA APARAT | CHRON 313 ALI ENAKOVREDNO |  |  |  | 0068 |  |  | KO |  | 20 |  |  |  | 0 | 22 | 0 | 0 |  | 0 | 0 |  |  | 64598
2750 | Filtri | PREDFILTER PEEK | CHRSY 15009 ALI ENAKOVREDNO |  |  |  | 0069 |  |  | KO |  | 20 |  |  |  | 0 | 22 | 0 | 0 |  | 0 | 0 |  |  | 64599
2760 | Pokrovi | PLOŠČA MIKROTITERSKA 96 | CHRSY 55010 ALI ENAKOVREDNO |  |  |  | 0070 |  |  | KO |  | 40 |  |  |  | 0 | 22 | 0 | 0 | [5 empty] | 64600
2770 | Laboratorijski material | FOLIJA ZAŠČITNA ZA MIKROTITRSKE PLOŠČE 96 | CHRSY 55011 ALI ENAKOVREDNO |  |  |  | 0070 |  |  | KO |  | 407.2727 |  |  |  | 0 | 22 | 0 | 0 |  | 0 | 0 |  |  | 64601
2780 | Cevke in kapilare | KAPILARA RESTRIKCIJSKA | CHRSY 55015 ALI ENAKOVREDNO |  |  |  | 0071 |  |  | KO |  | 20 |  |  |  | 0 | 22 | 0 | 0 | [5 empty] | 64602
2790 | Pokrovi | PLOŠČA MIKROTITERSKA S FILTRI 96 | CHRSY 55057 ALI ENAKOVREDNO |  |  |  | 0071 |  |  | KO |  | 20 |  |  |  | 0 | 22 | 0 | 0 | [5 empty] | 64603
2800 | Filtri | FILTER FRITS PEEK 5UM | CHRSY CS_15009 ALI ENAKOVREDNO |  |  |  | 0071 |  |  | KO |  | 20 |  |  |  | 0 | 22 | 0 | 0 |  | 0 | 0 |  |  | 64604
2810 | Nalepke | NALEPKA ZA GLOBOKO ZAMRZOVANJE 57MMX25MM | CILS SL7-W-5-TN ALI ENAKOVREDNO |  |  |  | 0072 |  |  | KO |  | 25454.5455 |  |  |  | 0 | 22 | 0 | 0 |  | 0 | 0 |  |  | 64605
2820 | Epruvete | EPRUVETA FALCON 5ML | CORNI 352003 ALI ENAKOVREDNO |  |  |  | 0073 |  |  | KO |  | 2545.4545 |  |  |  | 0 | 22 | 0 | 0 | [5 empty] | 64606
2830 |  | EPRUVETA POLISTIREN 5ML | CORNI 352052 ALI ENAKOVREDNO |  |  |  | 0073 |  |  | KO |  | 10181.8182 |  |  |  | 0 | 22 | 0 | 0 | [5 empty] | 64607
2840 |  | EPRUVETA OKROGLA Z ZAMAŠKOM 5ML (MIN.500KOS) | CORNI 352063 ALI ENAKOVREDNO |  |  |  | 0073 |  |  | KO |  | 10181.8182 |  |  |  | 0 | 22 | 0 | 0 | [5 empty] | 64608
2850 |  | EPRUVETA KONIČNA BLUE MAX STERILNA 50ML | CORNI 352070 ALI ENAKOVREDNO |  |  |  | 0073 |  |  | KO |  | 20363.6364 |  |  |  | 0 | 22 | 0 | 0 |  | 0 | 0 |  |  | 64609
2860 |  | EPRUVETA OKROGLA Z ZAMAŠKOM 17X100MM 14ML | CORNI D352059 (2059) ALI ENAKOVREDNO |  |  |  | 0074 |  |  | KO |  | 2000 |  |  |  | 0 | 22 | 0 | 0 |  | 0 | 0 |  |  | 64610
2870 | Pokrovi | PLOŠČE EIA/RIA HB 3590 | COSTA 3590 (734-1790) ALI ENAKOVREDNO |  |  |  | 0075 |  |  | KO |  | 1527.2727 |  |  |  | 0 | 22 | 0 | 0 | [5 empty] | 64611
2880 |  | PLOŠČE EIA/RIA R 3591 | COSTA 3591 (734-1791) ALI ENAKOVREDNO |  |  |  | 0075 |  |  | KO |  | 4072.7273 |  |  |  | 0 | 22 | 0 | 0 | [5 empty] | 64612
2890 | Epruvete | EPRUVETE ZA CENTRIFUGO V-SHAPE 50ML 430828 | COSTA 430828 (734-1868) ALI ENAKOVREDNO |  |  |  | 0075 |  |  | KO |  | 2000 |  |  |  | 0 | 22 | 0 | 0 |  | 0 | 0 |  |  | 64613
2900 | Cevke in kapilare | SLAMICA CBS ZA GLOBOKO ZAMRZOV.SPERME 0,5ML BELE | CRYO 014650 ALI ENAKOVREDNO |  |  |  | 0076 |  |  | KO |  | 400 |  |  |  | 0 | 22 | 0 | 0 | [5 empty] | 64614
2910 | Zamaški | ZAMAŠEK CBS ID BARVNI 30MM 0190XX | CRYO 0190XX ALI ENAKOVREDNO |  |  |  | 0076 |  |  | KO |  | 40 |  |  |  | 0 | 22 | 0 | 0 | [5 empty] | 64615
2920 | Cevke in kapilare | SLAMICA IVF CBS HSV | CRYO 0252 ALI ENAKOVREDNO |  |  |  | 0076 |  |  | KO |  | 101.8182 |  |  |  | 0 | 22 | 0 | 0 | [5 empty] | 64616
2930 |  | SLAMICA CBS HS ZA EMBRIO IN SPERM. 0,3ML | CRYO 025292 ALI ENAKOVREDNO |  |  |  | 0076 |  |  | KO |  | 80 |  |  |  | 0 | 22 | 0 | 0 | [5 empty] | 64617
2940 | Nastavki | NASTAVEK ZA CBS HS SPER SL. | CRYO 24856 ALI ENAKOVREDNO |  |  |  | 0076 |  |  | KO |  | 400 |  |  |  | 0 | 22 | 0 | 0 |  | 0 | 0 |  |  | 64618
2950 | Stekla predmetna | STEKLA PREDMETNA MATIRANA 76x26MM | DELTA 0100003 ALI ENAKOVREDNO |  |  |  | 0077 |  |  | KO |  | 402690.9091 |  |  |  | 0 | 22 | 0 | 0 |  | 0 | 0 |  |  | 64619
2960 | Embalaža | ŠKATLA ZA PREPARATE ZA 25 STEKEL | DELTA 19276.B ALI ENAKOVREDNO |  |  |  | 0078 |  |  | KO |  | 900 |  |  |  | 0 | 22 | 0 | 0 | [5 empty] | 64620
2970 | Stojala | STOJALO ŽIČNO ZA EPRUVETE FI 18X24 | DELTA A240 ALI ENAKOVREDNO |  |  |  | 0078 |  |  | KO |  | 20 |  |  |  | 0 | 22 | 0 | 0 | [5 empty] | 64621
2980 |  | STOJALO ŽIČNO ZA EPRUVETE FI 18X12 | DELTA A250 ALI ENAKOVREDNO |  |  |  | 0078 |  |  | KO |  | 20 |  |  |  | 0 | 22 | 0 | 0 |  | 0 | 0 |  |  | 64622
2990 | Kivete | KIVETA PLASTIČNA PP 1,2ML (A96) | DELTA 409012 ALI ENAKOVREDNO |  |  |  | 0079 |  |  | KO |  | 16616.7273 |  |  |  | 0 | 22 | 0 | 0 | [5 empty] | 64623
3000 | Embalaža | ŠKATLA ZA PREPARATE PP ZA 5 PREDM.STEKEL | DELTA 900028 ALI ENAKOVREDNO |  |  |  | 0079 |  |  | KO |  | 2036.3636 |  |  |  | 0 | 22 | 0 | 0 |  | 0 | 0 |  |  | 64624
3010 | Senzorji | SENZOR 1100 GLUKOSE/LAKTATE GL ONE | DIAS 920550 ALI ENAKOVREDNO |  |  |  | 0080 |  |  | SC |  | 43.5556 |  |  |  | 0 | 9.5 | 0 | 0 |  | 0 | 0 |  |  | 64625
3020 | Pipete | GUMICA ZA PIPETO PASTEUR | DNEUM 4600002 ALI ENAKOVREDNO |  |  |  | 0081 |  |  | KO |  | 400 |  |  |  | 0 | 22 | 0 | 0 |  | 0 | 0 |  |  | 64626
3030 | Laboratorijski material | STEKELCA ZA CITOCENTRIFUGO JC311 A100 | DOMEL 303369 ALI ENAKOVREDNO |  |  |  | 0082 |  |  | SC |  | 43.5556 |  |  |  | 0 | 22 | 0 | 0 | [5 empty] | 64627
3040 | Filtri | FILTER PAPIR ZA CITOCENTRIFUGO CENTRIC 350 JC 407 | DOMEL 309097 ALI ENAKOVREDNO |  |  |  | 0082 |  |  | KO |  | 3054.5455 |  |  |  | 0 | 22 | 0 | 0 | [5 empty] | 64628
3050 | Stekla predmetna | STEKLA PREDMETNA 10 MODRIH POLJ | DOMEL 61.100.16/315271 ALI ENAKOVREDNO |  |  |  | 0082 |  |  | KO |  | 1527.2727 |  |  |  | 0 | 22 | 0 | 0 |  | 0 | 0 |  |  | 64629
3060 |  | STEKLA PREDMETNA 10 ČRNIH POLJ | DOMEL 61.100.16/315272 ALI ENAKOVREDNO |  |  |  | 0083 |  |  | KO |  | 400 |  |  |  | 0 | 22 | 0 | 0 | [5 empty] | 64630
3070 | Filtri | FILTER ZA PREDMETNA STEKLA 10 POLJ | DOMEL MN-440/315389 ALI ENAKOVREDNO |  |  |  | 0083 |  |  | KO |  | 400 |  |  |  | 0 | 22 | 0 | 0 |  | 0 | 0 |  |  | 64631
3080 | Buče | BUČKA MERILNA 500ML | DURAN 020180 ALI ENAKOVREDNO |  |  |  | 0084 |  |  | KO |  | 25.4545 |  |  |  | 0 | 22 | 0 | 0 |  | 0 | 0 |  |  | 64632
3090 | Menzure | MERILNA CELICA A60 MULTIPLATE | DYNA 0667559001 (DB-MP0027) ALI ENAKOVREDNO |  |  |  | 0085 |  |  | SC |  | 373.3333 |  |  |  | 0 | 22 | 0 | 0 |  | 0 | 0 |  |  | 64633
3100 | Laboratorijski material | DISPO-10 | EIKEN M-5L01 ALI ENAKOVREDNO |  |  |  | 0086 |  |  | KO |  | 30545.4546 |  |  |  | 0 | 22 | 0 | 0 | [5 empty] | 64634
3110 | Epruvete | EPRUVETA ZA DOLOČANJE KRVI V BLATU 100KOM | EIKEN V-PZ26A ALI ENAKOVREDNO |  |  |  | 0086 |  |  | KO |  | 57781.8182 |  |  |  | 0 | 22 | 0 | 0 | [5 empty] | 64635
3120 |  | EPRUVETA ZA DOLOČANJE KRVI V BLATU 1000KOM | EIKEN V-PZ26 (V-PZ25) ALI ENAKOVREDNO |  |  |  | 0086 |  |  | KO |  | 4000 |  |  |  | 0 | 22 | 0 | 0 |  | 0 | 0 |  |  | 64636
3130 | Nastavki | NASTAVEK GELOADER 20UL | EPPEN 0030 001 222 ALI ENAKOVREDNO |  |  |  | 0087 |  |  | KO |  | 977.4545 |  |  |  | 0 | 22 | 0 | 0 | [5 empty] | 64637
3140 | Banjice in kadi | BANJICA TIP-TUB ZA REAGENTE | EPPEN 0030 058 607 ALI ENAKOVREDNO |  |  |  | 0087 |  |  | KO |  | 101.8182 |  |  |  | 0 | 22 | 0 | 0 | [5 empty] | 64638
3150 | Nastavki | NASTAVEK S FILTROM 10ML | EPPEN 0030 077 598 ALI ENAKOVREDNO |  |  |  | 0087 |  |  | KO |  | 10181.8182 |  |  |  | 0 | 22 | 0 | 0 | [5 empty] | 64639
3160 |  | NASTAVEK EPTIPS FILTER 0,1-10MCL S | EPPEN 0030 078 500 ALI ENAKOVREDNO |  |  |  | 0087 |  |  | KO |  | 122181.8182 |  |  |  | 0 | 22 | 0 | 0 | [5 empty] | 64640
3170 |  | NASTAVEK EPTIPS FILTER 0,5-10MCL L | EPPEN 0030 078 527 ALI ENAKOVREDNO |  |  |  | 0087 |  |  | KO |  | 48872.7273 |  |  |  | 0 | 22 | 0 | 0 | [5 empty] | 64641
3180 |  | NASTAVEK EPTIPS FILTER 2-100MCL | EPPEN 0030 078 543 ALI ENAKOVREDNO |  |  |  | 0087 |  |  | KO |  | 234589.0909 |  |  |  | 0 | 22 | 0 | 0 | [5 empty] | 64642
3190 |  | NASTAVEK EPTIPS FILTER 50-1000MCL | EPPEN 0030 078 578 ALI ENAKOVREDNO |  |  |  | 0087 |  |  | KO |  | 127069.0909 |  |  |  | 0 | 22 | 0 | 0 | [5 empty] | 64643
3200 |  | NASTAVEK S FILTROM 5ML | EPPEN 0030 078 616 ALI ENAKOVREDNO |  |  |  | 0087 |  |  | KO |  | 36654.5455 |  |  |  | 0 | 22 | 0 | 0 | [5 empty] | 64644
3210 |  | NASTAVEK COMBITIPS ADVANCED 0,5ML | EPPEN 0030 089.421 ALI ENAKOVREDNO |  |  |  | 0087 |  |  | KO |  | 509.0909 |  |  |  | 0 | 22 | 0 | 0 | [5 empty] | 64645
3220 |  | NASTAVEK COMBITIPS ADVANCED 1ML | EPPEN 0030 089.430 ALI ENAKOVREDNO |  |  |  | 0087 |  |  | KO |  | 2545.4545 |  |  |  | 0 | 22 | 0 | 0 | [5 empty] | 64646
3230 |  | NASTAVEK COMBITIPS ADVANCED STANDARD 2,5ML | EPPEN 0030 089.448 ALI ENAKOVREDNO |  |  |  | 0087 |  |  | KO |  | 4072.7273 |  |  |  | 0 | 22 | 0 | 0 | [5 empty] | 64647
3240 |  | NASTAVEK COMBITIPS ADVANCED 5ML | EPPEN 0030 089.456 ALI ENAKOVREDNO |  |  |  | 0087 |  |  | KO |  | 5600 |  |  |  | 0 | 22 | 0 | 0 | [5 empty] | 64648
3250 |  | NASTAVEK COMBITIPS ADVANCED 10ML A100 | EPPEN 0030 089.464 ALI ENAKOVREDNO |  |  |  | 0087 |  |  | SC |  | 24.8889 |  |  |  | 0 | 22 | 0 | 0 | [5 empty] | 64649
3260 |  | NASTAVEK COMBITIPS BIOPUR 0,1ML | EPPEN 0030 089.618 ALI ENAKOVREDNO |  |  |  | 0087 |  |  | KO |  | 14254.5455 |  |  |  | 0 | 22 | 0 | 0 | [5 empty] | 64650
3270 |  | NASTAVEK COMBITIPS ADVANCED BIOPUR 0,5ML | EPPEN 0030 089.634 ALI ENAKOVREDNO |  |  |  | 0087 |  |  | KO |  | 13745.4546 |  |  |  | 0 | 22 | 0 | 0 | [5 empty] | 64651
3280 |  | NASTAVEK COMBITIPS ADVANCED BIOPUR 1,0ML | EPPEN 0030 089.642 ALI ENAKOVREDNO |  |  |  | 0087 |  |  | KO |  | 5600 |  |  |  | 0 | 22 | 0 | 0 | [5 empty] | 64652
3290 |  | NASTAVEK COMBITIPS ADVANCED BIOPUR 5ML | EPPEN 0030 089.669 ALI ENAKOVREDNO |  |  |  | 0087 |  |  | KO |  | 8145.4545 |  |  |  | 0 | 22 | 0 | 0 | [5 empty] | 64653
3300 |  | NASTAVEK COMBITIPS ADVANCED BIOPUR 10ML | EPPEN 0030 089.677 ALI ENAKOVREDNO |  |  |  | 0087 |  |  | KO |  | 4581.8182 |  |  |  | 0 | 22 | 0 | 0 | [5 empty] | 64654
3310 |  | NASTAVEK COMBITIPS ADVANCED BIOPUR 25ML | EPPEN 0030 089.685 ALI ENAKOVREDNO |  |  |  | 0087 |  |  | KO |  | 509.0909 |  |  |  | 0 | 22 | 0 | 0 | [5 empty] | 64655
3320 | Epruvete | EPRUVETA DNA LOBID 1,5ML A250 | EPPEN 0030 108 051 ALI ENAKOVREDNO |  |  |  | 0087 |  |  | KO |  | 1272.7273 |  |  |  | 0 | 22 | 0 | 0 | [5 empty] | 64656
3330 |  | EPRUVETA DNA LOBID 2,0ML A250 | EPPEN 0030 108 078 ALI ENAKOVREDNO |  |  |  | 0087 |  |  | KO |  | 1272.7273 |  |  |  | 0 | 22 | 0 | 0 | [5 empty] | 64657
3340 |  | EPRUVETA SAFE-LOCK 5ML BIOPUR | EPPEN 0030 119 479 ALI ENAKOVREDNO |  |  |  | 0087 |  |  | KO |  | 6109.0909 |  |  |  | 0 | 22 | 0 | 0 |  | 0 | 0 |  |  | 64658
3350 | Nastavki | NASTAVEK STANDARD DOLGI 10ML A200 | EPPEN 0030 000 781 ALI ENAKOVREDNO |  |  |  | 0088 |  |  | KO |  | 800 |  |  |  | 0 | 22 | 0 | 0 | [5 empty] | 64659
3360 |  | NASTAVEK COMBITIPS ADVANCED STANDARD 25ML | EPPEN 0030 089.472 ALI ENAKOVREDNO |  |  |  | 0088 |  |  | KO |  | 400 |  |  |  | 0 | 22 | 0 | 0 | [5 empty] | 64660
3370 |  | NASTAVEK COMBITIPS ADVANCED 50ML | EPPEN 0030 089.480 ALI ENAKOVREDNO |  |  |  | 0088 |  |  | KO |  | 400 |  |  |  | 0 | 22 | 0 | 0 | [5 empty] | 64661
3380 | Adapter | ADAPTER COMBITIPS ADVANCED 50ML | EPPEN 0030 089.723 ALI ENAKOVREDNO |  |  |  | 0088 |  |  | KO |  | 20 |  |  |  | 0 | 22 | 0 | 0 | [5 empty] | 64662
3390 |  | ADAPTER COMBITIPS ADVANCED BIOPUR 25ML | EPPEN 0030 089.731 ALI ENAKOVREDNO |  |  |  | 0088 |  |  | KO |  | 28 |  |  |  | 0 | 22 | 0 | 0 | [5 empty] | 64663
3400 | Epruvete | EPRUVETA DNA LOBID 5,0ML A200 | EPPEN 0030 108 310 ALI ENAKOVREDNO |  |  |  | 0088 |  |  | KO |  | 800 |  |  |  | 0 | 22 | 0 | 0 |  | 0 | 0 |  |  | 64664
3410 | Nastavki | NASTAVEK STANDARD TIPS 0,5-10MCL | EPPEN 0030.000.854 ALI ENAKOVREDNO |  |  |  | 0089 |  |  | KO |  | 417454.5455 |  |  |  | 0 | 22 | 0 | 0 | [5 empty] | 64665
3420 |  | NASTAVEK STANDARD 2-200MCL | EPPEN 0030.000.870 ALI ENAKOVREDNO |  |  |  | 0089 |  |  | KO |  | 1120000 |  |  |  | 0 | 22 | 0 | 0 | [5 empty] | 64666
3430 |  | NASTAVEK STANDARDTIPS 5ML A500 0030.000.978 | EPPEN 0030.000.978/0030.068.009 ALI ENAKOVREDNO |  |  |  | 0089 |  |  | KO |  | 2000 |  |  |  | 0 | 22 | 0 | 0 | [5 empty] | 64667
3440 | Pipete | PIPETA RESEARCH PLUS 0,5-10MCL | EPPEN 3120 000 020 ALI ENAKOVREDNO |  |  |  | 0089 |  |  | KO |  | 10.1818 |  |  |  | 0 | 22 | 0 | 0 | [5 empty] | 64668
3450 |  | PIPETA RESEARCH PLUS 10-100MCL | EPPEN 3120 000 046 ALI ENAKOVREDNO |  |  |  | 0089 |  |  | KO |  | 20.3636 |  |  |  | 0 | 22 | 0 | 0 | [5 empty] | 64669
3460 |  | PIPETA RESEARCH PLUS 20-200MCL | EPPEN 3120 000 054 ALI ENAKOVREDNO |  |  |  | 0089 |  |  | KO |  | 10.1818 |  |  |  | 0 | 22 | 0 | 0 | [5 empty] | 64670
3470 |  | PIPETA RESEARCH PLUS 100-1000MCL | EPPEN 3120 000 062 ALI ENAKOVREDNO |  |  |  | 0089 |  |  | KO |  | 15.2727 |  |  |  | 0 | 22 | 0 | 0 | [5 empty] | 64671
3480 |  | PIPETA RESEARCH PLUS 500-5000MCL | EPPEN 3120 000 070 ALI ENAKOVREDNO |  |  |  | 0089 |  |  | KO |  | 10.1818 |  |  |  | 0 | 22 | 0 | 0 | [5 empty] | 64672
3490 |  | PIPETA RESEARCH PLUS 8 KANALNA 30-300MCL | EPPEN 3122 000 051 ALI ENAKOVREDNO |  |  |  | 0089 |  |  | KO |  | 20 |  |  |  | 0 | 22 | 0 | 0 | [5 empty] | 64673
3500 | Stojala | STOJALO ZA 6 PIPET | EPPEN E3116.000.015 ALI ENAKOVREDNO |  |  |  | 0089 |  |  | KO |  | 10.1818 |  |  |  | 0 | 22 | 0 | 0 |  | 0 | 0 |  |  | 64674
3510 | Nastavki | NASTAVEK STANDARDTIPS 300MCL A1000 0030.000.897 | EPPEN 0030.000.897 ALI ENAKOVREDNO |  |  |  | 0090 |  |  | KO |  | 234181.8182 |  |  |  | 0 | 22 | 0 | 0 | [5 empty] | 64675
3520 |  | NASTAVEK STANDARDTIPS 1000MCL MODRI A1000 0030.000.919 | EPPEN 0030.000.919 ALI ENAKOVREDNO |  |  |  | 0090 |  |  | KO |  | 198545.4545 |  |  |  | 0 | 22 | 0 | 0 | [5 empty] | 64676
3530 |  | NASTAVEK STANDARDTIPS 1,25ML A1000 0030.000.935 | EPPEN 0030.000.935 ALI ENAKOVREDNO |  |  |  | 0090 |  |  | KO |  | 45818.1818 |  |  |  | 0 | 22 | 0 | 0 | [5 empty] | 64677
3540 |  | NASTAVEK EPTIPS STANDARD 100-5000MCL 0030.000.978 | EPPEN 0030.000.978 ALI ENAKOVREDNO |  |  |  | 0090 |  |  | KO |  | 45818.1818 |  |  |  | 0 | 22 | 0 | 0 | [5 empty] | 64678
3550 |  | NASTAVEK RELOADS 200MCL | EPPEN 0030.073.428 ALI ENAKOVREDNO |  |  |  | 0090 |  |  | KO |  | 171054.5455 |  |  |  | 0 | 22 | 0 | 0 | [5 empty] | 64679
3560 | Epruvete | EPRUVETA SAFE-LOCK 1,5ML BREZBARV. A1000 | EPPEN 0030.120.086 ALI ENAKOVREDNO |  |  |  | 0090 |  |  | KO |  | 524363.6364 |  |  |  | 0 | 22 | 0 | 0 | [5 empty] | 64680
3570 |  | EPRUVETA SAFE-LOCK 2ML | EPPEN 0030.120.094 ALI ENAKOVREDNO |  |  |  | 0090 |  |  | KO |  | 50909.0909 |  |  |  | 0 | 22 | 0 | 0 | [5 empty] | 64681
3580 |  | EPRUVETE SAFE-LOCK 1,5ML BIOPUR A100 | EPPEN 0030.121.589 ALI ENAKOVREDNO |  |  |  | 0090 |  |  | SC |  | 852.4444 |  |  |  | 0 | 22 | 0 | 0 | [5 empty] | 64682
3590 |  | EPRUVETA SAFE-LOCK 1,5ML BARVNA A1000 | EPPEN 0030.121.694 ALI ENAKOVREDNO |  |  |  | 0090 |  |  | KO |  | 30545.4546 |  |  |  | 0 | 22 | 0 | 0 | [5 empty] | 64683
3600 |  | EPRUVETE SAFE-LOCK PCR 1,5ML A1000 | EPPEN 0030.123.328 ALI ENAKOVREDNO |  |  |  | 0090 |  |  | KO |  | 35636.3636 |  |  |  | 0 | 22 | 0 | 0 | [5 empty] | 64684
3610 |  | MIKROCENTRIFUGIRKA PCR 0,2ML | EPPEN 0030.124.332 ALI ENAKOVREDNO |  |  |  | 0090 |  |  | KO |  | 35636.3636 |  |  |  | 0 | 22 | 0 | 0 | [5 empty] | 64685
3620 |  | MIKROCENTRIFUGIRKA PCR 0,2ML 50/1 | EPPEN 0030.124.707 ALI ENAKOVREDNO |  |  |  | 0090 |  |  | KO |  | 5090.9091 |  |  |  | 0 | 22 | 0 | 0 | [5 empty] | 64686
3630 | Nastavki | NASTAVEK STANDARD 10ML A200 | EPPEN 0030000765 ALI ENAKOVREDNO |  |  |  | 0090 |  |  | KO |  | 6109.0909 |  |  |  | 0 | 22 | 0 | 0 | [5 empty] | 64687
3640 | Pipete | PIPETA RESEARCH PLUS 2-20MCL | EPPEN 3120 000 038 ALI ENAKOVREDNO |  |  |  | 0090 |  |  | KO |  | 15.2727 |  |  |  | 0 | 22 | 0 | 0 | [5 empty] | 64688
3650 |  | PIPETA RESEARCH PLUS 1-10ML | EPPEN 3120 000 089 ALI ENAKOVREDNO |  |  |  | 0090 |  |  | KO |  | 10.1818 |  |  |  | 0 | 22 | 0 | 0 | [5 empty] | 64689
3660 |  | PIPETA RESEARCH PLUS 8 KANALNA 0,5-10MCL | EPPEN 3122 000 019 ALI ENAKOVREDNO |  |  |  | 0090 |  |  | KO |  | 10.1818 |  |  |  | 0 | 22 | 0 | 0 | [5 empty] | 64690
3670 |  | PIPETA RESEARCH PLUS 8-KANALNA 10-100MCL | EPPEN 3122 000 035 ALI ENAKOVREDNO |  |  |  | 0090 |  |  | KO |  | 10.1818 |  |  |  | 0 | 22 | 0 | 0 | [5 empty] | 64691
3680 |  | PIPETA REFERENCE 2, 0,1-2,5MCL | EPPEN 4920.000.016/4910.000.085 ALI ENAKOVREDNO |  |  |  | 0090 |  |  | KO |  | 10.1818 |  |  |  | 0 | 22 | 0 | 0 | [5 empty] | 64692
3690 |  | PIPETA MULTIPETTE E3X ELEKTRONSKA 0,1MCL-50ML | EPPEN 4987 000 029 ALI ENAKOVREDNO |  |  |  | 0090 |  |  | KO |  | 10.1818 |  |  |  | 0 | 22 | 0 | 0 | [5 empty] | 64693
3700 |  | PIPETA MULTIPETTE STREAM ELEKTRONSKA | EPPEN 4987000010 (4986000017) ALI ENAKOVREDNO |  |  |  | 0090 |  |  | KO |  | 10.1818 |  |  |  | 0 | 22 | 0 | 0 |  | 0 | 0 |  |  | 64694
3710 | Nastavki | NASTAVEK STANDARDTIPS 2,5ML | EPPEN 0030.000.951 ALI ENAKOVREDNO |  |  |  | 0091 |  |  | KO |  | 2000 |  |  |  | 0 | 22 | 0 | 0 | [5 empty] | 64695
3720 |  | NASTAVEK V BOKSU 1,25ML A96 | EPPEN 0030.073.126 ALI ENAKOVREDNO |  |  |  | 0091 |  |  | KO |  | 384 |  |  |  | 0 | 22 | 0 | 0 | [5 empty] | 64696
3730 | Embalaža | EUROBOX 2,5ML A48 0030.073.142 | EPPEN 0030.073.142 ALI ENAKOVREDNO |  |  |  | 0091 |  |  | SC |  | 20 |  |  |  | 0 | 22 | 0 | 0 | [5 empty] | 64697
3740 | Nastavki | NASTAVEK EPTIPS RELOADS 50- 1000MCL 0030.073.460 | EPPEN 0030.073.460 ALI ENAKOVREDNO |  |  |  | 0091 |  |  | KO |  | 3840 |  |  |  | 0 | 22 | 0 | 0 | [5 empty] | 64698
3750 | Stojala | STOJALO ZA 1,5-2,0 ML EPRUVETE | EPPEN 0030-119-819 ALI ENAKOVREDNO |  |  |  | 0091 |  |  | KO |  | 20 |  |  |  | 0 | 22 | 0 | 0 | [5 empty] | 64699
3760 | Filtri | FILTER ZA PIPETO RESEAR. PLUS 1-10ML | EPPEN 3111606004 ALI ENAKOVREDNO |  |  |  | 0091 |  |  | KO |  | 200 |  |  |  | 0 | 22 | 0 | 0 | [5 empty] | 64700
3770 | Pipete | PIPETA RESEARCH PLUS 1000MCL | EPPEN 3121 000 120 ALI ENAKOVREDNO |  |  |  | 0091 |  |  | KO |  | 20 |  |  |  | 0 | 22 | 0 | 0 | [5 empty] | 64701
3780 | Epruvete | SISTEM ISO TERM ZA MIKRO EPRUVETE | EPPEN 3880.001.018 ALI ENAKOVREDNO |  |  |  | 0091 |  |  | KO |  | 20 |  |  |  | 0 | 22 | 0 | 0 | [5 empty] | 64702
3790 | Stojala | STOJALO HLADILNO ZA EPRUVETE 0,2ML ROZA,MODER | EPPEN 3881.000.015 ALI ENAKOVREDNO |  |  |  | 0091 |  |  | SC |  | 20 |  |  |  | 0 | 22 | 0 | 0 | [5 empty] | 64703
3800 | Pipete | PIPETOR EASYPET | EPPEN 4430000018 (4421.000.013) ALI ENAKOVREDNO |  |  |  | 0091 |  |  | KO |  | 20 |  |  |  | 0 | 22 | 0 | 0 | [5 empty] | 64704
3810 |  | PIPETA XPLORER 8-KANALNA 5-100MCL | EPPEN 4861 000 120 ALI ENAKOVREDNO |  |  |  | 0091 |  |  | KO |  | 20 |  |  |  | 0 | 22 | 0 | 0 | [5 empty] | 64705
3820 |  | PIPETA REFERENCE 2,0,25-2,5ML-RDEČA | EPPEN 4920.000.091 ALI ENAKOVREDNO |  |  |  | 0091 |  |  | KO |  | 20 |  |  |  | 0 | 22 | 0 | 0 | [5 empty] | 64706
3830 |  | PIPETA MULTIPETTE M4 | EPPEN 4982 000 012 ALI ENAKOVREDNO |  |  |  | 0091 |  |  | KO |  | 20 |  |  |  | 0 | 22 | 0 | 0 |  | 0 | 0 |  |  | 64707
3840 | Epruvete | EPRUVETA 16X120MM Z BRUŠENIM ZAMAŠKOM | EUROG ALI ENAKOVREDNO |  |  |  | 0092 |  |  | KO |  | 132.3636 |  |  |  | 0 | 22 | 0 | 0 |  | 0 | 0 |  |  | 64708
3850 |  | EPRUVETA PVC 12X75 5ML 1098 | EUROL 1098 ALI ENAKOVREDNO |  |  |  | 0093 |  |  | KO |  | 381818.1818 |  |  |  | 0 | 22 | 0 | 0 | [5 empty] | 64709
3860 | Zamaški | ZAMAŠEK PVC ZA EPRUVETE 10-130 1180 | EUROL 1180 ALI ENAKOVREDNO |  |  |  | 0093 |  |  | KO |  | 407272.7273 |  |  |  | 0 | 22 | 0 | 0 |  | 0 | 0 |  |  | 64710
3870 | Elektrode | ELEKTRODA ZA PH METER | EUTEH EC-FG73504-01B ALI ENAKOVREDNO |  |  |  | 0094 |  |  | KO |  | 10.1818 |  |  |  | 0 | 22 | 0 | 0 |  | 0 | 0 |  |  | 64711
3880 | Cevke in kapilare | KAPILARA ZA SUKCIJO 1,6MM A100 | FRESE 5013221 ALI ENAKOVREDNO |  |  |  | 0095 |  |  | KO |  | 10181.8182 |  |  |  | 0 | 22 | 0 | 0 | [5 empty] | 64712
3890 | Papir | PAPIR PRINTER 1ROLA 6414691 | FRESE 6414691 ALI ENAKOVREDNO |  |  |  | 0095 |  |  | KO |  | 101.8182 |  |  |  | 0 | 22 | 0 | 0 |  | 0 | 0 |  |  | 64713
3900 | Mešala in magneti | MEŠALO UNGUATOR STANDARD 50ML | GAKO 574 ALI ENAKOVREDNO |  |  |  | 0096 |  |  | KO |  | 20 |  |  |  | 0 | 22 | 0 | 0 |  | 0 | 0 |  |  | 64714
3910 | Cevke in kapilare | KOLONA PD-10 | GE HE 17-0851-01 ALI ENAKOVREDNO |  |  |  | 0097 |  |  | KO |  | 20 |  |  |  | 0 | 22 | 0 | 0 |  | 0 | 0 |  |  | 64715
3920 | Filtri | FILTER SVEČNI HYTREX II 20MCM | GEWAT 115769 (GX20-10) ALI ENAKOVREDNO |  |  |  | 0098 |  |  | KO |  | 40 |  |  |  | 0 | 22 | 0 | 0 |  | 0 | 0 |  |  | 64716
3930 | Nastavki | NASTAVEK GILSON ZA PIPETE TIP D10 0,1-10MCL ECOPACK A10.000 | GILSO F161630 ALI ENAKOVREDNO |  |  |  | 0099 |  |  | KO |  | 40000 |  |  |  | 0 | 22 | 0 | 0 | [5 empty] | 64717
3940 |  | NASTAVEK GILSON ZA PIPETE TIP D10 0,1-10MCL EASYPACK A1000 | GILSO GILSF161631 ALI ENAKOVREDNO |  |  |  | 0099 |  |  | KO |  | 4000 |  |  |  | 0 | 22 | 0 | 0 |  | 0 | 0 |  |  | 64718
3950 |  | NASTAVEK MODRI 200-1000MCL UNIVERZALNI | GOLIA 28053 ALI ENAKOVREDNO |  |  |  | 0100 |  |  | KO |  | 152727.2727 |  |  |  | 0 | 22 | 0 | 0 | [5 empty] | 64719
3960 | Posode | POSODA ZA TKIVNE VZORCE 0,5L (NAV.ZAP.) | GOLIA DO02 (PO05) ALI ENAKOVREDNO |  |  |  | 0100 |  |  | KO |  | 11709.0909 |  |  |  | 0 | 22 | 0 | 0 | [5 empty] | 64720
3970 |  | POSODA ZA TKIVNE VZORCE 1,5L (NAV.ZAP.) | GOLIA DO07 (PO02) ALI ENAKOVREDNO |  |  |  | 0100 |  |  | KO |  | 9993.4545 |  |  |  | 0 | 22 | 0 | 0 | [5 empty] | 64721
3980 | Embalaža | EMBALAŽA KARTONSKA ZA POŠILJANJE VZORCEV 12X9X5CM | GOLIA EM01(006PPE) ALI ENAKOVREDNO |  |  |  | 0100 |  |  | KO |  | 407.2727 |  |  |  | 0 | 22 | 0 | 0 | [5 empty] | 64722
3990 |  | EMBALAŽA ZA POŠILJANJE VZORCEV 24X18X5CM | GOLIA EM02 ALI ENAKOVREDNO |  |  |  | 0100 |  |  | KO |  | 3436.3636 |  |  |  | 0 | 22 | 0 | 0 | [5 empty] | 64723
4000 | Epruvete | EPRUVETA PVC 12X75 (A2000) | GOLIA EP01 (372005) ALI ENAKOVREDNO |  |  |  | 0100 |  |  | KO |  | 730545.4545 |  |  |  | 0 | 22 | 0 | 0 | [5 empty] | 64724
4010 |  | EPRUVETA PVC 16X100 EP04 | GOLIA EP04 ALI ENAKOVREDNO |  |  |  | 0100 |  |  | KO |  | 519272.7273 |  |  |  | 0 | 22 | 0 | 0 | [5 empty] | 64725
4020 |  | EPRUVETA MIKRO Z GRADUACIJO 2ML Z ZAMAŠKOM RAVNO DNO STER. | GOLIA EP102 ALI ENAKOVREDNO |  |  |  | 0100 |  |  | KO |  | 5090.9091 |  |  |  | 0 | 22 | 0 | 0 | [5 empty] | 64726
4030 |  | EPRUVETA PO EPENDORFU 1,5ML | GOLIA EP41 ALI ENAKOVREDNO |  |  |  | 0100 |  |  | KO |  | 7636.3636 |  |  |  | 0 | 22 | 0 | 0 | [5 empty] | 64727
4040 |  | EPRUVETA ZA CENTRIFUGO 50ML PP (A500) | GOLIA EP54 ALI ENAKOVREDNO |  |  |  | 0100 |  |  | KO |  | 5090.9091 |  |  |  | 0 | 22 | 0 | 0 | [5 empty] | 64728
4050 | Laboratorijski material | PLASTENKA KAPALNA MEHKA Z ZAMAŠKOM 3ML | GOLIA KA02 ALI ENAKOVREDNO |  |  |  | 0100 |  |  | KO |  | 4520.7273 |  |  |  | 0 | 22 | 0 | 0 | [5 empty] | 64729
4060 |  | ZBIRALNIK ZA 24 URNI URIN 2,5L Z GRADUACIJO LEŽEČI | GOLIA KO06(25103) ALI ENAKOVREDNO |  |  |  | 0100 |  |  | KO |  | 25.4545 |  |  |  | 0 | 22 | 0 | 0 | [5 empty] | 64730
4070 | Pokrovi | PLOŠČA MIKROTITRACIJSKA RAVNO DNO | GOLIA MI05 ALI ENAKOVREDNO |  |  |  | 0100 |  |  | KO |  | 1018.1818 |  |  |  | 0 | 22 | 0 | 0 | [5 empty] | 64731
4080 | Epruvete | EPRUVETA KONIČNA PS 4,5ML 12X75 | GOLIA MP-EP01V(MP-EV1V) ALI ENAKOVREDNO |  |  |  | 0100 |  |  | KO |  | 122181.8182 |  |  |  | 0 | 22 | 0 | 0 | [5 empty] | 64732
4090 | Posode | POSODICA ZA VZORCE (HITACHI) | GOLIA P021(PO07,1130602) ALI ENAKOVREDNO |  |  |  | 0100 |  |  | KO |  | 5090.9091 |  |  |  | 0 | 22 | 0 | 0 | [5 empty] | 64733
4100 | Pipete | PIPETA PASTEUR 3ML GRADUIR. PVC | GOLIA PI13(PPAST) ALI ENAKOVREDNO |  |  |  | 0100 |  |  | KO |  | 137454.5455 |  |  |  | 0 | 22 | 0 | 0 | [5 empty] | 64734
4110 | Posode | POSODICA ZA BLATO BREZ ŽLIČKE | GOLIA PO11 ALI ENAKOVREDNO |  |  |  | 0100 |  |  | KO |  | 18327.2727 |  |  |  | 0 | 22 | 0 | 0 | [5 empty] | 64735
4120 |  | POSODICA ZA BLATO Z ŽLIČKO | GOLIA PO12 ALI ENAKOVREDNO |  |  |  | 0100 |  |  | KO |  | 40294.5455 |  |  |  | 0 | 22 | 0 | 0 | [5 empty] | 64736
4130 |  | POSODA ZA TKIVNE VZORCE 3,0L (ZASK.ZAP.) | GOLIA PO30 ALI ENAKOVREDNO |  |  |  | 0100 |  |  | KO |  | 1104.7273 |  |  |  | 0 | 22 | 0 | 0 | [5 empty] | 64737
4140 |  | LONČEK ZA URIN 55ML STER.A500 | GOLIA PO33 ALI ENAKOVREDNO |  |  |  | 0100 |  |  | KO |  | 9163.6364 |  |  |  | 0 | 22 | 0 | 0 | [5 empty] | 64738
4150 |  | POSODICA ZA URIN Z NAVOJEM STER. 120ML | GOLIA PO37 ALI ENAKOVREDNO |  |  |  | 0100 |  |  | KO |  | 103274.1818 |  |  |  | 0 | 22 | 0 | 0 | [5 empty] | 64739
4160 |  | POSODICA ZA URIN Z NAVOJEM NESTER. A 200 | GOLIA PO39 ALI ENAKOVREDNO |  |  |  | 0100 |  |  | KO |  | 213349.8182 |  |  |  | 0 | 22 | 0 | 0 | [5 empty] | 64740
4170 |  | POSODICA ZA SPUTUM PVC STERIL. PROZORNA | GOLIA PO43 ALI ENAKOVREDNO |  |  |  | 0100 |  |  | KO |  | 35137.4546 |  |  |  | 0 | 22 | 0 | 0 | [5 empty] | 64741
4180 |  | POSODA ZA TKIVNE VZORCE 5,0L (ZASK.ZAP.) | GOLIA PO50 ALI ENAKOVREDNO |  |  |  | 0100 |  |  | KO |  | 549.8182 |  |  |  | 0 | 22 | 0 | 0 | [5 empty] | 64742
4190 |  | POSODICA ZA URIN Z NAVOJEM 120ML STERILNA R 2X OVITA | GOLIA PO66 ALI ENAKOVREDNO |  |  |  | 0100 |  |  | KO |  | 8272.7273 |  |  |  | 0 | 22 | 0 | 0 | [5 empty] | 64743
4200 |  | POSODICA ZA SPUTUM ZASKOČNI POKROV 80 ML STERILNA R 2X OVITA | GOLIA PO67 ALI ENAKOVREDNO |  |  |  | 0100 |  |  | KO |  | 9545.4545 |  |  |  | 0 | 22 | 0 | 0 | [5 empty] | 64744
4210 |  | POSODA ZA TKIVNE VZORCE 8,0L (ZASK.ZAP.) | GOLIA PO80 ALI ENAKOVREDNO |  |  |  | 0100 |  |  | KO |  | 509.0909 |  |  |  | 0 | 22 | 0 | 0 | [5 empty] | 64745
4220 | Zamaški | ZAMAŠEK 2R 16 | GOLIA ZA05 ALI ENAKOVREDNO |  |  |  | 0100 |  |  | KO |  | 295272.7273 |  |  |  | 0 | 22 | 0 | 0 |  | 0 | 0 |  |  | 64746
4230 | Epruvete | EPRUVETA PVC 11X70 | GOLIA EP02 ALI ENAKOVREDNO |  |  |  | 0101 |  |  | KO |  | 400 |  |  |  | 0 | 22 | 0 | 0 | [5 empty] | 64747
4240 |  | EPRUVETA PLASTIČNA 16X75MM | GOLIA EP05(372019) ALI ENAKOVREDNO |  |  |  | 0101 |  |  | KO |  | 400 |  |  |  | 0 | 22 | 0 | 0 | [5 empty] | 64748
4250 |  | EPRUVETA PVC PO BECKMANU 250MCL | GOLIA EP32 ALI ENAKOVREDNO |  |  |  | 0101 |  |  | KO |  | 400 |  |  |  | 0 | 22 | 0 | 0 | [5 empty] | 64749
4260 | Petrijevke | PETRIJEVKA 90MM PVC | GOLIA PE01K ALI ENAKOVREDNO |  |  |  | 0101 |  |  | KO |  | 400 |  |  |  | 0 | 22 | 0 | 0 | [5 empty] | 64750
4270 |  | PETRIJEVKA 70MM PVC | GOLIA PE02 ALI ENAKOVREDNO |  |  |  | 0101 |  |  | KO |  | 400 |  |  |  | 0 | 22 | 0 | 0 | [5 empty] | 64751
4280 | Zamaški | ZAMAŠEK PVC ZA EPRUVETE 11X70 | GOLIA ZA02 ALI ENAKOVREDNO |  |  |  | 0101 |  |  | KO |  | 4000 |  |  |  | 0 | 22 | 0 | 0 |  | 0 | 0 |  |  | 64752
4290 | Epruvete | EPRUVETA PVC 12X70 | GOLIA EP03 ALI ENAKOVREDNO |  |  |  | 0102 |  |  | KO |  | 458792.7273 |  |  |  | 0 | 22 | 0 | 0 | [5 empty] | 64753
4300 | Zamaški | ZAMAŠEK PVC ZA EPRUVETE 12X70 | GOLIA ZA03 ALI ENAKOVREDNO |  |  |  | 0102 |  |  | KO |  | 462560 |  |  |  | 0 | 22 | 0 | 0 |  | 0 | 0 |  |  | 64754
4310 | Kivete | KIVETA ZA OSMOMAT 030 | GONO 30.9.0010 ALI ENAKOVREDNO |  |  |  | 0103 |  |  | KO |  | 4000 |  |  |  | 0 | 22 | 0 | 0 | [5 empty] | 64755
4320 |  | KIVETA ZA OSMOMAT | GONO 35.9.0010 ALI ENAKOVREDNO |  |  |  | 0103 |  |  | KO |  | 10248 |  |  |  | 0 | 22 | 0 | 0 |  | 0 | 0 |  |  | 64756
4330 | Cevke in kapilare | KAPILARA HEPARINIZIRANA 140MCL-100MM | GOŠLE ALI ENAKOVREDNO |  |  |  | 0104 |  |  | KO |  | 51774.5455 |  |  |  | 0 | 22 | 0 | 0 | [5 empty] | 64757
4340 |  | KAPILARA HEPARINIZIRANA 140MCL-125MM | GOŠLE ALI ENAKOVREDNO |  |  |  | 0104 |  |  | KO |  | 17410.9091 |  |  |  | 0 | 22 | 0 | 0 | [5 empty] | 64758
4350 |  | KAPILARA HEPARINIZIRANA 75MM | GOŠLE ALI ENAKOVREDNO |  |  |  | 0104 |  |  | KO |  | 3818.1818 |  |  |  | 0 | 22 | 0 | 0 |  | 0 | 0 |  |  | 64759
4360 | Epruvete | EPRUVETA KONIČNA STERILNA 12ML 16,8X100MM | GREIN 164161 ALI ENAKOVREDNO |  |  |  | 0105 |  |  | KO |  | 10181.8182 |  |  |  | 0 | 22 | 0 | 0 | [5 empty] | 64760
4370 |  | EPRUVETA KONIČNA 12ML 16,8X100MM | GREIN 164180 ALI ENAKOVREDNO |  |  |  | 0105 |  |  | KO |  | 31360 |  |  |  | 0 | 22 | 0 | 0 | [5 empty] | 64761
4380 |  | EPRUVETA PP Z ZAMAŠKOM 15ML STERILNA 17,0/120MM | GREIN 188271 ALI ENAKOVREDNO |  |  |  | 0105 |  |  | KO |  | 45818.1818 |  |  |  | 0 | 22 | 0 | 0 | [5 empty] | 64762
4390 | Nastavki | NASTAVEK ZA PRENOS KRVI PP STERILEN | GREIN 450225 ALI ENAKOVREDNO |  |  |  | 0105 |  |  | KO |  | 14763.6364 |  |  |  | 0 | 22 | 0 | 0 | [5 empty] | 64763
4400 | Epruvete | EPRUVETA VACUETTE K3E K3EDTA PREM 1 ML 13X75 | GREIN 454034 ALI ENAKOVREDNO |  |  |  | 0105 |  |  | KO |  | 254.5455 |  |  |  | 0 | 22 | 0 | 0 | [5 empty] | 64764
4410 |  | EPRUVETA VACUETTE Z SERUM CA PREM 1 ML 13X75 | GREIN 454098 ALI ENAKOVREDNO |  |  |  | 0105 |  |  | KO |  | 200 |  |  |  | 0 | 22 | 0 | 0 | [5 empty] | 64765
4420 |  | EPRUVETA NA-CITRAT GREINER 2ML (MIN.50KOS) | GREIN 454321 ALI ENAKOVREDNO |  |  |  | 0105 |  |  | KO |  | 3309.0909 |  |  |  | 0 | 22 | 0 | 0 | [5 empty] | 64766
4430 | Pipete | PIPETA SEROLOGICAL Z GRADUACIJO STERILNA 5ML | GREIN 606180 ALI ENAKOVREDNO |  |  |  | 0105 |  |  | KO |  | 5090.9091 |  |  |  | 0 | 22 | 0 | 0 | [5 empty] | 64767
4440 |  | PIPETA SEROLOGICAL Z GRADUACIJO STERILNA 10ML | GREIN 607180 ALI ENAKOVREDNO |  |  |  | 0105 |  |  | KO |  | 1018.1818 |  |  |  | 0 | 22 | 0 | 0 | [5 empty] | 64768
4450 | Epruvete | EPRUVETA INDIVIDUAL PP 0,2ML 1000TUBES | GREIN 683201 ALI ENAKOVREDNO |  |  |  | 0105 |  |  | KO |  | 20363.6364 |  |  |  | 0 | 22 | 0 | 0 | [5 empty] | 64769
4460 | Posode | POSODICA ZA TKIVNE KULTURE 50ML 25CM2 | GREIN 690175 ALI ENAKOVREDNO |  |  |  | 0105 |  |  | KO |  | 8145.4545 |  |  |  | 0 | 22 | 0 | 0 | [5 empty] | 64770
4470 | Čaše in vrči | LONČEK URINSKI STERILNI ZAPRT PRENOS 100ML | GREIN 724310 ALI ENAKOVREDNO |  |  |  | 0105 |  |  | KO |  | 300837.0909 |  |  |  | 0 | 22 | 0 | 0 | [5 empty] | 64771
4480 | Epruvete | MINICOLLECT COMPLETE 0.5 / 0.8 ML Z SER SERUM SEP. CA GOLD CAP, POVIŠANA | GREIN 450548 ALI ENAKOVREDNO |  |  |  | 0105 |  |  | KO |  | 200 |  |  |  | 0 | 22 | 0 | 0 | [5 empty] | 64772
4490 |  | MINICOLLECT COMPLETE 0.5 / 1 ML CAT SER CLOT ACTIVATORRED CAP, 13X75MM | GREIN 450549 ALI ENAKOVREDNO |  |  |  | 0105 |  |  | KO |  | 200 |  |  |  | 0 | 22 | 0 | 0 | [5 empty] | 64773
4500 |  | MINICOLLECT COMPLETE 0.5 ML LH LITHIUM GREEN CAP, G-BARCODE LABEL, BARCODA BREZ GELA | GREIN 480550 ALI ENAKOVREDNO |  |  |  | 0105 |  |  | KO |  | 200 |  |  |  | 0 | 22 | 0 | 0 | [5 empty] | 64774
4510 |  | MINICOLLECT COMPLETE 0.8 ML LH LITHIUM GELPRE-ASSEMBLED WITH CARRIER TUBE 13X75 Z GELOM | GREIN 450550 ALI ENAKOVREDNO |  |  |  | 0105 |  |  | KO |  | 200 |  |  |  | 0 | 22 | 0 | 0 | [5 empty] | 64775
4520 |  | MINICOLLECT COMPL.0.25 / 0.5 ML K2EDTA PRE-ASSEMBLED WITH CARRIER TUBE 13X75 | GREIN 450547 ALI ENAKOVREDNO |  |  |  | 0105 |  |  | KO |  | 200 |  |  |  | 0 | 22 | 0 | 0 | [5 empty] | 64776
4530 |  | MINICOLLECT COMPLETE 0.25 ML FX SODIUMF POTASSIUM OXALATE GREY CAP, 13X75MM | GREIN 450552 ALI ENAKOVREDNO |  |  |  | 0105 |  |  | KO |  | 200 |  |  |  | 0 | 22 | 0 | 0 | [5 empty] | 64777
4540 |  | MINICOLLECT COMPLETE 0.25 / 0.5 ML K3E K3EDTALAVENDER CAP, PRE-ASSEMBLED 13X75MM | GREIN 450545 ALI ENAKOVREDNO |  |  |  | 0105 |  |  | KO |  | 200 |  |  |  | 0 | 22 | 0 | 0 | [5 empty] | 64778
4550 |  | MINICOLLECT COMPLETE 1ML K3EDTA LAVENDER CAP, PRE-ASSEMBLED 13X75MM | GREIN 450546 ALI ENAKOVREDNO |  |  |  | 0105 |  |  | KO |  | 200 |  |  |  | 0 | 22 | 0 | 0 | [5 empty] | 64779
4560 |  | MINICOLLECT COMPLETE Z NO ADDITIVE WHITE PRE-ASSEMBLED WITH CARRIER TUBE 13X75 BREZ ADITIVA | GREIN 450555 ALI ENAKOVREDNO |  |  |  | 0105 |  |  | KO |  | 200 |  |  |  | 0 | 22 | 0 | 0 | [5 empty] | 64780
4570 |  | URINE BEAKER 100ML W/LNTEG.TRANS.DEVICE SP STERILE | GREIN 724310 ALI ENAKOVREDNO |  |  |  | 0105 |  |  | KO |  | 800 |  |  |  | 0 | 22 | 0 | 0 | [5 empty] | 64781
4580 |  | VACUETTE 9.5ML Z URINE NO ADDITIVE NR CON Y/Y 16X100 | GREIN 455028 ALI ENAKOVREDNO |  |  |  | 0105 |  |  | KO |  | 200 |  |  |  | 0 | 22 | 0 | 0 | [5 empty] | 64782
4590 |  | VACUETTE 10.5ML Z URINE NO ADDITIV NR Y/Y 16X100 | GREIN 455007 ALI ENAKOVREDNO |  |  |  | 0105 |  |  | KO |  | 200 |  |  |  | 0 | 22 | 0 | 0 | [5 empty] | 64783
4600 |  | VACUETTE URI-PLUS 24H URIN.CONTAINER WITH INTEG. TRANSF.DE | GREIN 724316 ALI ENAKOVREDNO |  |  |  | 0105 |  |  | KO |  | 200 |  |  |  | 0 | 22 | 0 | 0 | [5 empty] | 64784
4610 |  | EPRUVETA URINSKA VAKUMSKA 10,5ML | GREIN GREI455007 ALI ENAKOVREDNO |  |  |  | 0105 |  |  | KO |  | 520290.9091 |  |  |  | 0 | 22 | 0 | 0 |  | 0 | 0 |  |  | 64785
4620 | Pipete | PIPETA HANDLING 1,00MM/3,0 A25/10 | GYNEM 3125 TP ALI ENAKOVREDNO |  |  |  | 0106 |  |  | SC |  | 93.3333 |  |  |  | 0 | 22 | 0 | 0 |  | 0 | 0 |  |  | 64786
4630 | Kivete | KIVETE IN KROGLICE ZA THROMBORACK 500+500 | HA-BI BEL-050-220 ALI ENAKOVREDNO |  |  |  | 0107 |  |  | SC |  | 217.7778 |  |  |  | 0 | 22 | 0 | 0 |  | 0 | 0 |  |  | 64787
4640 | Patene in pestila | TERILNICA PORCELANSKA 65X40 550A | HALDE 5164206 ALI ENAKOVREDNO |  |  |  | 0108 |  |  | KO |  | 554.9091 |  |  |  | 0 | 22 | 0 | 0 | [5 empty] | 64788
4650 |  | PESTILO PORCELAN 115MM 5600RAUH | HALDE 5164306 ALI ENAKOVREDNO |  |  |  | 0108 |  |  | KO |  | 437.8182 |  |  |  | 0 | 22 | 0 | 0 |  | 0 | 0 |  |  | 64789
4660 | Nastavki | NASTAVEK EPTIPS FILTER 1000 UL | HAWWA TF-1000-HS ALI ENAKOVREDNO |  |  |  | 0109 |  |  | KO |  | 112000 |  |  |  | 0 | 22 | 0 | 0 | [5 empty] | 64790
4670 |  | NASTAVEK EPTIPS FILTER 100UL | HAWWA TF-100-HS ALI ENAKOVREDNO |  |  |  | 0109 |  |  | KO |  | 117294.5455 |  |  |  | 0 | 22 | 0 | 0 | [5 empty] | 64791
4680 |  | NASTAVEK EPTIPS FILTER 10 UL, S | HAWWA TF-10-HS ALI ENAKOVREDNO |  |  |  | 0109 |  |  | KO |  | 97745.4546 |  |  |  | 0 | 22 | 0 | 0 | [5 empty] | 64792
4690 |  | NASTAVEK EPTIPS FILTER 10 UL, DOLGI, L | HAWWA TF-10-HS-L ALI ENAKOVREDNO |  |  |  | 0109 |  |  | KO |  | 97745.4546 |  |  |  | 0 | 22 | 0 | 0 |  | 0 | 0 |  |  | 64793
4700 | Laboratorijski material | MREŽICA ŽIČNA 120X120MM | HECHT HE-1071/12 ALI ENAKOVREDNO |  |  |  | 0110 |  |  | KO |  | 20 |  |  |  | 0 | 22 | 0 | 0 | [5 empty] | 64794
4710 | Steklenice | STEKLENICA REAGENČNA 250ML ŠIROKO GRLO | HECHT HE-1285/250 ALI ENAKOVREDNO |  |  |  | 0110 |  |  | KO |  | 20 |  |  |  | 0 | 22 | 0 | 0 | [5 empty] | 64795
4720 | Laboratorijski material | URINOMETER KOMPLET MANJŠI | HECHT HE-248 ALI ENAKOVREDNO |  |  |  | 0110 |  |  | KO |  | 20 |  |  |  | 0 | 22 | 0 | 0 | [5 empty] | 64796
4730 |  | PARAFILM 50CMX15M ROLA | HECHT HE-2510/1 ALI ENAKOVREDNO |  |  |  | 0110 |  |  | KO |  | 20 |  |  |  | 0 | 22 | 0 | 0 | [5 empty] | 64797
4740 | Embalaža | ŠKATLA ZA PREPARATE PP 100OBJ | HECHT HE-2701/1 ALI ENAKOVREDNO |  |  |  | 0110 |  |  | KO |  | 20 |  |  |  | 0 | 22 | 0 | 0 | [5 empty] | 64798
4750 | Zamaški | ZAMAŠEK STEKLENI NS 29/32 ŠESTKOTNI | HECHT HE-2992/29 ALI ENAKOVREDNO |  |  |  | 0110 |  |  | KO |  | 20 |  |  |  | 0 | 22 | 0 | 0 | [5 empty] | 64799
4760 | Laboratorijski material | TERMOMETER ALKOHOLNI 0-150 LABORATORIJSKI | HECHT HE-3201/150 (TL13506005/A ALI ENAKOVREDNO |  |  |  | 0110 |  |  | KO |  | 20 |  |  |  | 0 | 22 | 0 | 0 | [5 empty] | 64800
4770 | Liji | LIJAK STEKL. S ŠIROKIM LIJEM FI 100MM | HECHT HE-4001/10 ALI ENAKOVREDNO |  |  |  | 0110 |  |  | KO |  | 20 |  |  |  | 0 | 22 | 0 | 0 | [5 empty] | 64801
4780 | Epruvete | CENTRIFUGIRKA KONIČNA STEKLENA Z OBRUSOM 17X115MM NS12/21 | HECHT HE-40943310 ALI ENAKOVREDNO |  |  |  | 0110 |  |  | KO |  | 20 |  |  |  | 0 | 22 | 0 | 0 | [5 empty] | 64802
4790 |  | EPRUVETA B-SI STEKLO 12X75 MM | HECHT HE-42787024 ALI ENAKOVREDNO |  |  |  | 0110 |  |  | KO |  | 400 |  |  |  | 0 | 22 | 0 | 0 | [5 empty] | 64803
4800 | Posode | POSODA S POKROVOM 12X12CM | HECHT HE-4415/12 ALI ENAKOVREDNO |  |  |  | 0110 |  |  | KO |  | 20 |  |  |  | 0 | 22 | 0 | 0 |  | 0 | 0 |  |  | 64804
4810 | Pipete | PIPETA POLNILNA-AS TREBUŠASTA STEKLENA 50ML | HECHT HE-42556080 ALI ENAKOVREDNO |  |  |  | 0111 |  |  | KO |  | 61.0909 |  |  |  | 0 | 22 | 0 | 0 | [5 empty] | 64805
4820 | Stekla pokrovna | KROVNA STEKLA 24X50MM | HECHT HE-990/5024 (6310306) ALI ENAKOVREDNO |  |  |  | 0111 |  |  | KO |  | 16290.9091 |  |  |  | 0 | 22 | 0 | 0 | [5 empty] | 64806
4830 | Embalaža | ŠKATLA ZA PREPARATE ZA 100 PREDMETNIH STEKEL | HECHT NL -1-6259 (200102) ALI ENAKOVREDNO |  |  |  | 0111 |  |  | KO |  | 25.4545 |  |  |  | 0 | 22 | 0 | 0 |  | 0 | 0 |  |  | 64807
4840 | Banjice in kadi | KAD STEKLENA S POKROVOM ZA BRVANJE PRED. STEKEL | HECHT HE-2480 (STARA120268) ALI ENAKOVREDNO |  |  |  | 0112 |  |  | KO |  | 30.5455 |  |  |  | 0 | 22 | 0 | 0 | [5 empty] | 64808
4850 |  | NOSILEC ZA 10 STEKEL ZA BARVANJE PRED. STEKEL | HECHT HE-2481 (STARA170677) ALI ENAKOVREDNO |  |  |  | 0112 |  |  | KO |  | 10.1818 |  |  |  | 0 | 22 | 0 | 0 | [5 empty] | 64809
4860 |  | DRŽALO ZA NOSILEC ZA BARVANJE PRED. STEKEL | HECHT HE-2482 (STARA180176) ALI ENAKOVREDNO |  |  |  | 0112 |  |  | KO |  | 20 |  |  |  | 0 | 22 | 0 | 0 |  | 0 | 0 |  |  | 64810
4870 | Laboratorijski material | PALČKA-ZA BRIS V EPRUVETI STER. | HEINZ 1999999 ALI ENAKOVREDNO |  |  |  | 0113 |  |  | KO |  | 400 |  |  |  | 0 | 22 | 0 | 0 |  | 0 | 0 |  |  | 64811
4880 | Kivete | KIVETA ZA SPEKTROFOTOMETER VARIAN CARY 10MM | HELLM 5144110 ALI ENAKOVREDNO |  |  |  | 0114 |  |  | KO |  | 25.4545 |  |  |  | 0 | 22 | 0 | 0 |  | 0 | 0 |  |  | 64812
4890 |  | DRŽALO ZA KIVETO ZA HB201+ (DOLOČANJE HEMOGLOBINA) | HEMCU 131717 ALI ENAKOVREDNO |  |  |  | 0115 |  |  | KO |  | 20 |  |  |  | 0 | 22 | 0 | 0 | [5 empty] | 64813
4900 |  | DRŽALO ZA KIVETO ZA GLUCOSE201+ (DOLOČANJE GLUKOZE) | HEMCU 13717 ALI ENAKOVREDNO |  |  |  | 0115 |  |  | KO |  | 20 |  |  |  | 0 | 22 | 0 | 0 |  | 0 | 0 |  |  | 64814
4910 | Lancete | LANCETA SAFETY | HEMOC 130148 ALI ENAKOVREDNO |  |  |  | 0116 |  |  | KO |  | 800 |  |  |  | 0 | 9.5 | 0 | 0 |  | 0 | 0 |  |  | 64815
4920 | Adapter | ADAPTER ZA EPRUVETE V CENTRIFUGI 1X50ML | HERAE 75008183 ALI ENAKOVREDNO |  |  |  | 0117 |  |  | KO |  | 16 |  |  |  | 0 | 22 | 0 | 0 |  | 0 | 0 |  |  | 64816
4930 | Filtri | KARTICA FILTER 2-MESTNE | HETTI 1692 ALI ENAKOVREDNO |  |  |  | 0118 |  |  | KO |  | 800 |  |  |  | 0 | 22 | 0 | 0 | [5 empty] | 64817
4940 |  | FILTER ZA CITOKOMORO 100/1 | HETTI 1696 ALI ENAKOVREDNO |  |  |  | 0118 |  |  | KO |  | 15.2727 |  |  |  | 0 | 22 | 0 | 0 | [5 empty] | 64818
4950 | Laboratorijski material | KOMORA CYTO 8,7MM 2ML | HETTI HETT1664 ALI ENAKOVREDNO |  |  |  | 0118 |  |  | KO |  | 400 |  |  |  | 0 | 22 | 0 | 0 | [5 empty] | 64819
4960 |  | KOMORA S TESNILOM ZA ENKRATNO UPORABO | HETTI HT-1671-100 (1671) ALI ENAKOVREDNO |  |  |  | 0118 |  |  | KO |  | 400 |  |  |  | 0 | 22 | 0 | 0 |  | 0 | 0 |  |  | 64820
4970 | Filtri | FILTER KARTICA | HETTI 1696 ALI ENAKOVREDNO |  |  |  | 0119 |  |  | KO |  | 400 |  |  |  | 0 | 22 | 0 | 0 |  | 0 | 0 |  |  | 64821
4980 | Steklenice | STEKLENIČKA 4ML | HEWPA 5183-4448 ALI ENAKOVREDNO |  |  |  | 0120 |  |  | KO |  | 1018.1818 |  |  |  | 0 | 22 | 0 | 0 |  | 0 | 0 |  |  | 64822
4990 | Posode | POSODICA ZA VZORCE 2,5ML | HITAC 10394246001(ST.394246) ALI ENAKOVREDNO |  |  |  | 0121 |  |  | KO |  | 20000 |  |  |  | 0 | 22 | 0 | 0 | [5 empty] | 64823
5000 | Laboratorijski material | ŽARNICA | HITAC 10641600001(ST.641600) ALI ENAKOVREDNO |  |  |  | 0121 |  |  | KO |  | 20 |  |  |  | 0 | 22 | 0 | 0 |  | 0 | 0 |  |  | 64824
5010 | Kivete | KIVETE A960 | IDS IS-CC100 ALI ENAKOVREDNO |  |  |  | 0122 |  |  | SC |  | 12 |  |  |  | 0 | 22 | 0 | 0 |  | 0 | 0 |  |  | 64825
5020 | Čaše in vrči | CUP 2ML ZA TOP-ACL A1000 | IL 05575100 ALI ENAKOVREDNO |  |  |  | 0123 |  |  | KO |  | 10181.8182 |  |  |  | 0 | 22 | 0 | 0 | [5 empty] | 64826
5030 | Kivete | KIVETE ACL TOP A2400 | IL 29400100 ALI ENAKOVREDNO |  |  |  | 0123 |  |  | SC |  | 286.2222 |  |  |  | 0 | 22 | 0 | 0 |  | 0 | 0 |  |  | 64827
5040 | Čaše in vrči | CUP 0,5ML A1000 06799200 | IL 06799200 ALI ENAKOVREDNO |  |  |  | 0124 |  |  | SC |  | 20 |  |  |  | 0 | 22 | 0 | 0 | [5 empty] | 64828
5050 | Laboratorijski material | ROTORS 20POS. ACL A100 | IL 06800000 ALI ENAKOVREDNO |  |  |  | 0124 |  |  | SC |  | 20 |  |  |  | 0 | 22 | 0 | 0 | [5 empty] | 64829
5060 | Steklenice | STEKLENIČKA ZA ACL-TOP A 10 | IL 18924100 ALI ENAKOVREDNO |  |  |  | 0124 |  |  | KO |  | 40 |  |  |  | 0 | 22 | 0 | 0 | [5 empty] | 64830
5070 |  | STEKLENIČKA ZA ACL-TOP 4ML A 10 | IL 18924104 ALI ENAKOVREDNO |  |  |  | 0124 |  |  | KO |  | 40 |  |  |  | 0 | 22 | 0 | 0 | [5 empty] | 64831
5080 | Posode | POSODA ZA KIVETE A10 | IL 29401100 ALI ENAKOVREDNO |  |  |  | 0124 |  |  | SC |  | 20 |  |  |  | 0 | 22 | 0 | 0 |  | 0 | 0 |  |  | 64832
5090 | Stekla pokrovna | STEKLA POKROVNA 24X32MM A100 | ILMEN ALI ENAKOVREDNO |  |  |  | 0125 |  |  | KO |  | 20363.6364 |  |  |  | 0 | 22 | 0 | 0 |  | 0 | 0 |  |  | 64833
5100 | Buče | BUČKA MERILNA 50ML | ISO IL-013.01.050 (TL11058005 ALI ENAKOVREDNO |  |  |  | 0126 |  |  | KO |  | 50.9091 |  |  |  | 0 | 22 | 0 | 0 | [5 empty] | 64834
5110 |  | BUČKA MERILNA 2000ML | ISO IL013.01.902 (020292) ALI ENAKOVREDNO |  |  |  | 0126 |  |  | KO |  | 45.8182 |  |  |  | 0 | 22 | 0 | 0 | [5 empty] | 64835
5120 | Posode | POSODICA ZA TEHTANJE PLASTIČNA BELA 30ML | ISO IL-037.05.030 ALI ENAKOVREDNO |  |  |  | 0126 |  |  | KO |  | 2545.4545 |  |  |  | 0 | 22 | 0 | 0 | [5 empty] | 64836
5130 | Mešala in magneti | MAGNET TEFLON ZA MAG. MEŠALA 60X9MM | ISO IL-057.01.060 ALI ENAKOVREDNO |  |  |  | 0126 |  |  | KO |  | 50.9091 |  |  |  | 0 | 22 | 0 | 0 | [5 empty] | 64837
5140 |  | MAGNET TEFLON ZA MAG. MEŠALA 70X9MM | ISO IL-057.01.070 ALI ENAKOVREDNO |  |  |  | 0126 |  |  | KO |  | 50.9091 |  |  |  | 0 | 22 | 0 | 0 |  | 0 | 0 |  |  | 64838
5150 | Laboratorijski material | BIRETA AVTOMATSKA 50ML SCHILLING | ISO 020.05.050(020206) ALI ENAKOVREDNO |  |  |  | 0127 |  |  | KO |  | 20 |  |  |  | 0 | 22 | 0 | 0 | [5 empty] | 64839
5160 | Menzure | MENZURA PP 250ML VISOKA | ISO 9274084 ALI ENAKOVREDNO |  |  |  | 0127 |  |  | KO |  | 20 |  |  |  | 0 | 22 | 0 | 0 | [5 empty] | 64840
5170 | Buče | ERLENMAJERICA STEKLENA Z OBRUSOM 100ML GRADUIRANA NS29/32 | ISO IL-028.01.103 (TL11008029 ALI ENAKOVREDNO |  |  |  | 0127 |  |  | KO |  | 20 |  |  |  | 0 | 22 | 0 | 0 | [5 empty] | 64841
5180 | Posode | POSODICA ZA TEHTANJE PLASTIČNA BELA 100ML | ISO IL-037.05.100 ALI ENAKOVREDNO |  |  |  | 0127 |  |  | KO |  | 400 |  |  |  | 0 | 22 | 0 | 0 | [5 empty] | 64842
5190 | Filtri | SISTEM ZA VAKUUMSKO FILTRACIJO | ISO IL-043.03.001 ALI ENAKOVREDNO |  |  |  | 0127 |  |  | KO |  | 20 |  |  |  | 0 | 22 | 0 | 0 | [5 empty] | 64843
5200 | Laboratorijski material | MREŽICA ŽIČNA 150X150MM | ISO IL-050.06.001 ALI ENAKOVREDNO |  |  |  | 0127 |  |  | KO |  | 20 |  |  |  | 0 | 22 | 0 | 0 | [5 empty] | 64844
5210 |  | PARAFILM DISPENZER | ISO RO-EE82.1(058.02.001) ALI ENAKOVREDNO |  |  |  | 0127 |  |  | KO |  | 20 |  |  |  | 0 | 22 | 0 | 0 |  | 0 | 0 |  |  | 64845
5220 | Kivete | KIVETA PLASTIČNA 0,3 ML A1000 | KARTE 2510 ALI ENAKOVREDNO |  |  |  | 0128 |  |  | SC |  | 20 |  |  |  | 0 | 22 | 0 | 0 |  | 0 | 0 |  |  | 64846
5230 | Epruvete | EPRUVETE COBAS TEST TUBES | KARTE 6206478 (2940) ALI ENAKOVREDNO |  |  |  | 0129 |  |  | KO |  | 4000 |  |  |  | 0 | 22 | 0 | 0 | [5 empty] | 64847
5240 | Posode | LONČEK ZA BLATO | KARTE 6227096 (5623) ALI ENAKOVREDNO |  |  |  | 0129 |  |  | KO |  | 400 |  |  |  | 0 | 22 | 0 | 0 | [5 empty] | 64848
5250 | Stojala | STOJALO ZA EPRUVETE IZ POLISTIRENA | KARTE 6228375 (1179) ALI ENAKOVREDNO |  |  |  | 0129 |  |  | KO |  | 20 |  |  |  | 0 | 22 | 0 | 0 |  | 0 | 0 |  |  | 64849
5260 | Epruvete | EPRUVETA ZA BRIS GRLA Z GOJIŠČEM AMIES-STERILNA | KIMA 230397 ALI ENAKOVREDNO |  |  |  | 0130 |  |  | KO |  | 1527.2727 |  |  |  | 0 | 22 | 0 | 0 |  | 0 | 0 |  |  | 64850
5270 | Laboratorijski material | PALIČICA CRYOTOP PACK | KITAZ CR ALI ENAKOVREDNO |  |  |  | 0131 |  |  | KO |  | 8800 |  |  |  | 0 | 9.5 | 0 | 0 | [5 empty] | 64851
5280 | Posode | POSODICA REPRO PACK | KITAZ K-1 ALI ENAKOVREDNO |  |  |  | 0131 |  |  | KO |  | 356.3636 |  |  |  | 0 | 22 | 0 | 0 |  | 0 | 0 |  |  | 64852
5290 | Stekla predmetna | STEKLA PREDMETNA BRUŠEN ROB 26X76MM BELA | KNITT KT-VS115811AKB01(MPVS1) ALI ENAKOVREDNO |  |  |  | 0132 |  |  | KO |  | 427636.3636 |  |  |  | 0 | 22 | 0 | 0 |  | 0 | 0 |  |  | 64853
5300 | Epruvete | EPRUVETA EXTAINER TUBES RED BLUE CAP | LABCO 438R7B ALI ENAKOVREDNO |  |  |  | 0133 |  |  | KO |  | 1018.1818 |  |  |  | 0 | 22 | 0 | 0 |  | 0 | 0 |  |  | 64854
5310 | Nastavki | NASTAVEK FINNTIP 5-300MCL 9401 260 | LABSY LS-9401260 ALI ENAKOVREDNO |  |  |  | 0134 |  |  | KO |  | 4000 |  |  |  | 0 | 22 | 0 | 0 | [5 empty] | 64855
5320 |  | NASTAVEK ZA PIPETO FINNTIP 1-5ML | LABSY LS-9402070 ALI ENAKOVREDNO |  |  |  | 0134 |  |  | KO |  | 1080 |  |  |  | 0 | 22 | 0 | 0 | [5 empty] | 64856
5330 |  | NASTAVEK ZA PIPETO FINNTIP 1000 | LABSY LS-K94060710 (9401110) ALI ENAKOVREDNO |  |  |  | 0134 |  |  | KO |  | 3840 |  |  |  | 0 | 22 | 0 | 0 |  | 0 | 0 |  |  | 64857
5340 | Cevke in kapilare | PUHALKA 500ML PLASTIČNA PE -OZEK VRAT | LABW 9223502 ALI ENAKOVREDNO |  |  |  | 0135 |  |  | KO |  | 20.3636 |  |  |  | 0 | 22 | 0 | 0 | [5 empty] | 64858
5350 | Pipete | PIPETA Z GRADUACIJO 3ML STERILNA POSAMIČNE | LABW 9401084-LLG ALI ENAKOVREDNO |  |  |  | 0135 |  |  | KO |  | 5090.9091 |  |  |  | 0 | 22 | 0 | 0 |  | 0 | 0 |  |  | 64859
5360 | Steklenice | VIALA ZA HPLC S POKROVČKOM 11241140 | LAPHA 11241140 ALI ENAKOVREDNO |  |  |  | 0136 |  |  | SC |  | 460.4444 |  |  |  | 0 | 22 | 0 | 0 |  | 0 | 0 |  |  | 64860
5370 | Stekla predmetna | STEKLA OBJEKTNA Z DVEMA KOMORAMA 20UM VERTIKALNO POLNJENJE | LEJA SC-20-01-02-B ALI ENAKOVREDNO |  |  |  | 0137 |  |  | KO |  | 229.0909 |  |  |  | 0 | 22 | 0 | 0 |  | 0 | 0 |  |  | 64861
5380 | Zamaški | ZAMAŠEK STEKLEN NB 29/32 ZA BUČKO ERLENMAJER | LENZ 1.4000.29 ALI ENAKOVREDNO |  |  |  | 0138 |  |  | KO |  | 20 |  |  |  | 0 | 22 | 0 | 0 | [5 empty] | 64862
5390 | Buče | BUČKA ERLENMAYER 500ML Z OBRUSOM 3.0229.58 | LENZ 3.0229.58 ALI ENAKOVREDNO |  |  |  | 0138 |  |  | KO |  | 20 |  |  |  | 0 | 22 | 0 | 0 | [5 empty] | 64863
5400 |  | BUČKA ERLENMAYER Z OBRUS. 250ML | LENZ 3022949 ALI ENAKOVREDNO |  |  |  | 0138 |  |  | KO |  | 20 |  |  |  | 0 | 22 | 0 | 0 | [5 empty] | 64864
5410 | Liji | LIJ LOČNIK NEGRADUIRAN 100ML TEFLON. PETELINČEK | LENZ 4.0141.37 ALI ENAKOVREDNO |  |  |  | 0138 |  |  | KO |  | 20 |  |  |  | 0 | 22 | 0 | 0 | [5 empty] | 64865
5420 |  | LIJ LOČNIK NEGRADUIRAN 250ML TEFLON. PETELINČEK | LENZ 4.0141.49 ALI ENAKOVREDNO |  |  |  | 0138 |  |  | KO |  | 20 |  |  |  | 0 | 22 | 0 | 0 |  | 0 | 0 |  |  | 64866
5430 | Posode | POSODICA ZA TEHTANJE 60X30MM | LENZ 5.5605.16 ALI ENAKOVREDNO |  |  |  | 0139 |  |  | KO |  | 20 |  |  |  | 0 | 22 | 0 | 0 |  | 0 | 0 |  |  | 64867
5440 | Epruvete | EPRUVETA QUBIT ASSAY | LIFTE Q32856 ALI ENAKOVREDNO |  |  |  | 0140 |  |  | KO |  | 30545.4546 |  |  |  | 0 | 22 | 0 | 0 |  | 0 | 0 |  |  | 64868
5450 | Stekla predmetna | STEKLA PREDMETNA NEMAT. 76X26X1MM LOMLJENI ROB | MARIE AM1000000 ALI ENAKOVREDNO |  |  |  | 0141 |  |  | KO |  | 112509.0909 |  |  |  | 0 | 22 | 0 | 0 |  | 0 | 0 |  |  | 64869
5460 | Posode | POSODICA ZA ODVZEM ASPIRATA 10ML | MEDP 290 000 ALI ENAKOVREDNO |  |  |  | 0142 |  |  | KO |  | 32352.7273 |  |  |  | 0 | 22 | 0 | 0 |  | 0 | 0 |  |  | 64870
5470 | Epruvete | EPRUVETE ZA MERJENJE ČASA KOAGUL. HR-ACT CARTIG | MEDTR 402-03 ALI ENAKOVREDNO |  |  |  | 0143 |  |  | KO |  | 26981.8182 |  |  |  | 0 | 9.5 | 0 | 0 |  | 0 | 0 |  |  | 64871
5480 | Stekla predmetna | STEKLA PREDMETNA MATIR.ROB 76x26MM | MEGLA AA00000112E ALI ENAKOVREDNO |  |  |  | 0144 |  |  | KO |  | 3309.0909 |  |  |  | 0 | 22 | 0 | 0 | [5 empty] | 64872
5490 |  | STEKLA PREDMETNA SUPER FROST PLUS 25X75MM | MEGLA J1800AMNZ ALI ENAKOVREDNO |  |  |  | 0144 |  |  | KO |  | 101533.0909 |  |  |  | 0 | 22 | 0 | 0 |  | 0 | 0 |  |  | 64873
5500 | Patene in pestila | PESTILO MELAMIN 220MM 25403 | MELAM 25403 ALI ENAKOVREDNO |  |  |  | 0145 |  |  | KO |  | 20 |  |  |  | 0 | 22 | 0 | 0 | [5 empty] | 64874
5510 |  | PATENA MELAMIN 2L 25405 | MELAM 25405 ALI ENAKOVREDNO |  |  |  | 0145 |  |  | KO |  | 20 |  |  |  | 0 | 22 | 0 | 0 | [5 empty] | 64875
5520 |  | PATENA MELAMIN 3L 25406 | MELAM 25406 ALI ENAKOVREDNO |  |  |  | 0145 |  |  | KO |  | 20 |  |  |  | 0 | 22 | 0 | 0 |  | 0 | 0 |  |  | 64876
5530 |  | PERLA STEKLENA 3MM 1KG | MERCK ALI ENAKOVREDNO |  |  |  | 0146 |  |  | KG |  | 43.5556 |  |  |  | 0 | 22 | 0 | 0 |  | 0 | 0 |  |  | 64877
5540 | Laboratorijski material | CYTOBRUSH PLUS | METPL 2220 ALI ENAKOVREDNO |  |  |  | 0147 |  |  | KO |  | 46327.2727 |  |  |  | 0 | 22 | 0 | 0 |  | 0 | 0 |  |  | 64878
5550 | Elektrode | ELEKTRODA SOLVOTRODE WOC | METRO 6.0229.100 ALI ENAKOVREDNO |  |  |  | 0148 |  |  | KO |  | 10.1818 |  |  |  | 0 | 22 | 0 | 0 | [5 empty] | 64879
5560 | Cevke in kapilare | TITRODA PT | METRO 6.0431.100 ALI ENAKOVREDNO |  |  |  | 0148 |  |  | KO |  | 10.1818 |  |  |  | 0 | 22 | 0 | 0 | [5 empty] | 64880
5570 | Elektrode | ELEKTRODA POLIMERNA CA | METRO 6.0508.110 ALI ENAKOVREDNO |  |  |  | 0148 |  |  | KO |  | 10.1818 |  |  |  | 0 | 22 | 0 | 0 | [5 empty] | 64881
5580 |  | ELEKTRODA KOMBINIRANA POLIMERNA K | METRO 6.0510.110 ALI ENAKOVREDNO |  |  |  | 0148 |  |  | KO |  | 10.1818 |  |  |  | 0 | 22 | 0 | 0 | [5 empty] | 64882
5590 | Laboratorijski material | ELEKTROLIT KCL 3M 250ML | METRO 62308020 ALI ENAKOVREDNO |  |  |  | 0148 |  |  | KO |  | 10.1818 |  |  |  | 0 | 22 | 0 | 0 |  | 0 | 0 |  |  | 64883
5600 | Elektrode | ELEKTRODA- ECOTRODE PLUS | METRO 6.0262.100 ALI ENAKOVREDNO |  |  |  | 0149 |  |  | KO |  | 20 |  |  |  | 0 | 22 | 0 | 0 | [5 empty] | 64884
5610 | Cevke in kapilare | TITRODA AG | METRO 6.0430.100 ALI ENAKOVREDNO |  |  |  | 0149 |  |  | KO |  | 20 |  |  |  | 0 | 22 | 0 | 0 | [5 empty] | 64885
5620 | Elektrode | ELEKTRODA ISE CU | METRO 6.0502.140 ALI ENAKOVREDNO |  |  |  | 0149 |  |  | KO |  | 20 |  |  |  | 0 | 22 | 0 | 0 | [5 empty] | 64886
5630 |  | ELEKTRODA REFERENČNA ISE | METRO 6.0750.100 ALI ENAKOVREDNO |  |  |  | 0149 |  |  | KO |  | 20 |  |  |  | 0 | 22 | 0 | 0 |  | 0 | 0 |  |  | 64887
5640 |  | ELEKTRODA PH INLAB EXPERT PRO | METTL 51343101 ALI ENAKOVREDNO |  |  |  | 0150 |  |  | KO |  | 10.1818 |  |  |  | 0 | 22 | 0 | 0 |  | 0 | 0 |  |  | 64888
5650 |  | ELEKTRODA PH INLAB PURE PRO | METTL 51344172 ALI ENAKOVREDNO |  |  |  | 0151 |  |  | KO |  | 20 |  |  |  | 0 | 22 | 0 | 0 | [5 empty] | 64889
5660 |  | ELEKTRODA PH INLAB POWER PRO | METTL 51344211(51343111) ALI ENAKOVREDNO |  |  |  | 0151 |  |  | KO |  | 20 |  |  |  | 0 | 22 | 0 | 0 |  | 0 | 0 |  |  | 64890
5670 | Filtri | FILTER SEPARATOR 130MM A50 | MILLI AP3212450 ALI ENAKOVREDNO |  |  |  | 0152 |  |  | KO |  | 200 |  |  |  | 0 | 22 | 0 | 0 | [5 empty] | 64891
5680 | Laboratorijski material | SEPARATOR 257MM AP3225725 | MILLI AP3225725 ALI ENAKOVREDNO |  |  |  | 0152 |  |  | KO |  | 127.2727 |  |  |  | 0 | 22 | 0 | 0 | [5 empty] | 64892
5690 | Filtri | FILTER MEMBRANSKI PES 142MM 0,2MCM | MILLI GPWP14250 ALI ENAKOVREDNO |  |  |  | 0152 |  |  | KO |  | 200 |  |  |  | 0 | 22 | 0 | 0 | [5 empty] | 64893
5700 |  | FILTER MEMBRANSKI OMNIPORE TM 142MM 0,2MCM | MILLI JGWP14225 ALI ENAKOVREDNO |  |  |  | 0152 |  |  | KO |  | 127.2727 |  |  |  | 0 | 22 | 0 | 0 | [5 empty] | 64894
5710 |  | FILTER MEMBRANSKI LSWP14250 | MILLI LSWP14250 ALI ENAKOVREDNO |  |  |  | 0152 |  |  | KO |  | 200 |  |  |  | 0 | 22 | 0 | 0 | [5 empty] | 64895
5720 |  | FILTER MEMBRANSKI SCWP14250 | MILLI SCWP14250 ALI ENAKOVREDNO |  |  |  | 0152 |  |  | KO |  | 200 |  |  |  | 0 | 22 | 0 | 0 |  | 0 | 0 |  |  | 64896
5730 | Epruveta | EPRUVETA IN BRIS SIGMA VIROCULT MWE 125/1 | MWE MW950S ALI ENAKOVREDNO |  |  |  | 0153 |  |  | SC |  | 2000 |  |  |  | 0 | 22 | 0 | 0 |  | 0 | 0 |  |  | 64897
5740 | Stojala | STOJALO ZA ŠKATLO 5036-0004 | NALGE NG-5036-0004 ALI ENAKOVREDNO |  |  |  | 0154 |  |  | KO |  | 36 |  |  |  | 0 | 22 | 0 | 0 | [5 empty] | 64898
5750 | Laboratorijski material | IZPIRALKA 125ML | NALGN 132320100 ALI ENAKOVREDNO |  |  |  | 0154 |  |  | KO |  | 20 |  |  |  | 0 | 22 | 0 | 0 |  | 0 | 0 |  |  | 64899
5760 |  | PALČKA STEKLENA FI 6X250MM E4002. | NEOLA 5197425 (6329558) ALI ENAKOVREDNO |  |  |  | 0155 |  |  | KO |  | 20 |  |  |  | 0 | 22 | 0 | 0 |  | 0 | 0 |  |  | 64900
5770 | Zamaški | ZAMAŠEK GUMI ZA STEKLENICO PENICILINSKO 20MM | NEOLA 7-0807 ALI ENAKOVREDNO |  |  |  | 0156 |  |  | KO |  | 400 |  |  |  | 0 | 22 | 0 | 0 | [5 empty] | 64901
5780 | Embalaža | ŠKATLA PS ZA EPICE 50X1,5ML A10 | NEOLA NEOL4-5010 ALI ENAKOVREDNO |  |  |  | 0156 |  |  | KO |  | 20 |  |  |  | 0 | 22 | 0 | 0 | [5 empty] | 64902
5790 | Stojala | STOJALO ZA EPICE, PP 5X16 ZA 1,5IN 2,0 ML,RUMENO | NEOLA NL-2-2560 ALI ENAKOVREDNO |  |  |  | 0156 |  |  | KO |  | 20 |  |  |  | 0 | 22 | 0 | 0 | [5 empty] | 64903
5800 |  | STOJALO ZA EPICE, PP 5X16 ZA 1,5IN 2,0 ML,RDEČE | NEOLA NL-2-2562 ALI ENAKOVREDNO |  |  |  | 0156 |  |  | KO |  | 20 |  |  |  | 0 | 22 | 0 | 0 | [5 empty] | 64904
5810 |  | STOJALO ZA EPICE, PP 5X16 ZA 1,5IN 2,0 ML,TRANSPARENT | NEOLA NL-2-2563 ALI ENAKOVREDNO |  |  |  | 0156 |  |  | KO |  | 20 |  |  |  | 0 | 22 | 0 | 0 |  | 0 | 0 |  |  | 64905
5820 | Nastavki | NASTAVEK DOLGA KONICA 10MCL | NEPTU 14.711177 ALI ENAKOVREDNO |  |  |  | 0157 |  |  | KO |  | 3840 |  |  |  | 0 | 22 | 0 | 0 | [5 empty] | 64906
5830 |  | NASTAV. DOLG. KONICA 10MCL | NEPTU 17.711177 ALI ENAKOVREDNO |  |  |  | 0157 |  |  | KO |  | 3840 |  |  |  | 0 | 22 | 0 | 0 |  | 0 | 0 |  |  | 64907
5840 | Papir | PAPER PRINTER PRIME P/6 | NOVA NB-49200 ALI ENAKOVREDNO |  |  |  | 0158 |  |  | SC |  | 20 |  |  |  | 0 | 22 | 0 | 0 |  | 0 | 0 |  |  | 64908
5850 | Laboratorijski material | MULTIDISH 4 IVF STER. A120 | NUNC 144444 ALI ENAKOVREDNO |  |  |  | 0159 |  |  | KO |  | 480 |  |  |  | 0 | 22 | 0 | 0 | [5 empty] | 64909
5860 | Čaše in vrči | SKODELICA PETRI FI 35 MM, PS STER. TC DISH | NUNC 153066 ALI ENAKOVREDNO |  |  |  | 0159 |  |  | KO |  | 2000 |  |  |  | 0 | 22 | 0 | 0 | [5 empty] | 64910
5870 | Pokrovi | PLOŠČICA MIKROTITRSKA ČRNA 96F | NUNC NUNC237108 ALI ENAKOVREDNO |  |  |  | 0159 |  |  | KO |  | 20 |  |  |  | 0 | 22 | 0 | 0 | [5 empty] | 64911
5880 | Konteiner | CONTAINER UNIVERSAL 25ML 364246 | NUNC NUNC364246 ALI ENAKOVREDNO |  |  |  | 0159 |  |  | KO |  | 1200 |  |  |  | 0 | 22 | 0 | 0 |  | 0 | 0 |  |  | 64912
5890 | Epruvete | EPRUVETA POLISTIREN 110X16M | NUNC 156758 ALI ENAKOVREDNO |  |  |  | 0160 |  |  | KO |  | 9163.6364 |  |  |  | 0 | 22 | 0 | 0 | [5 empty] | 64913
5900 | Pokrovi | PLOŠČE MAXISORP NUNC 430341 | NUNC 430341 ALI ENAKOVREDNO |  |  |  | 0160 |  |  | KO |  | 2443.6364 |  |  |  | 0 | 22 | 0 | 0 | [5 empty] | 64914
5910 | Petrijevke | PETRIJEVKA IVF 35X10 500/1 | NUNC NU-150255 ALI ENAKOVREDNO |  |  |  | 0160 |  |  | KO |  | 7636.3636 |  |  |  | 0 | 22 | 0 | 0 | [5 empty] | 64915
5920 | Posode | POSODICA PLASTIČNA ZA IVF 16X55MM STERILNA | NUNC NUNC150260 ALI ENAKOVREDNO |  |  |  | 0160 |  |  | KO |  | 1832.7273 |  |  |  | 0 | 22 | 0 | 0 | [5 empty] | 64916
5930 | Epruvete | EPRUVETA ZA CENTRIFUGIRANJE 347759 | NUNC NUNC347759 ALI ENAKOVREDNO |  |  |  | 0160 |  |  | KO |  | 36654.5455 |  |  |  | 0 | 22 | 0 | 0 |  | 0 | 0 |  |  | 64917
5940 | Laboratorijski material | DISPENSER ZA STEEL BALL A003381 | NYCOM BEL-051-110 (1003381) ALI ENAKOVREDNO |  |  |  | 0161 |  |  | KO |  | 20 |  |  |  | 0 | 22 | 0 | 0 |  | 0 | 0 |  |  | 64918
5950 | Epruvete | EPRUVETA PVC A1000 OE66853 | OLYMP OE66853 ALI ENAKOVREDNO |  |  |  | 0162 |  |  | KO |  | 5090.9091 |  |  |  | 0 | 22 | 0 | 0 |  | 0 | 0 |  |  | 64919
5960 | Buče | BUČKA ERLENMAYER ŠIROKO GRLO 500ML | OMN 66650-500 ALI ENAKOVREDNO |  |  |  | 0163 |  |  | KO |  | 20 |  |  |  | 0 | 22 | 0 | 0 |  | 0 | 0 |  |  | 64920
5970 | Posode | POSODICA PLASTIČNA ZA IVF STERILNA | OOSAF OOPW-CW05 ALI ENAKOVREDNO |  |  |  | 0164 |  |  | KO |  | 5090.9091 |  |  |  | 0 | 22 | 0 | 0 |  | 0 | 0 |  |  | 64921
5980 | Laboratorijski material | PLASTENKA S FILTROM (6kom.) ZA VLAŽENJE PLINA PRI GOJENJU ZARODKOV ZA PLANER | ORIG AY102295 ALI ENAKOVREDNO |  |  |  | 0165 |  |  | SC |  | 20 |  |  |  | 0 | 22 | 0 | 0 |  | 0 | 0 |  |  | 64922
5990 | Pipete | MIKROPIPETA ICSI | ORIG MIC-SI-30 ALI ENAKOVREDNO |  |  |  | 0166 |  |  | KO |  | 610.9091 |  |  |  | 0 | 22 | 0 | 0 |  | 0 | 0 |  |  | 64923
6000 | Laboratorijski material | MIKRO SAMPLE CUPS/4000 1213115 | ORTHO 1213115 ALI ENAKOVREDNO |  |  |  | 0167 |  |  | SC |  | 24.8889 |  |  |  | 0 | 22 | 0 | 0 | [5 empty] | 64924
6010 | Epruvete | MICRO TIPS 1474030 | ORTHO 1474030 ALI ENAKOVREDNO |  |  |  | 0167 |  |  | SC |  | 31.1111 |  |  |  | 0 | 22 | 0 | 0 | [5 empty] | 64925
6020 | Laboratorijski material | MIXING CUP ARRAY 1631779 | ORTHO 1631779 ALI ENAKOVREDNO |  |  |  | 0167 |  |  | KO |  | 25.4545 |  |  |  | 0 | 22 | 0 | 0 | [5 empty] | 64926
6030 | Nastavki | NASTAVEK PIPETNI VERSA TIP/1000PCS | ORTHO 6801715 ALI ENAKOVREDNO |  |  |  | 0167 |  |  | KO |  | 269818.1818 |  |  |  | 0 | 22 | 0 | 0 |  | 0 | 0 |  |  | 64927
6040 | Laboratorijski material | FS MICROTIPS 4096/1 | ORTHO 6801423 ALI ENAKOVREDNO |  |  |  | 0168 |  |  | KO |  | 30.5455 |  |  |  | 0 | 22 | 0 | 0 | [5 empty] | 64928
6050 |  | FS HUMIDIFICATION | ORTHO 6801892 ALI ENAKOVREDNO |  |  |  | 0168 |  |  | KO |  | 274.9091 |  |  |  | 0 | 22 | 0 | 0 |  | 0 | 0 |  |  | 64929
6060 |  | HALOGEN LAMP JC 1V-115W B2 | ORTHO 356666 ALI ENAKOVREDNO |  |  |  | 0169 |  |  | KO |  | 20 |  |  |  | 0 | 22 | 0 | 0 | [5 empty] | 64930
6070 | Kivete | FS CUVETTE | ORTHO 6801422 ALI ENAKOVREDNO |  |  |  | 0169 |  |  | KO |  | 24000 |  |  |  | 0 | 22 | 0 | 0 | [5 empty] | 64931
6080 | Laboratorijski material | FS REFLEKTOMETER LAMP | ORTHO J27947 ALI ENAKOVREDNO |  |  |  | 0169 |  |  | KO |  | 20 |  |  |  | 0 | 22 | 0 | 0 |  | 0 | 0 |  |  | 64932
6090 | Filtri | FILTER PURTREX PX05-9 7/8 5MCM | OSMON 101124 ALI ENAKOVREDNO |  |  |  | 0170 |  |  | KO |  | 80 |  |  |  | 0 | 22 | 0 | 0 | [5 empty] | 64933
6100 |  | FILTER PURTREX PX01-9 7/8 1MCM | OSMON 101125 ALI ENAKOVREDNO |  |  |  | 0170 |  |  | KO |  | 80 |  |  |  | 0 | 22 | 0 | 0 |  | 0 | 0 |  |  | 64934
6110 | Nastavki | NASTAVEK OXFORD BELI 10-200MCL | OXFOR 9685-091002 ALI ENAKOVREDNO |  |  |  | 0171 |  |  | KO |  | 4000 |  |  |  | 0 | 22 | 0 | 0 |  | 0 | 0 |  |  | 64935
6120 | Filtri | FILTER MEMBRANSKI 293MM 0,1MCM 516-7934 | PALL 66552 ALI ENAKOVREDNO |  |  |  | 0172 |  |  | KO |  | 100 |  |  |  | 0 | 22 | 0 | 0 |  | 0 | 0 |  |  | 64936
6130 | Membrane | MEMBRANA OMEGA ULTRAFILTRACIJSKA 76MM 10K | PALLM 516-8610 ALI ENAKOVREDNO |  |  |  | 0173 |  |  | KO |  | 61.0909 |  |  |  | 0 | 22 | 0 | 0 |  | 0 | 0 |  |  | 64937
6140 | Filtri | FILTER SEPARACIJSKI CELLTRICS 50um | PARTE 04-0042-2317 ALI ENAKOVREDNO |  |  |  | 0174 |  |  | KO |  | 1272.7273 |  |  |  | 0 | 22 | 0 | 0 |  | 0 | 0 |  |  | 64938
6150 |  | FILTER SEPARACIJSKI CELLTRICS 100um | PARTE 04-0042-2318 ALI ENAKOVREDNO |  |  |  | 0175 |  |  | KO |  | 1272.7273 |  |  |  | 0 | 22 | 0 | 0 |  | 0 | 0 |  |  | 64939
6160 | Embalaža | VREČKA PVC ZA TRANSP.Z DVOJNIM ŽEPKOM 240X160MM | PBI PBIB9590 ALI ENAKOVREDNO |  |  |  | 0176 |  |  | KO |  | 504000 |  |  |  | 0 | 22 | 0 | 0 |  | 0 | 0 |  |  | 64940
6170 |  | VREČKA-TYPE 60 (600X780MM-MIN. 50KOS) | PBI PBIB7848.A ALI ENAKOVREDNO |  |  |  | 0177 |  |  | KO |  | 2000 |  |  |  | 0 | 22 | 0 | 0 | [5 empty] | 64941
6180 |  | VREČKA ZA AVTOKLAVIRANJE 355X480MM | PBI VWRI129-0024 ALI ENAKOVREDNO |  |  |  | 0177 |  |  | KO |  | 800 |  |  |  | 0 | 22 | 0 | 0 |  | 0 | 0 |  |  | 64942
6190 | Nalepke | NALEPKA V TRAKU 55MX19MM-BELA | PDC 817-1615 ALI ENAKOVREDNO |  |  |  | 0178 |  |  | KO |  | 10.1818 |  |  |  | 0 | 22 | 0 | 0 | [5 empty] | 64943
6200 |  | NALEPKA V TRAKU 55MX19MM-RUMENA | PDC 817-1616 ALI ENAKOVREDNO |  |  |  | 0178 |  |  | KO |  | 25.4545 |  |  |  | 0 | 22 | 0 | 0 | [5 empty] | 64944
6210 |  | NALEPKA V TRAKU 55MX19MM-ZELENA | PDC 817-1617 ALI ENAKOVREDNO |  |  |  | 0178 |  |  | KO |  | 25.4545 |  |  |  | 0 | 22 | 0 | 0 | [5 empty] | 64945
6220 |  | NALEPKA V TRAKU 55MX19MM-ROZA | PDC 817-1618 ALI ENAKOVREDNO |  |  |  | 0178 |  |  | KO |  | 15.2727 |  |  |  | 0 | 22 | 0 | 0 | [5 empty] | 64946
6230 |  | NALEPKA V TRAKU 55MX19MM-RDEČA | PDC 817-1619 ALI ENAKOVREDNO |  |  |  | 0178 |  |  | KO |  | 20.3636 |  |  |  | 0 | 22 | 0 | 0 | [5 empty] | 64947
6240 |  | NALEPKA V TRAKU 55MX19MM-ORANŽNA | PDC 817-1620 ALI ENAKOVREDNO |  |  |  | 0178 |  |  | KO |  | 25.4545 |  |  |  | 0 | 22 | 0 | 0 | [5 empty] | 64948
6250 |  | NALEPKA V TRAKU 55MX19MM-MODRA | PDC 817-1621 ALI ENAKOVREDNO |  |  |  | 0178 |  |  | KO |  | 15.2727 |  |  |  | 0 | 22 | 0 | 0 | [5 empty] | 64949
6260 |  | NALEPKA V TRAKU 55MX19MM-BAKRENO-RJAVA | PDC 817-1624 ALI ENAKOVREDNO |  |  |  | 0178 |  |  | KO |  | 15.2727 |  |  |  | 0 | 22 | 0 | 0 | [5 empty] | 64950
6270 |  | NALEPKA V TRAKU 55MX19MM-SIVA | PDC 817-1628 ALI ENAKOVREDNO |  |  |  | 0178 |  |  | KO |  | 30.5455 |  |  |  | 0 | 22 | 0 | 0 |  | 0 | 0 |  |  | 64951
6280 | Kiveta | KIVETA ZA SPEKTROFOTOMETER | PERKI B0631116 ALI ENAKOVREDNO |  |  |  | 0179 |  |  | KO |  | 32 |  |  |  | 0 | 22 | 0 | 0 |  | 0 | 0 |  |  | 64952
6290 | Laboratorijski material | REZILO MIKROTOMSKO S35 PFM | PFM FEAT207500000 ALI ENAKOVREDNO |  |  |  | 0180 |  |  | KO |  | 75600 |  |  |  | 0 | 22 | 0 | 0 | [5 empty] | 64953
6300 |  | REZILO MIKROTOMSKO N35HR | PFM FEAT207500014 ALI ENAKOVREDNO |  |  |  | 0180 |  |  | KO |  | 2545.4545 |  |  |  | 0 | 22 | 0 | 0 |  | 0 | 0 |  |  | 64954
6310 | Pokrovi | POKROVČEK S CEVKO ZA REAG. STEKLENICE | PHARM 12-3505-11 ALI ENAKOVREDNO |  |  |  | 0181 |  |  | SC |  | 20 |  |  |  | 0 | 22 | 0 | 0 | [5 empty] | 64955
6320 | Nastavki | NASTAVEK FRITE Z NAVOJI ZA KROMATOGR. KOLONO | PHARM 80-2108-49 ALI ENAKOVREDNO |  |  |  | 0181 |  |  | SC |  | 20 |  |  |  | 0 | 22 | 0 | 0 |  | 0 | 0 |  |  | 64956
6330 | Cevke in kapilare | KOLONA KROMATOGRAFSKA SYNERGI 4U 50X4,6 MM | PHENO 00B-4424-E0 ALI ENAKOVREDNO |  |  |  | 0182 |  |  | KO |  | 10.1818 |  |  |  | 0 | 22 | 0 | 0 | [5 empty] | 64957
6340 |  | KOLONA KINETEX 5U EVO C18 100X4,6MM | PHENO 00D-4633-E0 ALI ENAKOVREDNO |  |  |  | 0182 |  |  | KO |  | 10.1818 |  |  |  | 0 | 22 | 0 | 0 | [5 empty] | 64958
6350 |  | KOLONA GEMINI C18 HPLC 5MCM 150X4,6MM | PHENO 00F-4435-E0 ALI ENAKOVREDNO |  |  |  | 0182 |  |  | KO |  | 20 |  |  |  | 0 | 22 | 0 | 0 | [5 empty] | 64959
6360 |  | KOLONA KINETEX 2,6MM EVO C18 150X4,6 | PHENO 00F-4725-E0 ALI ENAKOVREDNO |  |  |  | 0182 |  |  | KO |  | 20 |  |  |  | 0 | 22 | 0 | 0 |  | 0 | 0 |  |  | 64960
6370 | Steklenice | STEKLENICA PENICILINSKA 10ML | PIRAM ALI ENAKOVREDNO |  |  |  | 0183 |  |  | KO |  | 720 |  |  |  | 0 | 22 | 0 | 0 |  | 0 | 0 |  |  | 64961
6380 | Laboratorijski material | PALČKA ZA BRIS USTNE SLUZNICE Z STABIL. BUCCAL SWAB 150MM | PRION 9012030 ALI ENAKOVREDNO |  |  |  | 0184 |  |  | KO |  | 400 |  |  |  | 0 | 22 | 0 | 0 |  | 0 | 0 |  |  | 64962
6390 |  | KROGLICA JEKLENA 5MM | QIAGE Q69989 ALI ENAKOVREDNO |  |  |  | 0185 |  |  | SC |  | 18.6667 |  |  |  | 0 | 22 | 0 | 0 | [5 empty] | 64963
6400 | Cevke in kapilare | KOLONA QIASHREDDER A50 | QIAGE Q79654 ALI ENAKOVREDNO |  |  |  | 0185 |  |  | KO |  | 10.1818 |  |  |  | 0 | 22 | 0 | 0 | [5 empty] | 64964
6410 | Laboratorijski material | KOMPLET ZA ODVZEM BRISA HPV (50 TESTOV) | QUIAG Q619234 (Q5122-1220) ALI ENAKOVREDNO |  |  |  | 0185 |  |  | SC |  | 105.7778 |  |  |  | 0 | 22 | 0 | 0 |  | 0 | 0 |  |  | 64965
6420 | Nastavki | NASTAVEK S FILTROM 200UL ZA QIACUBE A1024 | QIAGE Q990332 ALI ENAKOVREDNO |  |  |  | 0186 |  |  | SC |  | 20 |  |  |  | 0 | 22 | 0 | 0 | [5 empty] | 64966
6430 |  | NASTAVEK S FILTROM 1000UL ZA QIACUBE A1024 | QIAGE Q990352 ALI ENAKOVREDNO |  |  |  | 0186 |  |  | SC |  | 20 |  |  |  | 0 | 22 | 0 | 0 | [5 empty] | 64967
6440 | Adapter | ADAPTER ZA ROTOR ZA QIACUBE 10X24 | QIAGE Q990394 ALI ENAKOVREDNO |  |  |  | 0186 |  |  | SC |  | 20 |  |  |  | 0 | 22 | 0 | 0 | [5 empty] | 64968
6450 | Nastavki | NASTAVEK ZA TISSUERUPTOR PLASTIČNI | QUIAG 990890 ALI ENAKOVREDNO |  |  |  | 0186 |  |  | KO |  | 20 |  |  |  | 0 | 22 | 0 | 0 |  | 0 | 0 |  |  | 64969
6460 | Laboratorijski material | TESNILO VSTOPNO F15 | RADIO 902-668 ALI ENAKOVREDNO |  |  |  | 0187 |  |  | KO |  | 249.4545 |  |  |  | 0 | 22 | 0 | 0 | [5 empty] | 64970
6470 |  | TESNILO GUMIJASTO INLET WASHER A6 | RADIO 904-860 ALI ENAKOVREDNO |  |  |  | 0187 |  |  | KO |  | 24 |  |  |  | 0 | 22 | 0 | 0 | [5 empty] | 64971
6480 |  | KONTEJNER ZA ODPADNO TEKOČINO 600ML F15 | RADIO 905-590 ALI ENAKOVREDNO |  |  |  | 0187 |  |  | KO |  | 1929.4545 |  |  |  | 0 | 22 | 0 | 0 | [5 empty] | 64972
6490 |  | CLOT CATCHER FOR ABL | RADIO 906-020 ALI ENAKOVREDNO |  |  |  | 0187 |  |  | KO |  | 81.4545 |  |  |  | 0 | 22 | 0 | 0 | [5 empty] | 64973
6500 | Membrane | MEMBRANA ZA REFERENČNO ELEKTRODO F15 (BOX/4) | RADIO 942-058 ALI ENAKOVREDNO |  |  |  | 0187 |  |  | SC |  | 87.1111 |  |  |  | 0 | 22 | 0 | 0 | [5 empty] | 64974
6510 |  | MEMBRANA ZA K ELEKTRODO F15 (BOX/4) | RADIO 942-059 ALI ENAKOVREDNO |  |  |  | 0187 |  |  | SC |  | 43.5556 |  |  |  | 0 | 22 | 0 | 0 | [5 empty] | 64975
6520 |  | MEMBRANA ZA KLORIDNO ELEKTRODO D744 | RADIO 942-061 ALI ENAKOVREDNO |  |  |  | 0187 |  |  | SC |  | 12.4444 |  |  |  | 0 | 22 | 0 | 0 | [5 empty] | 64976
6530 |  | MEMBRANA ZA NATRIJEVO ELEKTRODO F15 (BOX/4) | RADIO 942-062 ALI ENAKOVREDNO |  |  |  | 0187 |  |  | SC |  | 37.3333 |  |  |  | 0 | 22 | 0 | 0 | [5 empty] | 64977
6540 |  | MEMBRANA ZA PCO2 ELEKTRODO F15 (BOX/4) | RADIO 942-063 ALI ENAKOVREDNO |  |  |  | 0187 |  |  | SC |  | 56 |  |  |  | 0 | 22 | 0 | 0 | [5 empty] | 64978
6550 |  | MEMBRANA ZA PO2 ELEKTRODO F15 (BOX/4) | RADIO 942-064 ALI ENAKOVREDNO |  |  |  | 0187 |  |  | SC |  | 56 |  |  |  | 0 | 22 | 0 | 0 | [5 empty] | 64979
6560 |  | MEMBRANA ZA GLUKOZNO ELEKTRODO F15 942-065 | RADIO 942-065 ALI ENAKOVREDNO |  |  |  | 0187 |  |  | SC |  | 56 |  |  |  | 0 | 22 | 0 | 0 | [5 empty] | 64980
6570 |  | MEMBRANA ZA LAKTATNO ELEKTRODO D7077 | RADIO 942-066 ALI ENAKOVREDNO |  |  |  | 0187 |  |  | KO |  | 101.8182 |  |  |  | 0 | 22 | 0 | 0 | [5 empty] | 64981
6580 | Cevke in kapilare | KAPILARA 210MCL 942-884 | RADIO 942-884 (942-857) ALI ENAKOVREDNO |  |  |  | 0187 |  |  | KO |  | 22909.0909 |  |  |  | 0 | 22 | 0 | 0 | [5 empty] | 64982
6590 | Papir | PAPIR TERMOSENZITIVNI F16 | RADIO 984-070 ALI ENAKOVREDNO |  |  |  | 0187 |  |  | SC |  | 416.8889 |  |  |  | 0 | 22 | 0 | 0 | [5 empty] | 64983
6600 | Embalaža | VREČKA PVC ZA TRANSP.Z DVOJNIM ŽEPKOM 270X150MM | RATIO RA-3-151-001 ALI ENAKOVREDNO |  |  |  | 0187 |  |  | KO |  | 412363.6364 |  |  |  | 0 | 22 | 0 | 0 |  | 0 | 0 |  |  | 64984
6610 | Konteiner | KONTEINER D150 DISPOSABLE WASTE 400ML | RADIO 905-041 ALI ENAKOVREDNO |  |  |  | 0188 |  |  | KO |  | 20 |  |  |  | 0 | 22 | 0 | 0 | [5 empty] | 64985
6620 | Filtri | CLOT CATCHER (FILTRI) A400 906-016 | RADIO 906-016 ALI ENAKOVREDNO |  |  |  | 0188 |  |  | KO |  | 1600 |  |  |  | 0 | 22 | 0 | 0 | [5 empty] | 64986
6630 |  | FILTER HLADILNEGA VENTILATORJA F15 | RADIO 924-073 ALI ENAKOVREDNO |  |  |  | 0188 |  |  | KO |  | 20 |  |  |  | 0 | 22 | 0 | 0 | [5 empty] | 64987
6640 | Elektrode | ELEKTRODA PC02 E808 | RADIO 945-375 (STARA 945-281) ALI ENAKOVREDNO |  |  |  | 0188 |  |  | KO |  | 20 |  |  |  | 0 | 22 | 0 | 0 | [5 empty] | 64988
6650 |  | ELEKTRODA PO2 E909 | RADIO 945-376 (STARA 945-282) ALI ENAKOVREDNO |  |  |  | 0188 |  |  | KO |  | 20 |  |  |  | 0 | 22 | 0 | 0 | [5 empty] | 64989
6660 |  | ELEKTRODA PH G707 | RADIO 945-383 ALI ENAKOVREDNO |  |  |  | 0188 |  |  | KO |  | 20 |  |  |  | 0 | 22 | 0 | 0 | [5 empty] | 64990
6670 |  | ELEKTRODA K E202 945-433 | RADIO 945-433 ALI ENAKOVREDNO |  |  |  | 0188 |  |  | KO |  | 20 |  |  |  | 0 | 22 | 0 | 0 | [5 empty] | 64991
6680 |  | ELEKTRODA CA E303 945-434 | RADIO 945-434 ALI ENAKOVREDNO |  |  |  | 0188 |  |  | KO |  | 20 |  |  |  | 0 | 22 | 0 | 0 | [5 empty] | 64992
6690 |  | ELEKTRODA CALOMEL K1001 945-437 | RADIO 945-437 ALI ENAKOVREDNO |  |  |  | 0188 |  |  | KO |  | 20 |  |  |  | 0 | 22 | 0 | 0 | [5 empty] | 64993
6700 |  | ELEKTRODA NA E5005 945-450 | RADIO 945-450 ALI ENAKOVREDNO |  |  |  | 0188 |  |  | KO |  | 20 |  |  |  | 0 | 22 | 0 | 0 | [5 empty] | 64994
6710 |  | ELEKTRODA GLUKOZNA F15 945-600 | RADIO 945-600 ALI ENAKOVREDNO |  |  |  | 0188 |  |  | KO |  | 20 |  |  |  | 0 | 22 | 0 | 0 | [5 empty] | 64995
6720 |  | ELEKTRODA REFERENČNA F15 | RADIO 945-603 ALI ENAKOVREDNO |  |  |  | 0188 |  |  | KO |  | 20 |  |  |  | 0 | 22 | 0 | 0 | [5 empty] | 64996
6730 |  | ELEKTRODA PCO2 E788 F15 | RADIO 945-612 ALI ENAKOVREDNO |  |  |  | 0188 |  |  | KO |  | 20 |  |  |  | 0 | 22 | 0 | 0 | [5 empty] | 64997
6740 |  | ELEKTRODA PO2 E799 F15 | RADIO 945-613 ALI ENAKOVREDNO |  |  |  | 0188 |  |  | KO |  | 20 |  |  |  | 0 | 22 | 0 | 0 | [5 empty] | 64998
6750 |  | ELEKTRODA PH F15 | RADIO 945-614 ALI ENAKOVREDNO |  |  |  | 0188 |  |  | KO |  | 20 |  |  |  | 0 | 22 | 0 | 0 | [5 empty] | 64999
6760 |  | ELEKTRODA KALIJEVA F15 | RADIO 945-615 ALI ENAKOVREDNO |  |  |  | 0188 |  |  | KO |  | 20 |  |  |  | 0 | 22 | 0 | 0 | [5 empty] | 65000
6770 |  | ELEKTRODA CA+ E733 945-616 | RADIO 945-616 ALI ENAKOVREDNO |  |  |  | 0188 |  |  | KO |  | 20 |  |  |  | 0 | 22 | 0 | 0 | [5 empty] | 65001
6780 |  | ELEKTRODA KLORID E744 | RADIO 945-617 ALI ENAKOVREDNO |  |  |  | 0188 |  |  | KO |  | 20 |  |  |  | 0 | 22 | 0 | 0 | [5 empty] | 65002
6790 |  | ELEKTRODA NATRIJEVA F15 | RADIO 945-618 ALI ENAKOVREDNO |  |  |  | 0188 |  |  | KO |  | 20 |  |  |  | 0 | 22 | 0 | 0 | [5 empty] | 65003
6800 |  | ELEKTRODA LAKTAT E7077 | RADIO 945-619 ALI ENAKOVREDNO |  |  |  | 0188 |  |  | KO |  | 20 |  |  |  | 0 | 22 | 0 | 0 | [5 empty] | 65004
6810 |  | ELEKTRODA GLUKOZNA F15 945-620 | RADIO 945-620 ALI ENAKOVREDNO |  |  |  | 0188 |  |  | KO |  | 20 |  |  |  | 0 | 22 | 0 | 0 | [5 empty] | 65005
6820 | Nastavki | NASTAVEK KONICA MODRA 200-1000MCL | RATIO RA-2100610 ALI ENAKOVREDNO |  |  |  | 0188 |  |  | KO |  | 4000 |  |  |  | 0 | 22 | 0 | 0 |  | 0 | 0 |  |  | 65006
6830 | Pipete | PIPETA PASTEUR PLAST 1ML | RATIO 26.00.171 ALI ENAKOVREDNO |  |  |  | 0189 |  |  | KO |  | 15272.7273 |  |  |  | 0 | 22 | 0 | 0 |  | 0 | 0 |  |  | 65007
6840 | Kasete | UNIGUARD HOLDER 4/4,6MM | RECIP 850-00 ALI ENAKOVREDNO |  |  |  | 0190 |  |  | KO |  | 20 |  |  |  | 0 | 22 | 0 | 0 |  | 0 | 0 |  |  | 65008
6850 | Kivete | KIVETA REICHERT ZA MERJENJE BILIRUBINA | REICH REIC13102140 ALI ENAKOVREDNO |  |  |  | 0191 |  |  | KO |  | 204 |  |  |  | 0 | 22 | 0 | 0 |  | 0 | 0 |  |  | 65009
6860 | Pipete | PIPETA EZ-SQUEEZE Z BALONOM 200 MIK ORANŽNA | REINS 7-72-3200/20 ALI ENAKOVREDNO |  |  |  | 0192 |  |  | KO |  | 7127.2727 |  |  |  | 0 | 22 | 0 | 0 |  | 0 | 0 |  |  | 65010
6870 | Cevke in kapilare | TUBE HOLDER COMPLETE. | ROCHD 03087603001 ALI ENAKOVREDNO |  |  |  | 0193 |  |  | KO |  | 20 |  |  |  | 0 | 22 | 0 | 0 | [5 empty] | 65011
6880 | Elektrode | ELEKTRODE MICRO CL | ROCHD 03111571180 ALI ENAKOVREDNO |  |  |  | 0193 |  |  | KO |  | 20 |  |  |  | 0 | 22 | 0 | 0 | [5 empty] | 65012
6890 |  | ELEKTRODE MICRO NA+ | ROCHD 03111598180 ALI ENAKOVREDNO |  |  |  | 0193 |  |  | KO |  | 20 |  |  |  | 0 | 22 | 0 | 0 | [5 empty] | 65013
6900 |  | ELEKTRODE MICRO K+ | ROCHD 03111628180 ALI ENAKOVREDNO |  |  |  | 0193 |  |  | KO |  | 20 |  |  |  | 0 | 22 | 0 | 0 | [5 empty] | 65014
6910 |  | ELEKTRODE MICRO CA++ | ROCHD 03111644180 ALI ENAKOVREDNO |  |  |  | 0193 |  |  | KO |  | 20 |  |  |  | 0 | 22 | 0 | 0 | [5 empty] | 65015
6920 |  | ELEKTRODE MICRO PCO2 | ROCHD 03111679180 ALI ENAKOVREDNO |  |  |  | 0193 |  |  | KO |  | 20 |  |  |  | 0 | 22 | 0 | 0 | [5 empty] | 65016
6930 |  | ELEKTRODE MICRO PO2 | ROCHD 03111695180 ALI ENAKOVREDNO |  |  |  | 0193 |  |  | KO |  | 20 |  |  |  | 0 | 22 | 0 | 0 | [5 empty] | 65017
6940 |  | ELEKTRODE MICRO PH | ROCHD 03111717180 ALI ENAKOVREDNO |  |  |  | 0193 |  |  | KO |  | 20 |  |  |  | 0 | 22 | 0 | 0 | [5 empty] | 65018
6950 |  | ELEKTRODE MICRO REF. | ROCHD 03111873180 ALI ENAKOVREDNO |  |  |  | 0193 |  |  | KO |  | 20 |  |  |  | 0 | 22 | 0 | 0 | [5 empty] | 65019
6960 | Senzorji | SENZOR CONTACT-SCON | ROCHD 03260909184 ALI ENAKOVREDNO |  |  |  | 0193 |  |  | KO |  | 20 |  |  |  | 0 | 22 | 0 | 0 | [5 empty] | 65020
6970 | Kasete | MSS CASSETTE GLU/LAC/UREA | ROCHD 03261085184 ALI ENAKOVREDNO |  |  |  | 0193 |  |  | KO |  | 20 |  |  |  | 0 | 22 | 0 | 0 | [5 empty] | 65021
6980 | Filtri | FILTER AIR COBAS B221=ROCHE 0. | ROCHD 03274799001 ALI ENAKOVREDNO |  |  |  | 0193 |  |  | KO |  | 20 |  |  |  | 0 | 22 | 0 | 0 | [5 empty] | 65022
6990 | Lancete | LANCETA ACCU-CHEK SAFE-T-PRO UNO | ROCHD 05888662150 ALI ENAKOVREDNO |  |  |  | 0193 |  |  | KO |  | 800 |  |  |  | 0 | 9.5 | 0 | 0 | [5 empty] | 65023
7000 | Kivete | MICROKIVETA INTEGRA | ROCHD 21043862001 ALI ENAKOVREDNO |  |  |  | 0193 |  |  | KO |  | 20 |  |  |  | 0 | 22 | 0 | 0 | [5 empty] | 65024
7010 | Konteiner | WASTE CONTAINER COBAS INTEGRA A20 | ROCHD 21046179001 ALI ENAKOVREDNO |  |  |  | 0193 |  |  | KO |  | 20 |  |  |  | 0 | 22 | 0 | 0 |  | 0 | 0 |  |  | 65025
7020 | Lancete | LANCETA ACCU-CHEK SAFE-T-PRO PLUS | ROCHD 03603539150 ALI ENAKOVREDNO |  |  |  | 0194 |  |  | KO |  | 1108800 |  |  |  | 0 | 9.5 | 0 | 0 |  | 0 | 0 |  |  | 65026
7030 | Elektrode | ELEKTRODA POTASSIUM | ROCHE 03110338180 ALI ENAKOVREDNO |  |  |  | 0195 |  |  | KO |  | 10.1818 |  |  |  | 0 | 22 | 0 | 0 | [5 empty] | 65027
7040 |  | ELEKTRODA REF.HOUSING | ROCHE 03112284180 ALI ENAKOVREDNO |  |  |  | 0195 |  |  | KO |  | 20 |  |  |  | 0 | 22 | 0 | 0 | [5 empty] | 65028
7050 |  | ELEKTRODA ISE REFERENCE | ROCHE 03112306180 ALI ENAKOVREDNO |  |  |  | 0195 |  |  | KO |  | 20 |  |  |  | 0 | 22 | 0 | 0 | [5 empty] | 65029
7060 | Kivete | KIVETE REACTION 11568132001 | ROCHE 11568132001(STARA 156813) ALI ENAKOVREDNO |  |  |  | 0195 |  |  | KO |  | 128 |  |  |  | 0 | 22 | 0 | 0 | [5 empty] | 65030
7070 | Konteiner | KONTEINER WASTE URISYS 2400 | ROCHE 3161161001 ALI ENAKOVREDNO |  |  |  | 0195 |  |  | KO |  | 20 |  |  |  | 0 | 22 | 0 | 0 |  | 0 | 0 |  |  | 65031
7080 | Elektrode | ELEKTRODA ISE SODIUM | ROCHE 03110419180 ALI ENAKOVREDNO |  |  |  | 0196 |  |  | KO |  | 10.1818 |  |  |  | 0 | 22 | 0 | 0 | [5 empty] | 65032
7090 |  | ELEKTRODA CHLORIDE | ROCHE 03110451180 ALI ENAKOVREDNO |  |  |  | 0196 |  |  | KO |  | 10.1818 |  |  |  | 0 | 22 | 0 | 0 | [5 empty] | 65033
7100 | Cevke in kapilare | KAPILARA LIGHTCYCLER | ROCHE 04929292001 ALI ENAKOVREDNO |  |  |  | 0196 |  |  | SC |  | 12.4444 |  |  |  | 0 | 22 | 0 | 0 | [5 empty] | 65034
7110 | Lancete | LANCETA SOFTCLIX A200 4418514 | ROCHE 4418514 (STARA3307484) ALI ENAKOVREDNO |  |  |  | 0196 |  |  | KO |  | 6109.0909 |  |  |  | 0 | 9.5 | 0 | 0 |  | 0 | 0 |  |  | 65035
7120 | Laboratorijski material | CONTROLSET VIALS COBAS 2x56 | ROCHE 03142949122 ALI ENAKOVREDNO |  |  |  | 0197 |  |  | KO |  | 20.3636 |  |  |  | 0 | 22 | 0 | 0 | [5 empty] | 65036
7130 |  | ELECSYS 2010 ASSAY TIP 30X120STK | ROCHE 11706799001(ST.1706799) ALI ENAKOVREDNO |  |  |  | 0197 |  |  | KO |  | 1099636.364 |  |  |  | 0 | 22 | 0 | 0 | [5 empty] | 65037
7140 |  | ELECSYS 2010 ASSAY CUP 60X60STK | ROCHE 11706802001(ST.1706802) ALI ENAKOVREDNO |  |  |  | 0197 |  |  | KO |  | 604800 |  |  |  | 0 | 22 | 0 | 0 | [5 empty] | 65038
7150 |  | CALSET VIALS COBAS 2x56 | ROCHE 11776576322 ALI ENAKOVREDNO |  |  |  | 0197 |  |  | KO |  | 20 |  |  |  | 0 | 22 | 0 | 0 | [5 empty] | 65039
7160 |  | ELECSYS 2010 ALFALLBELHALTER 1X14STK | ROCHE 11800507001(ST.1800507) ALI ENAKOVREDNO |  |  |  | 0197 |  |  | KO |  | 56 |  |  |  | 0 | 22 | 0 | 0 |  | 0 | 0 |  |  | 65040
7170 | Pipete | PIPETA STANDARD MICRO INJECTOR | ROCKE R57.515 ALI ENAKOVREDNO |  |  |  | 0198 |  |  | KO |  | 20 |  |  |  | 0 | 22 | 0 | 0 | [5 empty] | 65041
7180 |  | PIPETA HOLDING STANDARD K-HPIP-1035 | ROCKE R57.518 ALI ENAKOVREDNO |  |  |  | 0198 |  |  | KO |  | 20 |  |  |  | 0 | 22 | 0 | 0 |  | 0 | 0 |  |  | 65042
7190 | Posode | POSODA ZA ZAMRZOVANJE 500ML RO1597.1 | ROTH 7400190 (RO 1597.1) ALI ENAKOVREDNO |  |  |  | 0199 |  |  | KO |  | 20 |  |  |  | 0 | 22 | 0 | 0 | [5 empty] | 65043
7200 |  | POSODICA REAKCIJSKA 1,5ML ČRNA | ROTH RO-AA80.1 ALI ENAKOVREDNO |  |  |  | 0199 |  |  | KO |  | 5090.9091 |  |  |  | 0 | 22 | 0 | 0 |  | 0 | 0 |  |  | 65044
7210 | Stojala | STOJALO ZA ŠKATLO | SANYO SUR-624-N ALI ENAKOVREDNO |  |  |  | 0200 |  |  | KO |  | 20 |  |  |  | 0 | 22 | 0 | 0 |  | 0 | 0 |  |  | 65045
7220 | Cevke in kapilare | EPRUVETA MIKRO 500 K3EDTA | SARST 20.1341.100 ALI ENAKOVREDNO |  |  |  | 0201 |  |  | KO |  | 3054.5455 |  |  |  | 0 | 22 | 0 | 0 | [5 empty] | 65046
7230 | Epruvete | EPRUVETA ZA VZORČENJE LIKVORJA PP 10ML | SARST 62.610.018 ALI ENAKOVREDNO |  |  |  | 0201 |  |  | KO |  | 2545.4545 |  |  |  | 0 | 22 | 0 | 0 | [5 empty] | 65047
7240 | Zamaški | ZAMAŠEK PVC ZA EPRUVETO 126*30MM | SARST 65.679 ALI ENAKOVREDNO |  |  |  | 0201 |  |  | KO |  | 2800 |  |  |  | 0 | 22 | 0 | 0 | [5 empty] | 65048
7250 | Nastavki | NASTAVEK ZA PIPETO STANDARD 2-200MCL | SARST 70.3030 ALI ENAKOVREDNO |  |  |  | 0201 |  |  | KO |  | 427636.3636 |  |  |  | 0 | 22 | 0 | 0 | [5 empty] | 65049
7260 |  | NASTAVEK S FILTROM LOWRET 1000UL MIN.480KOS | SARST 70.3050.275 ALI ENAKOVREDNO |  |  |  | 0201 |  |  | KO |  | 4887.2727 |  |  |  | 0 | 22 | 0 | 0 | [5 empty] | 65050
7270 | Epruvete | EPRUVETA 1,8ML KRIO STERILNA | SARST 72.379 ALI ENAKOVREDNO |  |  |  | 0201 |  |  | KO |  | 117090.9091 |  |  |  | 0 | 22 | 0 | 0 | [5 empty] | 65051
7280 |  | EPRUVETA 1,5ML KRIO STER. | SARST 72.692.005 ALI ENAKOVREDNO |  |  |  | 0201 |  |  | KO |  | 25963.6364 |  |  |  | 0 | 22 | 0 | 0 | [5 empty] | 65052
7290 |  | EPRUVETA MIKRO 2ML Z ZAMAŠKOM RAVNO DNO DO-80° | SARST 72.694.006 ALI ENAKOVREDNO |  |  |  | 0201 |  |  | KO |  | 10181.8182 |  |  |  | 0 | 22 | 0 | 0 | [5 empty] | 65053
7300 |  | EPRUVETA PVC 126*30MM Z NAVOJEM | SARST 78.898 ALI ENAKOVREDNO |  |  |  | 0201 |  |  | KO |  | 2800 |  |  |  | 0 | 22 | 0 | 0 | [5 empty] | 65054
7310 | Laboratorijski material | FOLIJA ZA 96 MIKROTITRSKO PLOŠČICO V-OBLIKE | SARST 82.1586 ALI ENAKOVREDNO |  |  |  | 0201 |  |  | KO |  | 2036.3636 |  |  |  | 0 | 22 | 0 | 0 | [5 empty] | 65055
7320 | Pipete | PIPETA PASTERJEVA 3,5ML STERILNA A1200 | SARST 86.1171.010 ALI ENAKOVREDNO |  |  |  | 0201 |  |  | KO |  | 116072.7273 |  |  |  | 0 | 22 | 0 | 0 | [5 empty] | 65056
7330 | Zamaški | EZE PVC 10MCL MODRE | SARST 86.1562.010 ALI ENAKOVREDNO |  |  |  | 0201 |  |  | KO |  | 2545.4545 |  |  |  | 0 | 22 | 0 | 0 | [5 empty] | 65057
7340 |  | EZE PVC 1MCL BELE | SARST 86.1567.010 ALI ENAKOVREDNO |  |  |  | 0201 |  |  | KO |  | 2545.4545 |  |  |  | 0 | 22 | 0 | 0 | [5 empty] | 65058
7350 | Embalaža | ŠKATLA ZA 1,5ML IN 2ML EPRUVETE KARTONSKA 10X10 | SARST 95.64.997 ALI ENAKOVREDNO |  |  |  | 0201 |  |  | KO |  | 305.4545 |  |  |  | 0 | 22 | 0 | 0 | [5 empty] | 65059
7360 | Nastavki | NASTAVEK STANDARD TIPS 1,25ML A960 | SARST S1161-1820 ALI ENAKOVREDNO |  |  |  | 0201 |  |  | KO |  | 9774.5455 |  |  |  | 0 | 22 | 0 | 0 |  | 0 | 0 |  |  | 65060
7370 | Epruvete | EPRUVETA MIKRO 2ML BREZ ZAMAŠKA | SARST 72.608 ALI ENAKOVREDNO |  |  |  | 0202 |  |  | KO |  | 2000 |  |  |  | 0 | 22 | 0 | 0 | [5 empty] | 65061
7380 |  | EPRUVETA MIKRO Z GRADUACIJO 2ML Z ZAMAŠKOM RAVNO DNO | SARST 72.694.007 ALI ENAKOVREDNO |  |  |  | 0202 |  |  | KO |  | 1000 |  |  |  | 0 | 22 | 0 | 0 | [5 empty] | 65062
7390 |  | EPRUVETA MIKRO ZA PCR 1,5ML 250/1 | SARST 72.706.400 ALI ENAKOVREDNO |  |  |  | 0202 |  |  | KO |  | 1000 |  |  |  | 0 | 22 | 0 | 0 | [5 empty] | 65063
7400 |  | EPRUVETA ZA BRIS LESENI SARSTEDT | SARST 80.625 ALI ENAKOVREDNO |  |  |  | 0202 |  |  | KO |  | 2000 |  |  |  | 0 | 22 | 0 | 0 | [5 empty] | 65064
7410 | Pokrovi | PLOŠČICA 96 MIKROTITRSKA V-OBLIKE | SARST 82.1583 ALI ENAKOVREDNO |  |  |  | 0202 |  |  | KO |  | 400 |  |  |  | 0 | 22 | 0 | 0 | [5 empty] | 65065
7420 | Stojala | STOJALO ZA S-MONOVETTE D13 RDEČA | SARST 93.853.131 ALI ENAKOVREDNO |  |  |  | 0202 |  |  | KO |  | 20 |  |  |  | 0 | 22 | 0 | 0 | [5 empty] | 65066
7430 |  | STOJALO ZA S-MONOVETTE D13 RUMENA | SARST 93.853.132 ALI ENAKOVREDNO |  |  |  | 0202 |  |  | KO |  | 20 |  |  |  | 0 | 22 | 0 | 0 | [5 empty] | 65067
7440 |  | BLOK DVOJNI ZA VZORCE SIVA | SARST 93.853.200 ALI ENAKOVREDNO |  |  |  | 0202 |  |  | KO |  | 20 |  |  |  | 0 | 22 | 0 | 0 | [5 empty] | 65068
7450 |  | STOJALO ZA S-MONOVETTE D12 ZELENA | SARST 93.854.123 ALI ENAKOVREDNO |  |  |  | 0202 |  |  | KO |  | 20 |  |  |  | 0 | 22 | 0 | 0 | [5 empty] | 65069
7460 |  | STOJALO ZA S-MONOVETTE D12 MODRO | SARST 93.854.124 ALI ENAKOVREDNO |  |  |  | 0202 |  |  | KO |  | 20 |  |  |  | 0 | 22 | 0 | 0 |  | 0 | 0 |  |  | 65070
7470 | Nastavek | NASTAVEK S FILTROM LOWRET 10UL | SARST 70.1130.215 ALI ENAKOVREDNO |  |  |  | 0203 |  |  | KO |  | 30720 |  |  |  | 0 | 22 | 0 | 0 | [5 empty] | 65071
7480 |  | NASTAVEK S FILTROM LOWRET 100UL | SARST 70.760.217 ALI ENAKOVREDNO |  |  |  | 0203 |  |  | KO |  | 30720 |  |  |  | 0 | 22 | 0 | 0 |  | 0 | 0 |  |  | 65072
7490 | Filtri | FILTER MEMBRANSKI 293MM 0,8MCM 11104-293G | SARTO 11104-293G ALI ENAKOVREDNO |  |  |  | 0204 |  |  | KO |  | 127.2727 |  |  |  | 0 | 22 | 0 | 0 | [5 empty] | 65073
7500 |  | PREDFILTER STANDARDNI 124MM | SARTO 13400-124K ALI ENAKOVREDNO |  |  |  | 0204 |  |  | KO |  | 254.5455 |  |  |  | 0 | 22 | 0 | 0 | [5 empty] | 65074
7510 |  | PREDFILTER DEBELI 127MM | SARTO 13430-127K ALI ENAKOVREDNO |  |  |  | 0204 |  |  | KO |  | 254.5455 |  |  |  | 0 | 22 | 0 | 0 | [5 empty] | 65075
7520 |  | FILTER MEMBRANSKI 18407-293G | SARTO 18407-293G ALI ENAKOVREDNO |  |  |  | 0204 |  |  | KO |  | 1018.1818 |  |  |  | 0 | 22 | 0 | 0 | [5 empty] | 65076
7530 |  | FILTER MINISART 0,2MCM 16534-K | SARTO 6250269 (16534-K) ALI ENAKOVREDNO |  |  |  | 0204 |  |  | KO |  | 27857.4546 |  |  |  | 0 | 22 | 0 | 0 | [5 empty] | 65077
7540 |  | FILTER MINISART 0,45MCM | SARTO 6900911 (SM16555K) ALI ENAKOVREDNO |  |  |  | 0204 |  |  | KO |  | 763.6364 |  |  |  | 0 | 22 | 0 | 0 | [5 empty] | 65078
7550 | Pipete | PIPETA MLINE 8 KANALNA MEHAN.NASTAVLJIVA 0,5-10MCL | SARTO 725120 ALI ENAKOVREDNO |  |  |  | 0204 |  |  | KO |  | 15.2727 |  |  |  | 0 | 22 | 0 | 0 | [5 empty] | 65079
7560 | Filtri | FILTER MINISART STER. 5MCM | SARTO 9049105 (17594K) ALI ENAKOVREDNO |  |  |  | 0204 |  |  | KO |  | 2545.4545 |  |  |  | 0 | 22 | 0 | 0 | [5 empty] | 65080
7570 |  | FILTER MINISART PLUS 0,2MCM | SARTO 9049118 (17823-K) ALI ENAKOVREDNO |  |  |  | 0204 |  |  | KO |  | 5090.9091 |  |  |  | 0 | 22 | 0 | 0 | [5 empty] | 65081
7580 |  | FILTER MEMBRANSKI 18407-142G. | SARTO 9053175 (18407-142G) ALI ENAKOVREDNO |  |  |  | 0204 |  |  | KO |  | 1018.1818 |  |  |  | 0 | 22 | 0 | 0 | [5 empty] | 65082
7590 | Epruvete | EPRUVETA Z VLOŽ. ZA ULTRAFILTRA. CENTRISART (12 EPR.) | SARTO 9054672 (SM13239-E) ALI ENAKOVREDNO |  |  |  | 0204 |  |  | KO |  | 10.1818 |  |  |  | 0 | 22 | 0 | 0 | [5 empty] | 65083
7600 | Filtri | FILTER 47MM PTFE 0,22MCM | SARTO SM 11807-47-N ALI ENAKOVREDNO |  |  |  | 0204 |  |  | KO |  | 1018.1818 |  |  |  | 0 | 22 | 0 | 0 |  | 0 | 0 |  |  | 65084
7610 |  | FILTER MEMBRANSKI 142MM 0,8MCM 11104-142G | SARTO 11104-142G ALI ENAKOVREDNO |  |  |  | 0205 |  |  | KO |  | 100 |  |  |  | 0 | 22 | 0 | 0 | [5 empty] | 65085
7620 |  | FILTER LOW ADSORPTION CELLULOSE ACETAT MEM.0,45 | SARTO 11106-50-N ALI ENAKOVREDNO |  |  |  | 0205 |  |  | KO |  | 400 |  |  |  | 0 | 22 | 0 | 0 | [5 empty] | 65086
7630 |  | FILTER MEMBRANSKI CELULOZA ACETAT 293MM 0,2MCM | SARTO 11107-293G ALI ENAKOVREDNO |  |  |  | 0205 |  |  | KO |  | 100 |  |  |  | 0 | 22 | 0 | 0 | [5 empty] | 65087
7640 |  | FILTER MINISART RC 25MM 0,45MCM | SARTO 17765K ALI ENAKOVREDNO |  |  |  | 0205 |  |  | KO |  | 200 |  |  |  | 0 | 22 | 0 | 0 | [5 empty] | 65088
7650 |  | FILTER MINISART 0,2MCM 16534-K | SARTO 6250269 (16534-K) ALI ENAKOVREDNO |  |  |  | 0205 |  |  | KO |  | 27857.4546 |  |  |  | 0 | 22 | 0 | 0 | [5 empty] | 65089
7660 |  | FILTER MINISART 0,8 MIKRONA | SARTO 9049103 (16592K) ALI ENAKOVREDNO |  |  |  | 0205 |  |  | KO |  | 200 |  |  |  | 0 | 22 | 0 | 0 | [5 empty] | 65090
7670 |  | FILTER MINISART 0,20 MCM | SARTO 9049129 (16532-K) ALI ENAKOVREDNO |  |  |  | 0205 |  |  | KO |  | 254.5455 |  |  |  | 0 | 22 | 0 | 0 | [5 empty] | 65091
7680 |  | PREDFILTER STANDARDNI 257MM 13400-257K | SARTO SART13400-257-K ALI ENAKOVREDNO |  |  |  | 0205 |  |  | KO |  | 509.0909 |  |  |  | 0 | 22 | 0 | 0 | [5 empty] | 65092
7690 |  | PREDFILTER DEBELI 257MM | SARTO SART13430-257-K(9053751) ALI ENAKOVREDNO |  |  |  | 0205 |  |  | KO |  | 200 |  |  |  | 0 | 22 | 0 | 0 | [5 empty] | 65093
7700 |  | VIVASPIN 500 FILTER ZA EPRUVETO PORE 0,2UM | SARTO SARTVS0172(Z629391) ALI ENAKOVREDNO |  |  |  | 0205 |  |  | KO |  | 400 |  |  |  | 0 | 22 | 0 | 0 | [5 empty] | 65094
7710 |  | FILTER 142MM PTFE 0,22MCM | SARTO SM 11807-142-G ALI ENAKOVREDNO |  |  |  | 0205 |  |  | KO |  | 100 |  |  |  | 0 | 22 | 0 | 0 |  | 0 | 0 |  |  | 65095
7720 | Epruvete | EPRUVETA HBT (HETEROPHILIC BLOCKING TUBE) | SCANT 31X762 ALI ENAKOVREDNO |  |  |  | 0206 |  |  | KO |  | 400 |  |  |  | 0 | 9.5 | 0 | 0 |  | 0 | 0 |  |  | 65096
7730 |  | EPRUVETA HBT | SCANT 3IX762 ALI ENAKOVREDNO |  |  |  | 0207 |  |  | KO |  | 400 |  |  |  | 0 | 9.5 | 0 | 0 |  | 0 | 0 |  |  | 65097
7740 |  | EPRUVETE ZA PANKREATIČNO ELASTAZO SCHEBO MASTER QUICK PREP | SCHEB 28QUICK ALI ENAKOVREDNO |  |  |  | 0208 |  |  | KO |  | 7911.2727 |  |  |  | 0 | 22 | 0 | 0 |  | 0 | 0 |  |  | 65098
7750 | Buče | BUČKA ERLENMAYER ŠIROKO GRLO 1000 ML | SCHOT 212265407 ALI ENAKOVREDNO |  |  |  | 0209 |  |  | KO |  | 20 |  |  |  | 0 | 22 | 0 | 0 |  | 0 | 0 |  |  | 65099
7760 | Petrijevke | PETRIJEVKA 80MMX15MM STEKLENA STERIPLAN | SCHOT 237554205 ALI ENAKOVREDNO |  |  |  | 0210 |  |  | KO |  | 40 |  |  |  | 0 | 22 | 0 | 0 | [5 empty] | 65100
7770 | Posode | POSODA STEKLENA S POKROVOM 200X150MM | SCHOT 24209 39 ALI ENAKOVREDNO |  |  |  | 0210 |  |  | KO |  | 20 |  |  |  | 0 | 22 | 0 | 0 | [5 empty] | 65101
7780 | Steklenice | STEKLENICA STEKLENA Z ZAMAŠKOM 250ML | SCHOT 5071414 ALI ENAKOVREDNO |  |  |  | 0210 |  |  | KO |  | 20 |  |  |  | 0 | 22 | 0 | 0 | [5 empty] | 65102
7790 | Petrijevke | PETRIJEVKA 200MMX50MM STEKL.STERIPLAN | SCHOT 5170461 ALI ENAKOVREDNO |  |  |  | 0210 |  |  | KO |  | 25.4545 |  |  |  | 0 | 22 | 0 | 0 | [5 empty] | 65103
7800 | Steklenice | STEKLENICA REAG. Z ZAMAŠKOM Z OBRUSOM 100ML | SCHOT NB14/15OG281652408 ALI ENAKOVREDNO |  |  |  | 0210 |  |  | KO |  | 20 |  |  |  | 0 | 22 | 0 | 0 | [5 empty] | 65104
7810 |  | STEKLENICA REAG. Z ZAMAŠKOM Z OBRUSOM 500ML | SCHOT NB24/29OG231654409 ALI ENAKOVREDNO |  |  |  | 0210 |  |  | KO |  | 20 |  |  |  | 0 | 22 | 0 | 0 | [5 empty] | 65105
7820 | Buče | BUČA RAVNO DNO OZKO GRLO 10L-KALIBRIRANA | SCHOT SCOT217118604 ALI ENAKOVREDNO |  |  |  | 0210 |  |  | KO |  | 20 |  |  |  | 0 | 22 | 0 | 0 |  | 0 | 0 |  |  | 65106
7830 | Laboratorijski material | PRIBOR DODATNI ISO-LDH | SEBIA 1261 ALI ENAKOVREDNO |  |  |  | 0211 |  |  | SC |  | 20 |  |  |  | 0 | 22 | 0 | 0 | [5 empty] | 65107
7840 |  | PRIBOR DODATNI ISO-CK | SEBIA 1264 ALI ENAKOVREDNO |  |  |  | 0211 |  |  | SC |  | 20 |  |  |  | 0 | 22 | 0 | 0 | [5 empty] | 65108
7850 |  | KOMORA VLAŽNA | SEBIA 1270 ALI ENAKOVREDNO |  |  |  | 0211 |  |  | SC |  | 20 |  |  |  | 0 | 22 | 0 | 0 | [5 empty] | 65109
7860 | Epruvete | TUBES/CAPS FOR CONTROLS | SEBIA 9202 ALI ENAKOVREDNO |  |  |  | 0211 |  |  | KO |  | 610.9091 |  |  |  | 0 | 22 | 0 | 0 |  | 0 | 0 |  |  | 65110
7870 | Filtri | FILTER SEITZ-EKS 20X20 C/L167 B08456 | SEITZ B08456 ALI ENAKOVREDNO |  |  |  | 0212 |  |  | KO |  | 1018.1818 |  |  |  | 0 | 22 | 0 | 0 |  | 0 | 0 |  |  | 65111
7880 |  | FILTER SPIROGUARD PULMONARY 2880/ | SENSO 2880/(STARA 769204) ALI ENAKOVREDNO |  |  |  | 0213 |  |  | KO |  | 30545.4546 |  |  |  | 0 | 22 | 0 | 0 |  | 0 | 0 |  |  | 65112
7890 | Laboratorijski material | ZAPONKA ZA STEKELCA CYTOCLIP | SHAND 59910052 ALI ENAKOVREDNO |  |  |  | 0214 |  |  | SC |  | 20 |  |  |  | 0 | 22 | 0 | 0 | [5 empty] | 65113
7900 | Filtri | FILTER PAPIR ZA CITOCENTRIFUGO 5991022 | SHAND 5991022 ALI ENAKOVREDNO |  |  |  | 0214 |  |  | KO |  | 10181.8182 |  |  |  | 0 | 22 | 0 | 0 | [5 empty] | 65114
7910 | Laboratorijski material | CYTOFUNNEL SAMPLE CHAMBERS 5991040 | SHAND 5991040 ALI ENAKOVREDNO |  |  |  | 0214 |  |  | KO |  | 13490.9091 |  |  |  | 0 | 22 | 0 | 0 | [5 empty] | 65115
7920 | Stekla predmetna | STEKLA OBJEKTNA CYTOSPIN CYTOSLIDE A100 | SHAND 5991051 ALI ENAKOVREDNO |  |  |  | 0214 |  |  | SC |  | 118.2222 |  |  |  | 0 | 22 | 0 | 0 | [5 empty] | 65116
7930 | Embalaža | VREČKA BIOPSIJSKA MALA | SHAND 6774015 ALI ENAKOVREDNO |  |  |  | 0214 |  |  | SC |  | 12.4444 |  |  |  | 0 | 22 | 0 | 0 |  | 0 | 0 |  |  | 65117
7940 | Konteiner | KONTEINER SHARPS 8L (A20) | SHERW 1100676384 ALI ENAKOVREDNO |  |  |  | 0215 |  |  | KO |  | 1863.2727 |  |  |  | 0 | 22 | 0 | 0 | [5 empty] | 65118
7950 |  | KONTEINER SHARPS 12L (A10) | SHERW 8881676434 ALI ENAKOVREDNO |  |  |  | 0215 |  |  | KO |  | 101.8182 |  |  |  | 0 | 22 | 0 | 0 | [5 empty] | 65119
7960 | Posode | POSODICA ZA ODVZEM ASPIRATA | SHERW 8884724500 ALI ENAKOVREDNO |  |  |  | 0215 |  |  | KO |  | 50298.1818 |  |  |  | 0 | 22 | 0 | 0 | [5 empty] | 65120
7970 |  | POSODICA ZA SPUTUM-LUKENS 20ML A50 | SHERW 8888258608 (STARA 258608) ALI ENAKOVREDNO |  |  |  | 0215 |  |  | KO |  | 200 |  |  |  | 0 | 22 | 0 | 0 |  | 0 | 0 |  |  | 65121
7980 | Senzorji | READY SENSOR CA++ ZA APARAT RL 1200 | SIEMS 01428622 (STARA 01810225) ALI ENAKOVREDNO |  |  |  | 0216 |  |  | KO |  | 61.0909 |  |  |  | 0 | 22 | 0 | 0 | [5 empty] | 65122
7990 | Laboratorijski material | LAMP HALOGEN (ADVIA 1800) JR KIKKB | SIEMS 02127928 ALI ENAKOVREDNO |  |  |  | 0216 |  |  | KO |  | 122.1818 |  |  |  | 0 | 22 | 0 | 0 | [5 empty] | 65123
8000 |  | DIMNIK (CHIMNY) | SIEMS 02991886 ALI ENAKOVREDNO |  |  |  | 0216 |  |  | KO |  | 24925.0909 |  |  |  | 0 | 22 | 0 | 0 | [5 empty] | 65124
8010 | Nastavki | NASTAVEK KAPILARNI ZA VZORCE LUER 1200 | SIEMS 04142460 ALI ENAKOVREDNO |  |  |  | 0216 |  |  | KO |  | 3461.8182 |  |  |  | 0 | 22 | 0 | 0 | [5 empty] | 65125
8020 | Senzorji | READY SENSOR GLUKOSE BIOSENSOR | SIEMS 04442537 ALI ENAKOVREDNO |  |  |  | 0216 |  |  | KO |  | 117.0909 |  |  |  | 0 | 22 | 0 | 0 | [5 empty] | 65126
8030 |  | READY SENSOR PO2 ZA APARAT RL 1200 | SIEMS 05065575 ALI ENAKOVREDNO |  |  |  | 0216 |  |  | KO |  | 45.8182 |  |  |  | 0 | 22 | 0 | 0 | [5 empty] | 65127
8040 |  | READY SENSOR PCO2 ZA APARAT RL 1200 | SIEMS 05065729 ALI ENAKOVREDNO |  |  |  | 0216 |  |  | KO |  | 45.8182 |  |  |  | 0 | 22 | 0 | 0 | [5 empty] | 65128
8050 |  | REFERENZ SENSOR REFIL ZA APARAT RL 1200 | SIEMS 06451843 ALI ENAKOVREDNO |  |  |  | 0216 |  |  | KO |  | 25.4545 |  |  |  | 0 | 22 | 0 | 0 | [5 empty] | 65129
8060 | Kivete | KIVETA RRV 1X17 A1800 | SIEMS 073 0023 02 ALI ENAKOVREDNO |  |  |  | 0216 |  |  | SC |  | 784 |  |  |  | 0 | 22 | 0 | 0 | [5 empty] | 65130
8070 | Čaše in vrči | SAMPLE CUP A1000 JR KIKKB | SIEMS 073 0157 02 ALI ENAKOVREDNO |  |  |  | 0216 |  |  | SC |  | 74.6667 |  |  |  | 0 | 22 | 0 | 0 | [5 empty] | 65131
8080 | Adapter | ADAPTER QUICK 100KOM | SIEMS 09320618 ALI ENAKOVREDNO |  |  |  | 0216 |  |  | KO |  | 3563.6364 |  |  |  | 0 | 22 | 0 | 0 | [5 empty] | 65132
8090 | Senzorji | READY SENSOR REFERENZ INTERNE ELEKTRODE ZA APARAT RL 1200 | SIEMS 09388182 ALI ENAKOVREDNO |  |  |  | 0216 |  |  | KO |  | 15.2727 |  |  |  | 0 | 22 | 0 | 0 | [5 empty] | 65133
8100 | Adapter | ADAPTER RTT 20ML JR KIKKB | SIEMS 094 0159 01 ALI ENAKOVREDNO |  |  |  | 0216 |  |  | SC |  | 62.2222 |  |  |  | 0 | 22 | 0 | 0 | [5 empty] | 65134
8110 | Senzorji | READY SENSOR PH ZA APARAT RL 1200 | SIEMS 10376877 (07173251) ALI ENAKOVREDNO |  |  |  | 0216 |  |  | KO |  | 30.5455 |  |  |  | 0 | 22 | 0 | 0 | [5 empty] | 65135
8120 |  | READY SENSOR NA+ ZA APARAT RL 1200 | SIEMS 10376878 (09463893) ALI ENAKOVREDNO |  |  |  | 0216 |  |  | KO |  | 30.5455 |  |  |  | 0 | 22 | 0 | 0 | [5 empty] | 65136
8130 |  | READY SENSOR K+ ZA APARAT RL 1200 | SIEMS 10376879 (08001888) ALI ENAKOVREDNO |  |  |  | 0216 |  |  | KO |  | 35.6364 |  |  |  | 0 | 22 | 0 | 0 | [5 empty] | 65137
8140 | Elektrode | ELEKTRODA PH FILL SOLUTION 1200 | SIEMS 10376881 ALI ENAKOVREDNO |  |  |  | 0216 |  |  | KO |  | 35.6364 |  |  |  | 0 | 22 | 0 | 0 | [5 empty] | 65138
8150 |  | ELEKTRODA FILL 1200 NA-K-CA-CL | SIEMS 10376882 ALI ENAKOVREDNO |  |  |  | 0216 |  |  | KO |  | 66.1818 |  |  |  | 0 | 22 | 0 | 0 | [5 empty] | 65139
8160 | Posode | POSODA REAGENČNA 70ML RUMENA | SIEMS 11223140 ALI ENAKOVREDNO |  |  |  | 0216 |  |  | KO |  | 7127.2727 |  |  |  | 0 | 22 | 0 | 0 | [5 empty] | 65140
8170 | Čaše in vrči | SAMPLE CUPS 2ML | SIEMS 256923001 ALI ENAKOVREDNO |  |  |  | 0216 |  |  | SC |  | 12 |  |  |  | 0 | 22 | 0 | 0 | [5 empty] | 65141
8180 | Cevke in kapilare | SAMPLE TIPS (6480PCS) JR KIKKB | SIEMS 572491001 ALI ENAKOVREDNO |  |  |  | 0216 |  |  | SC |  | 230.2222 |  |  |  | 0 | 22 | 0 | 0 | [5 empty] | 65142
8190 | Kivete | CUVETTE (3000PCS) JR KIKKB | SIEMS 672002002 ALI ENAKOVREDNO |  |  |  | 0216 |  |  | SC |  | 796.4444 |  |  |  | 0 | 22 | 0 | 0 | [5 empty] | 65143
8200 | Adapter | ADAPTER ASPIRACIJSKI 673703 | SIEMS 673703 ALI ENAKOVREDNO |  |  |  | 0216 |  |  | KO |  | 1074.1818 |  |  |  | 0 | 22 | 0 | 0 | [5 empty] | 65144
8210 | Kivete | CUVETTE WASH 1X2000ML JR KIKKB | SIEMS B01 4178 51 ALI ENAKOVREDNO |  |  |  | 0216 |  |  | SC |  | 4243.5556 |  |  |  | 0 | 22 | 0 | 0 | [5 empty] | 65145
8220 |  | CUVETTE CONDITIONER 1X1000ML JR KIKKB | SIEMS B01 4179 51 ALI ENAKOVREDNO |  |  |  | 0216 |  |  | SC |  | 2706.6667 |  |  |  | 0 | 9.5 | 0 | 0 | [5 empty] | 65146
8230 | Laboratorijski material | LAMP COOLANT ADDITIVE 50ML JR KIKKB | SIEMS B01 4496 51 ALI ENAKOVREDNO |  |  |  | 0216 |  |  | SC |  | 37.3333 |  |  |  | 0 | 22 | 0 | 0 | [5 empty] | 65147
8240 | Kivete | KIVETE BCS KOAGULACIJ | SIEMS OVIP 15 ALI ENAKOVREDNO |  |  |  | 0216 |  |  | SC |  | 720 |  |  |  | 0 | 22 | 0 | 0 | [5 empty] | 65148
8250 | Posode | POSODICA KOAGULACIJSKA 4ML JR KIKKB | SIEMS OVIS31 ALI ENAKOVREDNO |  |  |  | 0216 |  |  | KO |  | 2545.4545 |  |  |  | 0 | 22 | 0 | 0 |  | 0 | 0 |  |  | 65149
8260 | Elektrode | ELEKTRODA POTASSIUM 476270000 | SIEMS 08001888(STARA 476270000) ALI ENAKOVREDNO |  |  |  | 0217 |  |  | KO |  | 10.1818 |  |  |  | 0 | 22 | 0 | 0 | [5 empty] | 65150
8270 |  | ELEKTRODA CALCIUM ZA APARAT RL 348 IN RL 800 | SIEMS 01810225(STARA 476268000) ALI ENAKOVREDNO |  |  |  | 0217 |  |  | KO |  | 10.1818 |  |  |  | 0 | 22 | 0 | 0 | [5 empty] | 65151
8280 |  | ELEKTRODA PCO2 476247000 | SIEMS 02671199(STARA 476247000) ALI ENAKOVREDNO |  |  |  | 0217 |  |  | KO |  | 10.1818 |  |  |  | 0 | 22 | 0 | 0 | [5 empty] | 65152
8290 | Kivete | KIVETA ZA SYSMEX CS2100I | SIEMS 064-1481-0 ALI ENAKOVREDNO |  |  |  | 0217 |  |  | KO |  | 351272.7273 |  |  |  | 0 | 22 | 0 | 0 | [5 empty] | 65153
8300 | Elektrode | ELEKTRODA SODIUM 476266000 | SIEMS 09463893(STARA 476266000) ALI ENAKOVREDNO |  |  |  | 0217 |  |  | KO |  | 10.1818 |  |  |  | 0 | 22 | 0 | 0 | [5 empty] | 65154
8310 |  | ELEKTRODA CL 476279000 | SIEMS 09497305(STARA 476279000) ALI ENAKOVREDNO |  |  |  | 0217 |  |  | KO |  | 10.1818 |  |  |  | 0 | 22 | 0 | 0 | [5 empty] | 65155
8320 | Kivete | CUVETTE-DTT 6X20 (A1800,A2400) | SIEMS 11223485 ALI ENAKOVREDNO |  |  |  | 0217 |  |  | SC |  | 112 |  |  |  | 0 | 22 | 0 | 0 | [5 empty] | 65156
8330 | Posode | POSODICA KOAGULACIJSKA 4ML ZA SYSMEX CS2100I | SIEMS 424-1160-8 ALI ENAKOVREDNO |  |  |  | 0217 |  |  | KO |  | 2036.3636 |  |  |  | 0 | 22 | 0 | 0 |  | 0 | 0 |  |  | 65157
8340 | Senzorji | SENZOR LACTATE 476379000 | SIEMS 02144067(STARA 476379000) ALI ENAKOVREDNO |  |  |  | 0218 |  |  | KO |  | 20 |  |  |  | 0 | 22 | 0 | 0 | [5 empty] | 65158
8350 | Konteiner | CONTAINER REAGENT EMPTY 20ML A50 | SIEMS 03765863 ALI ENAKOVREDNO |  |  |  | 0218 |  |  | SC |  | 20 |  |  |  | 0 | 22 | 0 | 0 | [5 empty] | 65159
8360 | Elektrode | ELEKTRODA REFERENCE | SIEMS 05719400 (STARA47627300) ALI ENAKOVREDNO |  |  |  | 0218 |  |  | KO |  | 20 |  |  |  | 0 | 22 | 0 | 0 | [5 empty] | 65160
8370 |  | ELEKTRODA PO2 476246000 | SIEMS 06462640(STARA 476246000) ALI ENAKOVREDNO |  |  |  | 0218 |  |  | KO |  | 20 |  |  |  | 0 | 22 | 0 | 0 | [5 empty] | 65161
8380 |  | ELEKTRODA PH 476267000 | SIEMS 07173251(STARA 476267000) ALI ENAKOVREDNO |  |  |  | 0218 |  |  | KO |  | 20 |  |  |  | 0 | 22 | 0 | 0 | [5 empty] | 65162
8390 |  | ELEKTRODA PH FILL 478533 | SIEMS 478533 ALI ENAKOVREDNO |  |  |  | 0218 |  |  | KO |  | 20 |  |  |  | 0 | 9.5 | 0 | 0 | [5 empty] | 65163
8400 | Laboratorijski material | TESNILO (KIT SAMPLE LOOP) 865 | SIEMS 67370400 ALI ENAKOVREDNO |  |  |  | 0218 |  |  | KO |  | 20 |  |  |  | 0 | 22 | 0 | 0 |  | 0 | 0 |  |  | 65164
8410 | Konteiner | KONTEINER WASTE CLINITEC 500 6472 | SIEMS 6472 ALI ENAKOVREDNO |  |  |  | 0219 |  |  | KO |  | 208.7273 |  |  |  | 0 | 22 | 0 | 0 |  | 0 | 0 |  |  | 65165
8420 | Filtri | VLOŽEK ČISTILNI ZA PFA-100 | SIEMS B4170-73 ALI ENAKOVREDNO |  |  |  | 0220 |  |  | KO |  | 3029.0909 |  |  |  | 0 | 22 | 0 | 0 | [5 empty] | 65166
8430 | Laboratorijski material | ALTERNATE SAMPLE CUPS A100 | SIEMS CCUPS ALI ENAKOVREDNO |  |  |  | 0220 |  |  | SC |  | 317.3333 |  |  |  | 0 | 22 | 0 | 0 | [5 empty] | 65167
8440 | Papir | PAPER PRINTER A10 | SIEMS CPAPER ALI ENAKOVREDNO |  |  |  | 0220 |  |  | SC |  | 24.8889 |  |  |  | 0 | 22 | 0 | 0 | [5 empty] | 65168
8450 | Pipete | PIPETA TIPS | SIEMS CTIP ALI ENAKOVREDNO |  |  |  | 0220 |  |  | KO |  | 78196.3636 |  |  |  | 0 | 22 | 0 | 0 | [5 empty] | 65169
8460 | Kivete | CUVETTE CARTRIDGE 12000KIVET | SIEMS D828 ALI ENAKOVREDNO |  |  |  | 0220 |  |  | SC |  | 56 |  |  |  | 0 | 22 | 0 | 0 | [5 empty] | 65170
8470 | Papir | PAPER PRINTER RXL A4 | SIEMS D829 ALI ENAKOVREDNO |  |  |  | 0220 |  |  | SC |  | 80.8889 |  |  |  | 0 | 22 | 0 | 0 | [5 empty] | 65171
8480 | Laboratorijski material | FLEX CARTRIDGE REAGENT EMPTY A8 | SIEMS DF99 ALI ENAKOVREDNO |  |  |  | 0220 |  |  | KO |  | 797.3891 |  |  |  | 0 | 22 | 0 | 0 | [5 empty] | 65172
8490 | Čaše in vrči | SAMPLE CUPS WITH LIDS 1,5ML 1000KOM | SIEMS DSC4 ALI ENAKOVREDNO |  |  |  | 0220 |  |  | SC |  | 12.4444 |  |  |  | 0 | 22 | 0 | 0 | [5 empty] | 65173
8500 | Posode | POSODICA ZA VZORCE DSC5 | SIEMS DSC5 ALI ENAKOVREDNO |  |  |  | 0220 |  |  | KO |  | 336000 |  |  |  | 0 | 22 | 0 | 0 | [5 empty] | 65174
8510 | Epruvete | EPRUVETA IMMULITE MICROSAMPLING 2,5ML 10X50MM | SIEMS LMST ALI ENAKOVREDNO |  |  |  | 0220 |  |  | KO |  | 5090.9091 |  |  |  | 0 | 22 | 0 | 0 | [5 empty] | 65175
8520 | Cevke in kapilare | IMMULITE 2000 REACTION TUBES A1000 | SIEMS LRXT ALI ENAKOVREDNO |  |  |  | 0220 |  |  | SC |  | 74.6667 |  |  |  | 0 | 22 | 0 | 0 | [5 empty] | 65176
8530 | Papir | PAPIR ZA TISKANJE PFA-200 OPJG | SIEMS OPJG03 ALI ENAKOVREDNO |  |  |  | 0220 |  |  | KO |  | 50.9091 |  |  |  | 0 | 22 | 0 | 0 |  | 0 | 0 |  |  | 65177
8540 | Kasete | CASETTE ZA PFA 100 | SIEMS B4170-70 ALI ENAKOVREDNO |  |  |  | 0221 |  |  | SC |  | 20 |  |  |  | 0 | 22 | 0 | 0 | [5 empty] | 65178
8550 | Papir | PAPIR ZA TISKANJE PFA-100 | SIEMS B4170-71 ALI ENAKOVREDNO |  |  |  | 0221 |  |  | RO |  | 40 |  |  |  | 0 | 22 | 0 | 0 | [5 empty] | 65179
8560 | Laboratorijski material | TONER ZA TISKALNIK PFA-100 | SIEMS B4170-72 ALI ENAKOVREDNO |  |  |  | 0221 |  |  | KO |  | 20 |  |  |  | 0 | 22 | 0 | 0 | [5 empty] | 65180
8570 | Epruvete | EPRUVETA PRIMING CARTRIDGE | SIEMS B4170-74 ALI ENAKOVREDNO |  |  |  | 0221 |  |  | KO |  | 40 |  |  |  | 0 | 22 | 0 | 0 | [5 empty] | 65181
8580 | Laboratorijski material | TEST VAKUM ZA PFA-100 | SIEMS B4170-75 ALI ENAKOVREDNO |  |  |  | 0221 |  |  | KO |  | 140 |  |  |  | 0 | 22 | 0 | 0 | [5 empty] | 65182
8590 |  | O-RING TOOL ZA PFA-100 | SIEMS B4170-77 ALI ENAKOVREDNO |  |  |  | 0221 |  |  | KO |  | 20 |  |  |  | 0 | 22 | 0 | 0 |  | 0 | 0 |  |  | 65183
8600 |  | ELEKTROLITE SOLUTION 2M LiCl IN ETHANOL 250ML | SIG-A SAFF56754-250ML ALI ENAKOVREDNO |  |  |  | 0222 |  |  | KO |  | 10.1818 |  |  |  | 0 | 22 | 0 | 0 | [5 empty] | 65184
8610 | Filtri | FILTER MEMBRANSKI NYLON 66 DIAM 47MM VEL.POR.0,45UM | SIG-A SU-58067 ALI ENAKOVREDNO |  |  |  | 0222 |  |  | KO |  | 200 |  |  |  | 0 | 22 | 0 | 0 |  | 0 | 0 |  |  | 65185
8620 | Cevke in kapilare | CEVKA DIALIZNA D9777. | SIGMA D9777 ALI ENAKOVREDNO |  |  |  | 0223 |  |  | KO |  | 400 |  |  |  | 0 | 22 | 0 | 0 | [5 empty] | 65186
8630 | Laboratorijski material | FILM ZA GELSKO ELEKTROFEREZO | SIGMA E-0264 ALI ENAKOVREDNO |  |  |  | 0223 |  |  | KO |  | 4581.8182 |  |  |  | 0 | 22 | 0 | 0 | [5 empty] | 65187
8640 |  | PLASTENKA S PIPICO 4L | SIGMA NG-2318-0010(C6567) ALI ENAKOVREDNO |  |  |  | 0223 |  |  | KO |  | 20 |  |  |  | 0 | 22 | 0 | 0 |  | 0 | 0 |  |  | 65188
8650 | Čaše in vrči | ČAŠA LABORAT.STEKLENA NIZKA 100ML | SIMAX 33510105(1015/04D) ALI ENAKOVREDNO |  |  |  | 0224 |  |  | KO |  | 259.6364 |  |  |  | 0 | 22 | 0 | 0 | [5 empty] | 65189
8660 |  | ČAŠA LABORAT.STEKLENA NIZKA 250ML | SIMAX 33510108(1015/10D) ALI ENAKOVREDNO |  |  |  | 0224 |  |  | KO |  | 173.0909 |  |  |  | 0 | 22 | 0 | 0 | [5 empty] | 65190
8670 |  | ČAŠA LABORAT.STEKLENA NIZKA 600ML | SIMAX 33510112(1015/18D) ALI ENAKOVREDNO |  |  |  | 0224 |  |  | KO |  | 86.5455 |  |  |  | 0 | 22 | 0 | 0 | [5 empty] | 65191
8680 |  | ČAŠA LABORAT.STEKLENA NIZKA 1000ML | SIMAX 33510113(33510114) ALI ENAKOVREDNO |  |  |  | 0224 |  |  | KO |  | 106.9091 |  |  |  | 0 | 22 | 0 | 0 | [5 empty] | 65192
8690 | Menzure | MENZURA GRAD.10ML STEKLENA RJAVA GRADUACIJA A10 | SIMAX 3374100212(CRC002P) ALI ENAKOVREDNO |  |  |  | 0224 |  |  | KO |  | 20 |  |  |  | 0 | 22 | 0 | 0 | [5 empty] | 65193
8700 |  | MENZURA GRAD.100ML STEKLENA RJAVA GRADUACIJA B KLASA | SIMAX 3374100512(CRC008P) ALI ENAKOVREDNO |  |  |  | 0224 |  |  | KO |  | 25.4545 |  |  |  | 0 | 22 | 0 | 0 | [5 empty] | 65194
8710 |  | MENZURA GRAD.1000ML STEKLENA A10 | SIMAX 3374100812(CRC014P) ALI ENAKOVREDNO |  |  |  | 0224 |  |  | KO |  | 30.5455 |  |  |  | 0 | 22 | 0 | 0 |  | 0 | 0 |  |  | 65195
8720 | Čaše in vrči | ČAŠA LABORAT.NIZKA 50ML | SIMAX 411010050 ALI ENAKOVREDNO |  |  |  | 0225 |  |  | KO |  | 20 |  |  |  | 0 | 22 | 0 | 0 | [5 empty] | 65196
8730 | Posode | POSODA STEKLENA ZA VATO 1L | SIMAX 416131010 (765114002) ALI ENAKOVREDNO |  |  |  | 0225 |  |  | KO |  | 20 |  |  |  | 0 | 22 | 0 | 0 | [5 empty] | 65197
8740 |  | POSODA STEKLENA ZA VATO 150X150 2L | SIMAX 416131515 ALI ENAKOVREDNO |  |  |  | 0225 |  |  | KO |  | 20 |  |  |  | 0 | 22 | 0 | 0 | [5 empty] | 65198
8750 | Čaše in vrči | ČAŠA LABORAT.NIZKA 600ML | SIMAX 417010600(5013911) ALI ENAKOVREDNO |  |  |  | 0225 |  |  | KO |  | 20 |  |  |  | 0 | 22 | 0 | 0 |  | 0 | 0 |  |  | 65199
8760 |  | ČAŠA LABORAT.NIZKA 400ML 1006 | SIMAX 417010400(5013910) ALI ENAKOVREDNO |  |  |  | 0226 |  |  | KO |  | 106.9091 |  |  |  | 0 | 22 | 0 | 0 | [5 empty] | 65200
8770 |  | ČAŠA LABORAT.NIZKA 2000ML | SIMAX 417010950(5013914) ALI ENAKOVREDNO |  |  |  | 0226 |  |  | KO |  | 162.9091 |  |  |  | 0 | 22 | 0 | 0 | [5 empty] | 65201
8780 |  | ČAŠA LABORAT.VISOKA 150ML | SIMAX 417012150 ALI ENAKOVREDNO |  |  |  | 0226 |  |  | KO |  | 101.8182 |  |  |  | 0 | 22 | 0 | 0 | [5 empty] | 65202
8790 |  | ČAŠA LABORAT.VISOKA 400ML 5013923 | SIMAX 417012400(5013923) ALI ENAKOVREDNO |  |  |  | 0226 |  |  | KO |  | 157.8182 |  |  |  | 0 | 22 | 0 | 0 | [5 empty] | 65203
8800 | Buče | BUČKA ERLENMAYER OZKO GRLO BREZ OBRUSA 250ML | SIMAX 417119250 ALI ENAKOVREDNO |  |  |  | 0226 |  |  | KO |  | 30.5455 |  |  |  | 0 | 22 | 0 | 0 |  | 0 | 0 |  |  | 65204
8810 | Laboratorijski material | PENASTA BLAZINA ZA KASETKE A1000 M476-1 | SIMPO M476-1 ALI ENAKOVREDNO |  |  |  | 0227 |  |  | KO |  | 198545.4545 |  |  |  | 0 | 22 | 0 | 0 | [5 empty] | 65205
8820 | Kasete | KASETA MEDICINSKA BELA HISTOSETTE I | SIMPO M498-2 ALI ENAKOVREDNO |  |  |  | 0227 |  |  | KO |  | 290181.8182 |  |  |  | 0 | 22 | 0 | 0 | [5 empty] | 65206
8830 |  | KASETA MEDICINSKA RUMENA HISTOSETTE I | SIMPO M498-5 ALI ENAKOVREDNO |  |  |  | 0227 |  |  | KO |  | 7636.3636 |  |  |  | 0 | 22 | 0 | 0 | [5 empty] | 65207
8840 |  | KASETA MEDICINSKA MODRA HISTOSETTE I | SIMPO M498-6 ALI ENAKOVREDNO |  |  |  | 0227 |  |  | KO |  | 30545.4546 |  |  |  | 0 | 22 | 0 | 0 | [5 empty] | 65208
8850 |  | KASETA MEDICINSKA PINK HISTOSETTE I M499-3 | SIMPO M499-3 ALI ENAKOVREDNO |  |  |  | 0227 |  |  | KO |  | 129818.1818 |  |  |  | 0 | 22 | 0 | 0 | [5 empty] | 65209
8860 | Nastavki | NASTAVEK SEDIMENTACIJSKI CYTOSEP 1ML | SIMPO M966-1 ALI ENAKOVREDNO |  |  |  | 0227 |  |  | KO |  | 10.1818 |  |  |  | 0 | 22 | 0 | 0 | [5 empty] | 65210
8870 | Konteiner | EASYDIP SLIDE STAINING SYSTEM | SIMPO SIMPM900-12W(M90012X) ALI ENAKOVREDNO |  |  |  | 0227 |  |  | SC |  | 12.4444 |  |  |  | 0 | 22 | 0 | 0 | [5 empty] | 65211
8880 | Embalaža | MAPA ZA PREPARATE BELA SLIDEFOLDER | SIMPO SP-M750-20W ALI ENAKOVREDNO |  |  |  | 0227 |  |  | KO |  | 152.7273 |  |  |  | 0 | 22 | 0 | 0 | [5 empty] | 65212
8890 |  | ŠKATLA ZA SHRANJEVANJE MICROCENTRIFUGIRK -64 | SIMPO T330-64 ALI ENAKOVREDNO |  |  |  | 0227 |  |  | KO |  | 1344 |  |  |  | 0 | 22 | 0 | 0 |  | 0 | 0 |  |  | 65213
8900 | Kasete | KASETA MEDICINSKA PINKI (HISTOSETTE II) | SIMPO M492-3 ALI ENAKOVREDNO |  |  |  | 0228 |  |  | KO |  | 6000 |  |  |  | 0 | 22 | 0 | 0 | [5 empty] | 65214
8910 |  | KASETA HISTOLOŠKA HISTOSETTE BARVA BRESKVE | SIMPO M493-7 ALI ENAKOVREDNO |  |  |  | 0228 |  |  | KO |  | 6000 |  |  |  | 0 | 22 | 0 | 0 | [5 empty] | 65215
8920 | Konteiner | EASYDIP SLIDE STAINING RACK | SIMPO SIMPM905-12DGY ALI ENAKOVREDNO |  |  |  | 0228 |  |  | SC |  | 20 |  |  |  | 0 | 22 | 0 | 0 | [5 empty] | 65216
8930 | Kasete | STAINTRAY SLIDE STAINING SYSTEM | SIMPO SIMPM920-2(M920-2) ALI ENAKOVREDNO |  |  |  | 0228 |  |  | KO |  | 20 |  |  |  | 0 | 22 | 0 | 0 | [5 empty] | 65217
8940 |  | SLIDEFILE STORAGE SYSTEM /100 | SIMPO SP-M700-100G ALI ENAKOVREDNO |  |  |  | 0228 |  |  | KO |  | 40 |  |  |  | 0 | 22 | 0 | 0 | [5 empty] | 65218
8950 |  | SLIDEFILE STORAGE SYSTEM /50 | SIMPO SP-M700-50G ALI ENAKOVREDNO |  |  |  | 0228 |  |  | KO |  | 40 |  |  |  | 0 | 22 | 0 | 0 | [5 empty] | 65219
8960 | Laboratorijski material | DRAINRACK/100 | SIMPO SP-M710-100W(M710-100X) ALI ENAKOVREDNO |  |  |  | 0228 |  |  | SC |  | 20 |  |  |  | 0 | 22 | 0 | 0 | [5 empty] | 65220
8970 |  | DRAINRACK/50 | SIMPO SP-M710-50W ALI ENAKOVREDNO |  |  |  | 0228 |  |  | SC |  | 20 |  |  |  | 0 | 22 | 0 | 0 | [5 empty] | 65221
8980 |  | SLIDE TRAY | SIMPO SP-M755-20W ALI ENAKOVREDNO |  |  |  | 0228 |  |  | SC |  | 20 |  |  |  | 0 | 22 | 0 | 0 | [5 empty] | 65222
8990 | Pokrovi | OZNAKA ZA POKROVČKE KRIOPOSODIC RUMENE | SIMPO SP-T3125(T312-5) ALI ENAKOVREDNO |  |  |  | 0228 |  |  | KO |  | 2000 |  |  |  | 0 | 22 | 0 | 0 | [5 empty] | 65223
9000 | Embalaža | ŠKATLA ZA SHRANJEVANJE MICROCENTRIFUGIRK -25 | SIMPO T514-225G ALI ENAKOVREDNO |  |  |  | 0228 |  |  | KO |  | 192 |  |  |  | 0 | 22 | 0 | 0 |  | 0 | 0 |  |  | 65224
9010 | Epruvete | EPRUVETA ZA SHRANJ.VZORCEV 2ML T309-2A | SIMPO SIMPT309-2A ALI ENAKOVREDNO |  |  |  | 0229 |  |  | KO |  | 86545.4546 |  |  |  | 0 | 22 | 0 | 0 | [5 empty] | 65225
9020 | Embalaža | ŠKATLA ZA SHRAN.VZORCEV 1,2-2ML | SIMPO T314-281-B ALI ENAKOVREDNO |  |  |  | 0229 |  |  | KO |  | 1354.1818 |  |  |  | 0 | 22 | 0 | 0 |  | 0 | 0 |  |  | 65226
9030 | Nastavki | NASTAVEK RUMENI | SOCOR 316.010(STARA S2010075) ALI ENAKOVREDNO |  |  |  | 0230 |  |  | KO |  | 509.0909 |  |  |  | 0 | 22 | 0 | 0 | [5 empty] | 65227
9040 |  | NASTAVEK MODRI | SOCOR 316.050(STARA S2010375) ALI ENAKOVREDNO |  |  |  | 0230 |  |  | KO |  | 1527.2727 |  |  |  | 0 | 22 | 0 | 0 | [5 empty] | 65228
9050 |  | NASTAVEK ECOSTEP 37,5ML 500-5000MCL RDEČI S2013750 | SOCOR 316.500 (STARA S2013750) ALI ENAKOVREDNO |  |  |  | 0230 |  |  | KO |  | 400 |  |  |  | 0 | 22 | 0 | 0 |  | 0 | 0 |  |  | 65229
9060 | Epruvete | MIKROCENTRIFUGIRKA 2,0ML PRELIBRIFICIRANA | SOREN MT-12180 ALI ENAKOVREDNO |  |  |  | 0231 |  |  | KO |  | 4000 |  |  |  | 0 | 22 | 0 | 0 | [5 empty] | 65230
9070 | Nastavki | NASTAVEK PIPETNI MULTI GUARD E 05,-10 | SOREN MT-35210 ALI ENAKOVREDNO |  |  |  | 0231 |  |  | KO |  | 3840 |  |  |  | 0 | 22 | 0 | 0 | [5 empty] | 65231
9080 |  | NASTAVEK PIPETNI MULTI GUARD 100-1000 | SOREN MT-35260 ALI ENAKOVREDNO |  |  |  | 0231 |  |  | KO |  | 4000 |  |  |  | 0 | 22 | 0 | 0 | [5 empty] | 65232
9090 |  | NASTAVEK PIPETNI MULTI GUARD 100 | SOREN MT-36060T ALI ENAKOVREDNO |  |  |  | 0231 |  |  | KO |  | 3840 |  |  |  | 0 | 22 | 0 | 0 |  | 0 | 0 |  |  | 65233
9100 | Posode | POSODICA OOSAFE SPERM COLLECTION CUP 80ML | SPARM OOPW-SC01 ALI ENAKOVREDNO |  |  |  | 0232 |  |  | SC |  | 20 |  |  |  | 0 | 22 | 0 | 0 |  | 0 | 0 |  |  | 65234
9110 | Embalaža | ŠKATLA ZA SHRANJEVANJE 81 BIOLOŠKIH VZORCEV 5/1 | STAR E2382-6099 ALI ENAKOVREDNO |  |  |  | 0233 |  |  | SC |  | 18.6667 |  |  |  | 0 | 22 | 0 | 0 |  | 0 | 0 |  |  | 65235
9120 | Plošče | PCR PLATE SEMI SKIRTED LOW PROFLE FOR ABI FAST 0,2ML 96 WELL | STARL E1403-7700 ALI ENAKOVREDNO |  |  |  | 0234 |  |  | KO |  | 407.2727 |  |  |  | 0 | 22 | 0 | 0 | [5 empty] | 65236
9130 | Stojala | STOJALO STARRACK MUKTI ZA 60CENTRIFUG FI25-30MM BLUE(1) | STARL E2396-9721 ALI ENAKOVREDNO |  |  |  | 0234 |  |  | KO |  | 81.4545 |  |  |  | 0 | 22 | 0 | 0 | [5 empty] | 65237
9140 | Laboratorijski material | XTRA CLEAR STARSEAL ADVANCED POLYOLEIN FILM(qPCR) | STARL E2796-9795 ALI ENAKOVREDNO |  |  |  | 0234 |  |  | KO |  | 3563.6364 |  |  |  | 0 | 22 | 0 | 0 | [5 empty] | 65238
9150 | Filtri | PIPETA FILTER TIP 5ML EPPENDORF NATURAL (10X50) | STARL I1053-0718 ALI ENAKOVREDNO |  |  |  | 0234 |  |  | KO |  | 12727.2727 |  |  |  | 0 | 22 | 0 | 0 | [5 empty] | 65239
9160 | Embalaža | ŠKATLA ZA EPRUVETE NEON STARSTORE 10X10 DO 13MM | STARL I2310-5800 ALI ENAKOVREDNO |  |  |  | 0234 |  |  | KO |  | 35.6364 |  |  |  | 0 | 22 | 0 | 0 | [5 empty] | 65240
9170 | Nastavki | NASTAVEKTIPONE NESTERILNI 10-20MCL XL | STARL S1110-3000 ALI ENAKOVREDNO |  |  |  | 0234 |  |  | KO |  | 112000 |  |  |  | 0 | 22 | 0 | 0 | [5 empty] | 65241
9180 |  | NASTAVEKTIPONE NESTERILNI 300MCL GRADUIRAN | STARL S1110-9000 ALI ENAKOVREDNO |  |  |  | 0234 |  |  | KO |  | 50909.0909 |  |  |  | 0 | 22 | 0 | 0 | [5 empty] | 65242
9190 |  | NASTAVEK TIPONE NESTERILNI PROSTI 1-200MCL | STARL S1111-0006 ALI ENAKOVREDNO |  |  |  | 0234 |  |  | KO |  | 269818.1818 |  |  |  | 0 | 22 | 0 | 0 | [5 empty] | 65243
9200 |  | NASTAVEKTIPONE NESTERILNI PROSTI 0,1-10MCL | STARL S1111-3000 ALI ENAKOVREDNO |  |  |  | 0234 |  |  | KO |  | 76363.6364 |  |  |  | 0 | 22 | 0 | 0 | [5 empty] | 65244
9210 |  | NASTAVEKTIPONE NESTERILNI 1000MCL | STARL S1111-6001 ALI ENAKOVREDNO |  |  |  | 0234 |  |  | KO |  | 10181.8182 |  |  |  | 0 | 22 | 0 | 0 | [5 empty] | 65245
9220 | Cevke in kapilare | TIPONE PIPETE FILTER TIPS 1-20MCL | STARL S1120-1810 ALI ENAKOVREDNO |  |  |  | 0234 |  |  | KO |  | 346996.3636 |  |  |  | 0 | 22 | 0 | 0 | [5 empty] | 65246
9230 | Nastavki | NASTAVEK TIPONE STERILNI 1-100MCL | STARL S1120-1840 ALI ENAKOVREDNO |  |  |  | 0234 |  |  | KO |  | 312785.4545 |  |  |  | 0 | 22 | 0 | 0 | [5 empty] | 65247
9240 | Cevke in kapilare | NASTAVEK TIPONE STERILNI 10/20MCL XL GRADUATED RACK STERIL | STARL S1120-3810 ALI ENAKOVREDNO |  |  |  | 0234 |  |  | KO |  | 591360 |  |  |  | 0 | 22 | 0 | 0 | [5 empty] | 65248
9250 |  | TIPONE PIPETE FILTER TIPS 1-200MCL | STARL S1120-8810 ALI ENAKOVREDNO |  |  |  | 0234 |  |  | KO |  | 488727.2727 |  |  |  | 0 | 22 | 0 | 0 | [5 empty] | 65249
9260 | Nastavki | NASTAVEK TIPONE FILTER 300MCL GRADUATED STERILNI 960/1 | STARL S1120-9810 ALI ENAKOVREDNO |  |  |  | 0234 |  |  | KO |  | 3840 |  |  |  | 0 | 22 | 0 | 0 | [5 empty] | 65250
9270 |  | NASTAVEKTIPONE STERILNI 0,1-10MCL | STARL S1121-3810 ALI ENAKOVREDNO |  |  |  | 0234 |  |  | KO |  | 381207.2727 |  |  |  | 0 | 22 | 0 | 0 | [5 empty] | 65251
9280 | Pipete | NASTAVEK ZA PIPETO S FILTROM 0,1-10uL STERILNI 960/1 | STARL S1180-3710XL ALI ENAKOVREDNO |  |  |  | 0234 |  |  | SC |  | 62.2222 |  |  |  | 0 | 22 | 0 | 0 | [5 empty] | 65252
9290 | Cevke in kapilare | TIPONE RPT TIPS 10MCL | STARL S1180-3810 ALI ENAKOVREDNO |  |  |  | 0234 |  |  | KO |  | 205265.4545 |  |  |  | 0 | 22 | 0 | 0 | [5 empty] | 65253
9300 | Nastavki | NASTAVEK TIPONE FILTER 300MCL GRADUATED STERILNI | STARL S1180-9810 ALI ENAKOVREDNO |  |  |  | 0234 |  |  | KO |  | 39098.1818 |  |  |  | 0 | 22 | 0 | 0 | [5 empty] | 65254
9310 | Cevke in kapilare | NASTAVEK TIPONE STERILNI 0,1 10MCL | STARL S1181-3810 ALI ENAKOVREDNO |  |  |  | 0234 |  |  | KO |  | 4887.2727 |  |  |  | 0 | 22 | 0 | 0 | [5 empty] | 65255
9320 | Nastavki | NASTAVEK TIPONE STERILNI 1000MCL | STARL S1182-1830 ALI ENAKOVREDNO |  |  |  | 0234 |  |  | KO |  | 87970.9091 |  |  |  | 0 | 22 | 0 | 0 | [5 empty] | 65256
9330 | Cevke in kapilare | NASTAVEK TIPONE STERIL RPT FILTER TIP 100MCL GRADUATRED | STARL S1183-1840 ALI ENAKOVREDNO |  |  |  | 0234 |  |  | KO |  | 102632.7273 |  |  |  | 0 | 22 | 0 | 0 | [5 empty] | 65257
9340 | Nastavki | NASTAVEK COMBITIPS ADVANCED BIOPUR 1ML | STARL S4761-0100 ALI ENAKOVREDNO |  |  |  | 0234 |  |  | KO |  | 2545.4545 |  |  |  | 0 | 22 | 0 | 0 |  | 0 | 0 |  |  | 65258
9350 |  | TIPONE FILTER TIP 10micro1 GRADUATED REFILL ISTERILEL NATURAL 1960) | STARL S1121-2710 ALI ENAKOVREDNO |  |  |  | 0235 |  |  | KO |  | 112 |  |  |  | 0 | 22 | 0 | 0 | [5 empty] | 65259
9360 |  | TIPONE PIPETTE FILTER TIPS O,1-10micro1 XL 10 X 96 REFILL STERILE NATURAL (960) | STARL S1120-3710 ALI ENAKOVREDNO |  |  |  | 0235 |  |  | KO |  | 80 |  |  |  | 0 | 22 | 0 | 0 | [5 empty] | 65260
9370 |  | TIPONE FILTER TIP 20micro1, BEVELLED REFILL ISTERILEL NATURAL (960) | STARL S1120-1710 ALI ENAKOVREDNO |  |  |  | 0235 |  |  | KO |  | 92 |  |  |  | 0 | 22 | 0 | 0 | [5 empty] | 65261
9380 |  | TIPONE FILTER TIP 100micro1 BEVELLED REFILL (STERILE NATURAL 1960) | STARL S1120-1740 ALI ENAKOVREDNO |  |  |  | 0235 |  |  | KO |  | 92 |  |  |  | 0 | 22 | 0 | 0 | [5 empty] | 65262
9390 |  | TIPONE PIPETTE FILTER TIPS 1-200micro110 X 96 REFILL STERILE NATURAL (960) | STARL S1120-8710 ALI ENAKOVREDNO |  |  |  | 0235 |  |  | KO |  | 92 |  |  |  | 0 | 22 | 0 | 0 | [5 empty] | 65263
9400 |  | TIPONE FILTER TIP 1000micro1 REFILL (STERILE) NATURAL 1960) | STARL S1126-7710 ALI ENAKOVREDNO |  |  |  | 0235 |  |  | KO |  | 80 |  |  |  | 0 | 22 | 0 | 0 |  | 0 | 0 |  |  | 65264
9410 |  | NASTAVEK TIPONE FILTER TIPS 50-1000MCL | STARL S1122-1830 ALI ENAKOVREDNO |  |  |  | 0236 |  |  | KO |  | 192000 |  |  |  | 0 | 22 | 0 | 0 |  | 0 | 0 |  |  | 65265
9420 | Stojala | STOJALO SAMPLE RACK | STIWA 8508409 ALI ENAKOVREDNO |  |  |  | 0237 |  |  | KO |  | 20 |  |  |  | 0 | 22 | 0 | 0 |  | 0 | 0 |  |  | 65266
9430 | Lancete | LANCETA ZELENA 1,8MM | SURLA SLB200 ALI ENAKOVREDNO |  |  |  | 0238 |  |  | KO |  | 59563.6364 |  |  |  | 0 | 9.5 | 0 | 0 |  | 0 | 0 |  |  | 65267
9440 | Adapter | ADAPTER ZA EPRUVETE SARSTEDT S-MONOVETTE ZA ROTEM | TEM 415502 ALI ENAKOVREDNO |  |  |  | 0239 |  |  | KO |  | 200 |  |  |  | 0 | 22 | 0 | 0 |  | 0 | 0 |  |  | 65268
9450 | Stekla predmetna | STEKLO URNO 10CM | TGI TG-00797305 (190002) ALI ENAKOVREDNO |  |  |  | 0240 |  |  | KO |  | 50.9091 |  |  |  | 0 | 22 | 0 | 0 |  | 0 | 0 |  |  | 65269
9460 | Plošče | MICROAMP 96-WELL TRAY/RETAINER SET VERITI | THER 1381850 ALI ENAKOVREDNO |  |  |  | 0241 |  |  | KO |  | 10.1818 |  |  |  | 0 | 22 | 0 | 0 | [5 empty] | 65270
9470 |  | MICROAMP SPLASH FREE 96-WELL BASE | THER 4312063 ALI ENAKOVREDNO |  |  |  | 0241 |  |  | KO |  | 20 |  |  |  | 0 | 22 | 0 | 0 | [5 empty] | 65271
9480 |  | FAST REACTIO TUBES (0,1ML) 8/1 | THER 4358293 ALI ENAKOVREDNO |  |  |  | 0241 |  |  | KO |  | 106.9091 |  |  |  | 0 | 22 | 0 | 0 | [5 empty] | 65272
9490 | Nastavki | UNIVERSAL UNIQUARD HOLDER FOR 2.1/3.0 MM ID | THER 852-00 ALI ENAKOVREDNO |  |  |  | 0241 |  |  | KO |  | 10.1818 |  |  |  | 0 | 22 | 0 | 0 | [5 empty] | 65273
9500 | Cevke in kapilare | MICROAMP OPTICAL 8-TUBE STRIP WITH ATTACHED OPTICAL CAPS 0,2ML | THER A30588 ALI ENAKOVREDNO |  |  |  | 0241 |  |  | KO |  | 5.6 |  |  |  | 0 | 22 | 0 | 0 | [5 empty] | 65274
9510 | Plošče | SEALING MAT 96 ROUND CAP PIERCEABLE 50/P | THER TF-AB-0566 ALI ENAKOVREDNO |  |  |  | 0241 |  |  | SC |  | 20 |  |  |  | 0 | 22 | 0 | 0 | [5 empty] | 65275
9520 |  | ABGENE 0,8ML STORAGE PLATE IW 50/P | THER TF-AB-0765 ALI ENAKOVREDNO |  |  |  | 0241 |  |  | SC |  | 20 |  |  |  | 0 | 22 | 0 | 0 |  | 0 | 0 |  |  | 65276
9530 | Laboratorijski material | MICRO INSERT 0,1 ML | THERM 06 09 0865 ALI ENAKOVREDNO |  |  |  | 0242 |  |  | SC |  | 80.8889 |  |  |  | 0 | 22 | 0 | 0 | [5 empty] | 65277
9540 | Steklenice | VIALA ZA HPLC S POKROVČKOM 1,5ML A100 | THERM 11 23 1046 ALI ENAKOVREDNO |  |  |  | 0242 |  |  | SC |  | 192.8889 |  |  |  | 0 | 22 | 0 | 0 | [5 empty] | 65278
9550 |  | VIALA 4ML 44,6X14,65MM STEKLENE | THERM 15 14 0548 ALI ENAKOVREDNO |  |  |  | 0242 |  |  | SC |  | 31.1111 |  |  |  | 0 | 22 | 0 | 0 |  | 0 | 0 |  |  | 65279
9560 | Liji | LIJAK STEKL.70MM | TLOS ALI ENAKOVREDNO |  |  |  | 0243 |  |  | KO |  | 20 |  |  |  | 0 | 22 | 0 | 0 |  | 0 | 0 |  |  | 65280
9570 | Pipete | PIPETA SEROLOGICAL 5ML - STERILNA | TPP 612-5523 ALI ENAKOVREDNO |  |  |  | 0244 |  |  | KO |  | 6109.0909 |  |  |  | 0 | 22 | 0 | 0 |  | 0 | 0 |  |  | 65281
9580 | Epruvete | CENTRIFUGIRKA 15ML KONIČNA STERILNA | TPP 91015 ALI ENAKOVREDNO |  |  |  | 0245 |  |  | KO |  | 8145.4545 |  |  |  | 0 | 22 | 0 | 0 | [5 empty] | 65282
9590 |  | EPRUVETA ZA CENTRIFUGO 50ML PP S KRILOM 91051 | TPP 91051 ALI ENAKOVREDNO |  |  |  | 0245 |  |  | KO |  | 11403.6364 |  |  |  | 0 | 22 | 0 | 0 | [5 empty] | 65283
9600 | Pipete | PIPETA SEROLOGICAL Z GRADUACIJO STERILNA 25ML | TPP 94525 ALI ENAKOVREDNO |  |  |  | 0245 |  |  | KO |  | 305.4545 |  |  |  | 0 | 22 | 0 | 0 | [5 empty] | 65284
9610 | Steklenice | STEKLENICA ZA TKIVNO KULTURO 25CM | TPP TPPA90025 ALI ENAKOVREDNO |  |  |  | 0245 |  |  | KO |  | 5498.1818 |  |  |  | 0 | 22 | 0 | 0 | [5 empty] | 65285
9620 | Epruvete | EPRUVETA ZA CENTRIFUGO 50ML PP 91050 | TPP TPPA91050 ALI ENAKOVREDNO |  |  |  | 0245 |  |  | KO |  | 25658.1818 |  |  |  | 0 | 22 | 0 | 0 | [5 empty] | 65286
9630 | Laboratorijski material | STRGALCE 24CM | TPP TPPA99002 ALI ENAKOVREDNO |  |  |  | 0245 |  |  | KO |  | 1527.2727 |  |  |  | 0 | 22 | 0 | 0 | [5 empty] | 65287
9640 | Filtri | FILTERTOP 500ML 0,2MCM PES | TPP TPPA99500 ALI ENAKOVREDNO |  |  |  | 0245 |  |  | KO |  | 152.7273 |  |  |  | 0 | 22 | 0 | 0 | [5 empty] | 65288
9650 |  | FILTERTOP 500ML 0,2MCM | TPP TPPA99505 ALI ENAKOVREDNO |  |  |  | 0245 |  |  | KO |  | 106.9091 |  |  |  | 0 | 22 | 0 | 0 | [5 empty] | 65289
9660 |  | FILTERMAX 1000ML 0,22MCM PES | TPP TPPA99950 ALI ENAKOVREDNO |  |  |  | 0245 |  |  | KO |  | 641.4545 |  |  |  | 0 | 22 | 0 | 0 |  | 0 | 0 |  |  | 65290
9670 | Epruvete | EPRUVETA ZA CENTRIFUGO 50ML STERILNA S SEPTUMOM | TPP 86050 ALI ENAKOVREDNO |  |  |  | 0246 |  |  | KO |  | 720 |  |  |  | 0 | 22 | 0 | 0 | [5 empty] | 65291
9680 | Stojala | STOJALO RACK PP SMALL | TPP 99017D ALI ENAKOVREDNO |  |  |  | 0246 |  |  | KO |  | 20 |  |  |  | 0 | 22 | 0 | 0 | [5 empty] | 65292
9690 | Pipete | PIPETA SEROLOGICAL 1ML - STERILNA 94001 | TPP TPPA94001 ALI ENAKOVREDNO |  |  |  | 0246 |  |  | KO |  | 1600 |  |  |  | 0 | 22 | 0 | 0 | [5 empty] | 65293
9700 |  | PIPETA SEROLOGICAL 10ML - STERILNA 94010 | TPP TPPA94010 ALI ENAKOVREDNO |  |  |  | 0246 |  |  | KO |  | 800 |  |  |  | 0 | 22 | 0 | 0 | [5 empty] | 65294
9710 | Filtri | FILTERTOP 250ML 0,2MCM PES | TPP TPPA99250 ALI ENAKOVREDNO |  |  |  | 0246 |  |  | KO |  | 122.1818 |  |  |  | 0 | 22 | 0 | 0 |  | 0 | 0 |  |  | 65295
9720 | Cevke in kapilare | KRIOTUBICA 2ML PP STERILNA | TPP 89020 ALI ENAKOVREDNO |  |  |  | 0247 |  |  | KO |  | 3200 |  |  |  | 0 | 22 | 0 | 0 |  | 0 | 0 |  |  | 65296
9730 | Posode | POSODICA ZA VZORCE A1000 | VARIA 99-100282-00 ALI ENAKOVREDNO |  |  |  | 0248 |  |  | KO |  | 40727.2727 |  |  |  | 0 | 22 | 0 | 0 | [5 empty] | 65297
9740 | Papir | PAPIR KROMATOGRAFSKI TOXI.GRAMS 4,5X12 | VARIA A120B12 ALI ENAKOVREDNO |  |  |  | 0248 |  |  | SC |  | 20 |  |  |  | 0 | 22 | 0 | 0 | [5 empty] | 65298
9750 |  | PAPIR KROMATOGRAFSKI ITLC-SG 11,4X30,5CM | VARIA SGI0001 ALI ENAKOVREDNO |  |  |  | 0248 |  |  | KO |  | 254.5455 |  |  |  | 0 | 22 | 0 | 0 |  | 0 | 0 |  |  | 65299
9760 | Filtri | FILTER GL45 | VILAB VLV-SF1-10 ALI ENAKOVREDNO |  |  |  | 0249 |  |  | KO |  | 15.2727 |  |  |  | 0 | 22 | 0 | 0 |  | 0 | 0 |  |  | 65300
9770 | Pipete | PIPETA ZA BIOPSIJO BLASTOCISTE | VITR 15112 ALI ENAKOVREDNO |  |  |  | 0250 |  |  | KO |  | 356.3636 |  |  |  | 0 | 22 | 0 | 0 | [5 empty] | 65301
9780 | Petrijevke | PETRIJEVKA 5-PREKATNA 80X5 | VITR 2921 ALI ENAKOVREDNO |  |  |  | 0250 |  |  | KO |  | 18327.2727 |  |  |  | 0 | 22 | 0 | 0 | [5 empty] | 65302
9790 | Epruvete | EPRUVETA ZA OOCITE 14ML | VITR 3014 ALI ENAKOVREDNO |  |  |  | 0250 |  |  | KO |  | 61090.9091 |  |  |  | 0 | 22 | 0 | 0 | [5 empty] | 65303
9800 | Petrijevke | PETRIJEVKA ICSI | VITR 3015 ALI ENAKOVREDNO |  |  |  | 0250 |  |  | KO |  | 2036.3636 |  |  |  | 0 | 22 | 0 | 0 | [5 empty] | 65304
9810 |  | PETRIJEVKA ZBIRNA 90MM | VITR 3016 ALI ENAKOVREDNO |  |  |  | 0250 |  |  | KO |  | 32989.0909 |  |  |  | 0 | 22 | 0 | 0 | [5 empty] | 65305
9820 | Pipete | PIPETA DENUDACIJSKA 0.134-0.145 H13445 | VITR H13445-14301 ALI ENAKOVREDNO |  |  |  | 0250 |  |  | KO |  | 8654.5455 |  |  |  | 0 | 22 | 0 | 0 | [5 empty] | 65306
9830 |  | PIPETA HOLDING 18-25UM 30° H-22218 | VITR H-22218-14308 ALI ENAKOVREDNO |  |  |  | 0250 |  |  | KO |  | 2749.0909 |  |  |  | 0 | 22 | 0 | 0 | [5 empty] | 65307
9840 |  | PIPETA ZA BIOPSIJO ZARODKA TANJŠA H55530 | VITR H55530-14331 ALI ENAKOVREDNO |  |  |  | 0250 |  |  | KO |  | 25.4545 |  |  |  | 0 | 22 | 0 | 0 |  | 0 | 0 |  |  | 65308
9850 | Posode | POSODICE ZA GOJENJE ZARODKOV V MIKROKAPLJICAH | VITR 16003 ALI ENAKOVREDNO |  |  |  | 0251 |  |  | KO |  | 1600 |  |  |  | 0 | 22 | 0 | 0 | [5 empty] | 65309
9860 |  | POSODICA ZA GOJENJE ZARODKOV PRIMO A10 | VITR 16604 ALI ENAKOVREDNO |  |  |  | 0251 |  |  | KO |  | 40 |  |  |  | 0 | 22 | 0 | 0 | [5 empty] | 65310
9870 | Pipete | PIPETA ZA BIOPSIJO ZARODKA ŠIRŠA H55540 | VITR H55540-14336 ALI ENAKOVREDNO |  |  |  | 0251 |  |  | KO |  | 20 |  |  |  | 0 | 22 | 0 | 0 |  | 0 | 0 |  |  | 65311
9880 | Lancete | LANCETA VITREX STERILANCE PRESS RUMENA 1,8MM 26G | VITRE 394213 (394113) ALI ENAKOVREDNO |  |  |  | 0252 |  |  | KO |  | 785018.1818 |  |  |  | 0 | 9.5 | 0 | 0 | [5 empty] | 65312
9890 |  | LANCETA VITREX STERILANCE PRESS ORANŽNA 2,2MM 21G | VITRE 395213 (395113) ALI ENAKOVREDNO |  |  |  | 0252 |  |  | KO |  | 12727.2727 |  |  |  | 0 | 9.5 | 0 | 0 | [5 empty] | 65313
9900 |  | LANCETA VITREX STERILANCE PRESS PINK 2,8MM 21G | VITRE 396113 ALI ENAKOVREDNO |  |  |  | 0252 |  |  | KO |  | 400 |  |  |  | 0 | 9.5 | 0 | 0 |  | 0 | 0 |  |  | 65314
9910 | Epruvete | EPRUVETA KONCENTRACIJSKA VIVASPIN 6 | VIVAP 4676260 ALI ENAKOVREDNO |  |  |  | 0253 |  |  | KO |  | 400 |  |  |  | 0 | 9.5 | 0 | 0 |  | 0 | 0 |  |  | 65315
9920 | Membrane | MEMBRANA | VMAX 775319 ALI ENAKOVREDNO |  |  |  | 0254 |  |  | KO |  | 20 |  |  |  | 0 | 22 | 0 | 0 |  | 0 | 0 |  |  | 65316
9930 | Epruvete | EPRUVETE STEKLENE BREZ ROBA 100X12X0,8X1,0 | VWR 212-0030 ALI ENAKOVREDNO |  |  |  | 0255 |  |  | KO |  | 400 |  |  |  | 0 | 22 | 0 | 0 | [5 empty] | 65317
9940 | Embalaža | VREČKA PVC ZA TRANSP.Z DVOJNIM ŽEPKOM 230X150MM | VWR 720-2827(PB29738.C) ALI ENAKOVREDNO |  |  |  | 0255 |  |  | KO |  | 108436.3636 |  |  |  | 0 | 22 | 0 | 0 |  | 0 | 0 |  |  | 65318
9950 | Epruvete | EPRUVETA ZA SHRANJ.VZORCEV 2ML CRYOGENIC MIN.1000 | VWR 479-1220 ALI ENAKOVREDNO |  |  |  | 0256 |  |  | KO |  | 20363.6364 |  |  |  | 0 | 22 | 0 | 0 |  | 0 | 0 |  |  | 65319
9960 | Laboratorijski material | HUMIDITY STRIPS 7 | VYSIS 31-144115(J6801) ALI ENAKOVREDNO |  |  |  | 0257 |  |  | SC |  | 56 |  |  |  | 0 | 22 | 0 | 0 |  | 0 | 0 |  |  | 65320
9970 | Pokrovi | PLOŠČA MIKROTITRSKA | WATER W186002643 ALI ENAKOVREDNO |  |  |  | 0258 |  |  | KO |  | 20.3636 |  |  |  | 0 | 22 | 0 | 0 | [5 empty] | 65321
9980 |  | FOLIJA ZA MIKROTITRSKO PLOŠČO | WATER W186006336 ALI ENAKOVREDNO |  |  |  | 0258 |  |  | KO |  | 30.5455 |  |  |  | 0 | 22 | 0 | 0 |  | 0 | 0 |  |  | 65322
9990 | Cevke in kapilare | KOLONA SEP-PAK PLUS | WATER WAT020515 ALI ENAKOVREDNO |  |  |  | 0259 |  |  | KO |  | 200 |  |  |  | 0 | 22 | 0 | 0 | [5 empty] | 65323
10000 | Laboratorijski material | SEP-PAK LIGHT C18 CARTRIDGE | WATER WAT023501 ALI ENAKOVREDNO |  |  |  | 0259 |  |  | KO |  | 200 |  |  |  | 0 | 22 | 0 | 0 |  | 0 | 0 |  |  | 65324
10010 | Steklenice | STEKLENICA ZA VLAŽENJE PLINA PRI GOJENJU ZARODKOV ZA K-MINC -1000 | WCOOK K-MINC-CTS-S ALI ENAKOVREDNO |  |  |  | 0260 |  |  | KO |  | 50.9091 |  |  |  | 0 | 9.5 | 0 | 0 |  | 0 | 0 |  |  | 65325
10020 | Patene in pestila | PATENA MELAMIN 180MM | WEPA 25396 ALI ENAKOVREDNO |  |  |  | 0261 |  |  | KO |  | 50.9091 |  |  |  | 0 | 22 | 0 | 0 |  | 0 | 0 |  |  | 65326
10030 | Papir | PAPIR KROMATOGRAFSKI WHATMAN 1 CHR 20X20CM | WHATM 3001-861 ALI ENAKOVREDNO |  |  |  | 0262 |  |  | KO |  | 400 |  |  |  | 0 | 22 | 0 | 0 | [5 empty] | 65327
10040 |  | PAPIR KROMATOGRAFSKI WHATMAN 17 CHR 25X220MM | WHATM 3017-8793 ALI ENAKOVREDNO |  |  |  | 0262 |  |  | KO |  | 400 |  |  |  | 0 | 22 | 0 | 0 |  | 0 | 0 |  |  | 65328
10050 | Buče | BUČKA MERILNA 25ML | WITEG WI3668003 ALI ENAKOVREDNO |  |  |  | 0263 |  |  | KO |  | 50.9091 |  |  |  | 0 | 22 | 0 | 0 | [5 empty] | 65329
10060 |  | BUČKA MERILNA 10ML | WITEG WI-3668012 ALI ENAKOVREDNO |  |  |  | 0263 |  |  | KO |  | 20 |  |  |  | 0 | 22 | 0 | 0 | [5 empty] | 65330
10070 | Petrijevke | PETRIJEVKA 99MMX55MM STEKLENA S POKROVOM | WITEG WI-95X55(MP-95X55) ALI ENAKOVREDNO |  |  |  | 0263 |  |  | KO |  | 188.3636 |  |  |  | 0 | 22 | 0 | 0 |  | 0 | 0 |  |  | 65331
10080 | Elektrode | ELEKTRODA DIGITALNA IDS PH SENTIX 940 | WW-103740 ALI ENAKOVREDNO |  |  |  | 0264 |  |  | KO |  | 20 |  |  |  | 0 | 22 | 0 | 0 |  | 0 | 0 |  |  | 65332
10090 | Epruvete | EPRUVETA PVC 14X100MM | ŽITNI 12000 ALI ENAKOVREDNO |  |  |  | 0265 |  |  | KO |  | 72800 |  |  |  | 0 | 22 | 0 | 0 | [5 empty] | 65333
10100 | Zamaški | ZAMAŠEK FI 14 | ŽITNI 12001 ALI ENAKOVREDNO |  |  |  | 0265 |  |  | KO |  | 20363.6364 |  |  |  | 0 | 22 | 0 | 0 |  | 0 | 0 |  |  | 65334
[16 empty] | 0 |  |  | 0 |  | 0 | 0