## SKUPNA REKAP
Projekt: VZHODNA OBVOZNICA HRPELJ IN KOZINE
SKUPNA REKAPITULACIJA STROŠKOV
Postavka |  | cena brez DDV | DDV (22 %) | cena z DDV
2 | Krajinska ureditev | 720 | 158.4 | 878.4
3/1 | Glavna cesta | 8550 | 1881 | 10431
3/2 | Podvoz 3-1 v km 13+784 | 3600 | 792 | 4392
3/3 | Nadvoz nad železniško progo 4-1 v km 13+995 | 5400 | 1188 | 6588
3/4 | Podvoz 3-2 v km 14+129 | 3600 | 792 | 4392
3/5 | Kanalizacija za meteorno vodo | 1170 | 257.4 | 1427.4
3/6 | Vodovod | 1080 | 237.6 | 1317.6
3/7 | Vodenje in zavarovanje prometa med gradnjo | 18000 | 3960 | 21960
4/1 | Cestna razsvetljava | 7100 | 1562 | 8662
4/2 | Elektrovodi | 2300 | 506 | 2806
4/4 | Zaščita, prilagoditev oz. preureditev sistema voznega omrežja | 50000 | 11000 | 61000
6/1 | TK vodi | 9200 | 2024 | 11224
| Nepredvidena dela 10 % | 11072 | 2435.84 | 13507.84
SKUPAJ |  | 121792 | 26794.24 | 148586.24
SPLOŠNO:
Dela je izvajati po projektni dokumentaciji, v skladu z veljavnimi tehničnimi predpisi,
normativi in standardi ob upoštevanju zahtev iz varstva pri delu.
V popisu del niso zajeti stroški odkupov zemljišč in služnostnih pogodb za začasne in stalne služnosti.
V enotnih cenah morajo biti zajeti vsi stroški po Splošnih tehničnih pogojih.
Opomba: Vsa rušenja vključujejo odvoz na ustrezno deponijo vključno s plačilom taks in dajatev.
Vsi odstranjeni materiali vključujejo odvoz na ustrezno deponijo s plačilom prispevka.
Vse postavke za izkope zajemajo izkop, nakladanje na kamion in odvoz na deponijo do 25km.
Vsi vgrajeni materiali vključujejo tudi dobavo.
V enotni ceni finega asfalta je potrebno zajeti tudi pobrizg z bitumensko emulzijo (0,5kg/m2) in čiščenje vozišča.
Vsi pokrovi jaškov vključujejo dobavo z AB obročem.
Vsi hladni stiki na obrabni plasti morajo biti obdelani z bitumensko lepilno zmesjo.
V ceni je upoštevati notranjo kontrolo (tekoče preiskave).
Kjer je cena/enoto EUR ponudnik ne sme spreminjati fiksne vrednosti!
Opozorilo!
V ponudbo je potrebno vračunati strošek izdelave varnostnega načrta, TEE ter organizacijo gradbišča v skladu z varnostnim načrtom, zavarovanje prometa in usposobitev gradbiščnih priključkov in obvozov za ves čas gradnje, čiščenje in močenje cestišča v času gradnje, pospravljanje gradbišča. Vse gradbene odpadke je potrebno odpeljati na ustrezno deponijo (vključeno v ceno odstranitve!). Dokumentacija za prevzem objekta je strošek izvajalca zato je v ponudbo potrebno vračunati tudi izdelavo ostale dokumentacije za prevzem del (vse 2X: dokazila o zanesljivosti objekta, geodetski posnetek, BCP, vris komunalnih vodov v podzemni kataster).

## KA_Rekap
Projekt: VZHODNA OBVOZNICA HRPELJ IN KOZINE
Načrt: 2 Krajinska ureditev
REKAPITULACIJA STROŠKOV
Opis postavke | Cena brez DDV | DDV | Cena z DDV
1. ZEMELJSKA DELA | 0 | 0 | 0
2. DOBAVA SADIK IN MATERIALA ZA SADITEV | 0 | 0 | 0
3. SADITEV DREVNINE | 0 | 0 | 0
4. ZIDARSKA IN KAMNOSEŠKA DELA | 0 | 0 | 0
5. TUJE STORITVE | 720 | 158.4 | 878.4
Skupaj za projekt: | Cena brez DDV | DDV | Cena z DDV
| 720 | 158.4 | 878.4

## KA_Popis
Projekt: VZHODNA OBVOZNICA HRPELJ IN KOZINE
Načrt: 2 Krajinska ureditev
Nivo | Normativ | Opis postavke | Enota | Količina | Cena za enoto | Znesek
1 ZEMELJSKA DELA
| N 1 1 103 | Humuziranje dodatno oblikovanih (modeliranih) delov nasipnih brežin in izravnav. | M2 | 4000 | 0 | 0
| N 1 1 102 | Nalaganje, prevoz in vgradnja materiala za nasipavanje oziroma mrtvice, ki je bil predhodno uskladiščen na območju gradbišča na oddaljenosti do 150 m. Sloji debeline do 50cm, naklon zemljišča nad 20%. | M3 | 1100 | 0 | 0
| N 1 1 101 | Nalaganje, prevoz in vgradnja materiala za nasipavanje oziroma mrtvice, ki je bil predhodno uskladiščen na območju gradbišča na oddaljenosti do 150 m. Sloji debeline do 50cm, naklon zemljišča do 20%. | M3 | 1500 | 0 | 0
| N 1 2 101 | Dobava in polaganje zaščitne mreže iz biološko razgradljivega materiala (kokosovih vrvic) z natezno trdnostjo min. 200 N, vključno s sidranjem. , opomba: *zaščita brežine visokega nasipa nad vmesno bermo | M2 | 3500 | 0 | 0
[5 empty] | Cena brez DDV | 0
[5 empty] | DDV | 0
[5 empty] | Cena z DDV | 0
2 DOBAVA SADIK IN MATERIALA ZA SADITEV
2.1 Dobava sadik dreves
| N 2 1 101 | Nabava in dovoz sadik soliternega / drevorednega drevesa vrste Platanus Acerifolia (javorolistna platana), velikosti 3,50 - 4,00 m z obsegom debla 16/18 cm. | KOS | 5 | 0 | 0
| N 2 1 104 | Nabava in dovoz sadike prosto rastoče drevesne vrste Prunus mahaleb (rešeljika), velikosti 1,50 - 1,75 m in starosti najmanj 3 leta z najmanj 2 poganjki. | KOS | 232 | 0 | 0
| N 2 1 105 | Nabava in dovoz prosto rastoče drevesne vrste Fraxinus ornus (mali jesen), velikosti 2,00 - 2,50 m z obsegom debla 12/14 cm. | KOS | 52 | 0 | 0
| N 2 1 106 | Nabava in dovoz prosto rastoče drevesne vrste Ostrya carpinifolia (črni gaber), velikosti 2,00 - 2,50 m z obsegom debla 12/14 cm. | KOS | 156 | 0 | 0
| N 2 1 107 | Nabava in dovoz prosto rastoče drevesne vrste Quercus pubescens (puhasti hrast), velikosti 2,00 - 2,50 m z obsegom debla 12/14 cm. | KOS | 65 | 0 | 0 | 74
| N 2 1 108 | Nabava in dovoz prosto rastoče drevesne vrste Sorbus aria (navadni mokovec), velikosti 2,00 - 2,50 m z obsegom debla 12/14 cm. | KOS | 13 | 0 | 0
[5 empty] | Cena brez DDV | 0
[5 empty] | DDV | 0
[5 empty] | Cena z DDV | 0
2.2 Dobava sadik grmovnic
| N 2 2 102 | Nabava in dovoz prosto rastoče grmovne vrste Frangula rupestris (skalna krhlika), velikosti 0,30 do 0,50 m in starosti najmanj 1 leto z najmanj 3 poganjki. | KOS | 1289 | 0 | 0
| N 2 2 103 | Nabava in dovoz prosto rastoče grmovne vrste Cornus mas (rumeni dren), velikosti 0,60 - 0,80 m in starosti najmanj 3 leta z najmanj 5 poganjki. | KOS | 207 | 0 | 0
| N 2 2 104 | Nabava in dovoz prosto rastoče grmovne vrste Corylus avellana (navadna leska), velikosti 0,60 - 0,80 m in starosti najmanj 3 leta z najmanj 5 poganjki. | KOS | 317 | 0 | 0
| N 2 2 105 | Nabava in dovoz prosto rastoče grmovne vrste Cotinus coggygria (navadni ruj), velikosti 0,60 - 0,80 m in starosti najmanj 3 leta z najmanj 5 poganjki. | KOS | 312 | 0 | 0
[5 empty] | Cena brez DDV | 0
[5 empty] | DDV | 0
[5 empty] | Cena z DDV | 0
2.3 Dobava sadik popenjalk
| N 2 3 101 | Nobava in dovoz popenjalke vrste Hedera helix (navadni bršljan) velikosti 0,15 do 0,20 in starosti najmanj 1 leto. | KOS | 42 | 0 | 0
[5 empty] | Cena brez DDV | 0
[5 empty] | DDV | 0
[5 empty] | Cena z DDV | 0
2.4 Dobava sadik trajnic
| N 2 4 101 | Dobava in dovoz sadike trajnice vrste Sesleria autumnalis (vilovina). Sajenje v liniji 1 sadika/tm ali sajenje v mreži 5 sadik/m2. | KOS | 7500 | 0 | 0
[5 empty] | Cena brez DDV | 0
[5 empty] | DDV | 0
[5 empty] | Cena z DDV | 0
2.5 Dobava materiala za saditev
| N 2 5 101 | Nabava in dovoz kolov za visokodebelna drevesa, L=350 cm, ošiljenih, z impregnacijsko zaščito; 3 koli na sadiko | KOS | 15 | 0 | 0
| N 2 5 105 | Nabava in dovoz briketov založnega gnojila: 3 kosi/sadiko dreves, 1 kos/sadiko prostorastočih grmovnic. | KOS | 3700 | 0 | 0
| N 2 5 104 | Dobava traku za privezovanje sadik dreves h kolom; dolžina 1,5 m, 2 trakova/sadiko soliternih dreves, 1 trak/sadiko prostorastočih drves. | M1 | 450 | 0 | 0
| N 2 5 102 | Nabava in dovoz lesenih kolov, L=200 cm, ošiljenih, z impregnacijsko zaščito; 1 kol na sadiko | KOS | 286 | 0 | 0
| N 2 5 103 | nabava in dovoz plodne zemljine (živice): 0,25 m3/sadiko soliternih/drevorednih dreves; 0,12 m3/sadiko prostorastočih dreves; 0,02/sadiko prostorastočih grmovnic; 0,001 m3/sadiko popenjavk in trajnic | M3 | 115 | 0 | 0
[5 empty] | Cena brez DDV | 0
[5 empty] | DDV | 0
[5 empty] | Cena z DDV | 0
3 SADITEV DREVNINE
3.1 Pripravljalna dela
| N 3 1 101 | Količenje soliternih dreves, drevorednih linij in sadilnih vzorcev. | KOS | 124 | 0 | 0
[5 empty] | Cena brez DDV | 0
[5 empty] | DDV | 0
[5 empty] | Cena z DDV | 0
3.2 Izvedba saditve
| N 3 2 101 | Saditev sadik soliternih/drevorednih dreves: izkop sadilne jame 80x80x80 cm, dodajanje prsti 0,250 m3 in založnega gnojila, postavitev sadike, zasipavanje, postavitev sadilnih kolov, vezanje, zalivanje. | KOS | 5 | 0 | 0
| N 3 2 104 | Saditev sadik popenjavk: izkop sadilne jame 10x10x10 cm, dodajanje prsti 0,001 m3, postavitev sadike, zasipavanje, zalivanje. | KOS | 42 | 0 | 0
| N 3 2 105 | Saditev sadik trajnic: izkop sadilne jame 10x10x10 cm, dodajanje prsti 0,001 m3, postavitev sadike, zasipavanje, zalivanje. | KOS | 7500 | 0 | 0
| N 3 2 102 | Saditev sadik prostorastočih drves: izkop sadilne jame 50x50x50 cm, dodajanje prsti 0,125 m3 in založnega gnojila, postavitev sadike, zasipavanje, zalivanje. | KOS | 518 | 0 | 0
| N 3 2 103 | Saditev sadik prostorastočih grmovnic: izkop sadilne jame 30x30x30 cm, dodajanje prsti 0,013 m3 in založnega gnojila, postavitev sadike, zasipavanje, zalivanje. | KOS | 2125 | 0 | 0
[5 empty] | Cena brez DDV | 0
[5 empty] | DDV | 0
[5 empty] | Cena z DDV | 0
4 ZIDARSKA IN KAMNOSEŠKA DELA
| N 4 1 411 | Prestavitev in obnova predhodno porušenih suhih zidov, prerez nad 0,50 m3/m2., opomba: * izvedba na tradicionalen način; vključno z nakladanjem in prevozom iz začasne deponije | M3 | 360 | 0 | 0
[5 empty] | Cena brez DDV | 0
[5 empty] | DDV | 0
[5 empty] | Cena z DDV | 0
5 TUJE STORITVE
| S 7 9 311 | Projektantski nadzor. Vrednost postavke je že fiksno določena v PIS-u in jo ponudnik ne more/ne sme spreminjati. Obračun projektantskega nadzora se bo izvedel po dokazljivih dejanskih stroških na podlagi računa izvajalca projektantskega nadzora. | URA | 16 | 45 | 720
| S 7 9 514 | Izdelava projektne dokumentacije za projekt izvedenih del | KPL | 1 | 0 | 0
| S 7 9 515 | Izdelava projektne dokumentacije za vzdrževanje in obratovanje | KPL | 1 | 0 | 0
[5 empty] | Cena brez DDV | 720
[5 empty] | DDV | 158.4
[5 empty] | Cena z DDV | 878.4

## CESTA_Rekap
Projekt: VZHODNA OBVOZNICA HRPELJ IN KOZINE
Načrt: 3/1 Glavna cesta
REKAPITULACIJA STROŠKOV
Opis postavke | Cena brez DDV | DDV | Cena z DDV
1. GLAVNE IN REGIONALNE CESTE | 8550 | 1881 | 10431
1.1. PREDDELA | 0 | 0 | 0
1.2. ZEMELJSKA DELA | 0 | 0 | 0
1.3. VOZIŠČNE KONSTRUKCIJE | 0 | 0 | 0
1.4. ODVODNJAVANJE | 0 | 0 | 0
1.5. GRADBENA IN OBRTNIŠKA DELA | 0 | 0 | 0
1.6. OPREMA CEST | 0 | 0 | 0
1.7. DELA NA VHODIH V JAME | 0 | 0 | 0
1.8. TUJE STORITVE | 8550 | 1881 | 10431
2. LOKALNA CESTA | 0 | 0 | 0
2.1. PREDDELA | 0 | 0 | 0
2.2. ZEMELJSKA DELA | 0 | 0 | 0
2.3. VOZIŠČNE KONSTRUKCIJE | 0 | 0 | 0
2.4. ODVODNJAVANJE | 0 | 0 | 0
2.5. OPREMA CEST | 0 | 0 | 0
3. DOSTOPNE POTI | 0 | 0 | 0
3.1. PREDDELA | 0 | 0 | 0
3.2. ZEMELJSKA DELA | 0 | 0 | 0
3.3. VOZIŠČNE KONSTRUKCIJE | 0 | 0 | 0
3.4. ODVODNJAVANJE | 0 | 0 | 0
3.5. OPREMA CEST | 0 | 0 | 0
Skupaj za projekt: | Cena brez DDV | DDV | Cena z DDV
| 8550 | 1881 | 10431

## CESTA_Popis
Projekt: VZHODNA OBVOZNICA HRPELJ IN KOZINE
Načrt: 3/1 Glavna cesta
Nivo | Normativ | Opis postavke | Enota | Količina | Cena za enoto | Znesek
1 GLAVNE IN REGIONALNE CESTE
1.1 PREDDELA
1.1.1 Geodetska dela
| S 1 1 122 | Obnova in zavarovanje zakoličbe osi trase ostale javne ceste v gričevnatem terenu | KM | 1.72 | 0 | 0
| S 1 1 222 | Postavitev in zavarovanje prečnega profila ostale javne ceste v gričevnatem terenu | KOS | 84 | 0 | 0
[5 empty] | Cena brez DDV | 0
[5 empty] | DDV | 0
[5 empty] | Cena z DDV | 0
1.1.2 Čiščenje terena
| S 1 2 142 | Odstranitev grmovja in dreves z debli premera do 10 cm ter vej na gosto porasli površini - strojno | M2 | 1160 | 0 | 0
| S 1 2 132 | Odstranitev grmovja in dreves z debli premera do 10 cm ter vej na redko porasli površini - strojno | M2 | 380 | 0 | 0
| S 1 2 151 | Posek in odstranitev drevesa z deblom premera 11 do 30 cm ter odstranitev vej | KOS | 400 | 0 | 0
| S 1 2 152 | Posek in odstranitev drevesa z deblom premera 31 do 50 cm ter odstranitev vej | KOS | 150 | 0 | 0
| S 1 2 162 | Odstranitev panja s premerom 11 do 30 cm z odvozom na deponijo na razdaljo nad 100 do 1000 m | KOS | 400 | 0 | 0
| S 1 2 165 | Odstranitev panja s premerom 31 do 50 cm z odvozom na deponijo na razdaljo nad 100 do 1000 m | KOS | 150 | 0 | 0 | 431
| S 1 2 211 | Demontaža prometnega znaka na enem podstavku | KOS | 8 | 0 | 0
| S 1 2 212 | Demontaža prometnega znaka na dveh podstavkih | KOS | 2 | 0 | 0
| S 1 2 261 | Demontaža plastičnega smernika | KOS | 22 | 0 | 0
| S 1 2 231 | Demontaža jeklene varnostne ograje, opomba: *vključno z odvozom in odlaganjem na deponiji | M1 | 92 | 0 | 0
| S 1 2 323 | Porušitev in odstranitev asfaltne plasti v debelini nad 10 cm | M2 | 3170 | 0 | 0
| S 1 2 372 | Rezkanje in odvoz asfaltne krovne plasti v debelini 4 do 7 cm | M2 | 240 | 0 | 0
| S 1 2 383 | Rezanje asfaltne plasti s talno diamantno žago, debele 11 do 15 cm | M1 | 60 | 0 | 0
| S 1 2 391 | Porušitev in odstranitev robnika iz cementnega betona | M1 | 160 | 0 | 0
| N 1 1 101 | Porušitev in odstranitev zidu iz kamna (suhozid), opomba: * vključno z nakladanjem in prevozom do začasne deponije | M3 | 360 | 0 | 0
[5 empty] | Cena brez DDV | 0
[5 empty] | DDV | 0
[5 empty] | Cena z DDV | 0
1.2 ZEMELJSKA DELA
1.2.1 Izkopi
| S 2 1 112 | Površinski izkop plodne zemljine - 1. kategorije - strojno z odrivom do 50 m | M3 | 5000 | 0 | 0
| S 2 1 114 | Površinski izkop plodne zemljine - 1. kategorije - strojno z nakladanjem , opomba: *vključno z odvozom in odlaganjem na deponijo | M3 | 1315 | 0 | 0
| S 2 1 222 | Široki izkop vezljive zemljine - 3. kategorije - strojno z odrivom do 50 m, opomba: *strojno z nakladanjem, vključno z odvozom do začasne deponije | M3 | 2000 | 0 | 0
| S 2 1 232 | Široki izkop zrnate kamnine - 3. kategorije - strojno z odrivom do 50 m, opomba: *strojno z nakladanjem, vključno z odvozom do začasne deponije | M3 | 2950 | 0 | 0
| S 2 1 251 | Široki izkop trde kamnine - 5. kategorije - strojno z odrivom do 50 m, opomba: *strojno z nakladanjem, vključno z odvozom do začasne deponije | M3 | 4700 | 0 | 0
| S 2 1 356 | Izkop trde kamnine - 5. kategorije za temelje, kanalske rove, prepuste, jaške in drenaže, širine 1,1 do 2,0 m in globine do 1,0 m, opomba: *izkop za drenažo *vključno z odvozom do začasne deponije | M3 | 85 | 0 | 0
[5 empty] | Cena brez DDV | 0
[5 empty] | DDV | 0
[5 empty] | Cena z DDV | 0
1.2.2 Planum temeljnih tal
| S 2 2 112 | Ureditev planuma temeljnih tal vezljive zemljine - 3. kategorije, opomba: *v postavki so zajeta planiranja temeljnih tal 1., 2., 3., 4., 5. kategorije | M2 | 35000 | 0 | 0
[5 empty] | Cena brez DDV | 0
[5 empty] | DDV | 0
[5 empty] | Cena z DDV | 0
1.2.3 Nasipi, zasipi, klini, posteljice in glinasti naboj
| S 2 4 112 | Vgraditev nasipa iz zrnate kamnine - 3. kategorije, opomba: *z materialom iz izkopa, vključno s prevozom z začasne deponije | M3 | 2950 | 0 | 0
| S 2 4 114 | Vgraditev nasipa iz trde kamnine - 5. kategorije, opomba: *z materialom iz izkopa *vključno s pripravo materiala za vgradnjo in prevozom iz začasne deponije | M3 | 4785 | 0 | 0
| N | Dobava in vgraditev nasipa iz kamnitega materiala najmanj - 3. kategorije | M3 | 122205 | 0 | 0
| S 2 4 212 | Zasip z vezljivo zemljino - 3. kategorije - strojno, opomba: *z materialom iz izkopa, vključno s prevozom z začasne deponije | M3 | 2000 | 0 | 0
| S 2 4 421 | Vgraditev posteljice v debelini plasti do 30 cm iz zrnate kamnine - 3. kategorije, opomba: *iz zmrzlinsko odpornega materiala (izravnava) | M3 | 700 | 0 | 0
[5 empty] | Cena brez DDV | 0
[5 empty] | DDV | 0
[5 empty] | Cena z DDV | 0
1.2.4 Brežine in zelenice
| S 2 5 151 | Doplačilo za zatravitev s semenom | M2 | 33100 | 0 | 0
| S 2 5 122 | Humuziranje brežine z valjanjem, v debelini do 15 cm - strojno, opomba: *vgraditev plodne zemljine, pridobljene pri odrivu | M2 | 28200 | 0 | 0
| S 2 5 142 | Humuziranje zelenice z valjanjem, v debelini do 15 cm - strojno, opomba: *vgraditev plodne zemljine, pridobljene pri odrivu | M2 | 4900 | 0 | 0
[5 empty] | Cena brez DDV | 0
[5 empty] | DDV | 0
[5 empty] | Cena z DDV | 0
1.2.5 Prevozi, razprostiranje in ureditev deponij materiala
| S 2 9 153 | Odlaganje odpadnega asfalta na komunalno deponijo | T | 810 | 0 | 0
| S 2 9 154 | Odlaganje odpadnega cementnega betona na komunalno deponijo | T | 40 | 0 | 0
[5 empty] | Cena brez DDV | 0
[5 empty] | DDV | 0
[5 empty] | Cena z DDV | 0
1.3 VOZIŠČNE KONSTRUKCIJE
1.3.1 Nosilne plasti
| S 3 1 132 | Izdelava nevezane nosilne plasti enakomerno zrnatega drobljenca iz kamnine v debelini 21 do 30 cm, s pripravo materiala in vsemi prevozi. | M3 | 5100 | 0 | 0
| S 3 1 723 | Izdelava vezne plasti bituminizirane zmesi AC 16 bin PmB 45/80-65 A2 Z4 v debelini 7 cm, opomba: *glavna cesta in krak Divača (K2) | M2 | 11970 | 0 | 0
| S 3 1 633 | Izdelava nosilne plasti bituminizirane zmesi AC 32 base B 50/70 A2 Z4 v debelini 9 cm, opomba: *krak Divača (K2) | M2 | 870 | 0 | 0
| S 3 1 644 | Izdelava nosilne plasti bituminizirane zmesi AC 32 base B 50/70 A3 Z5 v debelini 10 cm, opomba: *krak Hrpelje (K1) | M2 | 690 | 0 | 0
| S 3 1 635 | Izdelava nosilne plasti bituminizirane zmesi AC 32 base B 50/70 A2 Z4 v debelini 11 cm, opomba: *glavna cesta | M2 | 11100 | 0 | 0
[5 empty] | Cena brez DDV | 0
[5 empty] | DDV | 0
[5 empty] | Cena z DDV | 0
1.3.2 Obrabne plasti
| S 3 2 268 | Izdelava obrabne in zaporne plasti bituminizirane zmesi SMA 8 PmB 45/80-65 A2 Z2 v debelini 4 cm, opomba: *glavna cesta in krak Divača (K2) | M2 | 12080 | 0 | 0
| S 3 2 278 | Izdelava obrabne in zaporne plasti bituminizirane zmesi AC 11 surf B 70/100 A3 Z2 v debelini 4 cm, opomba: krak Hrpelje (K1) | M2 | 930 | 0 | 0
| N 3 1 101 | Čiščenje utrjene/odrezkane površine podlage pred pobrizgom | M2 | 240 | 0 | 0
| S 3 2 492 | Pobrizg s kationsko bitumensko emulzijo 0,31 do 0,50 kg/m2 | M2 | 13010 | 0 | 0
[5 empty] | Cena brez DDV | 0
[5 empty] | DDV | 0
[5 empty] | Cena z DDV | 0
1.3.3 Tlakovane obrabne plasti
| S 3 4 272 | Izdelava obrabne plasti iz velikih tlakovcev iz silikatne kamnine velikosti .. cm /.. cm /.. cm, stiki zaliti s cementno malto, opomba: *tlakovanje povoznega dela sredinskega otoka, kocke velikosti 20/20/20 cm *vključno s polaganjem kock v cementno malto, odporno na zmrzal in soli *vključno s fugiranjem z epoksidno malto | M2 | 140 | 0 | 0
[5 empty] | Cena brez DDV | 0
[5 empty] | DDV | 0
[5 empty] | Cena z DDV | 0
1.3.4 Robni elementi vozišč
| S 3 5 214 | Dobava in vgraditev predfabriciranega dvignjenega robnika iz cementnega betona s prerezom 15/25 cm | M1 | 2320 | 0 | 0
| S 3 5 236 | Dobava in vgraditev predfabriciranega pogreznjenega robnika iz cementnega betona s prerezom ../.. cm, opomba: *prerez 20/35 cm, dolžina 50 cm; zaključek povoznega dela sredinskega otoka | M1 | 150 | 0 | 0
[5 empty] | Cena brez DDV | 0
[5 empty] | DDV | 0
[5 empty] | Cena z DDV | 0
1.3.5 Bankine
| S 3 6 114 | Izdelava bankine iz gramoza ali naravno zdrobljenega kamnitega materiala, široke nad 1,00 m | M3 | 510 | 0 | 0
| S 3 6 213 | Izdelava humuzirane bankine, široke 0,76 do 1,00 m, opomba: *berma | M2 | 640 | 0 | 0
[5 empty] | Cena brez DDV | 0
[5 empty] | DDV | 0
[5 empty] | Cena z DDV | 0
1.4 ODVODNJAVANJE
1.4.1 Površinsko odvodnjavanje
| N 4 1 102 | Izdelava koritnice iz AC 11 surf B 70/100 A4 v debelini 4 cm in AC 16 bin PmB 45/80-65 A2 v debelini 7 cm, ob že zgrajenem robniku iz cementnega betona, široke 50 cm. Vključno s čiščenjem podlage in pobrizgom s kationsko bitumensko emulzijo v količini 0,50 kg/m2, opomba: *vključno z dobavo in dostavo materiala *glavna cesta in krak Divača (K2) | M1 | 1537 | 0 | 0
| N 4 1 103 | Izdelava koritnice iz AC 11 surf B 70/100 A4 v debelini 4 cm in AC 32 base B50/70 A2 v debelini 10 cm, ob že zgrajenem robniku iz cementnega betona, široke 50 cm. Vključno s čiščenjem podlage in pobrizgom s kationsko bitumensko emulzijo v količini 0,50 kg/m2, opomba: *vključno z dobavo in dostavo materiala *krak Hrpelje (K1) | M1 | 176 | 0 | 0
| S 4 1 461 | Zavarovanje dna kadunjastega jarka z malimi kamnitimi tlakovci (kockami) na podložni plasti cementnega betona, debeli 10 cm, široko 50 cm, opomba: *mulda iz granitnih kock v K1 in K2 | M1 | 95 | 0 | 0
| S 4 1 233 | Utrditev jarka s kanaletami na stik iz cementnega betona, dolžine 100 cm in notranje širine dna kanalete 30 cm, na podložni plasti iz zmesi zrn drobljenca, debeli 20 cm | M1 | 113 | 0 | 0
[5 empty] | Cena brez DDV | 0
[5 empty] | DDV | 0
[5 empty] | Cena z DDV | 0
1.4.2 Globinsko odvodnjavanje - drenaže
| S 4 2 134 | Izdelava vzdolžne in prečne drenaže, globoke do 1,0 m, na podložni plasti iz cementnega betona, debeline 10 cm, z gibljivimi plastičnimi cevmi premera 15 cm, opomba: *Vključno z drenažnim zasipom (0,15 m3/m1) | M1 | 410 | 0 | 0
[5 empty] | Cena brez DDV | 0
[5 empty] | DDV | 0
[5 empty] | Cena z DDV | 0
1.5 GRADBENA IN OBRTNIŠKA DELA
1.5.1 Tesarska dela
| S 5 1 631 | Izdelava podprtega opaža za bočne stranice ravnih plošč, opomba: *povozni del otoka krožišč | M2 | 62 | 0 | 0
[5 empty] | Cena brez DDV | 0
[5 empty] | DDV | 0
[5 empty] | Cena z DDV | 0
1.5.2 Dela z jeklom za ojačitev
| S 5 2 216 | Dobava in postavitev rebrastih palic iz visokovrednega naravno trdega jekla B St 420 S s premerom 14 mm in večjim, za srednje zahtevno ojačitev, opomba: *povozni del otoka krožišč *kvaliteta jekla B 500 B | KG | 3340 | 0 | 0
| S 5 2 222 | Dobava in postavitev rebrastih žic iz visokovrednega naravno trdega jekla B St 500 S s premerom do 12 mm, za srednje zahtevno ojačitev, opomba: *povozni del otoka krožišč *kvaliteta jekla B 500 B | KG | 340 | 0 | 0
[5 empty] | Cena brez DDV | 0
[5 empty] | DDV | 0
[5 empty] | Cena z DDV | 0
1.5.3 Dela s cementnim betonom
| S 5 3 116 | Dobava in vgraditev cementnega betona C12/15 v prerez do 0,15 m3/m2-m1, opomba: *povozni del otoka krožišč | M3 | 42 | 0 | 0
| S 5 3 262 | Dobava in vgraditev ojačenega cementnega betona C35/45 v prerez 0,16 do 0,30 m3/m2-m1, opomba: *povozni del otoka krožišč *XF4 | M3 | 95 | 0 | 0
[5 empty] | Cena brez DDV | 0
[5 empty] | DDV | 0
[5 empty] | Cena z DDV | 0
1.5.4 Zaščitna dela
| S 5 9 831 | Zatesnitev mejnih površin - stikov, širokih do 20 mm in globokih do 4 cm, s predhodnim premazom bližnjih površin in zapolnitvijo z bitumensko zmesjo za tesnjenje stikov, opomba: *povozni del otoka krožišč *stik med ležečim pogreznjenim robnikom 20/35 cm | M1 | 180 | 0 | 0
[5 empty] | Cena brez DDV | 0
[5 empty] | DDV | 0
[5 empty] | Cena z DDV | 0
1.6 OPREMA CEST
1.6.1 Pokončna oprema cest
| S 6 1 122 | Izdelava temelja iz cementnega betona C 12/15, globine 80 cm, premera 30 cm | KOS | 48 | 0 | 0
| S 6 1 215 | Dobava in vgraditev stebrička za prometni znak iz vroče cinkane jeklene cevi s premerom 64 mm, dolge 2500 mm | KOS | 9 | 0 | 0
| S 6 1 216 | Dobava in vgraditev stebrička za prometni znak iz vroče cinkane jeklene cevi s premerom 64 mm, dolge 3000 mm | KOS | 14 | 0 | 0
| S 6 1 217 | Dobava in vgraditev stebrička za prometni znak iz vroče cinkane jeklene cevi s premerom 64 mm, dolge 3500 mm | KOS | 15 | 0 | 0
| S 6 1 218 | Dobava in vgraditev stebrička za prometni znak iz vroče cinkane jeklene cevi s premerom 64 mm, dolge 4000 mm | KOS | 8 | 0 | 0
| S 6 1 219 | Dobava in vgraditev stebrička za prometni znak iz vroče cinkane jeklene cevi s premerom 64 mm, dolge 4500 mm | KOS | 12 | 0 | 0
| S 6 1 234 | Dobava in vgraditev stebrička za prometni znak iz vroče cinkane jeklene cevi s premerom 102 mm, dolge 2000 mm, opomba: *vključno z odsevno folijo RA3 (znak 3313-4) | KOS | 6 | 0 | 0
| S 6 1 412 | Dobava in pritrditev trikotnega prometnega znaka, podloga iz vroče cinkane jeklene pločevine, znak z odsevno folijo 1. vrste, dolžina stranice a = 900 mm, opomba: 2101; RA3 | KOS | 6 | 0 | 0
| S 6 1 612 | Dobava in pritrditev okroglega prometnega znaka, podloga iz vroče cinkane jeklene pločevine, znak z odsevno folijo 1. vrste, premera 600 mm, opomba: *6 x 2301-1, 6 x 2304, 6 x 2303; RA3 | KOS | 18 | 0 | 0
| S 6 1 622 | Dobava in pritrditev okroglega prometnega znaka, podloga iz vroče cinkane jeklene pločevine, znak z odsevno folijo 2. vrste, premera 600 mm, opomba: *1 x 2102, 1 x 2232-5; RA2 | KOS | 2 | 0 | 0
| S 6 1 712 | Dobava in pritrditev prometnega znaka, podloga iz vroče cinkane jeklene pločevine, znak z barvo-folijo, velikost od 0,11 do 0,20 m2, opomba: *III-105; RA2 | KOS | 2 | 0 | 0
| S 6 1 713 | Dobava in pritrditev prometnega znaka, podloga iz vroče cinkane jeklene pločevine, znak z barvo-folijo, velikost od 0,21 do 0,40 m2, opomba: *10 x 3403, 1 x 3403-1; RA2 | KOS | 11 | 0 | 0
| S 6 1 718 | Dobava in pritrditev prometnega znaka, podloga iz vroče cinkane jeklene pločevine, znak z barvo-folijo, velikost nad 4,00 m2, opomba: *6 x 3410-1 ; RA1 *vključno z nosilnim ogrodjem in temelji | M2 | 24 | 0 | 0
[5 empty] | Cena brez DDV | 0
[5 empty] | DDV | 0
[5 empty] | Cena z DDV | 0
1.6.2 Označbe na cestišču
| S 6 2 123 | Izdelava tankoslojne vzdolžne označbe na vozišču z enokomponentno belo barvo, vključno 250 g/m2 posipa z drobci / kroglicami stekla, strojno, debelina plasti suhe snovi 250 mikrometra, širina črte 15 cm, opomba: *5111, 5112, 5121, 5122 | M1 | 4500 | 0 | 0
| S 6 2 253 | Doplačilo za izdelavo prekinjenih vzdolžnih označb na vozišču, širina črte 15 cm, opomba: *5121 (raster 3-3-3, 5-10-5) *5122-2, 5123 (raster 1-1-1) *5125-1 (raster 7.5-1.5-7.5) | M1 | 890 | 0 | 0
| S 6 2 162 | Izdelava tankoslojne prečne in ostalih označb na vozišču z enokomponentno belo barvo, vključno 250 g/m2 posipa z drobci / kroglicami stekla, strojno, debelina plasti suhe snovi 250 mikrometra, širina črte 20 do 30 cm, opomba: *5212 | M2 | 1 | 0 | 0
| S 6 2 163 | Izdelava tankoslojne prečne in ostalih označb na vozišču z enokomponentno belo barvo, vključno 250 g/m2 posipa z drobci / kroglicami stekla, strojno, debelina plasti suhe snovi 250 mikrometra, širina črte 50 cm, opomba: *5212 | M2 | 12 | 0 | 0
| S 6 2 166 | Izdelava tankoslojne prečne in ostalih označb na vozišču z enokomponentno belo barvo, vključno 250 g/m2 posipa z drobci / kroglicami stekla, strojno, debelina plasti suhe snovi 250 mikrometra, površina označbe 0,6 do 1,0 m2, opomba: *5604 cestni priključek s prednostno cesto | M2 | 6 | 0 | 0
| S 6 2 167 | Izdelava tankoslojne prečne in ostalih označb na vozišču z enokomponentno belo barvo, vključno 250 g/m2 posipa z drobci / kroglicami stekla, strojno, debelina plasti suhe snovi 250 mikrometra, površina označbe 1,1 do 1,5 m2, opomba: *5411, 5412 smeri vožnje | M2 | 3 | 0 | 0
| S 6 2 168 | Izdelava tankoslojne prečne in ostalih označb na vozišču z enokomponentno belo barvo, vključno 250 g/m2 posipa z drobci / kroglicami stekla, strojno, debelina plasti suhe snovi 250 mikrometra, površina označbe nad 1,5 m2, opomba: *5314, 5314-2 zaporne ploskve *5452 smeri vožnje | M2 | 145 | 0 | 0
[5 empty] | Cena brez DDV | 0
[5 empty] | DDV | 0
[5 empty] | Cena z DDV | 0
1.6.3 Oprema za vodenje prometa
| S 6 3 112 | Dobava in postavitev plastičnega smernika z votlim prerezom, dolžina 1200 mm, z odsevnikom iz umetne snovi | KOS | 63 | 0 | 0
[5 empty] | Cena brez DDV | 0
[5 empty] | DDV | 0
[5 empty] | Cena z DDV | 0
1.6.4 Oprema za zavarovanje prometa
| S 6 4 455 | Dobava in vgraditev jeklene varnostne ograje, vključno vse elemente, za nivo zadrževanja H1 in za delovno širino W5 | M1 | 920 | 0 | 0
| S 6 4 465 | Dobava in vgraditev jeklene varnostne ograje, vključno vse elemente, za nivo zadrževanja H2 in za delovno širino W5 | M1 | 442 | 0 | 0
| S 6 4 283 | Dobava in vgraditev vkopane zaključnice, dolžine 12 m, opomba: *za ograjo H1W5 | KOS | 7 | 0 | 0
| N 5 4 102 | Dobava in vgraditev vkopane zaključnice, dolžine4 m, opomba: *za ograjo H1W5 | KOS | 2 | 0 | 0
| S 6 4 464 | Dobava in vgraditev jeklene varnostne ograje, vključno vse elemente, za nivo zadrževanja H2 in za delovno širino W4 | M1 | 442 | 0 | 0
[5 empty] | Cena brez DDV | 0
[5 empty] | DDV | 0
[5 empty] | Cena z DDV | 0
1.7 Dela NA VHODIH V JAME
1.7.2 ZEMELJSKA DELA IN TEMELJNEJE
1.7.2.1 Izkopi, nasipi
| S 2 1 416 | Izkop trde kamnine - 5. kategorije za gradbene jame za objekte, globine do 1,0 m , opomba: *vključno s strojnim nakladanjem in odvozom do začasne deponije. | M3 | 5 | 0 | 0
[5 empty] | Cena brez DDV | 0
[5 empty] | DDV | 0
[5 empty] | Cena z DDV | 0
1.7.2.2 Planum temeljnih tal
| S 2 2 115 | Ureditev planuma temeljnih tal trde kamnine - 5. kategorije | M2 | 10 | 0 | 0
[5 empty] | Cena brez DDV | 0
[5 empty] | DDV | 0
[5 empty] | Cena z DDV | 0
1.7.2.3 Brežine in zelenice
| S 2 5 282 | Zaščita brežine s kamnito zložbo, izvedeno v suho, opomba: *Zaščita cevi na brežini (zastiranje pogleda na vhod) s kamni in skalami | M3 | 3 | 0 | 0
[5 empty] | Cena brez DDV | 0
[5 empty] | DDV | 0
[5 empty] | Cena z DDV | 0
1.7.3 GRADBENA IN OBRTNIŠKA DELA
1.7.3.1 Tesarska dela
| S 5 1 771 | Dvostranski opaž za jašek notranjih mer 2/2/2 m, vključno s izdelavo odprtin v steni 1x1 m in odprtino v krovni plošči 0.7x0.7 m ter AB vencem nad krovno ploščo za fiksiranje betonskih cevi. Komplet. | M2 | 70 | 0 | 0
| S 5 1 611 | Izdelava podprtega opaža za ravno ploščo s podporo, visoko do 2 m | M2 | 4 | 0 | 0
| S 5 1 772 | Izdelava opaža za AB pokrov jaška dim. 1.2x1.2 m2 z odptrino 0.7x0.7 m2, debelina 0.20 m. | M2 | 1 | 0 | 0
[5 empty] | Cena brez DDV | 0
[5 empty] | DDV | 0
[5 empty] | Cena z DDV | 0
1.7.3.2 Dela z jeklom za ojačitev
| S 5 2 221 | Dobava in postavitev rebrastih žic iz visokovrednega naravno trdega jekla B St 500 S s premerom do 12 mm, za enostavno ojačitev, opomba: * Zajeto armiranje jaška in pokrova 1.20*1.20 m z odprtino 0.7*0.7m. | KG | 110 | 0 | 0
| S 5 2 215 | Dobava in postavitev rebrastih palic iz visokovrednega naravno trdega jekla B St 420 S s premerom 14 mm in večjim, za enostavno ojačitev, opomba: * Zajeto armiranje jaška in pokrova 1.20*1.20 m z odprtino 0.7*0.7m. Jeklo B 500b | KG | 1656 | 0 | 0
| N 1 1 106 | Dobava in postavitev rebrastih palic iz visokovrednega naravno trdega jekla B 500b s premerom 14 mm, dolžine do 1 m, vključno z vrtanjem lukenj v obst. skalo in sidranjem palic v skalo. | KOS | 9 | 0 | 0
[5 empty] | Cena brez DDV | 0
[5 empty] | DDV | 0
[5 empty] | Cena z DDV | 0
1.7.3.3 Dela s cementnim betonom
| S 5 3 121 | Dobava in vgraditev cementnega betona C16/20 v prerez do 0,15 m3/m2-m1 | M3 | 1.1 | 0 | 0
| N 1 1 105 | Dobava in vgradnja armiranobetonskih cevi fi 100 cm, vgradnja vertikalno na krovno ploščo AB jaška. Vgradnja cevi sočasno z izdelavo nasipa - sprotno zasipovanje cevi. | M1 | 9.5 | 0 | 0
| S 5 3 138 | Dobava in vgraditev cementnega betona C30/37 v prerez od 0,31 do 0,50 m3/m2-m1, opomba: *AB jašek na vhodu v jamo. | M3 | 14.1 | 0 | 0
| N 1 1 104 | Dobava in vgradnja cementnega betona C30/37 v prerez 0,31 do 0,50 m3/m2-m1, opomba: *AB pokrov na vhodu v cevno odprtino. | M3 | 0.33 | 0 | 0
| S 5 3 122 | Dobava in vgraditev cementnega betona C16/20 v prerez 0,16 do 0,30 m3/m2-m1, opomba: * Zapolnitev prostora med cevjo AB vencem po vgradnji BAC cevi na krovno ploščo jaška. | M3 | 0.3 | 0 | 0
[5 empty] | Cena brez DDV | 0
[5 empty] | DDV | 0
[5 empty] | Cena z DDV | 0
1.7.3.4 Ključavničarska dela in dela v jeklu
| N 1 1 103 | Izdelava kovinskega pokrova iz rebraste pločevine, vročecinkana, dim. 80*80 cm, z odprtinami za prehod netopirjev in svetlobe - po grafični prilogi. Pokrov je opremljen s ključavnico. Komplet izdelava pokrova (po naročilu), vgradnja. | KOS | 1 | 0 | 0
[5 empty] | Cena brez DDV | 0
[5 empty] | DDV | 0
[5 empty] | Cena z DDV | 0
1.8 TUJE STORITVE
1.8.1 Preskus, nadzor in tehnična dokumentacija
| S 7 9 311 | Projektantski nadzor. Vrednost postavke je že fiksno določena v PIS-u in jo ponudnik ne more/ne sme spreminjati. Obračun projektantskega nadzora se bo izvedel po dokazljivih dejanskih stroških na podlagi računa izvajalca projektantskega nadzora. | URA | 160 | 45 | 7200
| S 7 9 351 | Geotehnični nadzor , opomba: *nadzor izvedbe trase ceste (izvedba ukopov, nasipov, meritve zbitosti) | URA | 30 | 45 | 1350
| S 7 9 514 | Izdelava projektne dokumentacije za projekt izvedenih del | KPL | 1 | 0 | 0
| S 7 9 515 | Izdelava projektne dokumentacije za vzdrževanje in obratovanje | KPL | 1 | 0 | 0
[5 empty] | Cena brez DDV | 8550
[5 empty] | DDV | 1881
[5 empty] | Cena z DDV | 10431
2 LOKALNA CESTA
2.1 PREDDELA
2.1.1 Geodetska dela
| S 1 1 122 | Obnova in zavarovanje zakoličbe osi trase ostale javne ceste v gričevnatem terenu | KM | 0.33 | 0 | 0
| S 1 1 222 | Postavitev in zavarovanje prečnega profila ostale javne ceste v gričevnatem terenu | KOS | 17 | 0 | 0
[5 empty] | Cena brez DDV | 0
[5 empty] | DDV | 0
[5 empty] | Cena z DDV | 0
2.1.2 Čiščenje terena
| S 1 2 322 | Porušitev in odstranitev asfaltne plasti v debelini 6 do 10 cm | M2 | 2040 | 0 | 0
| S 1 2 132 | Odstranitev grmovja in dreves z debli premera do 10 cm ter vej na redko porasli površini - strojno | M2 | 70 | 0 | 0
| S 1 2 142 | Odstranitev grmovja in dreves z debli premera do 10 cm ter vej na gosto porasli površini - strojno | M2 | 90 | 0 | 0
| S 1 2 151 | Posek in odstranitev drevesa z deblom premera 11 do 30 cm ter odstranitev vej | KOS | 40 | 0 | 0
| S 1 2 152 | Posek in odstranitev drevesa z deblom premera 31 do 50 cm ter odstranitev vej | KOS | 30 | 0 | 0
| S 1 2 162 | Odstranitev panja s premerom 11 do 30 cm z odvozom na deponijo na razdaljo nad 100 do 1000 m | KOS | 40 | 0 | 0
| S 1 2 165 | Odstranitev panja s premerom 31 do 50 cm z odvozom na deponijo na razdaljo nad 100 do 1000 m | KOS | 30 | 0 | 0
| S 1 2 372 | Rezkanje in odvoz asfaltne krovne plasti v debelini 4 do 7 cm | M2 | 54 | 0 | 0
| S 1 2 382 | Rezanje asfaltne plasti s talno diamantno žago, debele 6 do 10 cm | M1 | 21 | 0 | 0
[5 empty] | Cena brez DDV | 0
[5 empty] | DDV | 0
[5 empty] | Cena z DDV | 0
2.2 ZEMELJSKA DELA
2.2.1 Izkopi
| S 2 1 112 | Površinski izkop plodne zemljine - 1. kategorije - strojno z odrivom do 50 m, opomba: *strojno z nakladanjem, vključno z odvozom do začasne deponije | M3 | 320 | 0 | 0
| S 2 1 114 | Površinski izkop plodne zemljine - 1. kategorije - strojno z nakladanjem , opomba: *vključno z odvozom in odlaganjem na deponijo | M3 | 280 | 0 | 0
| S 2 1 224 | Široki izkop vezljive zemljine - 3. kategorije - strojno z nakladanjem, opomba: *vključno z odvozom in odlaganjem na deponijo | M3 | 330 | 0 | 0
| S 2 1 222 | Široki izkop vezljive zemljine - 3. kategorije - strojno z odrivom do 50 m, opomba: *strojno z nakladanjem, vključno z odvozom do začasne deponije | M3 | 470 | 0 | 0
| S 2 1 232 | Široki izkop zrnate kamnine - 3. kategorije - strojno z odrivom do 50 m, opomba: *strojno z nakladanjem, vključno z odvozom do začasne deponije | M3 | 1200 | 0 | 0
| S 2 1 251 | Široki izkop trde kamnine - 5. kategorije - strojno z odrivom do 50 m, opomba: *strojno z nakladanjem, vključno z odvozom do začasne deponije | M3 | 2000 | 0 | 0
| S 2 1 356 | Izkop trde kamnine - 5. kategorije za temelje, kanalske rove, prepuste, jaške in drenaže, širine 1,1 do 2,0 m in globine do 1,0 m, opomba: *izkop za drenažo *vključno z odvozom do začasne deponije | M3 | 20 | 0 | 0
[5 empty] | Cena brez DDV | 0
[5 empty] | DDV | 0
[5 empty] | Cena z DDV | 0
2.2.2 Planum temeljnih tal
| S 2 2 112 | Ureditev planuma temeljnih tal vezljive zemljine - 3. kategorije, opomba: *v postavki so zajeta planiranja temeljnih tal 1., 2., 3., 4., 5. kategorije | M2 | 3610 | 0 | 0
[5 empty] | Cena brez DDV | 0
[5 empty] | DDV | 0
[5 empty] | Cena z DDV | 0
2.2.3 Nasipi, zasipi, klini, posteljice in glinasti naboj
| S 2 4 112 | Vgraditev nasipa iz zrnate kamnine - 3. kategorije, opomba: *z materialom iz izkopa, vključno s prevozom z začasne deponije | M3 | 1200 | 0 | 0
| S 2 4 114 | Vgraditev nasipa iz trde kamnine - 5. kategorije, opomba: *z materialom iz izkopa *vključno s pripravo materiala za vgradnjo in prevozom iz začasne deponije | M3 | 1130 | 0 | 0
| S 2 4 212 | Zasip z vezljivo zemljino - 3. kategorije - strojno, opomba: *z materialom iz izkopa, vključno s prevozom z začasne deponije | M3 | 470 | 0 | 0
| S 2 4 421 | Vgraditev posteljice v debelini plasti do 30 cm iz zrnate kamnine - 3. kategorije, opomba: *iz zmrzlinsko odpornega materiala | M3 | 180 | 0 | 0
[5 empty] | Cena brez DDV | 0
[5 empty] | DDV | 0
[5 empty] | Cena z DDV | 0
2.2.4 Brežine in zelenice
| S 2 5 142 | Humuziranje zelenice z valjanjem, v debelini do 15 cm - strojno, opomba: *vgraditev plodne zemljine, pridobljene pri odrivu | M2 | 1000 | 0 | 0
| S 2 5 122 | Humuziranje brežine z valjanjem, v debelini do 15 cm - strojno, opomba: *vgraditev plodne zemljine, pridobljene pri odrivu | M2 | 1100 | 0 | 0
| S 2 5 151 | Doplačilo za zatravitev s semenom | M2 | 2100 | 0 | 0
[5 empty] | Cena brez DDV | 0
[5 empty] | DDV | 0
[5 empty] | Cena z DDV | 0
2.2.5 Prevozi, razprostiranje in ureditev deponij materiala
| S 2 9 153 | Odlaganje odpadnega asfalta na komunalno deponijo | T | 500 | 0 | 0
[5 empty] | Cena brez DDV | 0
[5 empty] | DDV | 0
[5 empty] | Cena z DDV | 0
2.3 VOZIŠČNE KONSTRUKCIJE
2.3.1 Nosilne plasti
| S 3 1 111 | Izdelava nevezane nosilne plasti gramoza v debelini do 20 cm s pripravo materiala in vsemi prevozi. | M3 | 550 | 0 | 0
| S 3 1 641 | Izdelava nosilne plasti bituminizirane zmesi AC 22 base B 50/70 A4 Z6 v debelini 7 cm | M2 | 250 | 0 | 0
[5 empty] | Cena brez DDV | 0
[5 empty] | DDV | 0
[5 empty] | Cena z DDV | 0
2.3.2 Obrabne plasti
| S 3 2 278 | Izdelava obrabne in zaporne plasti bituminizirane zmesi AC 11 surf B 70/100 A4 Z3 v debelini 4 cm | M2 | 2100 | 0 | 0
| S 3 2 492 | Pobrizg s kationsko bitumensko emulzijo 0,31 do 0,50 kg/m2 | M2 | 2100 | 0 | 0
[5 empty] | Cena brez DDV | 0
[5 empty] | DDV | 0
[5 empty] | Cena z DDV | 0
2.3.3 Robni elementi vozišč
| S 3 5 214 | Dobava in vgraditev predfabriciranega dvignjenega robnika iz cementnega betona s prerezom 15/25 cm | M1 | 322 | 0 | 0
[5 empty] | Cena brez DDV | 0
[5 empty] | DDV | 0
[5 empty] | Cena z DDV | 0
2.3.4 Bankine
| S 3 6 114 | Izdelava bankine iz gramoza ali naravno zdrobljenega kamnitega materiala, široke nad 1,00 m | M3 | 35 | 0 | 0
| S 3 6 214 | Izdelava humuzirane bankine, široke nad 1,00 m, opomba: *berma | M2 | 190 | 0 | 0
| S 3 6 212 | Izdelava humuzirane bankine, široke 0,51 do 0,75 m, opomba: *berma | M2 | 160 | 0 | 0
| S 3 6 211 | Izdelava humuzirane bankine, široke do 0,50 m, opomba: *berma | M2 | 70 | 0 | 0
[5 empty] | Cena brez DDV | 0
[5 empty] | DDV | 0
[5 empty] | Cena z DDV | 0
2.4 ODVODNJAVANJE
2.4.1 Površinsko odvodnjavanje
| N 4 1 104 | Zavarovanje dna kadunjastega jarka globine 5 cm, širine 50 cm s AC 11 surf B 70/100 A4 v debelini 4 cm in AC 32 base B50/70 A3 v debelini 7 cm, opomba: *vključno z dobavo in dostavo materaila | M1 | 46 | 0 | 0
| N 4 1 105 | Izdelava koritnice iz AC 11 surf B 70/100 A4 v debelini 4 cm in AC 32 base B50/70 A3 v debelini 7cm, ob že zdrajenem robniku iz cementnega betona, široke 50cm, opomba: *vključno z dobavo in dostavo materiala | M1 | 322 | 0 | 0
[5 empty] | Cena brez DDV | 0
[5 empty] | DDV | 0
[5 empty] | Cena z DDV | 0
2.4.2 Globinsko odvodnjavanje - drenaže
| S 4 2 134 | Izdelava vzdolžne in prečne drenaže, globoke do 1,0 m, na podložni plasti iz cementnega betona, debeline 10 cm, z gibljivimi plastičnimi cevmi premera 15 cm, opomba: *Vključno z drenažnim zasipom (0,15 m3/m1) | M1 | 100 | 0 | 0
[5 empty] | Cena brez DDV | 0
[5 empty] | DDV | 0
[5 empty] | Cena z DDV | 0
2.5 OPREMA CEST
2.5.1 Označbe na cestišču
| S 6 2 122 | Izdelava tankoslojne vzdolžne označbe na vozišču z enokomponentno belo barvo, vključno 250 g/m2 posipa z drobci / kroglicami stekla, strojno, debelina plasti suhe snovi 250 mikrometra, širina črte 12 cm | M1 | 650 | 0 | 0
| S 6 2 252 | Doplačilo za izdelavo prekinjenih vzdolžnih označb na vozišču, širina črte 12 cm, opomba: 5122 (raster 5-5-5), 5121 (raster 1-1-1) | M1 | 730 | 0 | 0
[5 empty] | Cena brez DDV | 0
[5 empty] | DDV | 0
[5 empty] | Cena z DDV | 0
2.5.2 Oprema za vodenje prometa
| S 6 3 112 | Dobava in postavitev plastičnega smernika z votlim prerezom, dolžina 1200 mm, z odsevnikom iz umetne snovi | KOS | 38 | 0 | 0
[5 empty] | Cena brez DDV | 0
[5 empty] | DDV | 0
[5 empty] | Cena z DDV | 0
2.5.3 Oprema za zavarovanje prometa
| S 6 4 435 | Dobava in vgraditev jeklene varnostne ograje, vključno vse elemente, za nivo zadrževanja N2 in za delovno širino W5 | M1 | 70 | 0 | 0
| S 6 4 281 | Dobava in vgraditev vkopane zaključnice, dolžine 4 m | KOS | 2 | 0 | 0
[5 empty] | Cena brez DDV | 0
[5 empty] | DDV | 0
[5 empty] | Cena z DDV | 0
3 DOSTOPNE POTI
3.1 PREDDELA
3.1.1 Geodetska dela
| S 1 1 122 | Obnova in zavarovanje zakoličbe osi trase ostale javne ceste v gričevnatem terenu | KM | 0.9 | 0 | 0
| S 1 1 222 | Postavitev in zavarovanje prečnega profila ostale javne ceste v gričevnatem terenu | KOS | 42 | 0 | 0
[5 empty] | Cena brez DDV | 0
[5 empty] | DDV | 0
[5 empty] | Cena z DDV | 0
3.1.2 Čiščenje terena
| S 1 2 142 | Odstranitev grmovja in dreves z debli premera do 10 cm ter vej na gosto porasli površini - strojno | M2 | 500 | 0 | 0
[5 empty] | Cena brez DDV | 0
[5 empty] | DDV | 0
[5 empty] | Cena z DDV | 0
3.2 ZEMELJSKA DELA
3.2.1 Izkopi
| S 2 1 112 | Površinski izkop plodne zemljine - 1. kategorije - strojno z odrivom do 50 m, opomba: *strojno z nakladanjem, vključno z odvozom do začasne deponije | M3 | 70 | 0 | 0
| S 2 1 114 | Površinski izkop plodne zemljine - 1. kategorije - strojno z nakladanjem , opomba: *vključno z odvozom in odlaganjem na deponijo | M3 | 400 | 0 | 0
| S 2 1 224 | Široki izkop vezljive zemljine - 3. kategorije - strojno z nakladanjem, opomba: *vključno z odvozom in odlaganjem na deponijo | M3 | 100 | 0 | 0
| S 2 1 232 | Široki izkop zrnate kamnine - 3. kategorije - strojno z odrivom do 50 m, opomba: *strojno z nakladanjem, vključno z odvozom do začasne deponije | M3 | 60 | 0 | 0
| S 2 1 251 | Široki izkop trde kamnine - 5. kategorije - strojno z odrivom do 50 m, opomba: *strojno z nakladanjem, vključno z odvozom do začasne deponije | M3 | 40 | 0 | 0
[5 empty] | Cena brez DDV | 0
[5 empty] | DDV | 0
[5 empty] | Cena z DDV | 0
3.2.2 Planum temeljnih tal
| S 2 2 112 | Ureditev planuma temeljnih tal vezljive zemljine - 3. kategorije, opomba: *v postavki so zajeta planiranja temeljnih tal 1., 2., 3., 4., 5. kategorije | M2 | 1000 | 0 | 0
[5 empty] | Cena brez DDV | 0
[5 empty] | DDV | 0
[5 empty] | Cena z DDV | 0
3.2.3 Nasipi, zasipi, klini, posteljice in glinasti naboj
| S 2 4 112 | Vgraditev nasipa iz zrnate kamnine - 3. kategorije, opomba: *z materialom iz izkopa **vključno s pripravo materiala za vgradnjo in prevozom iz začasne deponije | M3 | 60 | 0 | 0
| S 2 4 421 | Vgraditev posteljice v debelini plasti do 30 cm iz zrnate kamnine - 3. kategorije, opomba: *iz zmrzlinsko odpornega materiala | M3 | 100 | 0 | 0
[5 empty] | Cena brez DDV | 0
[5 empty] | DDV | 0
[5 empty] | Cena z DDV | 0
3.2.4 Brežine in zelenice
| S 2 5 122 | Humuziranje brežine z valjanjem, v debelini do 15 cm - strojno, opomba: *vgraditev plodne zemljine, pridobljene pri odrivu | M2 | 400 | 0 | 0
[5 empty] | Cena brez DDV | 0
[5 empty] | DDV | 0
[5 empty] | Cena z DDV | 0
3.3 VOZIŠČNE KONSTRUKCIJE
3.3.1 Nosilne plasti
| S 3 1 131 | Izdelava nevezane nosilne plasti enakomerno zrnatega drobljenca iz kamnine v debelini do 20 cm s pripravo materiala in vsemi prevozi | M3 | 900 | 0 | 0
| S 3 1 641 | Izdelava nosilne plasti bituminizirane zmesi AC 32 base B 50/70 A3 Z4 v debelini 7 cm, opomba: *AC 32 base B50/70 A4 v debelini 7 cm | M2 | 650 | 0 | 0
[5 empty] | Cena brez DDV | 0
[5 empty] | DDV | 0
[5 empty] | Cena z DDV | 0
3.3.2 Obrabne plasti
| S 3 2 283 | Izdelava obrabne in zaporne plasti bituminizirane zmesi AC 11 surf B 70/100 A4 Z3 v debelini 4 cm | M2 | 650 | 0 | 0
| S 3 2 492 | Pobrizg s kationsko bitumensko emulzijo 0,31 do 0,50 kg/m2 | M2 | 650 | 0 | 0
[5 empty] | Cena brez DDV | 0
[5 empty] | DDV | 0
[5 empty] | Cena z DDV | 0
3.3.3 Bankine
| S 3 6 111 | Izdelava bankine iz gramoza ali naravno zdrobljenega kamnitega materiala, široke do 0,50 m | M3 | 10 | 0 | 0
| S 3 6 211 | Izdelava humuzirane bankine, široke do 0,50 m, opomba: *vključno s humuzirano bermo | M2 | 850 | 0 | 0
[5 empty] | Cena brez DDV | 0
[5 empty] | DDV | 0
[5 empty] | Cena z DDV | 0
3.4 ODVODNJAVANJE
3.4.1 Površinsko odvodnjavanje
| N 4 1 106 | Dobava in vgraditev betonske mulde dimenzije 100x50x10 cm, opomba: *tip M4 | M1 | 67 | 0 | 0
[5 empty] | Cena brez DDV | 0
[5 empty] | DDV | 0
[5 empty] | Cena z DDV | 0
3.5 OPREMA CEST
3.5.1 Oprema za zavarovanje prometa
| S 6 4 435 | Dobava in vgraditev jeklene varnostne ograje, vključno vse elemente, za nivo zadrževanja N2 in za delovno širino W5 | M1 | 36 | 0 | 0
| S 5 8 232 | Dobava in vgraditev ograje za pešce po detajlu iz načrta iz jeklenih cevnih ali pravokotnih profilov z vertikalnimi in/ali horizontalnimi polnili, visoke ... cm, opomba: *zabita ograja na bankini *stebrički so obdani z lesom, prečke so lesene, višina 130 cm | M1 | 103 | 0 | 0
| S 6 4 281 | Dobava in vgraditev vkopane zaključnice, dolžine 4 m | KOS | 2 | 0 | 0
[5 empty] | Cena brez DDV | 0
[5 empty] | DDV | 0
[5 empty] | Cena z DDV | 0

## Podvoz_3_1_Rekap
Projekt: VZHODNA OBVOZNICA HRPELJ IN KOZINE
Načrt: 3/2 Podvoz 3-1 v km 13+784
REKAPITULACIJA STROŠKOV
Opis postavke | Cena brez DDV | DDV | Cena z DDV
1. PREDDELA | 0 | 0 | 0
2. ZEMELJSKA DELA | 0 | 0 | 0
3. VOZIŠČNE KONSTRUKCIJE | 0 | 0 | 0
4. ODVODNJAVANJE | 0 | 0 | 0
5. GRADBENA IN OBRTNIŠKA DELA | 0 | 0 | 0
6. TUJE STORITVE | 3600 | 792 | 4392
Skupaj za projekt: | Cena brez DDV | DDV | Cena z DDV
| 3600 | 792 | 4392

## Podvoz_3_1_Popis
Projekt: VZHODNA OBVOZNICA HRPELJ IN KOZINE
Načrt: 3/2 Podvoz 3-1 v km 13+784
Nivo | Normativ | Opis postavke | Enota | Količina | Cena za enoto | Znesek
1 PREDDELA
1.1 Geodetska dela
| S 1 1 322 | Določitev in preverjanje položajev, višin in smeri pri gradnji objekta s površino nad 200 do 500 m2 | KOS | 1 | 0 | 0
| S 1 1 221 | Postavitev in zavarovanje prečnega profila ostale javne ceste v ravninskem terenu | KOS | 4 | 0 | 0
[5 empty] | Cena brez DDV | 0
[5 empty] | DDV | 0
[5 empty] | Cena z DDV | 0
1.2 Čiščenje terena
| S 1 2 112 | Odstranitev grmovja na redko porasli površini (do 50 % pokritega tlorisa) - strojno | M2 | 300 | 0 | 0
[5 empty] | Cena brez DDV | 0
[5 empty] | DDV | 0
[5 empty] | Cena z DDV | 0
1.3 Ostala preddela
| N 1 1 101 | Izvedba nejedrovane vrtine v globini 5 m pod koto temeljenja za preverbo morebitnih kavern, opomba: Izvedba vrtine na mestu podpor (tri na vsako podporo) 5m pod predvideno koto temljenja. | M1 | 40 | 0 | 0
[5 empty] | Cena brez DDV | 0
[5 empty] | DDV | 0
[5 empty] | Cena z DDV | 0
2 ZEMELJSKA DELA
2.1 Izkop
| S 2 1 114 | Površinski izkop plodne zemljine - 1. kategorije - strojno z nakladanjem , opomba: - vrhnji sloj v debelini ca. 10 cm | M3 | 40 | 0 | 0
| S 2 1 224 | Široki izkop vezljive zemljine - 3. kategorije - strojno z nakladanjem, opomba: - glina z gruščem | M3 | 110 | 0 | 0
| S 2 1 253 | Široki izkop trde kamnine - 5. kategorije z nakladanjem, opomba: - apnenec | M3 | 140 | 0 | 0
| S 2 9 113 | Prevoz materiala na razdaljo nad 500 do 1000 m | T | 580 | 0 | 0
[5 empty] | Cena brez DDV | 0
[5 empty] | DDV | 0
[5 empty] | Cena z DDV | 0
2.2 Planum temeljnih tal
| S 2 2 115 | Ureditev planuma temeljnih tal trde kamnine - 5. kategorije | M2 | 100 | 0 | 0
| S 2 4 611 | Ureditev planuma nasipa, zasipa, klina ali posteljice iz vezljive zemljine - 3. kategorije | M2 | 150 | 0 | 0
[5 empty] | Cena brez DDV | 0
[5 empty] | DDV | 0
[5 empty] | Cena z DDV | 0
2.3 Nasipi, zasipi, klini, posteljice in glineni naboj
| N | Dobava in vgraditev nasipa iz kamnitega materiala najmanj 3. kategorije, opomba: - Zbijanje v plasteh po 30 cm, Zahtevana zbitost 98 % za cono A in 95 % za cono B - Zajete so količine do obstoječega terena, ostalo v načrtu ceste | M3 | 10 | 0 | 0
| S 2 4 421 | Vgraditev posteljice v debelini plasti do 30 cm iz zrnate kamnine - 3. kategorije, opomba: - Iz zmrzlinsko odpornega materiala - Zajeto v načrtu ceste | M3 | 0 | 0 | 0
| S 2 4 517 | Izdelava glinastega naboja v debelini nad 50 cm | M3 | 85 | 0 | 0
[5 empty] | Cena brez DDV | 0
[5 empty] | DDV | 0
[5 empty] | Cena z DDV | 0
2.4 Brežine in zelenice
| S 2 5 111 | Humuziranje brežine brez valjanja, v debelini do 15 cm - ročno, opomba: Zajeto v načrtu ceste | M2 | 0 |  | 0
[5 empty] | Cena brez DDV | 0
[5 empty] | DDV | 0
[5 empty] | Cena z DDV | 0
3 VOZIŠČNE KONSTRUKCIJE
3.1 Nosilne plasti
| S 3 1 641 | Izdelava nosilne plasti bituminizirane zmesi AC 22 base B 50/70 A4 Z6 v debelini 7 cm, opomba: - Zajeto v načrtu ceste | M2 | 0 |  | 0
[5 empty] | Cena brez DDV | 0
[5 empty] | DDV | 0
[5 empty] | Cena z DDV | 0
3.2 Obrabne plasti
| S 3 2 283 | Izdelava obrabne in zaporne plasti bituminizirane zmesi AC 11 surf B 70/100 A4 Z3 v debelini 4 cm, opomba: - Zajeto v načrtu ceste | M2 | 0 |  | 0
[5 empty] | Cena brez DDV | 0
[5 empty] | DDV | 0
[5 empty] | Cena z DDV | 0
4 ODVODNJAVANJE
4.1 Površinsko odvodnjavanje
| S 4 1 355 | Izdelava koritnice s tlakom iz lomljenca, debeline 10 cm, stiki zapolnjeni s cementno malto, na podložni plasti iz cementne malte, debeli 10 cm, na obstoječo podlago, široke 50 cm | M1 | 60 | 0 | 0
| S 4 2 125 | Izdelava vzdolžne in prečne drenaže, globoke do 1,0 m, na glinastem naboju, debeline 20 cm, z gibljivimi plastičnimi cevmi premera 20 cm | M1 | 50 | 0 | 0
[5 empty] | Cena brez DDV | 0
[5 empty] | DDV | 0
[5 empty] | Cena z DDV | 0
5 GRADBENA IN OBRTNIŠKA DELA
5.1 Tesarska dela
| S 5 1 313 | Izdelava podprtega opaža za raven zid, visok 4,1 do 6 m, opomba: Opornika in krilni zidovi | M2 | 595 | 0 | 0
| S 5 1 132 | Izdelava nosilnega podpornega odra za prekladno konstrukcijo premostitvenega objekta, visokega 4,1 do 8 m | M2 | 130 | 0 | 0
| S 5 1 621 | Izdelava opaža za ravno ploščo ( samo opaž brez podpor ) | M2 | 125 | 0 | 0
| S 5 1 631 | Izdelava podprtega opaža za bočne stranice ravnih plošč, opomba: Bočne stranice prekladne konstrukcije | M2 | 38 | 0 | 0
| S 5 1 711 | Izdelava podprtega opaža robnega venca na premostitvenem, opornem in podpornem objektu | M2 | 15 | 0 | 0
[5 empty] | Cena brez DDV | 0
[5 empty] | DDV | 0
[5 empty] | Cena z DDV | 0
5.2 Dela z jeklom za ojačitev
| N 2 1 101 | Dobava in postavitev rebrastih žic iz visokovrednega naravno trdega jekla B500B za vse premere žic, za srednje zahtevno ojačitev. Opomba: Za izračun mas palic je upoštevan SIST EN 10080, ki pri izračunu mase upošteva nominalni prerez gladkega armaturnega jekla. Dejanska masa rebrastih armaturnih palic je odvisna od proizvajalca armaturnega jekla in lahko odstopa od privzetih v načrtu. | KG | 45350 | 0 | 0
| S 5 2 313 | Dobava in postavitev mreže iz vlečene jeklene žice B500A, s premerom > od 4 in < od 12 mm, masa 3,1 do 4 kg/m2, opomba: Mreža Q196 v betonu za zaščito H.I. | KG | 550 | 0 | 0
[5 empty] | Cena brez DDV | 0
[5 empty] | DDV | 0
[5 empty] | Cena z DDV | 0
5.3 Dela s cementnim betonom
| S 5 3 116 | Dobava in vgraditev cementnega betona C12/15 v prerez do 0,15 m3/m2-m1, opomba: Podložni beton XC0, Dmax= 16mm | M3 | 10 | 0 | 0
| S 5 3 342 | Dobava in vgraditev ojačenega cementnega betona C30/37 v pasovne temelje, temeljne nosilce ali poševne in vertikalne slope, opomba: PV-II, XC2, Dmax=32 mm | M3 | 88 | 0 | 0
| S 5 3 347 | Dobava in vgraditev ojačenega cementnega betona C30/37 v stene opornikov, krilnih zidov, kril in vmesnih podpor, opomba: Oporniki in krilni zidovi PV-II, XF2, XD1, Dmax=32 mm | M3 | 150 | 0 | 0
| S 5 3 177 | Dobava in vgraditev zaščitnega / izravnalnega / nagibnega cementnega betona C../... v prerez do 0,15 m3/m2, opomba: Zaščita HI iz pustega betona C20/25, debeline 10 cm | M3 | 14 | 0 | 0
| S 5 3 361 | Dobava in vgraditev ojačenega cementnega betona C30/37 v prekladno konstrukcijo tipa polne plošče, opomba: PV-II, XF2, XD1, Dmax=32 mm | M3 | 90 | 0 | 0
| S 5 3 372 | Dobava in vgraditev ojačenega cementnega betona C30/37 v hodnike in robne vence na premostitvenih objektih in podpornih ali opornih konstrukcijah, opomba: PV-II, XF4, XD3, Dmax=22 mm | M3 | 5 | 0 | 0
[5 empty] | Cena brez DDV | 0
[5 empty] | DDV | 0
[5 empty] | Cena z DDV | 0
5.4 Ključavničarska dela in dela v jeklu
| S 5 8 821 | Dobava in vgraditev merilnih čepov, vključno navezavo na veljavno nivelmansko mrežo | KOS | 6 | 0 | 0
| S 5 8 911 | Dobava in vgraditev kovinske plošče z vpisanim nazivom izvajalca in letom izgradnje objekta | KOS | 1 | 0 | 0
| S 5 8 233 | Dobava in vgraditev ograje za pešce iz nerjavečega jekla po detajlu iz načrta iz cevnih ali pravokotnih profilov z vertikalnimi/ali horizontalnimi polnili, opomba: vročecinkana ograja višine 120 cm; debelina cinka 85 µm | M1 | 18 | 0 | 0
[5 empty] | Cena brez DDV | 0
[5 empty] | DDV | 0
[5 empty] | Cena z DDV | 0
5.5 Zaščitna dela
| S 5 9 652 | Izdelava hidroizolacije z bitumenskimi trakovi, debelimi 4,5 ali 5 mm, sprijemna plast iz epoksidne malte 1:4 in posip s kremenčevim peskom, opomba: H.I. debeline 1,0 cm - bitumenski h.i. trakovi s stekleno volno - bitumenska lepilna masa - posip s kremenčevim peskom - epoksidni premaz in predhodni epoksi. premaz - predhodni epoksidni premaz | M2 | 170 | 0 | 0
[5 empty] | Cena brez DDV | 0
[5 empty] | DDV | 0
[5 empty] | Cena z DDV | 0
6 TUJE STORITVE
6.1 Preskus, nadzor in tehnična dokumentacija
| S 7 9 311 | Projektantski nadzor. Vrednost postavke je že fiksno določena v PIS-u in jo ponudnik ne more/ne sme spreminjati. Obračun projektantskega nadzora se bo izvedel po dokazljivih dejanskih stroških na podlagi računa izvajalca projektantskega nadzora. | URA | 60 | 45 | 2700
| S 7 9 351 | Geotehnični nadzor, opomba: Enota je ura! | URA | 20 | 45 | 900
| S 7 9 514 | Izdelava projektne dokumentacije za projekt izvedenih del | KPL | 1 | 0 | 0
| S 7 9 515 | Izdelava projektne dokumentacije za vzdrževanje in obratovanje | KPL | 1 | 0 | 0
[5 empty] | Cena brez DDV | 3600
[5 empty] | DDV | 792
[5 empty] | Cena z DDV | 4392

## Nadvoz_4_1_Rekap
Projekt: VZHODNA OBVOZNICA HRPELJ IN KOZINE
Načrt: 3/3 Nadvoz nad železniško progo 4-1 v km 13+995
REKAPITULACIJA STROŠKOV
Opis postavke | Cena brez DDV | DDV | Cena z DDV
1. PREDDELA | 0 | 0 | 0
2. ZEMELJSKA DELA | 0 | 0 | 0
3. GRADBENA IN OBRTNIŠKA DELA | 0 | 0 | 0
4. VOZIŠČNE KONSTRUKCIJE | 0 | 0 | 0
5. TUJE STORITVE | 5400 | 1188 | 6588
Skupaj za projekt: | Cena brez DDV | DDV | Cena z DDV
| 5400 | 1188 | 6588

## Nadvoz_4_1_Popis
Projekt: VZHODNA OBVOZNICA HRPELJ IN KOZINE
Načrt: 3/3 Nadvoz nad železniško progo 4-1 v km 13+995
Nivo | Normativ | Opis postavke | Enota | Količina | Cena za enoto | Znesek
1 PREDDELA
1.1 Geodetska dela
| S 1 1 323 | Določitev in preverjanje položajev, višin in smeri pri gradnji objekta s površino nad 500 m2 | KOS | 1 | 0 | 0
| S 1 1 221 | Postavitev in zavarovanje prečnega profila ostale javne ceste v ravninskem terenu | KOS | 4 | 0 | 0
[5 empty] | Cena brez DDV | 0
[5 empty] | DDV | 0
[5 empty] | Cena z DDV | 0
1.2 Čiščenje terena
| S 1 2 112 | Odstranitev grmovja na redko porasli površini (do 50 % pokritega tlorisa) - strojno | M2 | 600 | 0 | 0
[5 empty] | Cena brez DDV | 0
[5 empty] | DDV | 0
[5 empty] | Cena z DDV | 0
2 ZEMELJSKA DELA
2.1 Izkop
| S 2 1 114 | Površinski izkop plodne zemljine - 1. kategorije - strojno z nakladanjem , opomba: Zajeto v načrtu ceste | M3 | 0 |  | 0
[5 empty] | Cena brez DDV | 0
[5 empty] | DDV | 0
[5 empty] | Cena z DDV | 0
2.2 Planum temeljnih tal
| S 2 2 115 | Ureditev planuma temeljnih tal trde kamnine - 5. kategorije, opomba: Zajeto v načrtu ceste | M2 | 0 |  | 0
| S 2 2 113 | Ureditev planuma temeljnih tal zrnate kamnine - 3. kategorije, opomba: Planum pod rezbremenilno ploščo in opornikom | M2 | 130 | 0 | 0
| S 2 4 612 | Ureditev planuma nasipa, zasipa, klina ali posteljice iz zrnate kamnine - 3. kategorije, opomba: pod prehodno ploščo | M2 | 60 | 0 | 0
[5 empty] | Cena brez DDV | 0
[5 empty] | DDV | 0
[5 empty] | Cena z DDV | 0
2.3 Nasipi, zasipi, klini, posteljice in glineni naboj
| S 2 4 112 | Vgraditev nasipa iz zrnate kamnine - 3. kategorije, opomba: Zbijanje v plasteh po 30 cm, Zahtevana zbitost 98 % za cono A in 95 % za cono B Zajeto v načrtu ceste ! | M3 | 0 |  | 0
| N 2 4 101 | Vgraditev nasipa iz zrnate kamnine - 3. kategorije, opomba: Zbijanje v plasteh po 30 cm, Zahtevana zbitost 98 % za cono A in 95 % za cono B Za opornikoma | M3 | 450 | 0 | 0
[5 empty] | Cena brez DDV | 0
[5 empty] | DDV | 0
[5 empty] | Cena z DDV | 0
2.4 Brežine in zelenice
| S 2 5 111 | Humuziranje brežine brez valjanja, v debelini do 15 cm - ročno, opomba: Zajeto v načrtu ceste! | M2 | 0 |  | 0
| S 2 5 281 | Zaščita brežine s kamnito zložbo, izvedeno s cementnim betonom, opomba: obloga brežine pod objektom iz kamnitega lomljenca (Kraški kamen), Dmin=20 cm v betonu C20/25, d=15 cm | M3 | 85 | 0 | 0
| S 2 5 291 | Izdelava pete za oporo zaščiti brežine iz cementnega betona, opomba: - Dimenzije pete: š/h=30/80 cm - beton C20/25 | M3 | 6.5 | 0 | 0
[5 empty] | Cena brez DDV | 0
[5 empty] | DDV | 0
[5 empty] | Cena z DDV | 0
2.5 Koli
| S 2 7 117 | Izdelava uvrtanih kolov iz ojačenega cementnega betona, sistema Benotto, premera 150 cm, izkop v vezljivi zemljini/zrnati kamnini, dolžine do 10 m, opomba: - Vrtanje skozi nasip (zrnata kamnina) cca. 55,2 m - Vrtanje v kompaktni-trdi kamnini cca. 24 m - Vrtanje v mehko, skupaj s slepim vrtanjem: 36m - Potrebno je upoštevati tudi slepo vrtanje nad kolom (cca + 50 cm) | M1 | 51 | 0 | 0
| S 2 7 167 | Obsekanje uvrtanih kolov iz ojačenega cementnega betona, premera 150 cm | KOS | 6 | 0 | 0
| N 2 5 101 | Izvedba nejedrovane vrtine v globini 5 m pod koto temeljenja za preverbo morebitnih kavern | M1 | 81 | 0 | 0
[5 empty] | Cena brez DDV | 0
[5 empty] | DDV | 0
[5 empty] | Cena z DDV | 0
3 GRADBENA IN OBRTNIŠKA DELA
3.1 Tesarska dela
| S 5 1 312 | Izdelava podprtega opaža za raven zid, visok 2,1 do 4 m, opomba: Opornika in pilotni gredi | M2 | 130 | 0 | 0
| S 5 1 313 | Izdelava podprtega opaža za raven zid, visok 4,1 do 6 m, opomba: Krilni zidovi | M2 | 120 | 0 | 0
| S 5 1 851 | Izdelava podprtega opaža za konzolo na premostitvenem, opornem in podpornem objektu, razpetina do 1,0 m, podpiranje v prekladno ali podporno konstrukcijo, opomba: Konzola na krilnih zidovih (vključno z bočnimi stranicami) | M2 | 25 | 0 | 0
| S 5 1 132 | Izdelava nosilnega podpornega odra za prekladno konstrukcijo premostitvenega objekta, visokega 4,1 do 8 m | M2 | 400 | 0 | 0
| S 5 1 651 | Izdelava opaža za ločno ploščo ( samo opaž brez podpor ) | M2 | 180 | 0 | 0
| S 5 1 661 | Izdelava opaža za bočne stranice ločne plošče | M2 | 80 | 0 | 0
| S 5 1 853 | Izdelava podprtega opaža za konzolo na premostitvenem, opornem in podpornem objektu, razpetina od 2,1 do 3,0 m, podpiranje v prekladno ali podporno konstrukcijo, opomba: Konzola na prekladni konstrukciji (vključno z bočnimi stranicami) | M2 | 150 | 0 | 0
| S 5 1 711 | Izdelava podprtega opaža robnega venca na premostitvenem, opornem in podpornem objektu | M2 | 100 | 0 | 0
| S 5 1 351 | Doplačilo za izdelavo opaža za poševen zid, opomba: stranica za opornikom | M2 | 26 | 0 | 0
| S 5 1 631 | Izdelava podprtega opaža za bočne stranice ravnih plošč, opomba: Prehodna plošča s konzolnim nosilcem: 12m2 Razbremenilna plošča za opornikom: 12m2 | M2 | 24 | 0 | 0
[5 empty] | Cena brez DDV | 0
[5 empty] | DDV | 0
[5 empty] | Cena z DDV | 0
3.2 Dela z jeklom za ojačitev
| S 5 2 212 | Dobava in postavitev rebrastih žic iz visokovrednega naravno trdega jekla B St 420 S s premerom do 12 mm, za srednje zahtevno ojačitev, opomba: B500 B (oznaka jekla) Teže palic so izračunane skladno s SIST EN 10080. Dejanska masa palic je odvisna od proizvajalca armaturnega jekla in lahko odstopa od privzetih v načrtu. | KG | 6650 | 0 | 0
| S 5 2 216 | Dobava in postavitev rebrastih palic iz visokovrednega naravno trdega jekla B St 420 S s premerom 14 mm in večjim, za srednje zahtevno ojačitev, opomba: B500 B (oznaka jekla) Teže palic so izračunane skladno s SIST EN 10080. Dejanska masa palic je odvisna od proizvajalca armaturnega jekla in lahko odstopa od privzetih v načrtu. | KG | 94100 | 0 | 0
| S 5 2 122 | Dobava in postavitev gladkih palic iz mehkega jekla St Sp 37 s premerom 14 mm in večjim, za srednje zahtevno ojačitev, opomba: Upoštevani vsi premeri palic. | KG | 2100 | 0 | 0
| N 3 2 101 | Dobava, postavitev in prednapenjanje vrvi iz gladkih jeklenih žic krožnega prereza, visoke natezne trdnosti, za sovprežno prednapete konstrukcije; vrvi vite iz žic kvalitete fpy/fpu=1570/1770 MN/m2 Vključno z dobavo in vgradnjo jeklenih rebrastih kabelskih cevi, napenjalne/sidrne glave in injektiranjem. - kabli 19x150 mm2 - napenjalno sidro 19 x 150 mm2, opomba: Izbran sistem mora biti vgrajen v neprekinjeni neprevodni zaščiti, s katero je zagotovljen pred blodečimi tokovi izoliran sistem. | KG | 11500 | 0 | 0
| N 6 1 105 | Dobava in postavitev palic iz nerjavnega jekla za sidranje robnikov v hodnik z robnim vencem. | KG | 34.4 | 0 | 0
[5 empty] | Cena brez DDV | 0
[5 empty] | DDV | 0
[5 empty] | Cena z DDV | 0
3.3 Dela s cementnim betonom
| S 5 3 116 | Dobava in vgraditev cementnega betona C12/15 v prerez do 0,15 m3/m2-m1, opomba: Podložni beton XC0, Dmax= 16mm, AB | M3 | 18 | 0 | 0
| S 5 3 347 | Dobava in vgraditev ojačenega cementnega betona C30/37 v stene opornikov, krilnih zidov, kril in vmesnih podpor, opomba: Oporniki, pilotni gredi in krilni zidovi PV-II, XF2, XD1, Dmax=32 mm | M3 | 230 | 0 | 0
| S 5 3 391 | Dobava in vgraditev ojačenega cementnega betona C35/45 v prekladno konstrukcijo tipa polne plošče, opomba: PV-II, XF2, XD1, Dmax=32 mm | M3 | 330 | 0 | 0
| S 5 3 314 | Dobava in vgraditev ojačenega cementnega betona C25/30 v prehodne plošče, opomba: PV-I, XC2, Dmax=32 mm | M3 | 15 | 0 | 0
| S 5 3 372 | Dobava in vgraditev ojačenega cementnega betona C30/37 v hodnike in robne vence na premostitvenih objektih in podpornih ali opornih konstrukcijah, opomba: PV-II, XF4, XD3, Dmax=32 mm | M3 | 48 | 0 | 0
[5 empty] | Cena brez DDV | 0
[5 empty] | DDV | 0
[5 empty] | Cena z DDV | 0
3.4 Ključavničarska dela in dela v jeklu
| S 5 8 821 | Dobava in vgraditev merilnih čepov, vključno navezavo na veljavno nivelmansko mrežo | KOS | 10 | 0 | 0
| S 5 8 175 | Dobava in vgraditev zaščitne jeklene ograje na premostitvenem objektu, pritrjene na ograjo za pešce, visoke ... m, s paneli širokimi ... m (po načrtu), opomba: SKladno z detajlom, paneli visoki 2,0m in široki 1,0 m. Spodnji meter iz polne pločevine. Vse ograje so ozemeljene. | M1 | 25.2 | 0 | 0
| S 6 4 465 | Dobava in vgraditev jeklene varnostne ograje, vključno vse elemente, za nivo zadrževanja H2 in za delovno širino W5, opomba: H2W4 | M1 | 92 | 0 | 0
| S 5 8 211 | Dobava in vgraditev ograje za pešce iz jeklenih cevnih profilov z vertikalnimi polnili, visoke 110 cm, opomba: - višina ograje 120 cm | M1 | 87.5 | 0 | 0
| S 5 8 911 | Dobava in vgraditev kovinske plošče z vpisanim nazivom izvajalca in letom izgradnje objekta | KOS | 1 | 0 | 0
[5 empty] | Cena brez DDV | 0
[5 empty] | DDV | 0
[5 empty] | Cena z DDV | 0
3.5 Zaščitna dela
| S 5 9 652 | Izdelava hidroizolacije z bitumenskimi trakovi, debelimi 4,5 ali 5 mm, sprijemna plast iz epoksidne malte 1:4 in posip s kremenčevim peskom, opomba: H.I. debeline 1,0 cm - bitumenski h.i. trakovi s stekleno volno - bitumenska lepilna masa - posip s kremenčevim peskom - epoksidni premaz in predhodni epoksi. premaz - predhodni epoksidni premaz | M2 | 450 | 0 | 0
| S 5 9 843 | Zatesnitev dilatacijske rege s trajno elastično zmesjo za stike, opomba: na stiku robnika in hodnika, širina 5 mm | M1 | 90 | 0 | 0
| S 5 9 831 | Zatesnitev mejnih površin - stikov, širokih do 20 mm in globokih do 4 cm, s predhodnim premazom bližnjih površin in zapolnitvijo z bitumensko zmesjo za tesnjenje stikov, opomba: na stiku robnika in asfalta | M1 | 90 | 0 | 0
| S 5 9 641 | Dobava in polaganje bituminizirane plute za oblikovanje ležišča prehodnih plošč | M2 | 9 | 0 | 0
[5 empty] | Cena brez DDV | 0
[5 empty] | DDV | 0
[5 empty] | Cena z DDV | 0
4 VOZIŠČNE KONSTRUKCIJE
4.1 Nosilne plasti
| S 3 1 942 | Izdelava zašcitne plasti hidroizolacije iz bituminizirane zmesi SMA 8 PmB 45/80-65 A2 Z4 v debelini 3 cm | M2 | 310 | 0 | 0
| N 5 1 101 | Izdelava vezne plasti bituminizirane zmesi AC 16 bin PmB 45/80-65 A2 Z4 v debelini 6 cm | M2 | 310 | 0 | 0
[5 empty] | Cena brez DDV | 0
[5 empty] | DDV | 0
[5 empty] | Cena z DDV | 0
4.2 Obrabnozaporne plasti
| S 3 2 268 | Izdelava obrabne in zaporne plasti bituminizirane zmesi SMA 8 PmB 45/80-65 A2 Z1 v debelini 4 cm | M2 | 310 | 0 | 0
[5 empty] | Cena brez DDV | 0
[5 empty] | DDV | 0
[5 empty] | Cena z DDV | 0
4.3 Robni elementi vozišč
| S 3 5 283 | Dobava in vgraditev robnika na objektu iz naravnega kamna , opomba: Granitni robnik dimenzij 20 / 18 cm | M1 | 104 | 0 | 0
[5 empty] | Cena brez DDV | 0
[5 empty] | DDV | 0
[5 empty] | Cena z DDV | 0
5 TUJE STORITVE
5.1 Ozemljitev
| N 3 2 102 | Dobava, in izvedba ozemljitve na objektu. Potrebno je vse kovinske dele med seboj galvansko povezati. V ta namen se uporabi ozemljilo Rf-30x3,5 mm, ki se ga s sistemskimi sponkami, kot npr. KON 09, poveže na armaturne palice. Ozemljilo mora potekati skozi vse pilote, v opornik, prekladno konstrukcijo, krilne zidove in robne vence. Povezavo na tristorsko napravo se izvede s kablom NYY 120 mm2. Z ozemljilom morajo biti povezani vsi kovinski deli, ograje za pešce, paneli in jeklena varnostna ograja. Tristorska naprava in povezava od objekta do tirnice povratnega voda je zajeta v popisu vozne mreže. | KM | 1 | 0 | 0
[5 empty] | Cena brez DDV | 0
[5 empty] | DDV | 0
[5 empty] | Cena z DDV | 0
5.2 Preskus, nadzor in tehnična dokumentacija
| S 7 9 131 | Izvedba obremenilnega preskusa premostitvenega objekta, dolgega do 50 m1 | KPL | 1 | 0 | 0
| S 7 9 311 | Projektantski nadzor. Vrednost postavke je že fiksno določena v PIS-u in jo ponudnik ne more/ne sme spreminjati. Obračun projektantskega nadzora se bo izvedel po dokazljivih dejanskih stroških na podlagi računa izvajalca projektantskega nadzora. | URA | 100 | 45 | 4500
| S 7 9 351 | Geotehnični nadzor., opomba: Enota je ura! | URA | 20 | 45 | 900
| S 7 9 514 | Izdelava projektne dokumentacije za projekt izvedenih del | KPL | 1 | 0 | 0
| S 7 9 515 | Izdelava projektne dokumentacije za vzdrževanje in obratovanje | KPL | 1 | 0 | 0
| N | Meritve zveznosti pilota *Meritve se izvaja na vsakem pilotu. Vključno s poročilom o izvedenih meritvah. Potrebno je omogočiti dostop do kvalitetnega betona pilota ter izbrusiti površino 10x10 cm za pritrditev senzorjev. | KOS | 6 | 0 | 0
[5 empty] | Cena brez DDV | 5400
[5 empty] | DDV | 1188
[5 empty] | Cena z DDV | 6588
5.3 Rezervne cevi in jaški
| S 7 2 431 | Dobava in vgraditev cevi iz polietilena, premera 110 mm (PC 110), opomba: Vgraditev rezervnih cevi v hodnike | M1 | 190 | 0 | 0
| S 4 4 281 | Izdelava jaška iz cementnega betona, izmere prereza 80/120 cm, globokega do 1,0 m, opomba: - Dimenzije jaška 137x90 cm - Vključno z litoželeznim pokrovom 60/60 cm, nosilonsti 50 kN | KOS | 4 | 0 | 0
[5 empty] | Cena brez DDV | 0
[5 empty] | DDV | 0
[5 empty] | Cena z DDV | 0

## Podvoz_3_2_Rekap
Projekt: VZHODNA OBVOZNICA HRPELJ IN KOZINE
Načrt: 3/4 Podvoz 3-2 v km 14+129
REKAPITULACIJA STROŠKOV
Opis postavke | Cena brez DDV | DDV | Cena z DDV
1. PREDDELA | 0 | 0 | 0
2. ZEMELJSKA DELA | 0 | 0 | 0
3. VOZIŠČNE KONSTRUKCIJE | 0 | 0 | 0
4. ODVODNJAVANJE | 0 | 0 | 0
5. GRADBENA IN OBRTNIŠKA DELA | 0 | 0 | 0
6. TUJE STORITVE | 3600 | 792 | 4392
Skupaj za projekt: | Cena brez DDV | DDV | Cena z DDV
| 3600 | 792 | 4392

## Podvoz_3_2_Popis
Projekt: VZHODNA OBVOZNICA HRPELJ IN KOZINE
Načrt: 3/4 Podvoz 3-2 v km 14+129
Nivo | Normativ | Opis postavke | Enota | Količina | Cena za enoto | Znesek
1 PREDDELA
1.1 Geodetska dela
| S 1 1 322 | Določitev in preverjanje položajev, višin in smeri pri gradnji objekta s površino nad 200 do 500 m2 | KOS | 1 | 0 | 0
| S 1 1 221 | Postavitev in zavarovanje prečnega profila ostale javne ceste v ravninskem terenu | KOS | 4 | 0 | 0
[5 empty] | Cena brez DDV | 0
[5 empty] | DDV | 0
[5 empty] | Cena z DDV | 0
1.2 Čiščenje terena
| S 1 2 112 | Odstranitev grmovja na redko porasli površini (do 50 % pokritega tlorisa) - strojno | M2 | 100 | 0 | 0
[5 empty] | Cena brez DDV | 0
[5 empty] | DDV | 0
[5 empty] | Cena z DDV | 0
1.3 Ostala preddela
| N 1 1 101 | Izvedba nejedrovane vrtine v globini 5 m pod koto temeljenja za preverbo morebitnih kavern, opomba: Izvedba vrtine na mestu podpor (tri na vsako podporo) 5m pod predvideno koto temljenja. | M1 | 40 | 0 | 0
[5 empty] | Cena brez DDV | 0
[5 empty] | DDV | 0
[5 empty] | Cena z DDV | 0
2 ZEMELJSKA DELA
2.1 Izkop
| S 2 1 114 | Površinski izkop plodne zemljine - 1. kategorije - strojno z nakladanjem , opomba: Zajeto v popisu ceste | M3 | 0 |  | 0
| S 2 1 224 | Široki izkop vezljive zemljine - 3. kategorije - strojno z nakladanjem | M3 | 70 | 0 | 0
| S 2 1 253 | Široki izkop trde kamnine - 5. kategorije z nakladanjem | M3 | 980 | 0 | 0
| S 2 9 113 | Prevoz materiala na razdaljo nad 500 do 1000 m | T | 2100 | 0 | 0
[5 empty] | Cena brez DDV | 0
[5 empty] | DDV | 0
[5 empty] | Cena z DDV | 0
2.2 Planum temeljnih tal
| S 2 2 115 | Ureditev planuma temeljnih tal trde kamnine - 5. kategorije | M2 | 55 | 0 | 0
| S 2 4 611 | Ureditev planuma nasipa, zasipa, klina ali posteljice iz vezljive zemljine - 3. kategorije, opomba: pod prehodno ploščo | M2 | 60 | 0 | 0
[5 empty] | Cena brez DDV | 0
[5 empty] | DDV | 0
[5 empty] | Cena z DDV | 0
2.3 Nasipi, zasipi, klini, posteljice in glineni naboj
| N | Dobava in vgraditev nasipa iz kamnitega materiala najmanj 3. kategorije, opomba: - Zbijanje v plasteh po 30 cm, Zahtevana zbitost 98 % za cono A in 95 % za cono B - Do obstoječega terena | M3 | 580 | 0 | 0
| S 2 4 514 | Izdelava glinastega naboja v debelini 30 cm | M2 | 10 | 0 | 0
[5 empty] | Cena brez DDV | 0
[5 empty] | DDV | 0
[5 empty] | Cena z DDV | 0
2.4 Brežine in zelenice
| S 2 5 111 | Humuziranje brežine brez valjanja, v debelini do 15 cm - ročno, opomba: Zajeto v popisu trase | M2 | 0 |  | 0
| S 2 5 281 | Zaščita brežine s kamnito zložbo, izvedeno s cementnim betonom, opomba: Obloga brežine lokalne ceste pred in za objektom iz kamnitega lomljenca (Kraški kamen), Dmin=20 cm v betonu C20/25, d=15 cm | M3 | 50 | 0 | 0
[5 empty] | Cena brez DDV | 0
[5 empty] | DDV | 0
[5 empty] | Cena z DDV | 0
3 VOZIŠČNE KONSTRUKCIJE
3.1 Nosilne plasti
| S 3 1 111 | Izdelava nevezane nosilne plasti gramoza v debelini do 20 cm, opomba: - Voziščna konstrukcija lokalne ceste - Zajeto v popisu ceste | M3 | 0 |  | 0
| S 3 1 641 | Izdelava nosilne plasti bituminizirane zmesi AC 22 base B 50/70 A4 Z6 v debelini 7 cm, opomba: - Voziščna konstrukcija lokalne ceste - Zajeto v popisu ceste | M2 | 0 |  | 0
| S 3 1 942 | Izdelava zašcitne plasti hidroizolacije iz bituminizirane zmesi SMA 8 PmB 45/80-65 A2 Z4 v debelini 3 cm, opomba: Glavna cesta | M2 | 150 | 0 | 0
| N 3 1 101 | Izdelava vezne plasti bituminizirane zmesi AC 16 bin PmB 45/80-65 A2 Z4 v debelini 6 cm, opomba: Glavna cesta | M2 | 150 | 0 | 0
[5 empty] | Cena brez DDV | 0
[5 empty] | DDV | 0
[5 empty] | Cena z DDV | 0
3.2 Obrabne plasti
| S 3 2 491 | Pobrizg s kationsko bitumensko emulzijo do 0,30 kg/m2, opomba: - Voziščna konstrukcija lokalne ceste - Zajeto v popisu ceste | M2 | 0 |  | 0
| S 3 2 278 | Izdelava obrabne in zaporne plasti bituminizirane zmesi AC 11 surf B 70/100 A4 Z3 v debelini 4 cm, opomba: - Voziščna konstrukcija lokalne ceste - Zajeto v popisu ceste | M2 | 0 |  | 0
| S 3 2 268 | Izdelava obrabne in zaporne plasti bituminizirane zmesi SMA 8 PmB 45/80-65 A2 Z1 v debelini 4 cm, opomba: Glavna cesta | M2 | 150 | 0 | 0
[5 empty] | Cena brez DDV | 0
[5 empty] | DDV | 0
[5 empty] | Cena z DDV | 0
3.3 Robni elementi vozišč
| S 3 5 214 | Dobava in vgraditev predfabriciranega dvignjenega robnika iz cementnega betona s prerezom 15/25 cm, opomba: - Voziščna konstrukcija lokalne ceste - Zajeto v popisu ceste | M1 | 0 |  | 0
| S 3 5 283 | Dobava in vgraditev robnika na objektu iz naravnega kamna s prerezom ../.. cm, opomba: - Granitni robnik dimenzij 20 / 18 cm - Glavna cesta | M1 | 38 | 0 | 0
[5 empty] | Cena brez DDV | 0
[5 empty] | DDV | 0
[5 empty] | Cena z DDV | 0
4 ODVODNJAVANJE
4.1 Površinsko odvodnjavanje
| S 4 1 355 | Izdelava koritnice s tlakom iz lomljenca, debeline 10 cm, stiki zapolnjeni s cementno malto, na podložni plasti iz cementne malte, debeli 10 cm, na obstoječo podlago, široke 50 cm | M1 | 40 | 0 | 0
| S 4 2 125 | Izdelava vzdolžne in prečne drenaže, globoke do 1,0 m, na glinastem naboju, debeline 20 cm, z gibljivimi plastičnimi cevmi premera 20 cm | M1 | 25 | 0 | 0
[5 empty] | Cena brez DDV | 0
[5 empty] | DDV | 0
[5 empty] | Cena z DDV | 0
4.2 Rezervne cevi in jaški
| S 7 2 431 | Dobava in vgraditev cevi iz polietilena, premera 110 mm (PC 110), opomba: Vgraditev rezervnih cevi v hodnike | M1 | 60 | 0 | 0
| S 4 4 281 | Izdelava jaška iz cementnega betona, izmere prereza 80/120 cm, globokega do 1,0 m, opomba: - Dimenzije jaška 137x90 cm - Vključno z litoželeznim pokrovom 60/60 cm, nosilonsti 50 kN | KOS | 4 | 0 | 0
[5 empty] | Cena brez DDV | 0
[5 empty] | DDV | 0
[5 empty] | Cena z DDV | 0
5 GRADBENA IN OBRTNIŠKA DELA
5.1 Tesarska dela
| S 5 1 313 | Izdelava podprtega opaža za raven zid, visok 4,1 do 6 m, opomba: Opornika in krilni zidovi | M2 | 425 | 0 | 0
| S 5 1 132 | Izdelava nosilnega podpornega odra za prekladno konstrukcijo premostitvenega objekta, visokega 4,1 do 8 m | M2 | 120 | 0 | 0
| S 5 1 621 | Izdelava opaža za ravno ploščo ( samo opaž brez podpor ) | M2 | 115 | 0 | 0
| S 5 1 631 | Izdelava podprtega opaža za bočne stranice ravnih plošč, opomba: Bočne stranice prekladne konstrukcije | M2 | 32 | 0 | 0
| S 5 1 711 | Izdelava podprtega opaža robnega venca na premostitvenem, opornem in podpornem objektu | M2 | 28 | 0 | 0
| S 5 1 771 | Izdelava podprtega opaža za prehodne plošče | M2 | 8 | 0 | 0
[5 empty] | Cena brez DDV | 0
[5 empty] | DDV | 0
[5 empty] | Cena z DDV | 0
5.2 Dela z jeklom za ojačitev
| N 2 1 101 | Dobava in postavitev rebrastih žic iz visokovrednega naravno trdega jekla B500B za vse premere žic, za srednje zahtevno ojačitev. Opomba:Za izračun mas palic je upoštevan SIST EN 10080, ki pri izračunu mase upošteva nominalni prerez gladkega armaturnega jekla. Dejanska masa rebrastih armaturnh palic je odvisna od proizvajalca armaturnega jekla in lahko odstopa od privzetih v načrtu. | KG | 43300 | 0 | 0
| N 2 1 102 | Dobava in postavitev palic iz nerjavnega jekla za sidranje robnikov v hodnik z robnim vencem. | KG | 10 | 0 | 0
[5 empty] | Cena brez DDV | 0
[5 empty] | DDV | 0
[5 empty] | Cena z DDV | 0
5.3 Dela s cementnim betonom
| S 5 3 116 | Dobava in vgraditev cementnega betona C12/15 v prerez do 0,15 m3/m2-m1, opomba: Podložni beton XC0, Dmax= 16mm | M3 | 10 | 0 | 0
| S 5 3 342 | Dobava in vgraditev ojačenega cementnega betona C30/37 v pasovne temelje, temeljne nosilce ali poševne in vertikalne slope, opomba: PV-II, XC2, Dmax=32 mm | M3 | 52 | 0 | 0
| S 5 3 344 | Dobava in vgraditev ojačenega cementnega betona C30/37 v prehodne plošče, opomba: Prehodne plošče in ležšča prehodnih plošč | M3 | 22 | 0 | 0
| S 5 3 347 | Dobava in vgraditev ojačenega cementnega betona C30/37 v stene opornikov, krilnih zidov, kril in vmesnih podpor, opomba: Oporniki in krilni zidovi PV-II, XF2, XD1, Dmax=32 mm | M3 | 105 | 0 | 0
| S 5 3 361 | Dobava in vgraditev ojačenega cementnega betona C30/37 v prekladno konstrukcijo tipa polne plošče, opomba: PV-II, XF2, XD1, Dmax=32 mm | M3 | 92 | 0 | 0
| S 5 3 372 | Dobava in vgraditev ojačenega cementnega betona C30/37 v hodnike in robne vence na premostitvenih objektih in podpornih ali opornih konstrukcijah, opomba: PV-II, XF4, XD3, Dmax=22 mm | M3 | 13.5 | 0 | 0
[5 empty] | Cena brez DDV | 0
[5 empty] | DDV | 0
[5 empty] | Cena z DDV | 0
5.4 Ključavničarska dela in dela v jeklu
| S 5 8 821 | Dobava in vgraditev merilnih čepov, vključno navezavo na veljavno nivelmansko mrežo | KOS | 6 | 0 | 0
| S 5 8 911 | Dobava in vgraditev kovinske plošče z vpisanim nazivom izvajalca in letom izgradnje objekta | KOS | 1 | 0 | 0
| S 6 4 644 | Dobava in vgraditev jeklene varnostne ograje na objekt, vključno vse elemente, za nivo zadrževanja H2 in za delovno širino W4 | M1 | 25 | 0 | 0
| S 5 8 233 | Dobava in vgraditev ograje za pešce iz nerjavečega jekla po detajlu iz načrta iz cevnih ali pravokotnih profilov z vertikalnimi/ali horizontalnimi polnili, visoke ... cm, opomba: - vročecinkana ograja višine 120 cm; debelina cinka 85 µm - vključno z zaščitnim panelom | M1 | 25 | 0 | 0
[5 empty] | Cena brez DDV | 0
[5 empty] | DDV | 0
[5 empty] | Cena z DDV | 0
5.5 Zaščitna dela
| S 5 9 652 | Izdelava hidroizolacije z bitumenskimi trakovi, debelimi 4,5 ali 5 mm, sprijemna plast iz epoksidne malte 1:4 in posip s kremenčevim peskom, opomba: H.I. debeline 1,0 cm - bitumenski h.i. trakovi s stekleno volno - bitumenska lepilna masa - posip s kremenčevim peskom - epoksidni premaz in predhodni epoksi. premaz - predhodni epoksidni premaz | M2 | 125 | 0 | 0
| S 5 9 831 | Zatesnitev mejnih površin - stikov, širokih do 20 mm in globokih do 4 cm, s predhodnim premazom bližnjih površin in zapolnitvijo z bitumensko zmesjo za tesnjenje stikov, opomba: na stiku robnika in asfalta | M1 | 38 | 0 | 0
| S 5 9 843 | Zatesnitev dilatacijske rege s trajno elastično zmesjo za stike, opomba: na stiku robnika in hodnika, širina 5 mm | M1 | 26 | 0 | 0
[5 empty] | Cena brez DDV | 0
[5 empty] | DDV | 0
[5 empty] | Cena z DDV | 0
6 TUJE STORITVE
6.1 Preskus, nadzor in tehnična dokumentacija
| S 7 9 311 | Projektantski nadzor. Vrednost postavke je že fiksno določena v PIS-u in jo ponudnik ne more/ne sme spreminjati. Obračun projektantskega nadzora se bo izvedel po dokazljivih dejanskih stroških na podlagi računa izvajalca projektantskega nadzora. | URA | 60 | 45 | 2700
| S 7 9 351 | Geotehnični nadzor , opomba: Enota je ura! | URA | 20 | 45 | 900
| S 7 9 514 | Izdelava projektne dokumentacije za projekt izvedenih del | KPL | 1 | 0 | 0
| S 7 9 515 | Izdelava projektne dokumentacije za vzdrževanje in obratovanje | KPL | 1 | 0 | 0
[5 empty] | Cena brez DDV | 3600
[5 empty] | DDV | 792
[5 empty] | Cena z DDV | 4392

## KAN_Rekap
Projekt: VZHODNA OBVOZNICA HRPELJ IN KOZINE
Načrt: 3/5 Kanalizacija za meteorno vodo
REKAPITULACIJA STROŠKOV
Opis postavke | Cena brez DDV | DDV | Cena z DDV
1. Kanalizacija za meteorno vodo | 1170 | 257.4 | 1427.4
1.1. PREDDELA | 0 | 0 | 0
1.2. ZEMELJSKA DELA | 0 | 0 | 0
1.3. VOZIŠČNE KONSTRUKCIJE | 0 | 0 | 0
1.4. ODVODNJAVANJE | 0 | 0 | 0
1.5. GRADBENA IN OBRTNIŠKA DELA | 0 | 0 | 0
1.6. TUJE STORITVE | 1170 | 257.4 | 1427.4
Skupaj za projekt: | Cena brez DDV | DDV | Cena z DDV
| 1170 | 257.4 | 1427.4

## KAN_Popis
Projekt: VZHODNA OBVOZNICA HRPELJ IN KOZINE
Načrt: 3/5 Kanalizacija za meteorno vodo
Nivo | Normativ | Opis postavke | Enota | Količina | Cena za enoto | Znesek
1 Kanalizacija za meteorno vodo
1.1 PREDDELA
| S 1 1 132 | Obnova in zavarovanje zakoličbe trase komunalnih vodov v gričevnatem terenu | KM | 1.46 | 0 | 0
| S 1 1 321 | Določitev in preverjanje položajev, višin in smeri pri gradnji objekta s površino do 200 m2, opomba: *Objekti ponikanja | KOS | 4 | 0 | 0
| S 1 1 232 | Postavitev in zavarovanje prečnega profila za komunalne vode v gričevnatem terenu | KOS | 92 | 0 | 0
| S 1 2 421 | Porušitev in odstranitev kanalizacije iz cevi s premerom do 40 cm, opomba: *Vključno s porušitvijo in odstranitvijo vseh delov obstoječe kanalizacije (jaški, pokrovi...) | M1 | 15 | 0 | 0
[5 empty] | Cena brez DDV | 0
[5 empty] | DDV | 0
[5 empty] | Cena z DDV | 0
1.2 ZEMELJSKA DELA
| S 2 1 112 | Površinski izkop plodne zemljine - 1. kategorije - strojno z odrivom do 50 m | M3 | 50 | 0 | 0
| N 1 1 126 | Površinski izkop plodne zemljine - 1. kategorije - strojno z odrivom do 50 m, opomba: *Na območju ponikovalnih objektov *Na začasno deponijo za kasnejše humuziranje | M3 | 450 | 0 | 0
| S 2 1 323 | Izkop vezljive zemljine/zrnate kamnine - 3. kategorije za temelje, kanalske rove, prepuste, jaške in drenaže, širine do 1,0 m in globine 1,1 do 2,0 m - ročno, planiranje dna ročno, opomba: *V območju obstoječih komunalnih vodov | M3 | 3 | 0 | 0
| S 2 1 324 | Izkop vezljive zemljine/zrnate kamnine - 3. kategorije za temelje, kanalske rove, prepuste, jaške in drenaže, širine do 1,0 m in globine 1,1 do 2,0 m - strojno, planiranje dna ročno | M3 | 2433 | 0 | 0
| S 2 1 334 | Izkop vezljive zemljine/zrnate kamnine - 3. kategorije za temelje, kanalske rove, prepuste, jaške in drenaže, širine do 1,0 m in globine 2,1 do 4,0 m - strojno, planiranje dna ročno | M3 | 205 | 0 | 0
| S 2 1 364 | Izkop vezljive zemljine/zrnate kamnine - 3. kategorije za temelje, kanalske rove, prepuste, jaške in drenaže, širine 1,1 do 2,0 m in globine 1,1 do 2,0 m - strojno, planiranje dna ročno | M3 | 391 | 0 | 0
| S 2 1 374 | Izkop vezljive zemljine/zrnate kamnine - 3. kategorije za temelje, kanalske rove, prepuste, jaške in drenaže, širine 1,1 do 2,0 m in globine 2,1 do 4,0 m - strojno, planiranje dna ročno | M3 | 32 | 0 | 0
| S 2 1 383 | Izkop vezljive zemljine/zrnate kamnine - 3. kategorije za temelje, kanalske rove, prepuste, jaške in drenaže, širine 1,1 do 2,0 m in globine nad 4,0 m - ročno, planiranje dna ročno | M3 | 2 | 0 | 0
| S 2 1 222 | Široki izkop vezljive zemljine - 3. kategorije - strojno z odrivom do 50 m, opomba: *Strojno z nakladanjem, vključno z odvozom do začasne deponije *Na območju objektov ponikanja | M3 | 1900 | 0 | 0
| S 2 1 251 | Široki izkop trde kamnine - 5. kategorije - strojno z odrivom do 50 m, opomba: *Strojno z nakladanjem, vključno z odvozom do začasne deponije *Na območju objektov ponikanja *Material se lahko uporabi za cestne nasipe (v kolikor je ustrezne kvalitete) | M3 | 3700 | 0 | 0
| S 2 4 229 | Zasip kablov in cevi s peskom, opomba: *Obsip kanala do 20 cm nad temenom cevi | M3 | 632 | 0 | 0
| N 1 1 117 | Zasip z materialom od izkopa - strojno *Z materialom iz izkopa, vključno s prevozom iz začasne deponije | M3 | 1469 | 0 | 0
| S 2 5 132 | Humuziranje zelenice brez valjanja, v debelini do 15 cm - strojno, opomba: *Vključno z zatravitvijo. | M2 | 790 | 0 | 0
| S 2 9 164 | Nakladanje zrnate zemljine - 3. kategorije, opomba: *Vključno z odvozom in odlaganjem na začasno deponijo. | M3 | 1469 | 0 | 0
| S 2 3 311 | Dobava in vgraditev geotekstilije za ločilno plast (po načrtu), natezna trdnost do 12 kN/m2 | M2 | 865 | 0 | 0
| N 1 1 134 | Izdelava filterske plasti iz kamnitega materiala v debelini 30 cm, opomba: *Čisti prodec/gramoz 32/64 mm | M3 | 332 | 0 | 0
| S 2 3 216 | Izdelava filtrske plasti iz kamnitega materiala v debelini nad 40 cm, opomba: *Čisti srednjegrobi prodec/gramoz d=64/100 mm *V debelini 70 cm | M3 | 840 | 0 | 0
| N 1 1 135 | Zasip drenažnih cevi s filterskim materialom iz čistega prodca/gramoza 8/32 ali 16/32 mm. Vključno z utrjevanjem., opomba: *Rigola | M3 | 296 | 0 | 0
| N 1 1 136 | Izdelava filterske plasti in zasip ponikovalnih jaškov s filterskim materialom iz čistega prodca/gramoza 8/32 ali 16/32 mm. Vključno z utrjevanjem. | M3 | 60 | 0 | 0
| N 1 1 137 | Izdelava filterske plasti iz krogel 200 mm v debelini 50 cm, opomba: *Ponikovalni jaški | M3 | 10 | 0 | 0
| N 1 1 138 | Nakladanje materiala iz začasne deponije ter odvoz materiala na trajno deponijo komplet z vsemi stroški deponiranja. | M 3 | 3497 | 0 | 0
[5 empty] | Cena brez DDV | 0
[5 empty] | DDV | 0
[5 empty] | Cena z DDV | 0
1.3 VOZIŠČNE KONSTRUKCIJE
| S 3 1 132 | Izdelava nevezane nosilne plasti enakomerno zrnatega drobljenca iz kamnine v debelini 21 do 30 cm s pripravo materiala in vsemi prevozi | M3 | 191 | 0 | 0
[5 empty] | Cena brez DDV | 0
[5 empty] | DDV | 0
[5 empty] | Cena z DDV | 0
1.4 ODVODNJAVANJE
| S 4 3 183 | Izdelava kanalizacije iz cevi iz polietilena, vključno s podložno plastjo iz zmesi kamnitih zrn, premera 25 cm, v globini do 1,0 m, opomba: *Izdelava kanalizacije v globinah po načrtu, togostni razred cevi min. SN8 | M1 | 789 | 0 | 0
| S 4 3 184 | Izdelava kanalizacije iz cevi iz polietilena, vključno s podložno plastjo iz zmesi kamnitih zrn, premera 30 cm, v globini do 1,0 m, opomba: *Izdelava kanalizacije v globinah po načrtu, togostni razred cevi min. SN8 | M1 | 74 | 0 | 0
| S 4 3 185 | Izdelava kanalizacije iz cevi iz polietilena, vključno s podložno plastjo iz zmesi kamnitih zrn, premera 40 cm, v globini do 1,0 m, opomba: *Izdelava kanalizacije v globinah po načrtu, togostni razred cevi min. SN8 | M1 | 136 | 0 | 0
| S 4 3 193 | Izdelava kanalizacije iz cevi iz polietilena, vključno s podložno plastjo iz cementnega betona, premera 25 cm, v globini do 1,0 m, opomba: *Izdelava kanalizacije v globinah po načrtu, togostni razred cevi min. SN8 | M1 | 253 | 0 | 0
| S 4 3 194 | Izdelava kanalizacije iz cevi iz polietilena, vključno s podložno plastjo iz cementnega betona, premera 30 cm, v globini do 1,0 m, opomba: *Izdelava kanalizacije v globinah po načrtu, togostni razred cevi min. SN8 | M1 | 175 | 0 | 0
| S 4 3 195 | Izdelava kanalizacije iz cevi iz polietilena, vključno s podložno plastjo iz cementnega betona, premera 40 cm, v globini do 1,0 m, opomba: *Izdelava kanalizacije v globinah po načrtu, togostni razred cevi min. SN8 *Polno obbetoniranje cevi | M1 | 34 | 0 | 0
| S 4 3 232 | Izdelava kanalizacije iz cevi iz polivinilklorida, vključno s podložno plastjo iz cementnega betona, premera 20 cm, v globini do 1,0 m, opomba: *Povezave cestnih požiralnikov, togostni razred cevi min. SN8 *Vključno s polnim obbetoniranjem cevi | M1 | 266 | 0 | 0
| N 1 1 138 | Dobava in polaganje drenažnih cevi PE 400 s 2/3 perforirano površino (cca 1,8% perforacija) na pripravljeno filtersko podlago., opomba: *Ponikovalna rigola. vključno s planiranjem ležišča cevi. | M1 | 528 | 0 | 0
| N 1 1 139 | Dobava in vgradnja AB jaška svetlih mer 2x2m, višine 2.40 m, vključno z AB ploščo dim. 2.4*2.4 m z izdelano odprtino za vgradnjo LTŽ pokrova 60*60 cm., opomba: *Revizijski jaški na ponikovali rigoli. Vključno z izdelavo in obdelavo vtokov in iztokov drenažnih cevi 3x dr400 in ostalih priključnih cevi po načrtu. | KOS | 3 | 0 | 0
| S 4 4 362 | Izdelava jaška iz polietilena, krožnega prereza s premerom 80 cm, globokega 1,0 do 1,5 m, opomba: *Globine do 1,6 m *Vključno z AB razbremenilnim obročem iz C25/30 | KOS | 36 | 0 | 0
| S 4 4 383 | Izdelava jaška iz polietilena, krožnega prereza s premerom 100 cm, globokega 1,5 do 2,0 m, *Vključno z AB razbremenilnim obročem iz C25/30 | KOS | 11 | 0 | 0
| S 4 4 384 | Izdelava jaška iz polietilena, krožnega prereza s premerom 100 cm, globokega 2,0 do 2,5 m *Vključno z AB razbremenilnim obročem iz C25/30 | KOS | 4 | 0 | 0
| S 4 4 385 | Izdelava jaška iz polietilena, krožnega prereza s premerom 100 cm, globokega nad 2,5 m *Vključno z AB razbremenilnim obročem iz C25/30 *Jaški globine 2.5-3.0 m | KOS | 2 | 0 | 0
| S 4 4 385 | Izdelava jaška iz polietilena, krožnega prereza s premerom 100 cm, globokega nad 2,5 m *Vključno z AB razbremenilnim obročem iz C25/30 *Jaški globine 3.5-4.0 m | KOS | 3 | 0 | 0
| S 4 4 381 | Izdelava jaška iz polietilena, krožnega prereza s premerom 100 cm, globokega do 1,0 m, opomba: *Vključno z AB razbremenilnim obročem iz C25/30 | KOS | 1 | 0 | 0
| S 4 4 363 | Izdelava jaška iz polietilena, krožnega prereza s premerom 80 cm, globokega 1,5 do 2,0 m, opomba: *Cestni požiralnik | KOS | 4 | 0 | 0
| S 4 4 333 | Izdelava jaška iz polietilena, krožnega prereza s premerom 50 cm, globokega 1,5 do 2,0 m, opomba: *Cestni požiralnik | KOS | 70 | 0 | 0
| N 1 1 141 | Dobava in vgraditev umirjevalnega jaška iz polietilena, krožnega prereza s premerom 100 cm, globokega 1,0 do 1,5 m, opomba: *Vključno z AB razbremenilnim obročem iz C25/30 | KOS | 1 | 0 | 0
| N 1 1 142 | Dobava in vgraditev umirjevalnega jaška iz polietilena, krožnega prereza s premerom 80 cm, globokega 1,0 do 1,5 m, opomba: *Vključno z AB razbremenilnim obročem iz C25/30 | KOS | 1 | 0 | 0
| S 4 4 975 | Dobava in vgraditev pokrova iz duktilne litine z nosilnostjo 400 kN, s prerezom 600/600 mm, opomba: *Jaški 2x2 na ponikovalni rigoli. | KOS | 3 | 0 | 0
| S 4 3 811 | Dobava in vgraditev pokrova iz duktilne litine za požiralnik ob in pod robnikom, z nosilnostjo 250 kN | KOS | 40 | 0 | 0
| S 4 4 854 | Dobava in vgraditev rešetke iz duktilne litine z nosilnostjo 400 kN, s prerezom 400/400 mm, opomba: *Vključno z AB obročem | KOS | 34 | 0 | 0
| S 4 4 962 | Dobava in vgraditev pokrova iz duktilne litine z nosilnostjo 250 kN, krožnega prereza s premerom 600 mm, opomba: *Vključno z AB obročem z vgrajenim okvirjem pokrova | KOS | 59 | 0 | 0
| N 1 1 123 | Dobava in vgraditev AB usedalnika grobih nečistoč, z uporabnim volumnom 8000 l/s., opomba: *Vključno s podložno ploščo iz C12/15, AB razbremenilnim obročem iz C25/30 in pokrovom premera 600 mm | KOS | 2 | 0 | 0
| N 1 1 124 | Dobava in vgraditev AB usedalnika grobih nečistoč, z uporabnim volumnom 6500 l/s., opomba: *Vključno s podložno ploščo iz C12/15, AB razbremenilnim obročem iz C25/30 in pokrovom premera 600 mm | KOS | 1 | 0 | 0
| N 1 1 125 | Dobava in vgraditev AB usedalnika grobih nečistoč, z uporabnim volumnom 5000 l/s., opomba: *Vključno s podložno ploščo iz C12/15, AB razbremenilnim obročem iz C25/30 in pokrovom premera 600 mm | KOS | 2 | 0 | 0
| N 1 1 119 | Dobava in vgraditev AB koalescenčnega lovilca olj, z avtomatskim zapiralom in maksimalno dovoljeno koncentracijo olj na iztoku 5 mg/l, nazivne velikosti 80 l/s., opomba: *Vključno s podložno ploščo iz C12/15, AB razbremenilnim obročem iz C25/30 in s tremi pokrovi premera 600 mm | KOS | 2 | 0 | 0
| N 1 1 121 | Dobava in vgraditev AB koalescenčnega lovilca olj, z avtomatskim zapiralom in maksimalno dovoljeno koncentracijo olj na iztoku 5 mg/l, nazivne velikosti 65 l/s., opomba: *Vključno s podložno ploščo iz C12/15, AB razbremenilnim obročem iz C25/30 in s tremi pokrovi premera 600 mm | KOS | 1 | 0 | 0
| N 1 1 120 | Dobava in vgraditev AB koalescenčnega lovilca olj, z avtomatskim zapiralom in maksimalno dovoljeno koncentracijo olj na iztoku 5 mg/l, nazivne velikosti 50 l/s., opomba: *Vključno s podložno ploščo iz C12/15, AB razbremenilnim obročem iz C25/30 in pokrovom premera 800 mm | KOS | 2 | 0 | 0
| N 1 1 122 | Dobava in vgraditev AB koalescenčnega lovilca olj, z integriranim usedalnikom z uporabnim volumnom 2000 l/s, avtomatskim zapiralom in maksimalno dovoljeno koncentracijo olj na iztoku 5 mg/l, nazivne velikosti 20 l/s., opomba: *Vključno s podložno ploščo iz C12/15, AB razbremenilnim obročem iz C25/30 in pokrovom premera 600 mm | KOS | 1 | 0 | 0
| N 1 1 112 | Dobava in vgraditev ponikovalnice iz betonskih cevi premera 250 cm, globine do 5,0 m, vključno z obsutjem iz gramoza 8/32 mm v količini 125 m3., opomba: *Vključno z AB razbremenilnim obročem iz C25/30 | KOS | 2 | 0 | 0
| N 1 1 140 | Dobava in vgraditev ponikovalnice iz betonskih cevi premera 150 cm, globine do 5 m, vključno z obsutjem iz drobljenca 16/32 mm v količini 20 m3 in filtrom iz drobljenca 2/4 mm v količini 1 m3. *Vključno z AB razbremenilnim obročem iz C25/30 | KOS | 1 | 0 | 0
| S 4 5 211 | Izdelava poševne vtočne ali iztočne glave prepusta krožnega prereza iz cementnega betona s premerom 30 do 40 cm, opomba: *Prepusti in iztoki v ponikovalne bazene *Premer 30 cm =2 kos *Premer 40 cm =4 kos | KOS | 6 | 0 | 0
| S 4 4 993 | Dvig (do 50 cm) obstoječega jaška iz cementnega betona, po detajlu iz načrta, krožnega prereza s premerom nad 80 cm ali kvadratnega prereza nad 60/60 cm | KOS | 1 | 0 | 0
| N 1 1 102 | Izvedba križanja kanalizacije z obstoječimi komunalnimi vodi, opomba: *Vključno s predhodno zakoličbo komunalnega voda | KOS | 6 | 0 | 0
| N 1 1 116 | Izvedba priključka cevi iz polivinilklorida, premera 20 cm, na obstoječi jašek iz cementnega betona. | KOS | 1 | 0 | 0
| N 1 1 118 | Zaščita brežine s kamnometom d=60-80 cm., opomba: *Zaščita brežin 1:1 na ponikovalnih bazenih ter izvedba tlakovanja | M2 | 560 | 0 | 0
[5 empty] | Cena brez DDV | 0
[5 empty] | DDV | 0
[5 empty] | Cena z DDV | 0
1.5 GRADBENA IN OBRTNIŠKA DELA
| N 1 1 130 | Dobava in izvedba aluminijske varovalne ograje, iz stebrickov premera 65 mm, vkljucno z mrežnim pletivom z okenci 60/60 mm iz aluminijske žice premera 2,8 mm. Višina mrežne ograje 200 cm. Vkljucno z betonskimi temelji iz C16/20 premera 30 cm, višine 70 cm., opomba: *vsi kovinski deli ograje morajo biti korozijsko obstojni | M1 | 312 | 0 | 0
| N 1 1 132 | Dobava in vgraditev dvokrilnih vrat h = 2,0 m, š = 3,0 m iz iz aluminijskih profilov. | KOS | 4 | 0 | 0
[5 empty] | Cena brez DDV | 0
[5 empty] | DDV | 0
[5 empty] | Cena z DDV | 0
1.6 TUJE STORITVE
| S 4 3 841 | Pregled vgrajenih cevi s TV kamero, opomba: *Vključno z izdelavo poročila | M1 | 1460 | 0 | 0
| S 7 9 311 | Projektantski nadzor. Vrednost postavke je že fiksno določena v PIS-u in jo ponudnik ne more/ne sme spreminjati. Obračun projektantskega nadzora se bo izvedel po dokazljivih dejanskih stroških na podlagi računa izvajalca projektantskega nadzora. | URA | 16 | 45 | 720
| S 7 9 351 | Geotehnični nadzor , opomba: *Občasni geomehanski nadzor pri izvajanju izkopov in zasipov. | URA | 10 | 45 | 450
| S 7 9 514 | Izdelava projektne dokumentacije za projekt izvedenih del | KPL | 1 | 0 | 0
| S 7 9 515 | Izdelava projektne dokumentacije za vzdrževanje in obratovanje | KPL | 1 | 0 | 0
[5 empty] | Cena brez DDV | 1170
[5 empty] | DDV | 257.4
[5 empty] | Cena z DDV | 1427.4

## VODOVOD_Rekap
Projekt: VZHODNA OBVOZNICA HRPELJ IN KOZINE
Načrt: Načrt: 3/6 Vodovood
REKAPITULACIJA STROŠKOV
Opis postavke | Cena brez DDV | DDV | Cena z DDV
1. Vodovod | 1080 | 237.6 | 1317.6
1.1. PREDDELA | 0 | 0 | 0
1.2. ZEMELJSKA DELA | 0 | 0 | 0
1.3. GRADBENA IN OBRTNIŠKA DELA | 0 | 0 | 0
1.4. TUJE STORITVE | 1080 | 237.6 | 1317.6
Skupaj za projekt: | Cena brez DDV | DDV | Cena z DDV
| 1080 | 237.6 | 1317.6

## VODOVOD_Popis
Projekt: VZHODNA OBVOZNICA HRPELJ IN KOZINE
Načrt: 3/6 Vodovood
Nivo | Normativ | Opis postavke | Enota | Količina | Cena za enoto | Znesek
1 Vodovod
1.1 PREDDELA
| S 1 1 132 | Obnova in zavarovanje zakoličbe trase komunalnih vodov v gričevnatem terenu | KM | 0.185 | 0 | 0
| S 1 1 232 | Postavitev in zavarovanje prečnega profila za komunalne vode v gričevnatem terenu | KOS | 9 | 0 | 0
[5 empty] | Cena brez DDV | 0
[5 empty] | DDV | 0
[5 empty] | Cena z DDV | 0
1.2 ZEMELJSKA DELA
| S 2 1 112 | Površinski izkop plodne zemljine - 1. kategorije - strojno z odrivom do 50 m | M3 | 3 | 0 | 0
| S 2 1 323 | Izkop vezljive zemljine/zrnate kamnine - 3. kategorije za temelje, kanalske rove, prepuste, jaške in drenaže, širine do 1,0 m in globine 1,1 do 2,0 m - ročno, planiranje dna ročno, opomba: *V območju obstoječih komunalnih vodov | M3 | 1 | 0 | 0
| S 2 1 324 | Izkop vezljive zemljine/zrnate kamnine - 3. kategorije za temelje, kanalske rove, prepuste, jaške in drenaže, širine do 1,0 m in globine 1,1 do 2,0 m - strojno, planiranje dna ročno | M3 | 96 | 0 | 0
| S 2 1 334 | Izkop vezljive zemljine/zrnate kamnine - 3. kategorije za temelje, kanalske rove, prepuste, jaške in drenaže, širine do 1,0 m in globine 2,1 do 4,0 m - strojno, planiranje dna ročno | M3 | 2 | 0 | 0
| S 2 4 229 | Zasip kablov in cevi s peskom, opomba: *Obsip kanala do 20 cm nad temenom cevi | M3 | 41 | 0 | 0
| N 1 1 117 | Zasip z materialom od izkopa - strojno | M3 | 42 | 0 | 0
| S 2 5 132 | Humuziranje zelenice brez valjanja, v debelini do 15 cm - strojno, opomba: *Vključno z zatravitvijo. | M2 | 20 | 0 | 0
| S 2 9 164 | Nakladanje zrnate zemljine - 3. kategorije, opomba: *Vključno z odvozom in odlaganjem na začasno deponijo. | M3 | 57 | 0 | 0
[5 empty] | Cena brez DDV | 0
[5 empty] | DDV | 0
[5 empty] | Cena z DDV | 0
1.3 GRADBENA IN OBRTNIŠKA DELA
| N 1 1 118 | Izdelava vodotesnega vodovodnega jaška iz betona C25/30, komplet z vsemi pomožnimi deli (opaž, armatura, beton), z izdelava betonskih podstavkov po detajlu, poglobitev za črpanje, zatesnitvijo delovnih stikov in predorov cevi s tesnilnim trakom iz betonita in kavčuka. Dobava in montaža pokrova iz nodularne litine 800/800 mm, nosilnosti 250 kN skladno s standardom EN124-2. Dobava in montaža vstopnih izvlečnih lestev iz nerjavečega jekla (INOX). Dolžina lestev 200 cm. Debelina sten 25 cm. Notranje dimenzije jaška so 200x200x200 cm. | KOS | 1 | 0 | 0
| N 1 1 119 | Izdelava vodotesnega vodovodnega jaška iz betona C25/30, komplet z vsemi pomožnimi deli (opaž, armatura, beton), z izdelava betonskih podstavkov po detajlu, poglobitev za črpanje, zatesnitvijo delovnih stikov in predorov cevi s tesnilnim trakom iz betonita in kavčuka. Dobava in montaža pokrova iz nodularne litine 800/800 mm, nosilnosti 250 kN skladno s standardom EN124-2. Dobava in montaža vstopnih izvlečnih lestev iz nerjavečega jekla (INOX). Dolžina lestev 270 cm. Debelina sten 25 cm. Notranje dimenzije jaška so 330x200x200 cm. | KOS | 1 | 0 | 0
| N 1 1 125 | Dobava in montaža vodovodnih cevi iz nodularne litine, s standardnimi spojkami "STD" ali sidrnimi spojkami ''Vi'', zunanje in notranje zaščitenih proti koroziji (standardi ISO4179 in ISO8179), komplet s spojnim materialom in tesnili. Cevi se polagajo na predhodno pripravljeno peščeno posteljico. Predvidena je klasa cevi C40. Tlačna stopnja pri loputah je PN 16.
|  | DN150 / PN16 | M1 | 62 | 0 | 0
|  | DN300 / PN16 | M1 | 56 | 0 | 0
|  | DN500 / PN16 | M1 | 67 | 0 | 0
| N 1 1 120 | Izdelava zaščite vodovodnih cevi na mestih križanj s cesto s PE cevmi DN300 mm (L=21 m), DN600 mm (L= 23 m), DN1000 mm (L= 22 m), skupaj s PE distančniki na razmiku 2 m in gumijastimi kosi za zapiranje čela zaščitne cevi.
|  | DN300 | M1 | 21 | 0 | 0
|  | DN600 | M1 | 23 | 0 | 0
|  | DN1000 | M1 | 22 | 0 | 0
| N 1 1 126 | Dobava in montaža fazonskih kosov iz nodularne litine GGG 400, PN16, z zunanjo in notranjo epoksy zaščito min. debeline 70 mikronov, z gumi tesnili in vijaki z maticami, vijaki po montaži dodatno antikorozijsko zaščiteni.
|  | EU Vi DN150 | KOS | 2 | 0 | 0
|  | EU Vi DN300 | KOS | 2 | 0 | 0
|  | EU Vi DN500 | KOS | 1 | 0 | 0
|  | MMK Vi DN150/11,25° | KOS | 1 | 0 | 0
|  | MMK Vi DN300/11,25° | KOS | 1 | 0 | 0
|  | MMK Vi DN150/22,5° | KOS | 1 | 0 | 0
|  | MMK Vi DN300/22,5° | KOS | 1 | 0 | 0
|  | MMK Vi DN300/30° | KOS | 1 | 0 | 0
|  | MMK Vi DN500/30° | KOS | 2 | 0 | 0
|  | MMK Vi DN150/45° | KOS | 2 | 0 | 0
|  | MMK Vi DN500/45° | KOS | 1 | 0 | 0
|  | FFK DN500/45° | KOS | 1 | 0 | 0
|  | FFQ DN200/90° | KOS | 1 | 0 | 0
|  | FFQ DN150/90° | KOS | 2 | 0 | 0
|  | T-kom DN300/DN150 | KOS | 1 | 0 | 0
|  | T-kom DN500/DN200 | KOS | 1 | 0 | 0
|  | FF DN300 L=1000 sidrani | KOS | 2 | 0 | 0
|  | FF DN500 L=1000 sidrani | KOS | 1 | 0 | 0
|  | F DN500 L=1000 sidrani | KOS | 1 | 0 | 0
|  | N-lok DN200 | KOS | 1 | 0 | 0
| N 1 1 127 | Dobava in montaža univerzalnih spojk za NL cevi.
|  | DN125 | KOS | 2 | 0 | 0
|  | DN300 | KOS | 2 | 0 | 0
|  | DN500 | KOS | 2 | 0 | 0
| N 1 1 128 | Dobava in montaža montažno demontažnega kosa. Komplet z gumi tesnili, vijaki in maticami. Vijaki po montaži dodatno antikorozijsko zaščiteni. Ustrezati morajo standardu EN 1074 in ISO 7259.
|  | DN300 | KOS | 1 | 0 | 0
|  | DN500 | KOS | 1 | 0 | 0
| N 1 1 129 | Dobava in montaža EV zasuna +PN16 iz nodularne litine GGG 400 z epoksy zaščito minimalne debeline 250 mikronov. Klin zasuna je zaščiten z EPDM elastomerno gumo. Vreteno zasuna je izdelano iz nerjavečega jekla. Tesnenje na vretenu je izvedeno z dvema "O" tesniloma iz NBR. Na obeh straneh klina sta teflonski vodili. Komplet z gumi tesnili, vijaki in maticami. Vijaki po montaži dodatno antikorozijsko zaščiteni. Ustrezati morajo standardu EN 1074 in ISO 7259.
|  | DN150 | KOS | 1 | 0 | 0
|  | DN200 | KOS | 1 | 0 | 0
| N 1 1 131 | Dobava in montaža prirobničnega metuljastega zasuna F4, komplet z dvema tesniloma in vijaki, PN 10. Loputa mora biti iz materiala SG 500-7, z obojestransko epoxy zaščito, minimalno 250 mikronov. Sedež narejen iz nerjavečega jekla je uvaljan v ohišje, vpetja tesnila mora zagotoviti 100% tesnjenje v obeh smereh. Ustrezati mora standardom ISO 1083, ISO 5208.
|  | DN300 | KOS | 2 | 0 | 0
|  | DN500 | KOS | 2 | 0 | 0
| N 1 1 132 | Dobava in polaganje opozorilnega traku z napisom VODOVOD. | M1 | 185 | 0 | 0
| N 1 1 133 | Dobava in vgraditev stebriča za označevalno toablico vodovoda iz aluminiaste cevi premera 40 mm, dolžina 2000 mm. | KOS | 3 | 0 | 0
| N 1 1 134 | Dobava in pritrditev pravokotne tablice za označevanje vodovoda. | KOS | 3 | 0 | 0
[5 empty] | Cena brez DDV | 0
[5 empty] | DDV | 0
[5 empty] | Cena z DDV | 0
1.4 TUJE STORITVE
| S 7 6 711 | Izpiranje vodovoda | KOS | 1 | 0 | 0
| S 7 6 721 | Dezinfekcija in sanitarni preskus vodovoda po zahtevah inštituta za varovanje zdravja ter dostava potrdila o uspešno opravljenem preizkusu pod nadzorom upravljavca. Po fazah. | KPL | 1 | 0 | 0
| S 7 6 611 | Tlačni preizkus vodotesnosti cevovoda v skladu z določili iz standarda PSIST prEN805-poglavje 10, skupaj z izdelavo zapisnika. Preizkus se izvede s preizkusnimi tlaki navedenimi v tehničnem poročilu (fazna izvedba). | KPL | 1 | 0 | 0
| S 7 9 311 | Projektantski nadzor. Vrednost postavke je že fiksno določena v PIS-u in jo ponudnik ne more/ne sme spreminjati. Obračun projektantskega nadzora se bo izvedel po dokazljivih dejanskih stroških na podlagi računa izvajalca projektantskega nadzora. | URA | 16 | 45 | 720
| S 7 9 351 | Geotehnični nadzor, opomba: *Občasni geomehanski nadzor pri izvajanju izkopov in zasipov. | URA | 8 | 45 | 360
| S 7 9 514 | Izdelava projektne dokumentacije za projekt izvedenih del | KPL | 1 | 0 | 0
| S 7 9 515 | Izdelava projektne dokumentacije za vzdrževanje in obratovanje | KPL | 1 | 0 | 0
[5 empty] | Cena brez DDV | 1080
[5 empty] | DDV | 237.6
[5 empty] | Cena z DDV | 1317.6

## VZP_Rekap
Projekt: VZHODNA OBVOZNICA HRPELJ IN KOZINE
Načrt: 3/7 Vodenje in zavarovanje prometa med gradnjo
REKAPITULACIJA STROŠKOV
Opis postavke | Cena brez DDV | DDV | Cena z DDV
1. GLAVNE IN REGIONALNE CESTE | 15000 | 3300 | 18300
1.1. PREDDELA | 15000 | 3300 | 18300
2. LOKALNA CESTA | 3000 | 660 | 3660
2.1. PREDDELA | 3000 | 660 | 3660
Skupaj za projekt: | Cena brez DDV | DDV | Cena z DDV
| 18000 | 3960 | 21960

## VZP_Popis
Projekt: VZHODNA OBVOZNICA HRPELJ IN KOZINE
Načrt: 3/7 Vodenje in zavarovanje prometa med gradnjo
Nivo | Normativ | Opis postavke | Enota | Količina | Cena za enoto | Znesek
1 GLAVNE IN REGIONALNE CESTE
1.1 PREDDELA
1.1.1 Zapore prometa
| S 1 3 111 | Zavarovanje gradbišča v času gradnje s polovično zaporo prometa in usmerjanjem s semaforji, opomba: *zapora Z-1 *prometno odvisna semaforja *vključno s pripadajočo vertikalno in horizontalno signalizacijo *v skladu s potrjenim elaboratom zapor Obračun po dejanskih stroških | KPL | 1 | 15000 | 15000
| S 6 2 213 | Izdelava začasne tankoslojne vzdolžne označbe na vozišču z enokomponentno rumeno barvo, vključno 250 g/m2 posipa z drobci / kroglicami stekla, strojno, debelina plasti suhe snovi 200 mikrometra, širina črte 15 cm | M1 | 700 | 0 | 0
| S 6 2 483 | Dobava, vgraditev in odstranitev predfabriciranega plastičnega traku / folije za debeloslojno začasno vzdolžno označbo na vozišču, vključno s predhodnim premazom podlage, širina črte 15 cm | M1 | 700 | 0 | 0
[5 empty] | Cena brez DDV | 15000
[5 empty] | DDV | 3300
[5 empty] | Cena z DDV | 18300
2 LOKALNA CESTA
2.1 PREDDELA
2.1.1 Zapore prometa
| S 1 3 111 | Zavarovanje gradbišča v času gradnje s polovično zaporo prometa in usmerjanjem s semaforji, opomba: *zapora Z-1 *prometno odvisna semaforja *vključno s pripadajočo vertikalno in horizontalno signalizacijo *v skladu s potrjenim elaboratom zapor Obračun po dejanskih stroških | KPL | 1 | 2000 | 2000
| S 1 3 113 | Zavarovanje gradbišča v času gradnje s popolno zaporo prometa, opomba: *zapora Z-5 *vključno s pripadajočo vertikalno in horizontalno signalizacijo *v skladu s potrjenim elaboratom zapor Obračun po dejanskih stroških | KPL | 1 | 1000 | 1000
| S 6 2 213 | Izdelava začasne tankoslojne vzdolžne označbe na vozišču z enokomponentno rumeno barvo, vključno 250 g/m2 posipa z drobci / kroglicami stekla, strojno, debelina plasti suhe snovi 200 mikrometra, širina črte 15 cm | M1 | 700 | 0 | 0
| S 6 2 463 | Dobava in vgraditev predfabriciranega plastičnega traku / folije za debeloslojno trajno prečno označbo na vozišču, vključno s predhodnim premazom podlage, širina črte 15 cm | M1 | 700 | 0 | 0
[5 empty] | Cena brez DDV | 3000
[5 empty] | DDV | 660
[5 empty] | Cena z DDV | 3660

## CR_NNP_Rekap
Projekt: VZHODNA OBVOZNICA HRPELJ IN KOZINE
Načrt: 4/1 Cestna razsvetljava
REKAPITULACIJA STROŠKOV
Opis postavke | cena brez DDV | DDV (22 %) | cena z DDV
4/1 CR CESTNA RAZSVETLJAVA | 3300 | 726 | 4026
1. GRADBENA DELA | 1000 | 220 | 1220
2. KABELSKO MONTAŽNA DELA | 0 | 0 | 0
3. SVETLOBNA OPREMA | 0 | 0 | 0
4. DRUGA DELA | 2300 | 506 | 2806
4/1 NNP NIZKONAPETOSTNI PRIKLJUČEK | 3800 | 836 | 4636
1. GRADBENA DELA | 1500 | 330 | 1830
2. KABELSKO MONTAŽNA DELA | 0 | 0 | 0
3. DRUGA DELA | 2300 | 506 | 2806
Skupaj za projekt: | Cena brez DDV | DDV | Cena z DDV
| 7100 | 1562 | 8662

## CR_Popis
Projekt: VZHODNA OBVOZNICA HRPELJ IN KOZINE
Načrt: 4/1 Cestna razsvetljava
Nivo | Normativ | Opis postavke | Enota | Količina | Cena za enoto | Znesek
1. GRADBENA DELA
|  | Trasiranje nove ali obstoječe trase zemeljskega kabla oz. kabelske kanalizacije z uporabo instrumenta, obstoječih načrtov in iskalca kablov | M | 521 | 0 | 0
|  | Stroški zakoličbe obstoječega CR voda s strani upravljavca | KPL | 1 | 0 | 0
|  | Dobava materiala in izdelava cevne kabelske kanalizacije preseka 1x1 iz STF mehke gibljive cevi 110mm, dobava in polaganje PVC opozorilnega traku, dobava in polaganje ozemljitvenega valjanca INOX 30×3,5 mm, izkop v zem. III. - IV. Ktg., v ne povozni površini, presek KK tip C, širina kanala 0,31m, globina kanala 1,01m, zaščita cevi z peskom 3-8mm/tampon utrjen po slojih) zasip kanala z peskom, nakladanje viška materiala in odvoz na stalno deponijo z plačilom takse, čiščenje trase | M | 434 | 0 | 0
|  | Dobava materiala in izdelava cevne kabelske kanalizacije preseka 1x1 iz STF mehke gibljive cevi 110mm, dobava in polaganje PVC opozorilnega traku, dobava in polaganje ozemljitvenega valjanca INOX 30×3,5 mm, izkop v zem. III. - IV. Ktg., v povozni površini, presek KK tip E, širina kanala 0,31m, globina kanala 1,01m, zaščita cevi z betonom, zasip kanala z betonom, nakladanje viška materiala in odvoz na stalno deponijo z plačilom takse, čiščenje trase | M | 82 | 0 | 0
|  | Dobava materiala in izdelava cevne kabelske kanalizacije preseka 1x3iz STF mehke gibljive cevi 110 mm, dobava in polaganje PVC opozorilnega traku, dobava in polaganje ozemljitvenega valjanca INOX 30×3,5 mm, izkop v zem. III. - IV. Ktg., v ne povozni površini, presek KK tip C, širina kanala 0,59m, globina kanala 1,01m, zaščita cevi z peskom 3-8mm/tampon utrjen po slojih) zasip kanala z peskom, nakladanje viška materiala in odvoz na stalno deponijo z plačilom takse, čiščenje trase | M | 6 | 0 | 0
|  | Dobava in postavitev ravnega, vroče cinkanega lomljivega droga - kandelabra, kot npr.: ZIP POLE, višine h = 8+1m, konusni za vijačenje na sidra, priključna sponka PMM (1×varovalka, 5kontaktov, 3×varovanje, vezava s kabel čevlji) Dobava s podaljševalnim nastavkom 1 m, in tipska sidra za vgradnjo v temelj. | KOS | 14 | 0 | 0
|  | Stroški za dodatni ročni izkop jarka v zemljišču III-IV. pri križanju z obstoječimi / predvidenimi komunalnimi vodi, izvedba križanja po pogojih upravljavcev | KOS | 6 | 0 | 0
|  | Izdelava kabelskega jaška iz BC fi60cm, z LŽ pokrovom 60/60 nosilnosti 250kN, izkop v III-IV. ktg., nakladanje in odvoz materiala, čiščenje terena | KOS | 17 | 0 | 0
|  | Dobava materiala, izdelava opaža in izdelava betonskega podstavka za INOX prostostoječo omaro dim: 1300x1000×400 mm, beton C25/30, XC4/XD3/XF4, na zgornji strani so predvidene tri gibljive cevi 110 mm, ki so speljane v jašek CR_KJ_2-1 | KOS | 1 | 0 | 0
|  | Dobava materiala, izdelava opaža in izdelava betonskega podstavka za INOX prostostoječo omaro dim: 800×1000×400 mm, beton C25/30, XC4/XD3/XF4, na zgornji strani predvidene tri STF cevi 110 mm, ki so speljane v jašek obstoječ jašek | KOS | 1 | 0 | 0
|  | Izdelava potencialnega obroča okoli INOX elektro omar cca 0.5 m od temelja. Dobava in vgradnja INOX ozemljitvenega valjanca 30×3,5 mm in križne sponke. V ceno je zajet tudi izkop za položitev valjanca na globini 0,8 m. | KOS | 2 | 0 | 0
|  | Sondažni izkopi za preverbo točne lokacije obstoječih tras kabelske kanalizacije, šir.1,0m, gl. 0,8m | KOS | 15 | 0 | 0
|  | Priprava in zavarovanje gradbišča. Obračun po dejanskih stroških. | KPL | 1 | 1000 | 1000
[5 empty] | Cena brez DDV | 1000
[5 empty] | DDV | 220
[5 empty] | Cena z DDV | 1220
2. KABELSKO-MONTAŽNA DELA
|  | Dobava in uvlačenje kabla NYY-J 5x16 mm². V postavki je upoštevano 10% rezerve. | M | 604 | 0 | 0
|  | Dobava in montaža kabelskega zaključka nazivne napetosti 1 kV za kabel NYY-J 5x16 mm² | KOS | 25 | 0 | 0
|  | Dobava in uvlačenje kabla NYM 3x 2,5 mm² ( povezava med svetilko in kandelaberskimi sponkami) | M | 126 | 0 | 0
|  | Izdelava povezave kandelabra z valjance INOX 30×3,5 mm na valjanec položen nad KK oz. v jašku | M | 14 | 0 | 0
|  | Dobava in priključitev kabla H07V-K 1×16 mm2 med križno sponko in priključnimi sponkami v kandelabru | M | 21 | 0 | 0
|  | Dobva in montaža križnih sponk za povezovanje ozemljitvenega valjanca | KOS | 22 | 0 | 0
|  | Dobava in montaža INOX dvo delne omare dim. 1200×1000×250-280 mm iz materiala V2A praškasto barvana z RAL 7035, IP 55 ali več. opremljene: PRIŽIGALIŠČE: -1 kos INOX streha -1 kos montažna plošča - kos vrstna sponka do 16mm2 -2 kos izorirana zbiralnica - viličasta -3 kos inštalacijski kanal 40×40 mm -3 kos montažna-letev, perforirana, 1000x35x5mm (DxŠxV) -1 kos grebenasto stikalo izbirno IN086122 -3 kos Kontaktor MT326230 -1 kos Kontaktor KNL63-20 -1 kos Astro stikalna ura kot na primer Schrack BZT28A71 -1 kos inštalacijski odklopnik B16A, 1p -6 kos inštalacijski odklopnik B10A, 1p -1 kos inštalacijski odklopnik B6A, 1p -1 kos stikalo in svetilka 8W -1 kos vtičnica za montažo na letev -1 kos napetostni nadzorni rele, 3 faznji proti N, kot na primer SCHRACK UR5U3N11, -1 kos zelena signalna lučka, IP 67, 230 VAC. -2 kos Zapora za izravnavanje tlaka, IP55, EE - 1 × ožičenje omare - 1 kos ključavnica upravljalca cestne razsvetljave DRSI - 1 kos dehidracijski material - 1 kos PVC samolepilni predal za sheme -1 kos tesnenje STF cevi z stekleno volno in fino malto ali lepilom, ki se uprablja za lepljenje keramičnih ploščic. | KPL | 1 | 0 | 0
|  | Dobava in montaža INOX eno delne omare dim. 600×1000×250-280 mm iz materiala V2A praškasto barvana z RAL 7035, IP 55 ali več. opremljene: PRIŽIGALIŠČE: -1 kos INOX streha -1 kos montažna plošča - kos vrstna sponka do 16mm2 -2 kos izorirana zbiralnica - viličasta -3 kos inštalacijski kanal 40×40 mm -3 kos montažna-letev, perforirana, 1000x35x5mm (DxŠxV) -1 kos grebenasto stikalo izbirno IN086122 -3 kos Kontaktor MT326230 -1 kos Kontaktor KNL63-20 -1 kos Astro stikalna ura kot na primer Schrack BZT28A71 -1 kos inštalacijski odklopnik B16A, 1p -6 kos inštalacijski odklopnik B10A, 1p -1 kos inštalacijski odklopnik B6A, 1p -1 kos stikalo in svetilka 8W -1 kos vtičnica za montažo na letev -1 kos napetostni nadzorni rele, 3 faznji proti N, kot na primer SCHRACK UR5U3N11, -1 kos zelena signalna lučka, IP 67, 230 VAC. -3 kos prenapetostni odvodniki kot na primer Protec B2S(N) 12,5/420, 10/350 -2 kos Zapora za izravnavanje tlaka, IP55, EE - 1 × ožičenje omare - 1 kos ključavnica upravljalca cestne razsvetljave DRSI - 1 kos dehidracijski material - 1 kos PVC samolepilni predal za sheme -1 kos tesnenje STF cevi z stekleno volno in fino malto ali lepilom, ki se uprablja za lepljenje keramičnih ploščic. | KPL | 1 | 0 | 0
[5 empty] | Cena brez DDV | 0
[5 empty] | DDV | 0
[5 empty] | Cena z DDV | 0
3. SVETLOBNA OPREMA
|  | Dobava in montaža cestno tehnične svetilke kot na primer: Philips Luma gen2 Mini BGP703 T25 1xLED65-CLO-4S/730 FP DM12 DDF2. Cestna LED svetilka, zaščitena pred prahom in vlago IP66, zaščitena proti udarcem IK09, ohšje iz tlačno ulitega aluminija, široka razporeditev reber za preprečevanje nabiranja umazanije, kaljeno visokoprosojno steklo, natik navpično ali s strani na kandelaber debeline 32mm do 60mm, možen kot nagiba 0°, 5° ali 10°, odpiranje navzgor, dvojno silikonsko tesnilo, kabelska uvodnica z oddušnikom za izenačevanje tlaku, temperaturna zaščita napajalnika in LED modula, v primeru pregretja se zniža svetlobni tok, ali se svetilka ugasne. Možnost zamenjave led modula ali napajalnika. Svetobni tok svetilke 5694lm, priključa moč svetilke 42W, življenjska doba 100.000ur, barvna temperatura 3000K, indeks barvnega videza 70, funkcija konstantnega toka skozi življenjsko dobo CLO, samostojna redukcija svetlobnega toka. TIP A | KOS | 6 | 0 | 0
|  | Dobava in montaža cestno tehnične svetilke kot na primer: Philips Luma gen2 Medium BGP704 T25 1xLED140-CLO-4S/730 FP DW50 DDF2. Cesta LED svetilka, zaščitena pred prahom in vlago IP66, zaščitena proti udarcem IK09, ohšje iz tlačno ulitega aluminija, široka razporeditev reber za preprečevanje nabiranja umazanije, kaljeno visokoprosojno steklo, natik navpično ali s strani na kandelaber debeline 32mm do 60mm, možen kot nagiba 0°, 5° ali 10°, odpiranje navzgor, dvojno silikonsko tesnilo, kabelska uvodnica z oddušnikom za izenačevanje tlaku, temperaturna zaščita napajalnika in LED modula, v primeru pregretja se zniža svetlobni tok, ali se svetilka ugasne. Možnost zamenjave led modula ali napajalnika. Svetobni tok svetilke 11323lm, priključa moč svetilke 88W, življenjska doba 100.000ur, barvna temperatura 3000K, indeks barvnega videza 70, funkcija konstantnega toka skozi življenjsko dobo CLO, samostojna redukcija svetlobnega toka.TIP B | KOS | 8 | 0 | 0
[5 empty] | Cena brez DDV | 0
[5 empty] | DDV | 0
[5 empty] | Cena z DDV | 0
4. DRUGA DELA
|  | Stroški nadzora upravljavca omrežja - predvideno | KPL | 1 | 500 | 500
|  | Projektantski nadzor, obracun proj nadzora se bo izvedel po dejansko izvedenih urah | URA | 40 | 45 | 1800
|  | Izdelava PID dokumentacije v skladu z zakonom GZ, 4x pečateni izvodi + digitalni izvod | KPL | 1 | 0 | 0
|  | Izdelava izvršilnega načrta kabelske kanalizacije z vrisom poteka kabla, ki obsega situacijski in shematski načrt, uporabi se svetlobna kopija obstoječega načrta kabelske kanalizacije, za potrebe upravljavca | KM | 0.521 | 0 | 0
|  | Priprava podatkov za vpis v BCP- banko cestnih podatkov«. | KPL | 1 | 0 | 0
|  | Meritve svetlobnotehničnih parametrov (krožišče, cestišče) | KPL | 2 |  | 0
|  | Električne meritve cestne razsvetljave | KPL | 2 | 0 | 0
|  | Izdelava projektne dokumentacije za vzdrževanje in obratovanje | KPL | 1 | 0 | 0
[5 empty] | Cena brez DDV | 2300
[5 empty] | DDV | 506
[5 empty] | Cena z DDV | 2806

## NNP_Popis
Projekt: VZHODNA OBVOZNICA HRPELJ IN KOZINE
Načrt: 4/1 NNP nizkonapetostni priključek
Nivo | Normativ | Opis postavke | Enota | Količina | Cena za enoto | Znesek
1. GRADBENA DELA
|  | Trasiranje nove ali obstoječe trase zemeljskega kabla oz. kabelske kanalizacije z uporabo instrumenta, obstoječih načrtov in iskalca kablov | M | 341 | 0 | 0
|  | Stroški zakoličbe obstoječega NN voda s strani upravljavca | M | 400 | 0 | 0
|  | Dobava materiala in izdelava cevne kabelske kanalizacije preseka 1x2iz STF mehke gibljive cevi 110 mm, dobava in polaganje PVC opozorilnega traku, dobava in polaganje ozemljitvenega valjanca INOX 30×3,5 mm, izkop v zem. III. - IV. Ktg., v ne povozni površini, presek KK tip C, širina kanala 0,45m, globina kanala 1,01m, zaščita cevi z peskom 3-8mm/tampon utrjen po slojih) zasip kanala z peskom, nakladanje viška materiala in odvoz na stalno deponijo z plačilom takse, čiščenje trase | M | 145 | 0 | 0
|  | Izdelava kabelskega jaška1.2×1,2×1,2, z LŽ pokrovom 60/60, nosilnosti 400kN, izkop v III-IV. ktg., vgradnja podložnega betona, izdelava nove AB spodnje in zgornje plošče jaška, beton C25/30, stike obdelati z ustreznimi premazi in trakom za tesnenje, skladno z grafično prilogo, odvoz odvečnega materiala na trajno deponijo, plačilo takse, ureditev okolice v prvotno stanje | KOS | 2 | 0 | 0
|  | Stroški za dodatni ročni izkop jarka v zemljišču III-IV. pri križanju z obstoječimi / predvidenimi komunalnimi vodi, izvedba križanja po pogojih upravljavcev | KOS | 3 | 0 | 0
|  | Sondažni izkopi za preverbo točne lokacije obstoječih tras kabelske kanalizacije, šir.1,0m, gl. 0,8m | KOS | 15 | 0 | 0
|  | Priprava in zavarovanje gradbišča | KPL | 1 | 1500 | 1500
[5 empty] | Cena brez DDV | 1500
[5 empty] | DDV | 330
[5 empty] | Cena z DDV | 1830
2. KABELSKO-MONTAŽNA DELA
|  | Dobava in uvlačenje kabla NAYY-J 4x35+1,5 mm². V postavki je upoštevano 10% rezerve. | M | 172 | 0 | 0
|  | Dobava in uvlačenje kabla NAYY-J 4x70+1,5 mm². V postavki je upoštevano 10% rezerve. | M | 339 | 0 | 0
|  | Dobava in montaža kabelskega zaključka nazivne napetosti 1 kV za kabel NAYY-J 4x35+1,5mm² | KOS | 2 | 0 | 0
|  | Dobava in montaža kabelskega zaključka nazivne napetosti 1 kV za kabel NAYY-J 4x70+1,5mm² | KOS | 2 | 0 | 0
|  | Dobava in montaža kabelske spojke za spajanje obstoječega in novega kabla NAYY-J 4×70+1,5 mm2: kot na primer: Tyco Raychem PLOJ -01/4X70-120. | KPL | 2 | 0 | 0
|  | Dobva in montaža križnih sponk za povezovanje ozemljitvenega valjanca | KOS | 4 | 0 | 0
|  | Dobava in montaža opreme v INOX dvo delno omaro dim. 1200×1000×250-280 mm iz materiala V2A praškasto barvana z RAL 7035, IP 55 ali več. Omara zajeta v CR delu, opremljene z: NNP LEVI DEL: - 1 kos števec električne energije Landis Gyr ZMXi320CQU1L1D3 3x230/400V, 0,25-5-100A, G3-PLC. - 2 kos okno - 2 kos števčna plošča - 1 kos zbiralnični sistem 60mm z Ecu 30×5mm - 1 kos ograditev zbiralk pred dotikom (PLEXI) - 3 kos varovalčni ločilnik VL160A/3, - 3 kos varovalna NV 100A, - 3 kos varovalna NV 25A, - 1 kos PEN zbiralnica, - 3 kos prenapetostni odvodniki razred I (po IEC). - 1 kos tipska ključavnica El.Primorska, - drobni in vezni material -2 kos Zapora za izravnavanje tlaka, IP55, EE - 1 × ožičenje omare - 1 kos ključavnica distributerja - 1 kos dehidracijski material - 1 kos PVC samolepilni predal za sheme -1 kos tesnenje STF cevi z stekleno volno in fino malto ali lepilom, ki se uprablja za lepljenje keramičnih ploščic. (PS-PMO / P2) | KPL | 1 | 0 | 0
|  | Dobava in montaža opreme v obstoječo PMO omaro PETROL: - 1 kos števec električne energije Landis Gyr ZMXi320CQU1L1D3 3x230/400V, 0,25-5-100A, G3-PLC. - 3 kos varovalna NV 25A, - 2kos števčna plošča - 1 × ožičenje omare | KPL | 1 | 0 | 0
[5 empty] | Cena brez DDV | 0
[5 empty] | DDV | 0
[5 empty] | Cena z DDV | 0
3. DRUGA DELA
|  | Stroški nadzora upravljavca omrežja - predvideno | KPL | 1 | 500 | 500
|  | Projektantski nadzor, obracun proj nadzora se bo izvedel po dejansko izvedenih urah | URA | 40 | 45 | 1800
|  | Izdelava PID dokumentacije v skladu z zakonom GZ, 4x pečateni izvodi + digitalni izvod | KPL | 1 | 0 | 0
|  | Izdelava izvršilnega načrta kabelske kanalizacije z vrisom poteka kabla, ki obsega situacijski in shematski načrt, uporabi se svetlobna kopija obstoječega načrta kabelske kanalizacije, za potrebe upravljavca | KM | 0.341 | 0 | 0
|  | Električne meritve cestne razsvetljave | KPL | 2 | 0 | 0
|  | Meritve svetlobnotehničnih parametrov (krožišče, cestišče) | KPL | 2 | 0 | 0
|  | Izdelava projektne dokumentacije za vzdrževanje in obratovanje | KPL | 1 | 0 | 0
[5 empty] | Cena brez DDV | 2300
[5 empty] | DDV | 506
[5 empty] | Cena z DDV | 2806

## EE_Rekap
Projekt: VZHODNA OBVOZNICA HRPELJ IN KOZINE
Načrt: 4/2 Elektrovodi
REKAPITULACIJA STROŠKOV
Opis postavke | cena brez DDV | DDV (22 %) | cena z DDV
1. GRADBENA DELA | 0 | 0 | 0
2. KABELSKO MONTAŽNA DELA | 0 | 0 | 0
3. DRUGA DELA | 2300 | 506 | 2806
Skupaj za projekt: | Cena brez DDV | DDV | Cena z DDV
| 2300 | 506 | 2806

## EE_Popis
Projekt: VZHODNA OBVOZNICA HRPELJ IN KOZINE
Načrt: 4/2 Elektrovodi
Nivo | Normativ | Opis postavke | Enota | Količina | Cena za enoto | Znesek
1. GRADBENA DELA
|  | Trasiranje nove trase kabelske kanalizacije z uporabo obstoječih načrtov | M | 590 | 0 | 0
|  | Geodetska zakoličba kabelske trase | M | 590 | 0 | 0
|  | Stroški zakoličbe ostalih podzemnih, komunalnih vodov - vodovod, plinovod …(Obvezno predvideti 1.000,00 EUR)obračun po dejanskih stroških | KPL | 1 |  | 0
|  | Dobava materiala in izdelava cevne kabelske kanalizacije preseka 1x2 iz PVC trde cevi 160mm + 2x PE cevi 50mm, dobava in polaganje PVC opozorilnega traku, izkop v zem. III. - IV. Ktg., v povozni površini, presek KK tip D, širina kanala 0,63m, globina kanala 1,06m, zaščita cevi z finim peskom, zasip kanala z tamponom, nakladanje viška materiala in odvoz na stalno deponijo je obračunan ločeno, čiščenje trase | M | 330 | 0 | 0
količine za m1
|  | izkop strojni | M3 | 1.152 | 0 | 0
|  | izkop ročni | M3 | 0.288 | 0 | 0
|  | zasip z izkopanim materialom, globina KK ≥ 1m | M3 | 0.772 | 0 | 0
|  | tamponski zasip z utrditvijo | M3 | 0.378 | 0 | 0
|  | fini pesek za zaščito cevi granulacije 0-4mm | M3 | 0.189 | 0 | 0
|  | cev Ø160 mm | M1 | 2 | 0 | 0
|  | cev PE02_2xØ50 mm | M1 | 1 | 0 | 0
|  | ozemljitveni valjanec | M1 | 1 | 0 | 0
|  | PVC distančnik | KOS | 1 | 0 | 0
|  | PVC opozorilni trak | M1 | 2 | 0 | 0
|  | Dobava materiala in izdelava cevne kabelske kanalizacije preseka 2x2 iz PVC trde cevi 160mm + 2x PE cevi 50mm, dobava in polaganje PVC opozorilnega traku, izkop v zem. III. - IV. Ktg., v povozni površini, presek KK tip D, širina kanala 0,63m, globina kanala 1,25m, zaščita cevi z finim peskom, zasip kanala z tamponom, nakladanje viška materiala in odvoz na stalno deponijo je obračunan ločeno, čiščenje trase | M | 240 | 0 | 0
količine za m1
|  | izkop strojni | M3 | 1.3579 | 0 | 0
|  | izkop ročni | M3 | 0.3395 | 0 | 0
|  | zasip z izkopanim materialom, globina KK ≥ 1m | M3 | 0.91 | 0 | 0
|  | tamponski zasip z utrditvijo | M3 | 0.189 | 0 | 0
|  | fini pesek za zaščito cevi granulacije 0-4mm | M3 | 0.189 | 0 | 0
|  | cev Ø160 mm | M1 | 4 | 0 | 0
|  | cev PE02_2xØ50 mm | M1 | 1 | 0 | 0
|  | ozemljitveni valjanec | M1 | 1 | 0 | 0
|  | PVC distančnik | KOS | 1 | 0 | 0
|  | PVC opozorilni trak | M1 | 2 | 0 | 0
|  | Dobava materiala in izdelava kabelskega jaška notranjih dim. 1,50x1,50x1,80m, izkop v zem. III. - IV. ktg., v nepovozni površini, v skladu z grafično prilogo in specifikacijo materiala, nakladanje viška materiala in odvoz na stalno deponijo je obračunan ločeno, čiščenje terena | KOS | 7 | 0 | 0
količine za kos
|  | izkop strojni | M3 | 13.414 | 0 | 0
|  | izkop ročni | M3 | 3.353 | 0 | 0
|  | podložni beton C16/20 (MB20) pod jaškom | M3 | 0.64 | 0 | 0
|  | opaževanje - talna plošča | M1 | 12 | 0 | 0
|  | opaževanje, dvostransko - stene | M2 | 27.52 | 0 | 0
|  | opaževanje - zgornja plošča, podpiranje | M2 | 2.25 | 0 | 0
|  | opaževanje - podnožje pokrova | M2 | 1.22 | 0 | 0
|  | armatura - palice | KG | 264 | 0 | 0
|  | armatura - mreže | KG | 177.1 | 0 | 0
|  | beton C20/30 (MB30) - talna plošča | M3 | 0.64 | 0 | 0
|  | beton C20/30 (MB30) - stene | M3 | 3.9 | 0 | 0
|  | beton C20/30 (MB30) - zgornja plošča | M3 | 0.64 | 0 | 0
|  | beton C20/30 (MB30) - podnožje pokrova | M3 | 0.4 | 0 | 0
|  | 122x60 dvojni pokrov 125kN, ER2S | KOS | 1 | 0 | 0
|  | tamponski zasip z utrditvijo | M3 | 12.72 | 0 | 0
|  | Dobava in polaganje FeZn ozemljitvenega valjanca 25x4 mm, komplet z vsemi potrebnimi čepnimi podporami, sponkami, vijačenjem na pokrove jaškov, varjenjem na armaturo in povezavami z vodniki P/F 35mm2, komplet za kabelski jašek | KOS | 7 | 0 | 0
|  | Prevozi in transporti odvečnega materiala na stalno deponijo, ter plačilo takse | T | 500 | 0 | 0
[5 empty] | Cena brez DDV | 0
[5 empty] | DDV | 0
[5 empty] | Cena z DDV | 0
2. KABELSKO-MONTAŽNA DELA
|  | Pregled, čiščenje in priprava cevi EKK za uvlek novih elektroenergetskih SN KB | M | 720 | 0 | 0
|  | Izvedba stikalnih manipulacij (vklop-izklop=1 kpl) na SN elektro energetkih napravah | KPL | 8 | 0 | 0
|  | Dobava in strojna postavitev bet. droga Z12 | KPL | 2 | 0 | 0
količine za kpl
|  | betonski drog Z12 | KOS | 1 | 0 | 0
|  | montaža konzole za odvodnike prenapetosti U65 | KOS | 1 | 0 | 0
|  | montaža konzole KRV750 | KOS | 1 | 0 | 0
|  | prenapetostni odvodniki 10kA/24kV | KOS | 3 | 0 | 0
|  | Podporni izolator PKI 24N/S1 NS M24 | KOS | 3 | 0 | 0
|  | NKI izolatorska veriga DZ-01 L/UU | KPL | 1 | 0 | 0
|  | U sponka zatezna univerzalna SZ-U | KOS | 3 | 0 | 0
|  | zaščitno korito | M1 | 2.5 | 0 | 0
|  | Obešalno streme OS 80 | KOS | 3 | 0 | 0
|  | Ozemljitveni vod Cu H07V-K 35mm² | M1 | 12 | 0 | 0
|  | Dobava in strojni uvlek SN elektro energetskega kabla 3 x (NA2XS(FL)2Y 1x70/16 mm2 RM, 12/20 kV) v KJ in eno cev EKK. Ravna trasa dolžine do 300m. | M | 40 | 0 | 0
|  | Montaža in pritrditev SN elektro energetskega kabla 3 x (NA2XS(FL)2Y 1x70/16 mm2 RM, 12/20 kV) po drogu na betonski drog | M | 20 | 0 | 0
|  | Dobava in montaža 3 kabelskih končnikov s pritrditvijo na prostem. Za zaključke elektro energetskih kablov 3 x (NA2XS(F)2Y 1x70/16 mm2, RM, 12/20 kV na prehodu iz KB na DV. kpl = 3 kos | KPL | 2 | 0 | 0
|  | Dobava in strojni uvlek SN elektro energetskega kabla 3 x (NA2XS(FL)2Y 1x150/25 mm2 RM, 12/20 kV) v KJ in eno cev EKK. Ravna trasa dolžine do 300m. | M | 430 | 0 | 0
|  | Montaža in pritrditev SN elektro energetskega kabla 3 x (NA2XS(FL)2Y 1x70/16 mm2 RM, 12/20 kV) po drogu na betonski drog | M | 10 | 0 | 0
|  | Dobava in montaža 3 kabelskih končnikov s pritrditvijo na prostem. Za zaključke elektro energetskih kablov 3 x (NA2XS(F)2Y 1x150/25 mm2, RM, 12/20 kV na prehodu iz KB na DV. kpl = 3 kos | KPL | 1 | 0 | 0
|  | Dobava in montaža 20kV kabelske spojke (tipa POLJ-24/1x 120-240 mm2 12/20 kV). Za spajanje elektro energetskega kabla tipa N2XS(F)2Y 1×150mm2. | KPL | 1 | 0 | 0
|  | Dobava in montaža vertikalnega pragovnega ločilnika tipa LZ 24/630 S/500 OZ | KPL | 1 | 0 | 0
|  | Dobava in strojni uvlek SN elektro energetskega kabla 3 x (NA2XS(FL)2Y 1x150/25 mm2 RM, 18/30 kV) v KJ in eno cev EKK. Ravna trasa dolžine do 300m. | M | 250 | 0 | 0
|  | Dobava in montaža 3 kabelskih končnikov s pritrditvijo na prostem. Za zaključke elektro energetskih kablov 3 x (NA2XS(F)2Y 1x150/25 mm2, RM, 18/30 kV na prehodu iz KB na jambor. kpl = 3 kos | KPL | 1 | 0 | 0
|  | Dobava in montaža 20kV kabelske spojke (tipa POLJ-24/1x 120-240 mm2 18/30 kV). Za spajanje elektro energetskega kabla tipa N2XS(F)2Y 1×150mm2. | KPL | 1 | 0 | 0
|  | Dobava in montaža jamborskega droga h=15m, kpl s temeljenjem, skladno zahtevam iz predmetnega načrta, kpl s predhodno izdelanim gradbenim načrtom droga in pripadajočega temelja, predvideno | KPL | 1 | 0 | 0
[5 empty] | Cena brez DDV | 0
[5 empty] | DDV | 0
[5 empty] | Cena z DDV | 0
3. DRUGA DELA
|  | Stroški nadzora upravljavca omrežja - predvideno | KPL | 1 | 500 | 500
|  | Projektantski nadzor, obracun proj nadzora se bo izvedel po dejansko izvedenih urah | URA | 40 | 45 | 1800
|  | Izdelava PID dokumentacije v skladu z zakonom GZ, 4x pečateni izvodi + digitalni izvod | KPL | 1 | 0 | 0
|  | Izdelava izvršilnega načrta kabelske kanalizacije z vrisom poteka kabla, ki obsega situacijski in shematski načrt, uporabi se svetlobna kopija obstoječega načrta kabelske kanalizacije, za potrebe upravljavca, trasa dolžine do 200m | KPL | 1 | 0 | 0
|  | Demontaža jeklene konstrukcije stebra (upoštevan 1 DV steber) in odvoz na urejeno deponijo potrebno dodatno upoštevati | KPL | 1 | 0 | 0
|  | Demontaža betonskih drogov skupaj z opremo - strojno | KPL | 3 | 0 | 0
|  | Demontaža golih vodnikov Al 3x1x70 mm2/m | M | 270 | 0 | 0
|  | Demontaža golih vodnikov Al 3x1x150 mm2/m | M | 250 | 0 | 0
|  | Zvijanje golih vodnikov 70-150 mm2 ter odvoz na deponijo. | M | 520 | 0 | 0
|  | Rušenje AB temeljev | KPL | 4 | 0 | 0
|  | Izdelava projektne dokumentacije za vzdrževanje in obratovanje | KPL | 1 | 0 | 0
[5 empty] | Cena brez DDV | 2300
[5 empty] | DDV | 506
[5 empty] | Cena z DDV | 2806

## SVTK_Rekap
Projekt: VZHODNA OBVOZNICA HRPELJ IN KOZINE
Načrt: 4/4 Zaščita, prilagoditev oz. preureditev sistema voznega omrežja
REKAPITULACIJA STROŠKOV
Opis postavke | Cena brez DDV | DDV | Cena z DDV
1 MONTAŽNA DELA | 50000 | 11000 | 61000
2 DEMONTAŽNA DELA | 0 | 0 | 0
3 TUJE STORITVE | 0 | 0 | 0
Skupaj za načrt: | Cena brez DDV | DDV | Cena z DDV
| 50000 | 11000 | 61000

## SVTK_Popis
Projekt: VZHODNA OBVOZNICA HRPELJ IN KOZINE
Načrt: 4/4 Zaščita, prilagoditev oz. preureditev sistema voznega omrežja
Nivo | Normativ | Opis postavke | Enota | Količina | Cena za enoto | Znesek
1 MONTAŽNA DELA
1.1 Dobava in namestitev nosilcev, nosilne in poligonacijske opreme vodov
| 1.1.1 | Nosilec enega voznega voda nad enim tirom. | KOS | 2 | 0 | 0
| 1.1.2 | Nosilec napajalnega voda z enim izolatorjem (enostranski kratki). | KOS | 4 | 0 | 0
| 1.1.3 | Premik obstoječega nosilca voznega voda vertikalno po drogu in regulacija dolžine zatezačev z premikanjem objemke zatezačev po konzoli in drogu. | KOS | 6 | 0 | 0
| 1.1.4 | Namestitev nove nosilne opreme voznega voda na obstoječi konzoli (SH=1,00m). | KOS | 2 | 0 | 0
| 1.1.5 | Premik obstoječega nosilcana optičnega kabla vertikalno po drogu. | KOS | 2 | 0 | 0
1.2 Dobava in namestitev vodov
| 1.2.1 | Napajalni vod iz dveh bakrenih vrvi 95 mm2. | KM | 0.24 | 0 | 0
| 1.2.2 | Vpetje obstoječega voznega voda 320 mm2 na novi opremi za nošenje in poligonacijo. | KOS | 2 | 0 | 0
| 1.2.3 | Vpetje nosilne vrvi obstoječega voznega voda 320 mm2 na novi nosilni opremi na obstoječem nosilcu VV. | KOS | 2 | 0 | 0
| 1.2.4 | Dobava in namestitev obešalk in tokovnih vezi za polkompenzirani vozni vod preseka 320 mm2. | KM | 0.24 |  | 0
| 1.2.5 | Podaljšanje napajalnega voda 2x95 mm2. | KOS | 4 | 0 | 0
| 1.2.6 | Podaljšanje keravnične vrvi 35 mm2. | KOS | 2 | 0 | 0
| 1.2.7 | Vpetje keravnične vrvi 35 mm2 na LS drogu. | KOS | 4 | 0 | 0
| 1.2.8 | Keravnična vrv 35 mm2. | KM | 0.12 | 0 | 0
| 1.2.9 | Sidranje droga z dvojno jekleno vrvjo preseka 70 mm2 na sosednji drog (dolžina razpetine 40 m). | KOS | 1 | 0 | 0
| 1.2.10 | Natančen pregled lege voznih vodov (poligonacije) na območju del na voznem omrežju. | KM | 0.15 | 0 | 0
| 1.2.11 | Meritve temeljnih geometrijskih lastnosti voznih vodov (višina in gradient pri spremembah le te, poligonacija, varnostne razdalje na objektih, lega nosilcev VV glede na temperaturo okolice. | KM | 0.15 | 0 | 0
| 1.2.12 | Dobava in namestitev gibljive PVC cevi premera 110 mm med končnim opornikom objekta in tirom v globini cca 0,2 m po brežini objekta pred oblaganjem le te z kamnito oblogo '(l=20 m). | KOS | 1 | 0 | 0
| 1.2.13 | Dobava in namestitev izolirane bakrene vrvi preseka 120 mm2 v pripravljeno PVC cev v zemljini med opornikom objekta in tirnico povratnega voda (l=20 m). | KOS | 2 | 0 | 0
| 1.2.14 | Dobava in namestitev tiristorske naprave za zaščito objekta TZD-1NR/T v tipski omarici na končnem oporniku objekta, vključno povezava na izpust valjanca iz objekta (Cu vrv120 mm2) in na pripravljeno vez do tirnice, vključno mehanska zaščita povezav na tirnico s tipsko ploščo za zaščito priključka tiristorskih naprav na tirnico z opozorilnim napisom. | KOS | 1 | 0 | 0
| 1.2.15 | Medsebojna galvanska povezava jeklenih nosilnih stolpov začasnega zaščitnega odra ob tiru (FeZn vrv 70 mm2). | KOS | 2 | 0 | 0
| 1.2.16 | Galvanska povezava zunanjih jeklenih nosilnih stolpov začasnega zaščitnega odra ob levi strani tira na kratkostično zaščitno vrv (FeZn vrv70 mm2). | KOS | 2 | 0 | 0
| 1.2.17 | Galvanska povezava zunanjih jeklenih nosilnih stolpov začasnega zaščitnega odra ob desni strani tira na stolpa ob levi strani tira (vrv FeZn70 mm2 izolirana, položena v tolčenec ob pragu). | KOS | 2 | 0 | 0
| 1.2.18 | Varjenje ozemljilnih ploščic na kovinske objekte. | KOS | 12 | 0 | 0
| 1.2.19 | Stroški upravljalca pri predelavah voznega omrežja postaje za zmanjšanje ovir v prometu in zagotavljanje zapor posameznih tirnih odsekov (stroški čuvajev, stroški izdelave elaboratov, stroški nadzora s strani HŽS, stroški vpisa in izpisa zapore proge s strani pooblaščenih oseb HŽS, stroški ovir v železniškem prometu) | KPL | 1 | 50000 | 50000
[5 empty] | Cena brez DDV | 50000
[5 empty] | DDV | 11000
[5 empty] | Cena z DDV | 61000
2 DEMONTAŽNA DELA
| 2.1 | Nosilec enega voznega voda nad enim tirom. | KOS | 2 | 0 | 0
| 2.2 | Nosilec enega napajalnega voda. | KOS | 4 | 0 | 0
| 2.3 | Nosilec keravnične vrvi. | KOS | 2 | 0 | 0
| 2.4 | Demontaža keravnične vrvi 35 mm2. | KM | 0.12 | 0 | 0
| 2.5 | Demontaža sidranja droga z dvojno jekleno vrvjo preseka 70 mm2 na sosednji drog - (dolžina razpetine 40 m). | KOS | 1 | 0 | 0
| 2.6 | Demontaža vpetja keravnične vrvi 35 mm2 na LS drogu. | KOS | 2 | 0 | 0
| 2.7 | Demontaža napajalnega voda 2x95 mm2. | KM | 0.24 | 0 | 0
| 2.8 | Demontaža vešalk iz polkompenziranega voznega voda 320 mm2. | KM | 0.24 | 0 | 0
| 2.9 | Demontaža medsebojnih galvanskih povezav v elementih začasnega gradbenega odra, vključno s povezavo na ktatkostični zaščitni vodnik, povezave izvedene z izolirano vrvjo 70 mm2. | KPL | 1 | 0 | 0
[5 empty] | Cena brez DDV | 0
[5 empty] | DDV | 0
[5 empty] | Cena z DDV | 0
3 TUJE STORITVE
| S 7 9 514 | Izdelava projektne dokumentacije za projekt izvedenih del | KPL | 1 | 0 | 0
| S 7 9 515 | Izdelava projektne dokumentacije za vzdrževanje in obratovanje | KPL | 1 | 0 | 0
[5 empty] | Cena brez DDV | 0
[5 empty] | DDV | 0
[5 empty] | Cena z DDV | 0

## TK_Rekap
Projekt: VZHODNA OBVOZNICA HRPELJ IN KOZINE
Načrt: 6/1 TK vodi
REKAPITULACIJA STROŠKOV
Opis postavke | cena brez DDV | DDV (22 %) | cena z DDV
OBMOČJE 1_PODVOZ 3-2 | 4600 | 1012 | 5612
1. GRADBENA DELA | 2300 | 506 | 2806
2. KABELSKO MONTAŽNA DELA | 0 | 0 | 0
2.1 KABEL KKB-001 (FL Kozina) | 0 | 0 | 0
3. DRUGA DELA | 2300 | 506 | 2806
OBMOČJE 2_KROŽIŠČE K2 | 4600 | 1012 | 5612
1. GRADBENA DELA | 2300 | 506 | 2806
2. KABELSKO MONTAŽNA DELA | 0 | 0 | 0
2.1 KABEL KMK-027 FL Postojna - FL Koper | 0 | 0 | 0
2.2 KABEL KMO-266 (FL Senožeče - FL Koper) | 0 | 0 | 0
2.3 KABEL KHO-440 (FL Ljubljana - FL Koper) | 0 | 0 | 0
3. DRUGA DELA | 2300 | 506 | 2806
Skupaj za projekt: | Cena brez DDV | DDV | Cena z DDV
| 9200 | 2024 | 11224

## TK_Popis
Projekt: VZHODNA OBVOZNICA HRPELJ IN KOZINE
Načrt: 6/1 TK vodi
Nivo | Normativ | Opis postavke | Enota | Količina | Cena za enoto | Znesek
1. GRADBENA DELA
|  | Trasiranje nove ali obstoječe trase zemeljskega kabla oz. kabelske kanalizacije z uporabo instrumenta, obstoječih načrtov in iskalca kablov, dolžina trase do 200m | KPL | 1 | 0 | 0
|  | Stroški zakoličbe obstoječega TK voda s strani upravljavca | KPL | 1 | 0 | 0
|  | Dobava materiala in izdelava cevne kabelske kanalizacije iz 1x2 PVC cevi 110 mm v nepovozni površini, izkop v zemljišču III-IV. ktg. na globini 0,71m, širina izkopa 0,45cm, polaganje PVC opozorilnega traku, zaščita cevi s peskom v sloju 10 cm okoli cevi, zasip kanala z utrditvijo, čiščenje trase, nakladanje in odvoz odvečnega materiala ter stroški začasne in končne deponije | M | 106 | 0 | 0
|  | Dobava materiala in izdelava cevne kabelske kanalizacije iz 1x2 PVC cevi 110 mm v povozni površini, izkop v zemljišču III-IV. ktg. na globini 1,01m, širina izkopa 0,45cm, polaganje PVC opozorilnega traku, zaščita cevi s peskom v sloju 10 cm okoli cevi, zasip kanala z utrditvijo, čiščenje trase, nakladanje in odvoz odvečnega materiala ter stroški začasne in končne deponije | M | 12 | 0 | 0
|  | Dobava in vgrajevanje tampona - gramoza, nakladanje in odvoz viška matreriala na deponijo, stroški začasne in končne deponije, čiščenje trase | M3 | 12 | 0 | 0
|  | Dobava in ročno vgrajevanje betona C8/10 MB10 v kanal pri zaščiti obst. TK voda | M3 | 1 | 0 | 0
|  | Stroški za dodatni ročni izkop jarka v zemljišču III-IV. pri križanju z obstoječimi / predvidenimi komunalnimi vodi, izvedba križanja po pogojih upravljavcev | KOS | 1 | 0 | 0
- križanje z EE NN, 0x
- križanje z JR, 0x
- križanje z vodovodom, 0x
- križanje z meteo-kanalom, 1x
- križanje s fek-kanalom, 0x
- križanje s TK, 0x
- križanje s plinovodom, 0x
|  | Dobava materiala in izdelava armirano betonskega kabelskega jaška dim.1,20x1,20x1,20m v nepovozni površini, strojni izkop v zemljišču IV. ktg. jašek opremljen z LŽ pokrovom za obtežbo 125kN, enostranski opaž, detajli izvedbe v skladu z grafično prilogo, nakladanje in odvoz odvečnega materiala ter stroški začasne in končne deponije, ometavanje in finalna obdelava jaška, čiščenje okolice | KOS | 2 | 0 | 0
|  | Dobava materiala in izdelava armirano betonskega kabelskega jaška dim.1,20x1,50x1,80m v nepovozni površini, strojni izkop v zemljišču IV. ktg. jašek opremljen z LŽ pokrovom za obtežbo 125kN, enostranski opaž, detajli izvedbe v skladu z grafično prilogo, nakladanje in odvoz odvečnega materiala ter stroški začasne in končne deponije, ometavanje in finalna obdelava jaška, čiščenje okolice | KOS | 2 | 0 | 0
|  | Stroški nadzora upravljavca omrežja - predvideno | KPL | 1 | 500 | 500
|  | Projektantski nadzor, obracun proj nadzora se bo izvedel po dejansko izvedenih urah | URA | 40 | 45 | 1800
|  | Odvoz in oddaja odvečnega materiala (beton, asfalt) predelovalcu gradb odpadkov | T | 2 | 0 | 0
|  | Izdelava izvršilnega načrta kabelske kanalizacije, ki obsega situacijski in shematski načrt, dolžina trase do 200m | KPL | 1 | 0 | 0
|  | Izdelava PID dokumentacije TK kabelske kanalizacije v skladu z zakonom GZ, 4K + digitalni izvod | KPL | 1 | 0 | 0
2300
[5 empty] | DDV | 506
[5 empty] | Cena z DDV | 2806
2. KABELSKO-MONTAŽNA DELA
2.1 KABEL KKB-001 (FL Kozina)
|  | KABEL TK59 50x4x0,6 GM | M | 120 | 0 | 0
|  | Uvlačenje predvleke v PVC kabelsko kanalizacijo | M | 120 | 0 | 0
|  | Uvlačenje TK kabla kapacitete od 5x4 do 100x4 v PVC kabelsko kanalizacijo. | M | 120 | 0 | 0
|  | Rezanje TK kabla TK10/TK00/TK59 kapacitete do 250x4 | KOS | 2 | 0 | 0
|  | Izdelava ravne spojke na kablu TK59 premera žil 0,6 mm kapacitete 50x4, v prometu | KOS | 2 | 0 | 0
|  | Označevanje kabla po kabelskih jaških | KOS | 4 | 0 | 0
|  | Električne meritve kabla na bobnu kapacitete kabla od 5x4 do100x4 | PAR | 100 | 0 | 0
|  | Električne meritve položenih kabelskih dolžin (po polaganju) kapacitete kabla od 5x4 do 100x4 | PAR | 100 | 0 | 0
|  | Končne električne meritve merilne službe z izdelavo merilnih rezultatov, omrežje kabla do 100x4 | KPL | 1 | 0 | 0
[5 empty] | Cena brez DDV | 0
[5 empty] | DDV | 0
[5 empty] | Cena z DDV | 0
3. DRUGA DELA
|  | Stroški nadzora upravljavca omrežja - predvideno | KPL | 1 | 500 | 500
|  | Projektantski nadzor, obracun proj nadzora se bo izvedel po dejansko izvedenih urah | URA | 40 | 45 | 1800
|  | Izdelava izvršilnega načrta kabelske kanalizacije z vrisom poteka kabla, ki obsega situacijski in shematski načrt, uporabi se svetlobna kopija obstoječega načrta kabelske kanalizacije, za potrebe upravljavca, trasa dolžine do 200m | KPL | 1 | 0 | 0
[5 empty] | Cena brez DDV | 2300
[5 empty] | DDV | 506
[5 empty] | Cena z DDV | 2806
OBMOČJE 2_KROŽIŠČE K2
1. GRADBENA DELA
|  | Trasiranje nove ali obstoječe trase zemeljskega kabla oz. kabelske kanalizacije z uporabo instrumenta, obstoječih načrtov in iskalca kablov, dolžina trase do 200m | KPL | 1 | 0 | 0
|  | Stroški zakoličbe obstoječega TK voda s strani upravljavca | KPL | 1 | 0 | 0
|  | Dobava materiala in izdelava cevne kabelske kanalizacije iz 2x2 PVC 110 v nepovozni površini, izkop v zemljišču III-IV. ktg. na globini 0,85m, širina izkopa 0,45cm, polaganje PVC opozorilnega traku, zaščita cevi s peskom v sloju 10 cm okoli cevi, zasip kanala z utrditvijo, čiščenje trase, nakladanje in odvoz odvečnega materiala ter stroški začasne in končne deponije | M | 100 | 0 | 0
|  | Dobava materiala in izdelava cevne kabelske kanalizacije iz 2x2 PVC 110 v povozni površini, izkop v zemljišču III-IV. ktg. na globini 1,15m, širina izkopa 0,45cm, polaganje PVC opozorilnega traku, zaščita cevi s peskom v sloju 10 cm okoli cevi, zasip kanala z utrditvijo, čiščenje trase, nakladanje in odvoz odvečnega materiala ter stroški začasne in končne deponije | M | 14 | 0 | 0
|  | Dobava in vgrajevanje tampona - gramoza, nakladanje in odvoz viška matreriala na deponijo, stroški začasne in končne deponije, čiščenje trase | M3 | 12 | 0 | 0
|  | Dobava in ročno vgrajevanje betona C8/10 MB10 v kanal pri zaščiti obst. TK voda | M3 | 1 | 0 | 0
|  | Stroški za dodatni ročni izkop jarka v zemljišču III-IV. pri križanju z obstoječimi / predvidenimi komunalnimi vodi, izvedba križanja po pogojih upravljavcev | KOS | 8 | 0 | 0
- križanje z EE NN, 0x
- križanje z JR, 2x
- križanje z vodovodom, 2x
- križanje z meteo-kanalom, 4x
- križanje s fek-kanalom, 0x
- križanje s TK, 0x
- križanje s plinovodom, 0x
|  | Dobava materiala in izdelava armirano betonskega kabelskega jaška dim.1,20x1,20x1,20m v nepovozni površini, strojni izkop v zemljišču IV. ktg. jašek opremljen z LŽ pokrovom za obtežbo 125kN, enostranski opaž, detajli izvedbe v skladu z grafično prilogo, nakladanje in odvoz odvečnega materiala ter stroški začasne in končne deponije, ometavanje in finalna obdelava jaška, čiščenje okolice | KOS | 2 | 0 | 0
|  | Dobava materiala in izdelava armirano betonskega kabelskega jaška dim.1,20x1,50x1,80m v nepovozni površini, strojni izkop v zemljišču IV. ktg. jašek opremljen z LŽ pokrovom za obtežbo 125kN, enostranski opaž, detajli izvedbe v skladu z grafično prilogo, nakladanje in odvoz odvečnega materiala ter stroški začasne in končne deponije, ometavanje in finalna obdelava jaška, čiščenje okolice | KOS | 2 | 0 | 0
|  | Stroški nadzora upravljavca omrežja - predvideno | KPL | 1 | 500 | 500
|  | Projektantski nadzor, obracun proj nadzora se bo izvedel po dejansko izvedenih urah | URA | 40 | 45 | 1800
|  | Odvoz in oddaja odvečnega materiala (beton, asfalt) predelovalcu gradb odpadkov | T | 2 | 0 | 0
|  | Izdelava izvršilnega načrta kabelske kanalizacije, ki obsega situacijski in shematski načrt, dolžina trase do 200m | KPL | 1 | 0 | 0
[5 empty] | Cena brez DDV | 2300
[5 empty] | DDV | 506
[5 empty] | Cena z DDV | 2806
2. KABELSKO-MONTAŽNA DELA
2.1 KABEL KMK-027 FL Postojna - FL Koper
|  | KABEL TX16_PS 2x2,6/9,5+8x4x0,9 (TK59 25x4x0,6 GM) | M | 120 | 0 | 0
|  | Uvlačenje predvleke v PVC kabelsko kanalizacijo | M | 120 | 0 | 0
|  | Uvlačenje TK kabla kapacitete od 5x4 do 100x4 v PVC kabelsko kanalizacijo. | M | 120 | 0 | 0
|  | Rezanje TK kabla TX/TK10/TK00/TK59 kapacitete do 250x4 | KOS | 2 | 0 | 0
|  | Izdelava ravne spojke na kablu TX16_PS 2x2,6/9,5+8x4x0,9 (TK59 premera žil 0,8 mm kapacitete 25x4), v prometu | KOS | 2 | 0 | 0
|  | Označevanje kabla po kabelskih jaških | KOS | 4 | 0 | 0
|  | Električne meritve kabla na bobnu kapacitete kabla od 5x4 do100x4 | PAR | 50 | 0 | 0
|  | Električne meritve položenih kabelskih dolžin (po polaganju) kapacitete kabla od 5x4 do 100x4 | PAR | 50 | 0 | 0
|  | Končne električne meritve merilne službe z izdelavo merilnih rezultatov, omrežje kabla do 100x4 | KPL | 1 | 0 | 0
[5 empty] | Cena brez DDV | 0
[5 empty] | DDV | 0
[5 empty] | Cena z DDV | 0
2.2 KABEL KMO-266 (FL Senožeče - FL Koper)
|  | KABEL TOSM_03 6x4xII/IIIx0,38/0,25x3,5/19 CMAN | M | 120 | 0 | 0
|  | Uvlačenje predvleke v PVC kabelsko kanalizacijo | M | 120 | 0 | 0
|  | Uvlečenje - vpihovanje optičnega kabla v plastično kabelsko kanalizacijo | M | 150 | 0 | 0
|  | Navijanje rezerve v dolžini kabla in montaža kabla na zid | M | 30 | 0 | 0
|  | Označevanje kabla po kabelskih jaških | KOS | 4 | 0 | 0
|  | Izdelava nove optične spojke na optičnem kablu 24 vlaken, v prometu | KOS | 2 | 0 | 0
|  | Izvlačenje optičnega kabla, kapacitete 24 vlaken iz PVC kabelske kanalizacije, navitje kabla na boben, odvoz na deponijo | M | 65 | 0 | 0
|  | Meritve na optičnem kablu na bobnu pred polaganjem, kabel kapacitete 24 vlaken | KOS | 1 | 0 | 0
|  | Končne meritve na optičnem kablu z izdelavo KTE 24/24 vlaken | KOS | 1 | 0 | 0
[5 empty] | Cena brez DDV | 0
[5 empty] | DDV | 0
[5 empty] | Cena z DDV | 0
2.3 KABEL KHO-440 (FL Ljubljana - FL Koper)
|  | KABEL TOSM03 12x12 CMAN | M | 120 | 0 | 0
|  | Uvlačenje predvleke v PVC kabelsko kanalizacijo | M | 120 | 0 | 0
|  | Uvlečenje - vpihovanje optičnega kabla v plastično kabelsko kanalizacijo | M | 120 | 0 | 0
|  | Navijanje rezerve v dolžini kabla in montaža kabla na zid | M | 30 | 0 | 0
|  | Označevanje kabla po kabelskih jaških | KOS | 4 | 0 | 0
|  | Izdelava nove optične spojke na optičnem kablu 144 vlaken, v prometu | KOS | 2 | 0 | 0
|  | Izvlačenje optičnega kabla, kapacitete 144 vlaken iz PVC kabelske kanalizacije, navitje kabla na boben, odvoz na deponijo | M | 65 | 0 | 0
|  | Meritve na optičnem kablu na bobnu pred polaganjem, kabel kapacitete 144 vlaken | KOS | 1 | 0 | 0
|  | Končne meritve na optičnem kablu z izdelavo KTE 144/144 vlaken | KOS | 1 | 0 | 0
[5 empty] | Cena brez DDV | 0
[5 empty] | DDV | 0
[5 empty] | Cena z DDV | 0
3. DRUGA DELA
|  | Stroški nadzora upravljavca omrežja - predvideno | KPL | 1 | 500 | 500
|  | Projektantski nadzor, obracun proj nadzora se bo izvedel po dejansko izvedenih urah | URA | 40 | 45 | 1800
|  | Izdelava PID dokumentacije v skladu z zakonom GZ, 4x pečateni izvodi + digitalni izvod | KPL | 1 | 0 | 0
|  | Izdelava izvršilnega načrta kabelske kanalizacije z vrisom poteka kabla, ki obsega situacijski in shematski načrt, uporabi se svetlobna kopija obstoječega načrta kabelske kanalizacije, za potrebe upravljavca, dolžina trase do 200m | KPL | 1 | 0 | 0
|  | Izdelava projektne dokumentacije za vzdrževanje in obratovanje | KPL | 1 | 0 | 0
[5 empty] | Cena brez DDV | 2300
[5 empty] | DDV | 506
[5 empty] | Cena z DDV | 2806