## 0
POPIS DEL
OSNOVNI PODATKI O GRADNJI
naziv gradnje | Biotehnološko stičišče NIB (BTS-NIB)
Seznam objektov, ureditev površin in komunalnih naprav z navedbo vrste gradnje.
vrste gradnje | novogradnja - novozgrajen objekt
novogradnja - prizidava
rekonstrukcija
sprememba namembnosti
odstranitev
DOKUMENTACIJA
vrsta dokumentacije | PZI (projektna dokumentacija za izvedbo)
(IZP, DGD, PZI, PID)
številka projekta | 2020/05-PZI
sprememba dokumentacije
PODATKI O NAČRTU
strokovno področje načrta | POPIS DEL OPREME
številka načrta | 2020/05-PZR - OPREMA
datum izdelave | oktober 2020 / november 2021 / spremembe februar 2022
PODATKI O IZDELOVALCU NAČRTA
ime in priimek pooblaščenega arhitekta, pooblaščenega inženirja | David Mišič, Mag.Arch., A-1211, Magister arhitekture
identifikacijska številka | A-1211
podpis pooblaščenega arhitekta, pooblaščenega inženirja
PODATKI O PROJEKTANTU
projektant (naziv družbe) | STYRIA ARHITEKTURA d.o.o.
naslov | Cankarjeva ulica 6E, 2000 Maribor, Slovenija
vodja projekta | David Mišič Mag.Arch.
identifikacijska številka | ZAPS A-1211
podpis vodje projekta
odgovorna oseba projektanta | David Mišič Mag.Arch., direktor
podpis odgovorne osebe projektanta
kraj: | Maribor
datum dokumenta: | februar 2022

## SD
OPOMBE, DOLOČILA IN OBLIGACIJE
Ponudnik z oddajo ponudbe potrjuje in izjavlja, da je prebral, v ponudbi zajel in upošteval vsa v nadaljevanju navedena, zahtevana in opisana določila, ki veljajoa za celotni sklop popisov, ki so navedeni v rekapitualicji, ter prav tako za celotni predmetni projekt.
PONUDNIK MORA PREVERITI VSE FORMULE V CELICAH IN REKAPITULACIJAH, POSAMEZNIH POSTAVK, TEGA DOKUMENTA V CELOTI! PRAV TAKO JE POTREBNO PREVERITI POSAMEZNE CELICE, DA PRIKAZUJEJO CELOTNI TEKST! Popis del je izdelan v programski opremi MS Excel in zapisan v formatu, ki omogoča pregled in izpolnjvanje v odprtokodnih aplikacijah.
Izvajalec je dolžan zagotoviti in v tem popisu zajeti, izdelavo delaniške dokumentacije za potrditev, vse potrebne preizkuse, meritve, pridobitve certifikatov, navodila in ostalo dokumentacijo potrebno za nemoteno obratovanje naprav in delovanje objekta! Izvajalec mora vrisati vse spremembe v PZI dokumentacijo, obveščati odgovornega vodjo projekta in posamezne odgovorne projektante načrtov o spremembah glede na PZI dokumentacijo, pripraviti vso potrebno dokumentacijo za uspešno izvedbo tehničnega pregleda in pridobitev uporabnega dovoljenja!
ETAPNOST GRADNJE
Zaradi zagotavljanja nemotenega delovnega procesa NIB, je predvidena etapnost gradnje. Izvajalec mora zagotoviti nemoten delovni proces in v ceno enote zajeti vsa potrebna dela za izvedbo del predvidenih v 1. in 2. etapi.
SPLOŠNE OPOMBE K POPISU DEL
Projektna dokumentacije PGD je bila izdelana skladno z Zakonom o graditvi objektov ZGO-1 (Uradni list RS, št. 102/04 – uradno prečiščeno besedilo, 14/05 – popr., 92/05 – ZJC-B, 93/05 – ZVMS, 111/05 – odl. US, 126/07, 108/09, 61/10 – ZRud-1, 20/11 – odl. US, 57/12, 101/13 – ZDavNepr, 110/13, 22/14 – odl. US, 19/15, 61/17 – GZ in 66/17 – odl. US). Vsa razpisna določila, popis in projekt se upošteva skladno z navedenim dejstvom. PZI je izdelan skladno z določili novega gradbenega zakona Gradbeni zakon GZ (Uradni list RS, št. 61/17, 72/17 – popr. in 65/20), vključno z vsemi veljavnimi podzakonskimi predpisi.
Popis tvori celoto skupaj z grafičnim in teksualnim delom načrta, zato ga je potrebno brati skupaj s celotnim načrtom (grafike, tehnična poročila)
Pri izdelavi ponudbe za posamezne postavke pregledati kompletno tehnično dokumentacijo z vsemi načrti.
Izvajalec mora vse posege izvajati s predhodno izdelanim terminskim planom potrjenim s strani investitorja in uporabnika ter izvajalca GOI del. Izvajalec mora omogočati stalen, prost in vzdrževan dostop za potrebe intervencije oz. vzdrževanja v posamezni etapi izvedbe.
Izvajalec je dolžan izvesti vsa dela kvalitetno, v skladu s predpisi, standardi, projektom, tehničnimi pogoji in v skladu z dobro gradbeno prakso.
Izvajalec mora v enotnih cenah upoštevati naslednje stroške, v kolikor le-ti niso upoštevani v posebnih postavkah:
vse stroške za pridobitev začasnih površin za gradnjo izven delovnega pasu (soglasja, odškodnine, itd.);
vse stroške v zvezi z začasnim odvozom, deponiranjem in vračanjem izkopanega materiala na mestih, kjer ga ne bo možno deponirati na gradbišču;
vse stroške za postavitev gradbišča, gradbiščnih objektov, ureditev začasnih deponij, tekoče vzdrževanje in odstranitev gradbišča;
vse stroške za sanacijo in kultiviranje površin delovnega pasu in gradbiščnih površin po odstranitvi objektov
stroške za postavitev objekta s poslovnim prostorom vključno z opremo za dve delovni mesti in za skupne operativne sestanke vel. cca 40 m2 za potrebe naročnika, s tekočim vzdrževanjem in čiščenjem
vse stroške v zvezi s transporti po javnih poteh in cestah: morebitne odškodnine, morebitne sanacije cestišč zaradi poškodb med gradnjo itd.
stroške odvoza in zagotovitev odstranjevanja odpadnega gradbenega materiala skladno z zakonodajo na področju ravnanja z odpadki (odvoz na urejene deponije s taksami itd.)
vsi stroški za zagotavljanje varnosti in zdravja pri delu, zlasti stroške za vsa dela, ki izhajajo iz zahtev Varnostnega načrta
stroški odvoda meteorne vode iz gradbene jame in vode, ki se izceja iz bočnih strani izkopa, če je potrebno
stroški dela v kampadah zaradi oteženih geoloških razmer
stroški dela v nagnjenem terenu
stroški oteženega izkopa v mokrem terenu, izkop v vodi, prekop potokov itd.
Pred pričetkom del je treba vse opise, mere, količine in obdelave kontrolirati po zadnje veljavnih načrtrih, detajlih in opisih.
V ceno vključiti ves material, delo, dobavo, montažo, prenose in prevoze
OPOMBA
Enotna cena mora vsebovati:
>vsa potrebna pripravljalna dela
>vsa potrebna merjenja
>vse potrebne transporte do mesta vgrajevanja
>skladiščenje materiala na gradbišču
>vse potrebno delo do končnega izdelka
>vsa potrebna pomožna sredstva na objektu kot so lestve, delovni odri…
>usklajevanje z osnovnim načrtom in posvetovanje s projektantom
>plačilo komunalnih prispevkov za stalno deponijo
>preizkušanje kvalitete materiala, ki se vgrajuje in dokazovanje kvalitete z atesti
>popravilo eventualne škode povzročene ostalim izvajalcem
>čiščenje in odvoz odvečnega materiala v stalno deponijo
>obračuni se izdelajo po dejanskih količinah
>evidentiranje, zaščita in prestavitev komunalnih vodov
SPLOŠNA DOLOČILA
OPOMBA: Izvajalec mora pri ponudbi upoštevati ter pri izvedbi zagotavljati :
► | vsa potrebna pripravljalna dela
► | vsa potrebna merjenja
► | vse potrebne transporte do mesta vgrajevanja
► | skladiščenje materiala na gradbišču in izven gradbišča
► | vso potrebno delo za dokončanje oz. / ali vgradnjo izdelka
► | vsa potrebna pomožna sredstva na objektu kot so lestve, odri ...
► | usklajevanje z osnovnim načrtom in posvetovanje s projektantom preiskušnje kvalitete materiala, ki se vgrajuje in dokazovanje kvalitete z atesti
► | popravilo eventuelne škode povzročene ostalim izvajalcem
► | čiščenje in odvoz odvečnega materiala v stalno deponijo
► | plačilo komunalnih prispevkov za stalno deponijo
► | ozemljitev vseh ALU in jeklenih elementov
► | pri sistemih avtomatike mora zagotavljati kompletni elektro-instalacijski sistem za končno delovanje proizvodov.
► | nadzor in koordinacijo izvedbe vseh elektro napeljav, ki so predmet končne instalacije proizvoda ( razsvetljava, ipd.)
► | Delovne odre višine do 2 m je potrebno zajeti v cenah posameznih postavk in se ne obračunavajo posebej!
► | Vsa delovne stroje za dvigovanje bremen in delovne košare za dostope do delovišč je potrebno zajeti v cenah posameznih postavk in se ne obračunavajo posebej!
OPOZORILO!
IZVAJALEC MORA PRED PRIČETKOM DEL OBVEZNO PREVERITI VSE MERE NA OBJEKTU!
MOREBITNE RAZLIKE ALI ODSTOPANJA MED ARHITEKTURNIMI, DETAJLNIMI IN PREGLEDNIMI NAČRTI JE POTREBNO PREGLEDATI IN USKLADITI S PROJEKTANTSKIM PODJETJEM STYRIA ARHITEKTUA d.o.o.
IZVAJALEC MORA SKLADNO Z ZAKONOM O GRADITVI OBJEKTOV (ZGO) TER ZAKONOM O GRADBENIH PROIZVODIH VGRAJEVATI USTREZNE GRADBENE PROIZVODE Z VNAPREJ IZDELANIMI DELAVNIŠKIMI NAČRTI, KI MORAJO BITI POTRJENI S STRANI PROJEKTANTA.
PRED ZAČETKOM IZVAJANJA DEL TER VGRAJEVANJA PROIZVODOV MORA IZVAJALEC OBVEZNO PRIDOBITI PISNO POTRDITEV, DELAVNIŠKIH NAČRTOV, SKIC IN DETAJLOV ODGOVORNEGA VODJE PROJEKTA ( Styria Arhitektura d.o.o.) ODGOVORNEGA NADZORNIKA ! V KOLIKOR ZARADI VRSTE GRADBENEGA PROIZVODA DELAVNIŠKE DOKUMENTACIJE IZVAJALEC NE MORE ZAGOTOVITI JE OBVEZNO IZDELATI VZOREZ NA GRADBIŠČU, KI GA POTRDITA ODGOVORNI VODJA PROJEKTA TER ODGOVORNI NADZORNIK Z VPISOM V DNEVNIK !
ODGOVORNI VODJE PROJEKTA SI PRIDRŽUJE PRAVICO DO SPREMEMB IN DOPOLNITEV IZVEDBE DETAJLOV OBRTNIŠKIH DEL V KOLIKOR IZVAJALEC LE TEH ZARADI OBJEKTIVNIH RAZLOGOV NE MORE IZVAJATI SKLADNO S PROJEKTOM PZI.
OKOLIŠČINE NEUSKLAJENOSTI IZVAJALCEV IN PODIZVAJALCEV TER ODSTOPANJA OD OSNOVNIH NAVODIL PROJEKTA PZI NISO OBJEKTIVNI RAZLOGI ZA SPREMEMBO DETAJLOV !
VSI ARHITEKTURNI, DETAJLNI IN PREGLEDNI NAČRTI IZDELANI S STRANI IZVAJALCA VELJAJO OD PISNEGA DOVOLJENJA IN TRAJAJO DO PREKLICA LE TEH S STRANI ODGOVORNEGA ARHITEKTA ALI PROJEKTANTA.
Izvajalec je dolžan zagotoviti vse potrebne preizkuse, meritve, pridobitve certifikatov, navodila in ostalo dokumentacijo poterbno za nemoteno obratovanje naprav in delovanje obejekta! Izvajalec mora vrisati vse spremembe v PZI dokumentacijo, obveščati odgovornega vodjo projekta in posamezne odgovorne projektante načrtov o spremembah glede na PZI dokumentacijo, pripraviti vso potrebno dokumentacijo za uspešno izvedbo tehničnega pregleda in pridobitev uporabnega dovoljenja!
OKOLJSKE ZAHTEVE ZA POHIŠTVENO OPREMO
Dobavitelj in izvajalec opreme mora pri dobavi, montaži in izvedbi naročila upoštevati kriterije na podlagi Uredbe o zelenem javnem naročanju Ur.l.RS, št.102/2011 z vsemi prilogami, ki se nanašajo na: Temeljne okoljske zahteve za pohištvo Delež lesa ali lesnih tvoriv v pohištvu mora znašati vsaj 70 % prostornine uporabljenih materialov za izdelavo pohištva. Izjema so lahko stoli in pohištvo, pri katerem zaradi namena uporabe, les ali lesna tvoriva niso dovoljeni zaradi predpisov ali standardov. Način dokazovanja: Ponudnik mora k ponudbi priložiti: – tehnično dokumentacijo proizvajalca ali – ustrezno dokazilo, iz katerega izhaja, da so izpolnjene zahteve. Kot primerno dokazilo se šteje kot na primer zank za okolje tipa I., tehnična dokumentacija, poročilo o preizkusu neodvisne akreditirane institucije, okoljska kartica proizvoda kot na primer prikazano v prilogi tehničnega poročila.
Les in materiali na njegovi osnovi morajo izvirati iz zakonitih virov. Plastični deli s težo enako ali večjo od 50 g ne smejo vsebovati dodatkov materialov, ki lahko ovirajo recikliranje. Premaz lesa ali plastični ali kovinski deli ne smejo vsebovati aziridina, kromovih (VI) spojin, več kot 5 % teže hlapnih organskih spojin (HOS) in nevarnih snovi, za katere velja eno ali več naslednjih standardnih opozoril, stavkov za nevarnost ali previdnostnih stavkov iz zakona, ki ureja kemikalije, ali Uredbe (ES) št. 1272/2008-27. Izhajanje prostega formaldehida iz lesnih tvoriv ne sme biti višja od 8 mg/100 g suhe snovi. Adhezivi ali lepila, ki se uporabljajo pri sestavljanju pohištva, ne smejo vsebovati več kot 10 % mase hlapnih organskih spojin (HOS). Embalaža mora biti: – iz materiala, ki ga je mogoče enostavno reciklirati, ali – iz materialov, ki temeljijo na obnovljivih virih.
Ponudnik mora k ponudbi priložiti ustrezna dokazila o izpolnjevanju pogojev na podlagi Priloge temeljnih okoljskih zahtev Uredbe o zelenem naročanju. Naročnik bo na podlagi meril za izbor poleg cene določil merila, na podlagi izpolnjevanja zahtev iz omenjene Uredbe.

## REKAPITULACIJA OPREMA
REKAPITULACIJA OPREME |  | RACIONALIZACIJA
| REKAPITULACIJA 1. ETAPA | skupaj
A. | TIPSKA OPREMA | 0
B. | NETIPSKA OPREMA | 0
D. | ASESOAR | 0
| OPREMA SKUPAJ: | 0
| DDV 22% | 0
| OPREMA SKUPAJ Z DDV | 0
| REKAPITULACIJA 2. ETAPA | skupaj
A. | TIPSKA OPREMA | 0
B. | NETIPSKA OPREMA | 0
D. | ASESOAR | 0
| OPREMA SKUPAJ: | 0
| DDV 22% | 0
| OPREMA SKUPAJ Z DDV | 0
| REKAPITULACIJA 1. in 2. ETAPA SKUPAJ | skupaj
A. | TIPSKA OPREMA | 0
B. | NETIPSKA OPREMA | 0
D. | ASESOAR | 0
| OPREMA SKUPAJ: | 0
| DDV 22% | 0
| OPREMA SKUPAJ Z DDV | 0

## A-TO-1E
A |  | TIPSKA OPREMA |  |  |  | RACIONALIZACIJA
| A.1 | Stoli skupaj: |  |  |  | 0
| A.2 | Omare in regali skupaj: |  |  |  | 0
| A.3 | Druga oprema skupaj: |  |  |  | 0
| A | Tipska oprema skupaj: |  |  |  | 0
zap.št. | šifra. | OPIS IZDELKA |  | količina | cena v € /enota | cena skupaj v €
Poleg opisa in seznama količin, morajo biti sestavni del posamezne postavke in s tem ponudbe del in cene, tudi vse zahteve in določila, ki so navedene v razdelku (zavihku) splošnih določil!
Pred izdelavo je izvajalec dolžan predložiti vse vzorce materialov, njihovih obdelav in oblik. V opisih so pri določenih postavkah navedeni tudi tuji nacionalni standardi, ki jih predvideni artikel izpolnjuje. Ti standardi niso obvezujoči, kot naprimer ostali domači (SIST), evropski (CEN in EN) ali mednarodni (ISO) standardi.
Posamezne postavke morajo zajemati ves material za izdelavo končnega izdelka, ki izpolnjuje vse tehnične in funkcionalne smernice za šolsko pohištveno opremo. V kolikor iz popisov in/ali načrtov ni vseh specifikacij za kvalitetno izvedbo končnega izdelka mora ponudnik/izvajalec pred oddajo ponudbe pozvati naročnika, da dokumentacijo v mankajočem delu dopolni s točno navedbo postavke!
A.1 |  | Stoli
A.1.1 | TO/ST-01 | Stol z oznako TO/ST-01
TO/ST-01 pisarniški stol, vrtljiv na kolesih
Dobava in montaža stola z oznako: TO/ST-01 dobava stola s tehničnimi karakteristikami po shemi PZI - projekt notranje opreme.
Opis:
Delovni stol s srednje visokim hrbtnim naslonom v mreži, na vrtljivem zvezda podnožju s kolesh, -pet (5) kraka baza izdelana iz nylona ojačanega s steklenimi vlakni, na petih (5) kolesih prilagojenih za trda tla, -Struktura stola (okvir) z opiral za roke iz nylona ojačana s steklenimi vlakni, v črni barvi, -Opremljen s sinhronim mehanizmom s petimi (5) zatičnimi pozicijami, z nastavljivostjo teže uporabnika (tenzija upora), -natačno višinsko nastavljiv sedež od 43 do 56cm, -4D rokonasloni nastavljivi po višini, širini, globini z nastavljivim kotom, zgornji del rokonaslona v mehkem poliupropilenu, v črni barvi, -Hrbtišče v mreži (mesh) višinsko nastavljivo z oporo ledvenega predela, nastavljiv v 8 višinah (do višine 60mm), hrbtna mreža iz požarno varnega materiala, -sedišče globinsko nastavljivo, -Sedišče iz ergonomsko oblikovane poliuretanske pene (brez CFC pene), oblazinjeno s prevleko v blagu, v barvi po projektu PZI,
tkanina kot npr. BONDAI (fidivi) 100% Poliester 350 g / lin. m., odpornost proti obrabi: min.100.000, po standardu BS EN ISO 12947-2 (Martindale) odpornost barve na svetlobo: 6, po standardu BS EN ISO 105-B02 2 odpornost proti luščenju: 4-5, po standardu BS EN ISO 12945-2 hitrost drgnjenja: suha 4-5, mokra 4-5, po standardu EN ISO 105-X12 odpornost proti ognju po standardu: BS EN 1021/1-2, CRIB 5, NF D 60013 Class AM 18, čiščenje: pralno na 60°, sesanje, čiščenje z vlažno krpo, in profesionalno šiščenje s suho peno, ali tkanina ki je ekvivalnetna Barva tkanine kot npr. 2020
-Stol ima opravljen test trdnosti, trajnosti in varnosti pisarniškega pohištva, testiran po standardu EN 1335 (part 1,2,3) - GS (geprufte sicherkeit),
-dim: širina 61cm, globina 58cm, višina 95-108cm, višina sedišča 43-56cm kot npr: Frezza EM49 ali tehnično in oblikovno enakovreden
|  | Stol z oznako TO/ST-01 Pisarniški stol v kabinetih. | kom | 81 |  | 0
A.1.2 | TO/ST-02 | Stol z oznako TO/ST-02
TO/ST-02 dodaten stol v kabinetih vrtljiv na kolesih
Dobava in montaža stola z oznako: TO/ST-02 dobava stola s tehničnimi karakteristikami po shemi PZI - projekt notranje opreme.
Opis:
Večnamenski stol na zvezda podnožju s unikatno sediščno školjko iz umetne mase, ki se podaja uporabniku, -podnožje visoka zvezda s štirimi (4) kraki, iz litega aluminija, prašno barvano v beli barvi, opremljeno z kolesi za trda tla, -unikatna sediščna školjka z odprtino v hrbtišču iz polipropilena (copolymer) v beli barvi, v barvi po projektu PZI,
-Stol ima opravljen test trdnosti, trajnosti in varnosti vseh vrst nenavadnih sedežev, namenjenim odraslim s težo do 110 kg, testiran po standardu EN 16139
-dim: širina 55cm, globina 55cm, višina 81cm, višina sedišča 46cm kot npr: Crassevig MIXIS AIR MEET PB ali tehnično in oblikovno enakovreden
|  | Stol z oznako TO/ST-02 Dodaten stol v kabinetih. | kom | 7 |  | 0
A.1.3 | TO/ST-03 | Stol z oznako TO/ST-03
TO/ST-03 stol v sejnih sobah.
Dobava in montaža stola z oznako: TO/ST-03 dobava stola s tehničnimi karakteristikami po shemi PZI - projekt notranje opreme.
Opis:
Sejni stol na zvezda podnožju s unikatno sediščno školjko iz umetne mase, ki se podaja uporabniku, z oblazinjenim sediščem, -podnožje visoka zvezda s štirimi (4) kraki, iz litega aluminija, prašno barvano v beli barvi, opremljeno z kolesi za trda tla, -unikatna sediščna školjka z odprtino v hrbtišču iz polipropilena (copolymer) v beli barvi, -sedalo obdano z ergonomsko oblikovano pene, ter oblazinjeno v prevleki v blagu, v barvi po projektu PZI, barva kot npr. YS009 Havana
tkanina kot npr. XTREME (camira) -100% reciklirani poliester, 310 g / lin. m., odpornost proti obrabi: min.100.000, po standardu BS EN ISO 12947-2 (Martindale) odpornost barve na svetlobo: 6, po standardu BS EN ISO 105-B02 2, odpornost proti luščenju: 4, po standardu BS EN ISO 12945-2 hitrost drgnjenja: suha 4-5, mokra 4-5, po standardu EN ISO 105-X12, požarno odporno: BS 5852 ignition source 3, BS 5852 Part 1, EN 1021-1/2, -Tkanina s certifikatom EU Ecolable (ekološko), -10 letna garancija na tkanino skladno z proizvajalčevimi navodili, čiščenje: pralno na 60°, sesanje, čiščenje z vlažno krpo, in profesionalno šiščenje s suho peno,
-Stol ima opravljen test trdnosti, trajnosti in varnosti vseh vrst nenavadnih sedežev, namenjenim odraslim s težo do 110 kg, testiran po standardu EN 16139
-dim: širina 55cm, globina 55cm, višina 81cm, višina sedišča 46cm kot npr: Crassevig MIXIS AIR MEET PB ali tehnično in oblikovno enakovreden
|  | Stol z oznako TO/ST-03 stol v sejnih sobah na kolesih. | kom | 39 |  | 0
A.1.4 | TO/ST-04a | Oblazinjena klop z oznako TO/ST-04a
TO/ST-04a oblazinjena klop v skupnih prostorih
Dobava in montaža klopi z oznako: TO/ST-04a dobava klopi s tehničnimi karakteristikami po shemi PZI - projekt notranje opreme.
Opis:
-unikatna klop različne globine in različne sediščne višine, oblazinjena v blagu, -konstukcija iz kovine in vezane plošče, -baza - podstavek iz masivnega lesa breze luženo v črni barvi, na zaščitnih čepih za trda tla, -sedišča različnih višin obdana v poliuretanskih penah različnih trdot, ki so oblazinjena v tkanini Remix 123 in 163, sedišča so lahko oblazinjena v drugačnih barvah, v barvni skali po projektu PZI.
tkanina kot npr. kategorije PG04 (Remix) odpornost proti obrabi: >100.000, po standardu BS EN ISO 12947-2 (Martindale) odpornost barve na svetlobo: 6-7, po standardu BS EN ISO 105-B02 2 odpornost proti luščenju: 4, po standardu BS EN ISO 12945-2 hitrost drgnjenja: suha 4-5, mokra 4-5, po standardu EN ISO 105-X12, absorpcija zvoka: 0.55/Class D (flat), 0.80/Class B (waved) po EN ISO 354, požarno odporno: BS 5852 ignition source 3, BS 5852 Part 1, EN 1021-1/2, -Tkanina s certifikatom EU Ecolable (ekološko), -10 letna garancija na tkanino skladno z proizvajalčevimi navodili, čiščenje: sesanje, čiščenje z vlažno krpo, in profesionalno šiščenje s suho peno,
-Klop ima opravljen test BS EN 16139: 2013 Pohištvo - trdnost, vzdržljivost in varnost - zahteve za nesedežne sedeže
-dim. širina: 202cm, globina: 33-73cm, višina: 50cm, višina sedišča: 40-50cm kot npr: Martela DIAGONAL PLAY 387 ali tehnično in oblikovno enakovreden
|  | Oblazinjena klop z oznako TO/ST-04a Klopi v skupnih prostorih. | kom | 1 |  | 0
A.1.5 | TO/ST-04b | Oblazinjena klop z oznako TO/ST-04b Klopi v skupnih prostorih.
TO/ST-04b oblazinjena klop v skupnih prostorih
Dobava in montaža klopi z oznako: TO/ST-04b dobava klopi s tehničnimi karakteristikami po shemi PZI - projekt notranje opreme.
Opis:
-unikatna klop različne globine in različne sediščne višine, oblazinjena v blagu, -konstukcija iz kovine in vezane plošče, -baza - podstavek iz masivnega lesa breze luženo v črni barvi, na zaščitnih čepih za trda tla, -sedišča različnih višin obdana v poliuretanskih penah različnih trdot, ki so oblazinjena v tkanini Remix 123 in 163, sedišča so lahko oblazinjena v drugačnih barvah, v barvni skali po projektu PZI.
tkanina kot npr. kategorija PG04 (Remix) odpornost proti obrabi: >100.000, po standardu BS EN ISO 12947-2 (Martindale) odpornost barve na svetlobo: 6-7, po standardu BS EN ISO 105-B02 2 odpornost proti luščenju: 4, po standardu BS EN ISO 12945-2 hitrost drgnjenja: suha 4-5, mokra 4-5, po standardu EN ISO 105-X12, absorpcija zvoka: 0.55/Class D (flat), 0.80/Class B (waved) po EN ISO 354, požarno odporno: BS 5852 ignition source 3, BS 5852 Part 1, EN 1021-1/2, -Tkanina s certifikatom EU Ecolable (ekološko), -10 letna garancija na tkanino skladno z proizvajalčevimi navodili, čiščenje: sesanje, čiščenje z vlažno krpo, in profesionalno šiščenje s suho peno,
-Klop ima opravljen test BS EN 16139: 2013 Pohištvo - trdnost, vzdržljivost in varnost - zahteve za nesedežne sedeže
-dim. širina: 202cm, globina: 33-73cm, višina: 50cm, višina sedišča: 40-50cm kot npr: Martela DIAGONAL PLAY 388 ali tehnično in oblikovno enakovreden
|  | Oblazinjena klop z oznako TO/ST-04b Klopi v skupnih prostorih. | kom | 1 |  | 0
A.1.6 | TO/ST-04d | Oblazinjena klop z oznako TO/ST-04d Klopi v skupnih prostorih.
TO/ST-04d oblazinjena klop v skupnih prostorih
Dobava in montaža klopi z oznako: TO/ST-04d dobava klopi s tehničnimi karakteristikami po shemi PZI - projekt notranje opreme.
Opis:
-unikatna klop različne globine in različne sediščne višine z vmesnim hrbtiščem, postavljeno diagonalno, in se ga lahko premika, oblazinjeno v blagu, -konstukcija iz kovine in vezane plošče, -baza - podstavek iz masivnega lesa breze luženo v črni barvi, na zaščitnih čepih za trda tla, -hrbtišče iz vezane plošče, obdano s peno in oblazinjeno, -sedišča različnih višin obdana v poliuretanskih penah različnih trdot, ki so oblazinjena v tkanini Remix 123 in 163, sedišča so lahko oblazinjena v drugačnih barvah, v barvni skali po projektu PZI.
tkanina kot npr. kategorije PG04 (Remix) odpornost proti obrabi: >100.000, po standardu BS EN ISO 12947-2 (Martindale) odpornost barve na svetlobo: 6-7, po standardu BS EN ISO 105-B02 2 odpornost proti luščenju: 4, po standardu BS EN ISO 12945-2 hitrost drgnjenja: suha 4-5, mokra 4-5, po standardu EN ISO 105-X12, absorpcija zvoka: 0.55/Class D (flat), 0.80/Class B (waved) po EN ISO 354, požarno odporno: BS 5852 ignition source 3, BS 5852 Part 1, EN 1021-1/2, -Tkanina s certifikatom EU Ecolable (ekološko), -10 letna garancija na tkanino skladno z proizvajalčevimi navodili, čiščenje: sesanje, čiščenje z vlažno krpo, in profesionalno šiščenje s suho peno,
-Klop ima opravljen test BS EN 16139: 2013 Pohištvo - trdnost, vzdržljivost in varnost - zahteve za nesedežne sedeže
-dim. širina: 202cm, globina: 110cm, višina: 85cm, višina sedišča: 40-50cm kot npr: Martela DIAGONAL 389+787 ali tehnično in oblikovno enakovreden
|  | Oblazinjena klop z oznako TO/ST-04d Klopi v skupnih prostorih. | kom | 1 |  | 0
A.1.7 | TO/ST-05 | Stol z oznako TO/ST-05
TO/ST-05 predavalniški stol, nakladalen
Dobava in montaža stola z oznako: TO/ST-05 dobava stola s tehničnimi karakteristikami po shemi PZI - projekt notranje opreme.
Opis:
Predavalniški nakladalen stol s kovinskim podnožjem in unikatno sediščno školjko iz umetne mase, ki se podaja uporabniku, -podnožje na štirih (4) nogah, iz jekla krožnega preseka, prašno barvano v beli barvi, opremljeno z zaščitnimi čepi za trda tla, -unikatna sediščna školjka z odprtino v hrbtišču iz polipropilena (copolymer) v beli barvi, -sedalo obdano z ergonomsko oblikovano pene, ter oblazinjeno v prevleki v blagu, v barvi po projektu PZI,
tkanina kot npr. XTREME (camira) -reciklirani poliester, 310 g / lin. m., odpornost proti obrabi: min.100.000, po standardu BS EN ISO 12947-2 (Martindale) odpornost barve na svetlobo: 6, po standardu BS EN ISO 105-B02 2, odpornost proti luščenju: 4, po standardu BS EN ISO 12945-2 hitrost drgnjenja: suha 4-5, mokra 4-5, po standardu EN ISO 105-X12, požarno odporno: BS 5852 ignition source 3, BS 5852 Part 1, EN 1021-1/2, -Tkanina s certifikatom EU Ecolable (ekološko), -10 letna garancija na tkanino skladno z proizvajalčevimi navodili, čiščenje: pralno na 60°, sesanje, čiščenje z vlažno krpo, in profesionalno šiščenje s suho peno,
-Stol ima opravljen test trdnosti, trajnosti in varnosti vseh vrst nenavadnih sedežev, namenjenim odraslim s težo do 110 kg, testiran po standardu EN 16139
-dim: širina 55cm, globina 55cm, višina 81cm, višina sedišča 46cm kot npr: Crassevig MIXIS AIR 4L ali tehnično in oblikovno enakovreden
|  | Stol z oznako TO/ST-05 Stol v predavalnicah in čajnih kuhinjah, nakladalen. | kom | 32 |  | 0
A.1.8 | TO/ST-06 | Stol z oznako TO/ST-06
TO/ST-06 barski stol s polnaslonom
Dobava in montaža stola z oznako: TO/ST-06 dobava stola s tehničnimi karakteristikami po shemi PZI - projekt notranje opreme.
Opis:
-barski stol na sankastem podnožju, s polipropilensko sediščno školjko, -Sankasto podnožje iz krivljenih jeklenih palic preseka 12mm, finalna obdelava prašno barvano v beli barvi, -Podnožje opremljeno z opiralom za noge na treh straneh stola, izvedeno iz krivljenih in varjenih jeklenih palic preseka 12mm, finalna obdelava prašno barvano v beli barvi, -podnožje opremljeno z zaščitnimi čepki primerni za trda tla (filc), -Ergonomska sediščna školjka izdelana iz polipropilenske mase bele barve, z nižjim hrbtnim naslonom, v barvi po projektu PZI,
-Stol ima opravljen test trdnosti, trajnosti in varnosti vseh vrst nenavadnih sedežev, namenjenim odraslim s težo do 110 kg, testiran po standardu EN 16139
-dim: širina 52cm, globina 56cm, višina 79cm, višina sedišča 65cm kot npr: Crassevig POLA LOW SB ali tehnično in oblikovno enakovreden
|  | Stol z oznako TO/ST-06 barski stol s polnaslonom v čajnih kuhinjah / skupnih prostorih | kom | 24 |  | 0
|  | Stoli skupaj: |  |  |  | 0
A.2 |  | OMARE/REGALI
A.2.1 | TO/ArhO-01 | Arhivska omara z oznako TO/ArhO-01
TO-ArhO-01 ognjevarna kovinska arhivska omara
Dobava in montaža arhivske omare z oznako: TO/ArhO-01 z tehničnimi karakteristikami po shemi PZI - projekt notranje opreme.
Opis:
Certificirana ognjevarna oz. požarna omara AS92: - dvokrilna vrata z zunanjimi tečaji. - enostenska čvrsta konstrukcija - izdelano iz posebnega homogenega umetnega materiala, močno odpornega na vlago, kemikalije, ki se enostavno čisti - zaklepanje s cilindrično ključavnico - prestavljive police - avtomatska protipožarna zapira, kis e aktivira v primeru ognja in ščiti vsebino tudi pred dimom in umazanijo snemljiva sprednja plošča cokla omogoča premik omare z viličarjem omara se lahko dobavi razstavljena, kar omogoča enostavnejši vnos v težje dostopne prostore možnost dodatne opreme (izvlečni okvir za viseče mape, zapiralo vrat ...) kromirana kljuka
Zunanje mere (VxŠxG, mm): 1960*1064*491 Notranje mere (VxŠxG, mm): 1876x980x407 Teža (kg): 440 Police: 4 Protipožarna varnost: razred požarne zaščite EI 90
|  | Proizvod kot naprimer: Trevis certificirana ognjevarna omara AS92 | kom | 8 |  | 0
A.2.2 | TO/RE-01 | Skladiščni regal z oznako TO/RE-01
|  | TO-RE-01c regal dim (g/š/v): 600/1600/2250 | kom | 2 |  | 0
|  | TO-RE-01e regal dim (g/š/v): 600/2400/2250 | kom | 2 |  | 0
|  | TO-RE-01g regal dim (g/š/v): 500/3000/2750 | kom | 1 |  | 0
|  | TO-RE-01i regal dim (g/š/v): 500/4050/2750 | kom | 1 |  | 0
Dobava in montaža regala z oznako: TO-RE-01 dobava s tehničnimi karakteristikami po shemi PZI - projekt notranje opreme Opis: začetni regal (začetni v poljubno dolgem nizu) zatični sistem ogrodja in polic regala (brez vijačenja) po višini prestavljive police možno je poljubno število polic po višini nosilnost na polico do 290 kg križne hrbtne povezave (namesto njih se lahko uporabijo posebni nastavki za pričvrstitev v zid) kovinske nogice za privijačenje v tla barvana izvedba možnost izbire med različnimi dimenzijami in številom polic dostava in montaža sta vključeni v ceno možne višine (v mm): 1000, 1250, 1500, 1750, 2000, 2250, 2500, 2750, 3000, 3250, 3500, 3750, 4000, 4250, 4500, ... možne širine polic (v mm): 600, 800, 960, 1200, 1400 možne globine (v mm): 300, 400, 500, 600, 700, 800 število polic po višini: poljubno Regali se zlagajo po načrtu PZI OPREME, načrt "dispozicijski načrt pohištvene opreme-pritličje" in "dispozicijski načrt pohištvene opreme-nadstropje". Proizvod kot naprimer: Trevis Skladiščni kovinski regali, barvani M35 Barva: S1002-G50Y
A.2.3 | TO/RE-02 | Skladiščni vogalni regal z oznako TO/RE-02
|  | TO-SR-02a regal dim (g/š/v): 400/800/2750 | kom | 1 |  | 0
Dobava in montaža regala z oznako: TO-RE-02 dobava s tehničnimi karakteristikami po shemi PZI - projekt notranje opreme Opis: začetni regal (začetni v poljubno dolgem nizu) zatični sistem ogrodja in polic regala (brez vijačenja) po višini prestavljive police možno je poljubno število polic po višini nosilnost na polico do 290 kg križne hrbtne povezave (namesto njih se lahko uporabijo posebni nastavki za pričvrstitev v zid) kovinske nogice za privijačenje v tla barvana izvedba možnost izbire med različnimi dimenzijami in številom polic dostava in montaža sta vključeni v ceno možne višine (v mm): 1000, 1250, 1500, 1750, 2000, 2250, 2500, 2750, 3000, 3250, 3500, 3750, 4000, 4250, 4500, ... možne širine polic (v mm): 600, 800, 960, 1200, 1400 možne globine (v mm): 300, 400, 500, 600, 700, 800 število polic po višini: poljubno Regali se zlagajo po načrtu PZI OPREME, načrt "dispozicijski načrt pohištvene opreme-pritličje" in "dispozicijski načrt pohištvene opreme-nadstropje". Proizvod kot naprimer: Trevis Skladiščni kotni kovinski regali, barvani M35 Barva: S1002-G50Y
|  | Omare in regali skupaj: |  |  |  | 0
A.3 |  | Druga oprema
A.3.1 | TO/DO-01 | Tropartitni koš za navadne odpadke z oznako TO/DO-01
TO/DO-01 koš za odpadke
Dobava in montaža tipske opreme z oznako: TO/DO-01 s tehničnimi karakteristikami po shemi PZI - projekt notranje opreme.
Opis:
Dobava in montaža koša za smeti z oznako: TO/DO-01 dobava koša za smeti z tehničnimi karakteristikami po shemi PZI - projekt notranje opreme. Opis: Koš za smeti z tri prekatnim posameznim separacijskim jedrom, nastavkom za funkcionalno menjavo notranjuh vrečk ter posamezno praznjenje. Dimenzije fi385*653 mm Volumen 2x20L + 1x40L= 80 L s tremi posodami za odpadke regulirne nogice z možnostjo za izdelavo napisov za odpadke na pokrovu Ogrodje: prašno barvana pločevina - NCS S1002-G50Y Polietilenska jedra v barvi S8000-N.
|  | Proizvod kot naprimer: Proizvod kot naprimer: EKI KRANJ, art. 100956 | kom | 20 |  | 0
A.3.2 | TO/DO-03.1 | Obešalniki v garderobnih nišah TO/DO-03.1
TO/DO-03.1 obešalniki v garderobnih nišah
Dobava in montaža tipske opreme z oznako: TO/DO-03.1 z tehničnimi karakteristikami po shemi PZI - projekt notranje opreme.
Opis:
Obešalnik kot npr. Haffele beli eloksiran obešalnik za oblačila. Širina 550 mm. Material: jeklo Površina: bela eloksirana Izvedba: vrtljiv obešalnik Obešalna palica: Belo eloksirana premera 40 mm, skupne dolžine 6,02 m, glede na širine niš garderobnih omarah. Načrt št. 14.02.10 NO/CZS
|  | Proizvod kot naprimer: Hafele belo eloksiran obešalnik | kom | 34 |  | 0
A.3.3 | TO/DO-03.2 | Obešalniki v garderobnih nišah TO/DO-03.2
TO/DO-03.2 obešalniki v garderobnih nišah
Dobava in montaža tipske opreme z oznako: TO/DO-03.2 z tehničnimi karakteristikami po shemi PZI - projekt notranje opreme.
Opis:
Obešalnik kot npr. Haffele beli eloksiran obešalnik za oblačila. Širina 350 mm. Material: jeklo Površina: bela eloksirana Izvedba: vrtljiv obešalnik Obešalna palica: Belo eloksirana premera 40 mm, skupne dolžine 7,04 m, glede na širine niš garderobnih omarah. Načrt št. 14.02.10 NO/CZS
|  | Proizvod kot naprimer: Hafele belo eloksiran obešalnik | kom | 19 |  | 0
A.3.4 | TO/DO-07-A | Profil za obešanje plakatov TO/DO-07-A
TO/DO-07-A profil za obešanje plakatov
Dobava in montaža tipske opreme z oznako: TO/DO-07z tehničnimi karakteristikami po shemi PZI - projekt notranje opreme.
Opis:
Sistem za obešanje plakatov kot npr.: ArtiTeq Contour Rail (d: 2,00 m) Na višini 2835mm pod obešenim stropom vzpostavljen sistem nosil plakatov kot npr. ArtiTeq Contour Rail (d: 2,00 m), sestavljenih iz nosila in žic, ki se jih z zatičem zatakne na nosilo, na spodnjem delu žic pa se nahaja kovinska kljuka, na katero se plakate obesi.
|  | Proizvod kot naprimer: ArtiTeq Contour Rail (d: 2,00 m) | kom | 61 |  | 0
A.3.5 | TO/DO-07-B | Profil za obešanje plakatov TO/DO-07-B
TO/DO-07-A profil za obešanje plakatov
Dobava in montaža tipske opreme z oznako: TO/DO-07-B tehničnimi karakteristikami po shemi PZI - projekt notranje opreme.
Opis:
Sistem za obešanje plakatov kot npr.: ArtiTeq Contour Rail (d: 3,00 m) Na višini 2835 mm pod obešenim stropom vzpostavljen sistem nosil plakatov kot npr. ArtiTeq Contour Rail (d: 3,00 m), sestavljenih iz nosila in žic, ki se jih z zatičem zatakne na nosilo, na spodnjem delu žic pa se nahaja kovinska kljuka, na katero se plakate obesi.
|  | Proizvod kot naprimer: ArtiTeq Contour Rail (d: 3,00 m) | kom | 62 |  | 0
|  | Druga oprema skupaj: |  |  |  | 0

## B-NO-1E
B |  | NETIPSKA OPREMA |  |  |  | RACIONALIZACIJA
| B.1 | NETIPSKE MIZE SKUPAJ: |  |  |  | 0
| B.2 | PREDALNIKI SKUPAJ: |  |  |  | 0
| B.3 | GARDEROBNE OMARE SKUPAJ: |  |  |  | 0
| B.4 | PULTI SKUPAJ: |  |  |  | 0
| B.5 | NETIPSKI REGALI SKUPAJ: |  |  |  | 0
| B.6 | DRUGA NETIPSKA OPREMA SKUPAJ: |  |  |  | 0
| B | Netipska oprema skupaj |  |  |  | 0
zap.št. | šifra. | OPIS IZDELKA |  | količina | cena v € /enota | cena skupaj v €
Poleg opisa in seznama količin, morajo biti sestavni del posamezne postavke in s tem ponudbe del in cene tudi vse zahteve in določila, ki so navedene v razdelku (zavihku) splošnih določil!
Pred izdelavo je izvajalec dolžan predložiti vse vzorce materialov, njihovih obdelav in oblik.
Posamezne postavke morajo zajemati ves material za izdelavo končnega izdelka, ki izpolnjuje vse tehnične in funkcionalne smernice za šolsko pohištveno opremo. V kolikor iz popisov in/ali načrtov ni vseh specifikacij za kvalitetno izvedbo končnega izdelka mora ponudnik/izvajalec pred oddajo ponudbe pozvati naročnika, da dokumentacijo v mankajočem delu dopolni s točno navedbo postavke!
B.1. |  | NETIPSKE MIZE
NAČRTI NETIPSKIH MIZ SO PREDSTAVLJENI V SKLOPU NAČRTOV 14.07 NO/MI MIZE NA NAČRTIH OD št. 14.07.1 do št. 14.07.9.
NETIPSKE MIZE V KABINETIH Z OZNAKO OD NO/MI-01 DO NO/MI-25. MIZE SO OZNAČENE Z DODATNIM PARAMETROM A in B, ki pomeni da je enaka miza zrcaljena. Mize so sestavljene iz plošč označenimi s parametri NO/MI A do NO/MI Ž in podnožja kot npr. Voga Till T400.
Izdelava dobava in montaža miz po detajlu PZI - oprema z naslednjim opisom: Mizna plošča izdelana iz MDF plošče deb. 19 mm. Plošča obojestransko obdelana z laminatom kot npr. Pfleiderer HPL. Robovi obdelani na enak način. Dekor: PFLEIDERER HPL U11525 Office white, površina XM Podnožje mize miza sestavljena iz tipskega podnožja in mizne plošče. Tipsko podnožje mize, kot npr. podnožje Voga Till T400. Barva NCS S1002-G50Y mat. Za vse pomeri narejeni elementi "od stene do stene" se dejanske mere povzamejo na licu mesta po finalizaciji posameznega prostora.
B.1.1 | NO/MI-01 A in B | NO/MI-01-A in B Pisarniška miza v kabinetih
Izdelava dobava in montaža netipskega kosa pohištvene opreme po zgornji evidenčni številki s tehničnimi karakteristikami po shemi PZI - projekt notranje opreme. Pri izdelavi je potrebno upoštevati načrt PZI-pohištvena oprema: oblika mize: L št. Nog: 5 površina mizne plošče: 5,08 m²
|  | list št. 14.07.3 NO/MI-01-25 Mize v kabinetih | komplet | 2 |  | 0
B.1.2 | NO/MI-02 A | NO/MI-02-A Pisarniška miza v kabinetih
Izdelava dobava in montaža netipskega kosa pohištvene opreme po zgornji evidenčni številki s tehničnimi karakteristikami po shemi PZI - projekt notranje opreme. Pri izdelavi je potrebno upoštevati načrt PZI-pohištvena oprema: oblika mize: U št. Nog: 5 št. veznikov: 4 površina mizne plošče: 5,05 m²
|  | list št. 14.07.3 NO/MI-01-25 Mize v kabinetih | komplet | 1 |  | 0
B.1.3 | NO/MI-04 A in B | NO/MI-04-A in B Pisarniška miza v kabinetih
Izdelava dobava in montaža netipskega kosa pohištvene opreme po zgornji evidenčni številki s tehničnimi karakteristikami po shemi PZI - projekt notranje opreme. Pri izdelavi je potrebno upoštevati načrt PZI-pohištvena oprema: oblika mize: U št. Nog: 6 št. veznikov: 5 površina mizne plošče: 5,14 m²
|  | list št. 14.07.3 NO/MI-01-25 Mize v kabinetih | komplet | 18 |  | 0
B.1.4 | NO/MI-05 A in B | NO/MI-05 -A in B Pisarniška miza v kabinetih
Izdelava dobava in montaža netipskega kosa pohištvene opreme po zgornji evidenčni številki s tehničnimi karakteristikami po shemi PZI - projekt notranje opreme. Pri izdelavi je potrebno upoštevati načrt PZI-pohištvena oprema: oblika mize: U št. Nog: 6 št. veznikov: 5 površina mizne plošče: 5,11 m²
|  | list št. 14.07.3 NO/MI-01-25 Mize v kabinetih | komplet | 3 |  | 0
B.1.5 | NO/MI-07 A | NO/MI-07-A Pisarniška miza v kabinetih
Izdelava dobava in montaža netipskega kosa pohištvene opreme po zgornji evidenčni številki s tehničnimi karakteristikami po shemi PZI - projekt notranje opreme. Pri izdelavi je potrebno upoštevati načrt PZI-pohištvena oprema: oblika mize: L št. Nog: 5 št. veznikov: 4 površina mizne plošče: 4,06 m²
|  | list št. 14.07.3 NO/MI-01-25 Mize v kabinetih | komplet | 1 |  | 0
B.1.6 | NO/MI-09 A in B | NO/MI-09-A in B Pisarniška miza v kabinetih
Izdelava dobava in montaža netipskega kosa pohištvene opreme po zgornji evidenčni številki s tehničnimi karakteristikami po shemi PZI - projekt notranje opreme. Pri izdelavi je potrebno upoštevati načrt PZI-pohištvena oprema: oblika mize: L št. Nog: 4 št. veznikov: 3 površina mizne plošče: 4,10 m²
|  | list št. 14.07.3 NO/MI-01-25 Mize v kabinetih | komplet | 3 |  | 0
B.1.7 | NO/MI-10 A | NO/MI-10-A Pisarniška miza v kabinetih
Izdelava dobava in montaža netipskega kosa pohištvene opreme po zgornji evidenčni številki s tehničnimi karakteristikami po shemi PZI - projekt notranje opreme. Pri izdelavi je potrebno upoštevati načrt PZI-pohištvena oprema: oblika mize: L št. Nog: 4 št. veznikov: 3 površina mizne plošče: 5,70 m²
|  | list št. 14.07.3 NO/MI-01-25 Mize v kabinetih | komplet | 1 |  | 0
B.1.8 | NO/MI-12.1 B | NO/MI-12.1-B Pisarniška miza v kabinetih
Izdelava dobava in montaža netipskega kosa pohištvene opreme po zgornji evidenčni številki s tehničnimi karakteristikami po shemi PZI - projekt notranje opreme. Pri izdelavi je potrebno upoštevati načrt PZI-pohištvena oprema: oblika mize: L št. Nog: 5 št. veznikov: 4 površina mizne plošče: 4,34 m²
|  | list št. 14.07.3 NO/MI-01-25 Mize v kabinetih | komplet | 1 |  | 0
B.1.9 | NO/MI-12.2 B | NO/MI-12.2-B Pisarniška miza v kabinetih
Izdelava dobava in montaža netipskega kosa pohištvene opreme po zgornji evidenčni številki s tehničnimi karakteristikami po shemi PZI - projekt notranje opreme. Pri izdelavi je potrebno upoštevati načrt PZI-pohištvena oprema: oblika mize: L št. Nog: 5 št. veznikov: 4 površina mizne plošče: 4,30 m²
|  | list št. 14.07.3 NO/MI-01-25 Mize v kabinetih | komplet | 1 |  | 0
B.1.10 | NO/MI-13 A | NO/MI-13-A Pisarniška miza v kabinetih
Izdelava dobava in montaža netipskega kosa pohištvene opreme po zgornji evidenčni številki s tehničnimi karakteristikami po shemi PZI - projekt notranje opreme. Pri izdelavi je potrebno upoštevati načrt PZI-pohištvena oprema: oblika mize: L št. Nog: 5 št. veznikov: 4 površina mizne plošče: 4,06 m²
|  | list št. 14.07.3 NO/MI-01-25 Mize v kabinetih | komplet | 1 |  | 0
B.1.11 | NO/MI-17 B | NO/MI-17-B Pisarniška miza v kabinetih
Izdelava dobava in montaža netipskega kosa pohištvene opreme po zgornji evidenčni številki s tehničnimi karakteristikami po shemi PZI - projekt notranje opreme. Pri izdelavi je potrebno upoštevati načrt PZI-pohištvena oprema: oblika mize: L št. Nog: 5 št. veznikov: 4 površina mizne plošče: 3,91 m²
|  | list št. 14.07.3 NO/MI-01-25 Mize v kabinetih | komplet | 1 |  | 0
B.1.12 | NO/MI-18 A | NO/MI-18-A Pisarniška miza v kabinetih
Izdelava dobava in montaža netipskega kosa pohištvene opreme po zgornji evidenčni številki s tehničnimi karakteristikami po shemi PZI - projekt notranje opreme. Pri izdelavi je potrebno upoštevati načrt PZI-pohištvena oprema: oblika mize: L št. Nog: 4 št. veznikov: 3 površina mizne plošče: 2,32 m²
|  | list št. 14.07.3 NO/MI-01-25 Mize v kabinetih | komplet | 1 |  | 0
B.1.13 | NO/MI-20 A | NO/MI-20-A Pisarniška miza v kabinetih
Izdelava dobava in montaža netipskega kosa pohištvene opreme po zgornji evidenčni številki s tehničnimi karakteristikami po shemi PZI - projekt notranje opreme. Pri izdelavi je potrebno upoštevati načrt PZI-pohištvena oprema: oblika mize: L št. Nog: 4 št. veznikov: 3 površina mizne plošče: 3,09 m²
|  | list št. 14.07.3 NO/MI-01-25 Mize v kabinetih | komplet | 1 |  | 0
B.1.14 | NO/MI-21 A in B | NO/MI-21-A in B Pisarniška miza v kabinetih
Izdelava dobava in montaža netipskega kosa pohištvene opreme po zgornji evidenčni številki s tehničnimi karakteristikami po shemi PZI - projekt notranje opreme. Pri izdelavi je potrebno upoštevati načrt PZI-pohištvena oprema: oblika mize: L št. Nog: 3 št. veznikov: 2 površina mizne plošče: 2,50 m²
|  | list št. 14.07.3 NO/MI-01-25 Mize v kabinetih | komplet | 4 |  | 0
B.1.15 | NO/MI-22 A in B | NO/MI-22-A Pisarniška miza v kabinetih
Izdelava dobava in montaža netipskega kosa pohištvene opreme po zgornji evidenčni številki s tehničnimi karakteristikami po shemi PZI - projekt notranje opreme. Pri izdelavi je potrebno upoštevati načrt PZI-pohištvena oprema: oblika mize: L št. Nog: 3 št. veznikov: 2 površina mizne plošče: 2,46 m²
|  | list št. 14.07.3 NO/MI-01-25 Mize v kabinetih | komplet | 1 |  | 0
B.1.16 | NO/MI-23 | NO/MI-23 Pisarniška miza v kabinetih
Izdelava dobava in montaža netipskega kosa pohištvene opreme po zgornji evidenčni številki s tehničnimi karakteristikami po shemi PZI - projekt notranje opreme. Pri izdelavi je potrebno upoštevati načrt PZI-pohištvena oprema: oblika mize: RAVNA MIZA št. Nog: 2 št. veznikov: 1 površina mizne plošče: 1,60 m²
|  | list št. 14.07.3 NO/MI-01-25 Mize v kabinetih | komplet | 3 |  | 0
B.1.17 | NO/MI-24 | NO/MI-24 Pisarniška miza v kabinetih
Izdelava dobava in montaža netipskega kosa pohištvene opreme po zgornji evidenčni številki s tehničnimi karakteristikami po shemi PZI - projekt notranje opreme. Pri izdelavi je potrebno upoštevati načrt PZI-pohištvena oprema: oblika mize: RAVNA MIZA št. Nog: 2 št. veznikov: 1 površina mizne plošče: 1,44 m²
|  | list št. 14.07.3 NO/MI-01-25 Mize v kabinetih | komplet | 2 |  | 0
B.1.18 | NO/MI-25 | NO/MI-25 Pisarniška miza v kabinetih
Izdelava dobava in montaža netipskega kosa pohištvene opreme po zgornji evidenčni številki s tehničnimi karakteristikami po shemi PZI - projekt notranje opreme. Pri izdelavi je potrebno upoštevati načrt PZI-pohištvena oprema: oblika mize: RAVNA MIZA št. Nog: 2 št. veznikov: 1 površina mizne plošče: 1,28 m²
|  | list št. 14.07.3 NO/MI-01-25 Mize v kabinetih | komplet | 5 |  | 0
NETIPSKE MIZE V ČAJNIH KUHINJAH IN MANJŠIH PREDAVALNICAH Z OZNAKO NO/MI-27 do NO/MI-31.
Izdelava dobava in montaža miz po detajlu PZI - oprema z naslednjim opisom: Mizna plošča izdelana iz MDF plošče deb. 19 mm. Plošča obojestransko obdelana z laminatom kot npr. Pfleiderer HPL. Robovi obdelani na enak način. Dekor: PFLEIDERER HPL U11525 Office white, površina XM Podnožje mize miza sestavljena iz tipskega podnožja in mizne plošče. Tipsko podnožje mize, kot npr. podnožje Voga HQ 800 ali HQ 600. Barva NCS S1002-G50Y mat. Za vse pomeri narejeni elementi "od stene do stene" se dejanske mere povzamejo na licu mesta po finalizaciji posameznega prostora.
B.1.19 | NO/MI-28 | NO/MI-28 Miza v čajnih kuhinjah
Izdelava dobava in montaža netipskega kosa pohištvene opreme po zgornji evidenčni številki s tehničnimi karakteristikami po shemi PZI - projekt notranje opreme. Pri izdelavi je potrebno upoštevati načrt PZI-pohištvena oprema: oblika mize: RAVNA MIZA podnožje: HQ 800 št. Nog: 2 št. veznikov: 2 dim: 0,80/1,20 m
|  | list št. 14.07.5 NO/MI-21/31 Mize v čajnih kuhinjah in predavalnicah | komplet | 8 |  | 0
NETIPSKE NADVIŠANE MIZE V ČAJNIH KUHINJAH Z OZNAKO NO/MI-32 do NO/MI-33.
Izdelava dobava in montaža miz po detajlu PZI - oprema z naslednjim opisom: Mizna plošča izdelana iz MDF plošče deb. 19 mm. Plošča obojestransko obdelana z laminatom kot npr. Pfleiderer HPL. Robovi obdelani na enak način. Dekor: PFLEIDERER HPL U11525 Office white, površina XM Podnožje mize miza sestavljena iz tipskega podnožja in mizne plošče. Tipsko podnožje mize, kot npr. podnožje Voga Cage (višina 1,08 m in višina 0,71 m). Barva NCS S1002-G50Y mat. Za vse pomeri narejeni elementi "od stene do stene" se dejanske mere povzamejo na licu mesta po finalizaciji posameznega prostora.
B.1.20 | NO/MI-33 | NO/MI-33 Nadvišana miza v čajnih kuhinjah
Izdelava dobava in montaža netipskega kosa pohištvene opreme po zgornji evidenčni številki s tehničnimi karakteristikami po shemi PZI - projekt notranje opreme. Pri izdelavi je potrebno upoštevati načrt PZI-pohištvena oprema: oblika mize: RAVNA MIZA podnožje: Voga Cage (višina 108 cm ) št. Nog: 2 dim: 0,80/2,4 m
|  | list št. 14.07.6 NO/MI-32/33 Mize v čajnih kuhinjah | komplet | 3 |  | 0
NETIPSKE MOBILNE MIZE V KABINETIH Z OZNAKO NO/MI-34.
Izdelava dobava in montaža miz po detajlu PZI - oprema z naslednjim opisom: Mizna plošča izdelana iz MDF plošče deb. 19 mm. Plošča obojestransko obdelana z laminatom kot npr. Pfleiderer HPL. Robovi obdelani na enak način. Dekor: PFLEIDERER HPL U11525 Office white, površina XM Podnožje mize miza sestavljena iz tipskega podnožja in mizne plošče. Tipsko podnožje mize, kot npr. podnožje Voga CUB-IN K. Barva NCS S1002-G50Y mat. Za vse pomeri narejeni elementi "od stene do stene" se dejanske mere povzamejo na licu mesta po finalizaciji posameznega prostora.
B.1.21 | NO/MI-34 | NO/MI-34 Mobilna miza v kabinetih
Izdelava dobava in montaža netipskega kosa pohištvene opreme po zgornji evidenčni številki s tehničnimi karakteristikami po shemi PZI - projekt notranje opreme. Pri izdelavi je potrebno upoštevati načrt PZI-pohištvena oprema: oblika mize: RAVNA MIZA podnožje: Voga CUB-IN-K št. Nog: 4 dim: 0,80/1,20 m
|  | list št. 14.07.7 NO/MI-34 Premične mize v kabinetih | komplet | 6 |  | 0
NETIPSKE SEJNE MIZE V SEJNIH SOBAH Z OZNAKO NO/MI-35/37.
Izdelava dobava in montaža miz po detajlu PZI - oprema z naslednjim opisom: Mizna plošča izdelana iz MDF plošče deb. 19 mm. Plošča perfektno odrezana, obojestransko obdelana z laminatom kot npr. Pfleiderer HPL. Robovi obdelani na enak način. Dekor: PFLEIDERER HPL U11525 Office white, površina XM Podnožje mize miza sestavljena iz netipskega podnožja in mizne plošče. Netipsko podnožje mize, sestavljeno iz cevnih profilov – okvirji sestavljeni iz kvadratnih profilov dimenzij 50/50/4mm in vezniki sestavljeni iz pravokotnih profilov dimenzij 60/40/4mm, izvedba brušenega zvara, profili stikovani pod kotom 90°, prašno barvano v barvi NCS S1002-G50Y mat. Dno nožnega profila zaključeno s čepi za niveliranje mize, kot npr. Voga PLUG CUBO/HV. Cevni nožni profili poravnani z robom plošče mize. Za vse pomeri narejeni elementi "od stene do stene" se dejanske mere povzamejo na licu mesta po finalizaciji posameznega prostora.
B.1.22 | NO/MI-35 | NO/MI-35 Sejna miza
Izdelava dobava in montaža netipskega kosa pohištvene opreme po zgornji evidenčni številki s tehničnimi karakteristikami po shemi PZI - projekt notranje opreme. Pri izdelavi je potrebno upoštevati načrt PZI-pohištvena oprema: oblika mize: RAVNA MIZA podnožje: Horizontalni cevni profili dim. 50/50/4 mm in vezniki iz pravokotnih cevnih profilov dim. 60/40/4 mm dim: 1,40/3,0 m
|  | list št. 14.07.8 NO/MI-35/37 Sejne mize | komplet | 1 |  | 0
B.1.23 | NO/MI-36 | NO/MI-36 Sejna miza
Izdelava dobava in montaža netipskega kosa pohištvene opreme po zgornji evidenčni številki s tehničnimi karakteristikami po shemi PZI - projekt notranje opreme. Pri izdelavi je potrebno upoštevati načrt PZI-pohištvena oprema: oblika mize: RAVNA MIZA podnožje: Horizontalni cevni profili dim. 50/50/4 mm in vezniki iz pravokotnih cevnih profilov dim. 60/40/4 mm dim: 1,40/3,60m
|  | list št. 14.07.8 NO/MI-35/37 Sejne mize | komplet | 1 |  | 0
B.1.24 | NO/MI-37 | NO/MI-37 Sejna miza
Izdelava dobava in montaža netipskega kosa pohištvene opreme po zgornji evidenčni številki s tehničnimi karakteristikami po shemi PZI - projekt notranje opreme. Pri izdelavi je potrebno upoštevati načrt PZI-pohištvena oprema: oblika mize: RAVNA MIZA podnožje: Horizontalni cevni profili dim. 50/50/4 mm in vezniki iz pravokotnih cevnih profilov dim. 60/40/4 mm dim: 1,40/4,40m
|  | list št. 14.07.8 NO/MI-35/37 Sejne mize | komplet | 1 |  | 0
|  | NETIPSKE MIZE SKUPAJ: |  |  |  | 0
B.2. |  | PREDALNIKI
PREDALNIKI Z OZNAKO NO/PR-01 in 02.
Dekor: PFLEIDERER HPL U11525 Office white, površina XM
B.2.1 | NO/PR-01 | NO/PR-01 Predalnik na kolesih (dim. 73,5/43,0/60,0 (v,š,g)
Izdelava dobava in montaža netipskega kosa pohištvene opreme po zgornji evidenčni številki s tehničnimi karakteristikami po vsebini obsegu in shemi PZI - projekt notranje opreme. Pri izdelavi je potrebno upoštevati načrt PZI-pohištvena oprema:
|  | list št. 14.08.2 NO/PR-01 | komplet | 6 |  | 0
B.2.2 | NO/PR-02 | NO/PR-01 Predalnik na kolesih (dim. 60,3/43,0/56,0 (v,š,g)
Izdelava dobava in montaža netipskega kosa pohištvene opreme po zgornji evidenčni številki s tehničnimi karakteristikami po vsebini obsegu in shemi PZI - projekt notranje opreme. Pri izdelavi je potrebno upoštevati načrt PZI-pohištvena oprema:
|  | list št. 14.08.2 NO/PR-02 | komplet | 80 |  | 0
|  | PREDALNIKI SKUPAJ: |  |  |  | 0
B.3. |  | GARDEROBNE OMARE
GARDEROBNE OMARE V GARDEROBI IN NIŠAH NA HODNIKIH Z OZNAKO NO/GOM-01 do NO/GOM-07 .
Izdelava, dobava in montaža garderobne omare po detajlu PZI - oprema z naslednjim opisom: Korpus garderobne omare izdelan iz Ivernih plošč deb. 19 mm, obojestransko obdelano z alminatom kot npr. Pfleiderer HPL, tekstura XM. Notranje plošče s poglobitvami za konzole pregradnih polic. Pritrjevanje brez vidnih vijakov. Dekor: Zunanja obdelava plošč s HPL laminatom kot npr. Pfleiderer HPL, tekstura XM, enako obdelani robni zaključki. Notranjost korpusa obdelana s HPL laminatom, kot npr. Pfleiderer HPL, tekstura XM. Notranje površine - Laminat: kot npr. Pfleiderer HPL, tekstura XM. Dekor: kot npr. PFLEIDERER U12233 XM Robni zaključki in zunanji rob - Laminat: kot npr. Pfleiderer HPL, tekstura XM. Dekor: kot npr. PFLEIDERER U11525 XM Deli korpusa, ki gledajo na steno so lahko neobdelani. Notranje vertikalne pregrade med garderobnimi omarami izdelane iz MDF plošč deb. 19 mm. Plošče obojestransko obdelane z laminatom kot npr. Pfleiderer HPL, tekstura XM. Notranje plošče s poglobitvami za konzole pregradnih polic. Postavitev in razporeditev predelnih polic po shemi v nadaljnih načrtih PZI. Hrbtišče izdelano iz Iverne plošče, debeline 19 mm. Pritrjevanje brez vidnih vijakov.
Notranje površine - Laminat: kot npr. Pfleiderer HPL, tekstura XM. Dekor: kot npr. PFLEIDERER U12233 XM Robni zaključki - Laminat: kot npr. Pfleiderer HPL, tekstura XM. Dekor: kot npr. PFLEIDERER U11525 XM Vrata izdelana iz MDF plošč, debeline 19 mm. Zunanja in notranja obdelava plošč s HPL laminatom kot npr. Pfleiderer HPL, tekstura XM, enako obdelani robni zaključki. Notranje površine - Laminat: kot npr. Pfleiderer HPL, tekstura XM. Dekor: kot npr. PFLEIDERER U12233 XM Robni zaključki in zunanji rob - Laminat: kot npr. Pfleiderer HPL, tekstura XM. Dekor: kot npr. PFLEIDERER U11525 XM Ključavnica: Kombinirana ključavnica na kavcijo in kovance. Omogoča, da se eden od obeh uporabljenih kovancev po uporabi vrne kot kavcija, drugi pa zadrži kot plačilo za uporabo. Ključavnica kot npr. Hafele SAFE-O-MAT s funkcijo Promax za zaščito pred "prikritimi" tatvinami.
B.3.1 | NO/GOM-01 | NO/GOM-01 Ogarderobna omara v nizu
Izdelava dobava in montaža netipskega kosa pohištvene opreme po zgornji evidenčni številki s tehničnimi karakteristikami po vsebini obsegu in shemi PZI - projekt notranje opreme. Pri izdelavi je potrebno upoštevati načrt PZI-pohištvena oprema: Dolžina elementa:
Garderobna omara dolžine: (mere v m1 ) 2,385 m
|  | list št. 14.03.2 NO/GOM-01 | komplet | 1 |  | 0
B.3.2 | NO/GOM-02 | NO/GOM-02 Ogarderobna omara v nizu
Izdelava dobava in montaža netipskega kosa pohištvene opreme po zgornji evidenčni številki s tehničnimi karakteristikami po vsebini obsegu in shemi PZI - projekt notranje opreme. Pri izdelavi je potrebno upoštevati načrt PZI-pohištvena oprema: Dolžina elementa:
Garderobna omara dolžine: (mere v m1 ) 2,20 m
|  | list št. 14.03.3 NO/GOM-02 | komplet | 1 |  | 0
B.3.3 | NO/GOM-03 | NO/GOM-03 Ogarderobna omara v nizu
Izdelava dobava in montaža netipskega kosa pohištvene opreme po zgornji evidenčni številki s tehničnimi karakteristikami po vsebini obsegu in shemi PZI - projekt notranje opreme. Pri izdelavi je potrebno upoštevati načrt PZI-pohištvena oprema: Dolžina elementa:
Garderobna omara dolžine: (mere v m1 ) 2,59 m
|  | list št. 14.03.4 NO/GOM-03 | komplet | 1 |  | 0
|  | GARDEROBNE OMARE SKUPAJ: |  |  |  | 0
B.4. |  | PULTI
B.4.1 | NO/PT-04 | NO/PT-04 Kuhinja v čajni kuhinji
Izdelava dobava in montaža netipskega kosa pohištvene opreme po zgornji evidenčni številki s tehničnimi karakteristikami po vsebini obsegu in shemi PZI - projekt notranje opreme. Pri izdelavi je potrebno upoštevati načrt PZI-pohištvena oprema:
Regalni niz s pultom dolžine: (mere v m1 )
|  | 12,14 | komplet | 1 |  | 0
Dobava montaža in priklop pripadajočih apartov in naprav:
|  | Vgradno korito: kot npr. Franke korito z odcejevalniom model MTG 611. Barva onyx. Omarica: 60 cm Dimenzije: 1000*515 mm Izrez: 980*495 mm (R=10 mm) Velikost posode: 500 / 390 / 190 mm Vgradnja 7 namestitev: vgradni Smer posode: leva ali desna stran Materiali: Fragranit+ 7 Sanitized Ventil: Vključen potisni gumb za regulacijo ventila 3/1/2 Regulacija ventila: okrogel potisni gumb iz nerjavečega jekla Preliv: Integriran preliv s pokrivno ploščico Izvrtina za armaturo: brez izvrtin (2x35 mm predpripravljeno na spodnji strani korita) | komplet | 1 |  | 0
Armatura: kot npr. Franke ELEGANCE - fiksni izliv - visokotlačna. Barva onyx. Armatura zajeta v popisih strojnih inštalacij.
|  | Sorter odpadkov: Kot na primer FRANKE GARBO 50-3 (2 x12l + 8l) 121.0200.691 177.00 – izvlek frontalno z vrati omarice – popolni sinhronizirani izvlek z nosilnostjo 45 kg – 3 posode za odpadke, inkl. posoda 1 x 8 L, 2 x 12 L – samodejno mehko zapiranje – montaža v stranice omarice in vrata – dodatek za izravnavo razlike med 16 mm in 19 mm debelino stranic omarice – izvlek pokrova do 50 mm, protizdrsna obloga pokrova – enostavno čiščenje zaradi poenostavljene demontaže sistema – zmanjšana vgradna višina, možne kombinacije z globjimi koriti – fina nastavitev namestitve po širini, višini in naklonu vratc – kot opcija možen dokup posamičnih pokrovov z filtrom iz aktivnega oglja | komplet | 1 |  | 0
|  | Vgradni pomivalni stroj kot na primer Gorenje GV54325X; Energijski razred: A++ 10 pogrinjkov Število košar: 2 Število programov: 10 Popolni AquaSTOP Mere aparata (Š×V×G): 44.8 × 81.8 × 54.5 cm. | komplet | 1 |  | 0
|  | Vgradni hladilnik z zamrzovalnikom. Kot npr. Gorenje NoFrost DualAdvance Hladilnik z zamrzovalnikom · NRKI5182A1 Razred energijske učinkovitosti: A++, Način postavitve: Vgradni integriran, Tehnologija AdaptTech, Skupna neto prostornina: 248 l, Širina izdelka: 555 mm, Višina izdelka: 1772 mm | komplet | 1 |  | 0
|  | Mikrovalovna pečica kot naprimer Gorenje BOC5322AX; elektronsko upravljanje Notranjost iz nerjavnega jekla Mere aparata (Š×V×G): 59.5 × 45.5 × 54.2 cm | komplet | 1 |  | 0
|  | Kuhalna plošča kot npr. Gorenje Steklokeramična plošča · ECS646BCSC Način postavitve: Vgradni, Širina izdelka: 600 mm, Višina izdelka: 54 mm | komplet | 1 |  | 0
B.4.2 | NO/PT-06 | NO/PT-06 Kuhinja v čajni kuhinji
Izdelava dobava in montaža netipskega kosa pohištvene opreme po zgornji evidenčni številki s tehničnimi karakteristikami po vsebini obsegu in shemi PZI - projekt notranje opreme. Pri izdelavi je potrebno upoštevati načrt PZI-pohištvena oprema:
Regalni niz s pultom dolžine: (mere v m1 )
|  | 4,65 | komplet | 1 |  | 0
Dobava montaža in priklop pripadajočih apartov in naprav:
|  | Vgradno korito: kot npr. Franke korito z odcejevalniom model MTG 611. Barva onyx. Omarica: 60 cm Dimenzije: 1000*515 mm Izrez: 980*495 mm (R=10 mm) Velikost posode: 500 / 390 / 190 mm Vgradnja 7 namestitev: vgradni Smer posode: leva ali desna stran Materiali: Fragranit+ 7 Sanitized Ventil: Vključen potisni gumb za regulacijo ventila 3/1/2 Regulacija ventila: okrogel potisni gumb iz nerjavečega jekla Preliv: Integriran preliv s pokrivno ploščico Izvrtina za armaturo: brez izvrtin (2x35 mm predpripravljeno na spodnji strani korita) | komplet | 1 |  | 0
Armatura: kot npr. Franke ELEGANCE - fiksni izliv - visokotlačna. Barva onyx. Armatura zajeta v popisih strojnih inštalacij.
|  | Sorter odpadkov: Kot na primer FRANKE GARBO 50-3 (2 x12l + 8l) 121.0200.691 177.00 – izvlek frontalno z vrati omarice – popolni sinhronizirani izvlek z nosilnostjo 45 kg – 3 posode za odpadke, inkl. posoda 1 x 8 L, 2 x 12 L – samodejno mehko zapiranje – montaža v stranice omarice in vrata – dodatek za izravnavo razlike med 16 mm in 19 mm debelino stranic omarice – izvlek pokrova do 50 mm, protizdrsna obloga pokrova – enostavno čiščenje zaradi poenostavljene demontaže sistema – zmanjšana vgradna višina, možne kombinacije z globjimi koriti – fina nastavitev namestitve po širini, višini in naklonu vratc – kot opcija možen dokup posamičnih pokrovov z filtrom iz aktivnega oglja | komplet | 1 |  | 0
|  | Vgradni hladilnik. Kot npr. Electrolux ERN2001BOW Vgradni hladilnik | komplet | 1 |  | 0
|  | Kuhalna plošča kot npr. Gorenje Steklokeramična plošča · ECT322BCSC Način postavitve: Vgradni, Širina izdelka: 300 mm, Višina izdelka: 51 mm | komplet | 1 |  | 0
|  | Vgradni pomivalni stroj kot na primer Gorenje GV54325X; Energijski razred: A++ 10 pogrinjkov Število košar: 2 Število programov: 10 Popolni AquaSTOP Mere aparata (Š×V×G): 44.8 × 81.8 × 54.5 cm. | komplet | 1 |  | 0
|  | Mikrovalovna pečica kot naprimer Gorenje BOC5322AX; elektronsko upravljanje Notranjost iz nerjavnega jekla Mere aparata (Š×V×G): 59.5 × 45.5 × 54.2 cm | komplet | 1 |  | 0
|  | PULTI SKUPAJ: |  |  |  | 0
B.5. |  | NETIPSKI REGALI
REGALI V KABINETIH Z OZNAKO NO/RE-01 do NO/RE-12 .
Izdelava, dobava in montaža regalov po detajlu PZI - oprema z naslednjim opisom: Korpus regalov izdelan iz Ivernih plošč deb. 19 mm, obojestransko obdelano z alminatom kot npr. Pfleiderer HPL, tekstura XM. Notranje police namestljive po višini. Fronte: Izdelane iz MDH plošč debeline 19 mm. obojestransko obdelano z alminatom kot npr. Pfleiderer HPL, tekstura XM. Dekor: Zunanja obdelava plošč s HPL laminatom kot npr. Pfleiderer HPL, tekstura XM, enako obdelani robni zaključki. Notranjost korpusa obdelana s HPL laminatom, kot npr. Pfleiderer HPL, tekstura XM. Notranje površine - Laminat: kot npr. Pfleiderer HPL, tekstura XM. Dekor: kot npr. PFLEIDERER U12233 XM Zunanje površine - Laminat: kot npr. Pfleiderer HPL, tekstura XM. Dekor: kot npr. PFLEIDERER U11525 XM Robni zaključki in zunanji rob - Laminat: kot npr. Pfleiderer HPL, tekstura XM.
B.5.1 | NO/RE-01 | NO/RE 01 regal v niši z garderobnimi omarami
Izdelava dobava in montaža netipskega kosa pohištvene opreme po zgornji evidenčni številki s tehničnimi karakteristikami po vsebini obsegu in shemi PZI - projekt notranje opreme. Pri izdelavi je potrebno upoštevati načrt PZI-pohištvena oprema:
Regalni niz/omara dolžine: (mere v m1 )
1,51 m'
|  | list št. 14.04.2 NO/RE-01 | komplet | 1 |  | 0
B.5.2 | NO/RE-02 | NO/RE 02 regal v niši z garderobnimi omarami
Izdelava dobava in montaža netipskega kosa pohištvene opreme po zgornji evidenčni številki s tehničnimi karakteristikami po vsebini obsegu in shemi PZI - projekt notranje opreme. Pri izdelavi je potrebno upoštevati načrt PZI-pohištvena oprema:
Regalni niz/omara dolžine: (mere v m1 )
2,60 m'
|  | list št. 14.04.3 NO/RE-02 | komplet | 1 |  | 0
B.5.3 | NO/RE-03-A | NO/RE 03-A regal na kolesih v kabinetih
Izdelava dobava in montaža netipskega kosa pohištvene opreme po zgornji evidenčni številki s tehničnimi karakteristikami po vsebini obsegu in shemi PZI - projekt notranje opreme. Pri izdelavi je potrebno upoštevati načrt PZI-pohištvena oprema:
Regalni niz/omara dolžine: (mere v m1 )
0,8 m'
|  | list št. 14.04.4 NO/RE-03 | komplet | 72 |  | 0
B.5.4 | NO/RE-05 | NO/RE 05 regal/omara s steklenimi vrati v kabinetih
Izdelava dobava in montaža netipskega kosa pohištvene opreme po zgornji evidenčni številki s tehničnimi karakteristikami po vsebini obsegu in shemi PZI - projekt notranje opreme. Pri izdelavi je potrebno upoštevati načrt PZI-pohištvena oprema:
Regalni niz/omara dolžine: (mere v m1 )
0,8 m'
|  | list št. 14.04.9 NO/RE-05 | komplet | 5 |  | 0
B.5.5 | NO/RE-06 | NO/RE 06 regal/omara s steklenimi vrati v kabinetih
Izdelava dobava in montaža netipskega kosa pohištvene opreme po zgornji evidenčni številki s tehničnimi karakteristikami po vsebini obsegu in shemi PZI - projekt notranje opreme. Pri izdelavi je potrebno upoštevati načrt PZI-pohištvena oprema:
Regalni niz/omara dolžine: (mere v m1 )
0,8 m'
|  | list št. 14.04.10 NO/RE-06 | komplet | 3 |  | 0
SKLOPI STENSKIH VGRADNIH REGALOV V NIŠAH Z OZNAKO NO/RE-07-A do NO/RE-07-G .
Skupina: NO/RE-07: Širine 500mm, višine 2850mm in dolžine po shemi PZI - sedem tipov od A do G. Material: MDF. Izdelani iz A. polic in B. korpusa. Notranje plošče s poglobitvami za konzole pregradnih polic. A. Police in pregrade izdelane iz MDF plošč deb. 19 mm. Plošče obojestransko obdelane s HPL laminatom kot npr. Pfleiderer HPL, po definiciji načrta z enako obdelanimi robnimi zaključki. Notranje plošče s poglobitvami za konzole pregradnih polic glede na PZI shemo. Postavitev in razporeditev predelnih polic po shemi v nadaljnih načrtih PZI. Police snemljive z možnostjo prestavljanja. Laminat: kot npr. Pfleiderer HPL, tekstura XM. Dekor: kot npr. Pfleiderer U12233 XM B. Korpus - izdelan iz dveh Ivernih plošč deb. 19 mm. Notranje plošče imajo urezane utore deb. 25mm na razmaku 100mm po višini. V utore se vstavlja snemljive police na poljubno višino. Vidni deli obdelani s HPL laminatom kot npr. Pfleiderer HPL, po definiciji načrta. Enako obdelani robni zaključki. Pritrjevanje brez vidnih vijakov. Notranje površine - laminat: kot npr. Pfleiderer HPL, tekstura XM. Dekor: kot npr. Pfleiderer U12233 XM Robni zaključki in zunanje površine - Laminat: kot npr. Pfleiderer HPL, tekstura XM. Dekor: kot npr. Pfleiderer U11525 XM Površine, ki gledajo na steno so lahko neobdelane.
B.5.6 | NO/RE-07-A | NO/RE 07-A vgradni regalni sistem v stenskih nišah
Izdelava dobava in montaža netipskega kosa pohištvene opreme po zgornji evidenčni številki s tehničnimi karakteristikami po vsebini obsegu in shemi PZI - projekt notranje opreme. Pri izdelavi je potrebno upoštevati načrt PZI-pohištvena oprema:
Regalni niz/omara dolžine: (mere v m1 )
0,90 m'
|  | list št. 14.04.11 NO/RE-07_08_09 - sklop in list št. 14.04.12 NO/RE-07_08_09 | komplet | 6 |  | 0
B.5.7 | NO/RE-07-B | NO/RE 07-B vgradni regalni sistem v stenskih nišah
Izdelava dobava in montaža netipskega kosa pohištvene opreme po zgornji evidenčni številki s tehničnimi karakteristikami po vsebini obsegu in shemi PZI - projekt notranje opreme. Pri izdelavi je potrebno upoštevati načrt PZI-pohištvena oprema:
Regalni niz/omara dolžine: (mere v m1 )
1,00m'
|  | list št. 14.04.11 NO/RE-07_08_09 - sklop in list št. 14.04.12 NO/RE-07_08_09 | komplet | 2 |  | 0
B.5.8 | NO/RE-07-F | NO/RE 07-F vgradni regalni sistem v stenskih nišah
Izdelava dobava in montaža netipskega kosa pohištvene opreme po zgornji evidenčni številki s tehničnimi karakteristikami po vsebini obsegu in shemi PZI - projekt notranje opreme. Pri izdelavi je potrebno upoštevati načrt PZI-pohištvena oprema:
Regalni niz/omara dolžine: (mere v m1 )
1,55 m'
|  | list št. 14.04.11 NO/RE-07_08_09 - sklop in list št. 14.04.12 NO/RE-07_08_09 | komplet | 1 |  | 0
B.5.9 | NO/RE-07-G | NO/RE 07-G vgradni regalni sistem v stenskih nišah
Izdelava dobava in montaža netipskega kosa pohištvene opreme po zgornji evidenčni številki s tehničnimi karakteristikami po vsebini obsegu in shemi PZI - projekt notranje opreme. Pri izdelavi je potrebno upoštevati načrt PZI-pohištvena oprema:
Regalni niz/omara dolžine: (mere v m1 )
1,75 m'
|  | list št. 14.04.11 NO/RE-07_08_09 - sklop in list št. 14.04.12 NO/RE-07_08_09 | komplet | 1 |  | 0
REGALNI NIZI V SEJNIH SOBAH Z OZNAKO NO/RE-10 in NO/RE-11.
REGAL NO/RE-10 za sejno sobo: Regal globine 500 mm, višine 2850 mm oz. do obešenega stropa, dolžine 5135mm. Izdelana iz A. polic, B. korpusa, C. kril in D. police za sedenje. Notranje plošče s poglobitvami za konzole pregradnih polic. A. Police in pregrade izdelane iz MDF plošč deb. 19 mm. Plošče obojestransko obdelane s HPL laminatom kot npr. Pfleiderer HPL, po definiciji načrta z enako obdelanimi robnimi zaključki. Notranje plošče s poglobitvami za konzole pregradnih polic glede na PZI shemo. Postavitev in razporeditev predelnih polic po shemi v nadaljnih načrtih PZI. Hrbtišče izdelano iz ivernih plošč, debeline 19 mm. Predvidi se troje polic ob vznožju garderobe - vrhnja namenjena sedenju - in število pregrad z rastrom, prilagojenim na velikost niše za posamezno garderobo. Min. razmak med posameznima vertikalnima pregradama = 300mm, raster podan v PZI shemi za posamezno garderobo. V zgornjem delu predvidena ena polica, pri daljših garderobah predvidene vertikalne pregrade - podano v PZI shemah. Pritrjevanje brez vidnih vijakov. Laminat: kot npr. Pfleiderer HPL, tekstura XM. Dekor: kot npr. Pfleiderer U12233 XM B. Korpus - izdelani iz Ivernih plošč deb. 19 mm. Vidni deli obdelani s HPL laminatom kot npr. Pfleiderer HPL, po definiciji načrta. Enako obdelani robni zaključki. Pritrjevanje brez vidnih vijakov.
Vidne površine - laminat: kot npr. Pfleiderer HPL, tekstura XM. Dekor: kot npr. PFLEIDERER U12233 XM Robni zaključki - Laminat: kot npr. Pfleiderer HPL, tekstura XM. Dekor: kot npr. PFLEIDERER U11525 XM Deli korpusa, ki gledajo na steno so lahko neobdelani. C. Vrata izdelana iz MDF plošč, debeline 19 mm. Zunanja in notranja obdelava plošč s HPL laminatom kot npr. Pfleiderer HPL, enako obdelani robni zaključki. Notranje površine - Laminat: kot npr. Pfleiderer HPL, tekstura XM. Dekor: kot npr. PFLEIDERER U12233 XM Robni zaključki in zunanji rob - Laminat: kot npr. Pfleiderer HPL, tekstura XM. Dekor: kot npr. PFLEIDERER U11525 XM
B.5.10 | NO/RE-10 | NO/RE -10 regalni niz v sejnih sobah
Izdelava dobava in montaža netipskega kosa pohištvene opreme po zgornji evidenčni številki s tehničnimi karakteristikami po vsebini obsegu in shemi PZI - projekt notranje opreme. Pri izdelavi je potrebno upoštevati načrt PZI-pohištvena oprema:
Regalni niz dolžine: (mere v m1 )
5,135 m'
|  | list št. 14.04.17 NO/RE-10 | komplet | 1 |  | 0
B.5.11 | NO/RE-11 | NO/RE -11 regalni niz v sejnih sobah
Izdelava dobava in montaža netipskega kosa pohištvene opreme po zgornji evidenčni številki s tehničnimi karakteristikami po vsebini obsegu in shemi PZI - projekt notranje opreme. Pri izdelavi je potrebno upoštevati načrt PZI-pohištvena oprema:
Regalni niz dolžine: (mere v m1 )
5,135 m'
|  | list št. 14.04.18 NO/RE-11 | komplet | 1 |  | 0
SKLOP REGALNEGA NIZA Z MIZNO PLOŠČO Z OZNAKO NO/RE_MI-01 in NO/RE_MI-04.
REGAL NO/RE_MI: sklop nizkega regala z mizno ploščo Regal globine 500 mm, višine 750 mm dolžine in oblike po načrtih PZI OPREMA. Načrti št. 14.05.1 Sklopi NO/RE_MI - 14.05.5 NO/RE-MI-04. Izdelana iz A. polic, B. korpusa, C. kril in D. mizne plošče A. Police in pregrade izdelane iz MDF plošč deb. 19 mm. Plošče obojestransko obdelane s HPL laminatom kot npr. Pfleiderer HPL, po definiciji načrta z enako obdelanimi robnimi zaključki. Notranje plošče s poglobitvami za konzole pregradnih polic glede na PZI shemo. Postavitev in razporeditev predelnih polic po shemi v načrtih PZI Opreme. Hrbtišče izdelano iz Ivernih plošč, debeline 19 mm. Laminat: kot npr. Pfleiderer HPL, tekstura XM. Dekor: kot npr. PFLEIDERER U12233 XM B. Korpus - izdelani iz Ivernih plošč deb. 19 mm. Vidni deli obdelani s HPL laminatom kot npr. Pfleiderer HPL, po definiciji načrta, enako obdelani robni zaključki. Pritrjevanje brez vidnih vijakov.
Vidne površine - laminat: kot npr. Pfleiderer HPL, tekstura XM. Dekor: kot npr. PFLEIDERER U11525 XM Robni zaključki - Laminat: kot npr. Pfleiderer HPL, tekstura XM. Dekor: kot npr. PFLEIDERER U11525 XM Deli korpusa, ki gledajo na steno so lahko neobdelani. C. Vrata izdelana iz MDF plošč, debeline 19 mm. Zunanja in notranja obdelava plošč s HPL laminatom kot npr. Pfleiderer HPL, enako obdelani robni zaključki. Notranje površine - Laminat: kot npr. Pfleiderer HPL, tekstura XM. Dekor: kot npr. PFLEIDERER U12233 XM Robni zaključki in zunanji rob - Laminat: kot npr. Pfleiderer HPL, tekstura XM. Dekor: kot npr. PFLEIDERER U11525 XM D. Mizna plošča izdelana iz MDF plošč, debeline 19 mm. Vrhnja obdelava plošč s HPL laminatom kot npr. Pfleiderer HPL, enako obdelani robni zaključki. Dekor: kot npr. PFLEIDERER U11525 XM
B.5.12 | NO/RE_MI-01 | NO/RE_MI-01 regalni niz z mizno ploščo
Izdelava dobava in montaža netipskega kosa pohištvene opreme po zgornji evidenčni številki s tehničnimi karakteristikami po vsebini obsegu in shemi PZI - projekt notranje opreme. Pri izdelavi je potrebno upoštevati načrt PZI-pohištvena oprema:
Regalni niz dolžine z mizno ploščo: (mere v m1 )
4,15 m'
|  | list št. 14.05.2 NO/RE_MI-01 | komplet | 1 |  | 0
B.5.13 | NO/RE_MI-02 | NO/RE_MI-02 regalni niz z mizno ploščo
Izdelava dobava in montaža netipskega kosa pohištvene opreme po zgornji evidenčni številki s tehničnimi karakteristikami po vsebini obsegu in shemi PZI - projekt notranje opreme. Pri izdelavi je potrebno upoštevati načrt PZI-pohištvena oprema:
Regalni niz dolžine z mizno ploščo: (mere v m1 )
3,05 m'
|  | list št. 14.05.3 NO/RE_MI-02 | komplet | 1 |  | 0
B.5.14 | NO/RE_MI-04 | NO/RE_MI-04 regalni niz z mizno ploščo
Izdelava dobava in montaža netipskega kosa pohištvene opreme po zgornji evidenčni številki s tehničnimi karakteristikami po vsebini obsegu in shemi PZI - projekt notranje opreme. Pri izdelavi je potrebno upoštevati načrt PZI-pohištvena oprema:
Regalni niz dolžine z mizno ploščo: (mere v m1 )
4,76 m'
|  | list št. 14.05.3 NO/RE_MI-04 | komplet | 1 |  | 0
STENSKI REGALI V KABINETIH Z OZNAKO NO/SR-01 do NO/SR-015 .
NADPULTNI REGALNI SISTEM: Nadpultni regalni niz globine 350 mm, dolžine po shemi PZI (15 različnih tipov) v izvedbi A. korpusa, B. drsnih kril in C. odprtih polic ter pri nekaterih tipih D. garderobne niše. Ta je izdelana na isti način kot korpus. A. Korpus regalnega sistema izdelan iz Iverne plošče deb. 19 mm, obojestransko obdelane po definiciji načrta z enako obdelanimi robnimi zaključki. Notranje plošče s poglobitvami za konzole pregradnih polic. Pritrjevanje brez vidnih vijakov. Dekor: Zunanja obdelava plošč s HPL laminatom kot npr. Pfleiderer HPL, tekstura XM, enako obdelani robni zaključki. Notranjost korpusa obdelana s HPL laminatom, kot npr. Pfleiderer HPL, tekstura XM. Notranje površine - Laminat: kot npr. Pfleiderer HPL, tekstura XM. Dekor: kot npr. PFLEIDERER U12233 XM Robni zaključki in zunanje površine - Laminat: kot npr. Pfleiderer HPL, tekstura XM. Dekor: kot npr. PFLEIDERER U11525 XM Deli korpusa, ki gledajo na steno so lahko neobdelani.
B. drsna krila: fronte regalnega sistema izdelanega iz MDF plošč deb. 19 mm obojestransko obdelane z laminatom kot npr. Pfleiderer HPL, tekstura XM, z enako obdelanimi robnimi zaključki. Notranje plošče s poglobitvami za konzole pregradnih polic. Pritrjevanje brez vidnih vijakov. Dekor: Zunanja obdelava plošč s HPL laminatom kot npr. Pfleiderer HPL, tekstura XM, enako obdelani robni zaključki. Notranjost obdelana s HPL laminatom, kot npr. Pfleiderer HPL, tekstura XM. Notranje površine - Laminat: kot npr. Pfleiderer HPL, tekstura XM. Dekor: kot npr. PFLEIDERER U12233 XM Robni zaključki in zunanje površine - Laminat: kot npr. Pfleiderer HPL, tekstura XM. Dekor: kot npr. PFLEIDERER U11525 XM Deli korpusa, ki gledajo na steno so lahko neobdelani. C. odprte police in pregrade izdelane iz MDF plošč deb. 19 mm obojestransko obdelane z laminatom kot npr. Pfleiderer HPL, tekstura XM, enako obdelani robni zaključki. Notranje plošče s poglobitvami za konzole pregradnih polic. Pritrjevanje brez vidnih vijakov. Predvidi se dvoje polic na posamezen vertikalni segment. Dekor: Zunanja obdelava plošč s HPL laminatom kot npr. Pfleiderer HPL, tekstura XM, enako obdelani robni zaključki. Laminat: kot npr. Pfleiderer HPL, tekstura XM. Dekor: kot npr. PFLEIDERER U11525 XM
DRSNO VODILO: "Vorfront" drsna vrata kot naprimer Slido Classic 20 IF/VF za težo vratnega krila do 20 kg s tekalno tračnico in tračnico za vodenje ter drsni ležaj mehanizma iz ALU po prikazanem detailu. MAGNETNA TABLA: Izdelava hrbtišča iz iverne plošče debeline 19 mm. Višina hrbtišča 485 mm. Dolžina po detajlu PZI oprema. Iverna plošča enostransko obdelana z namagnetenim laminatom, kot npr. Pfleiderer Duropal HPL Magnet. Laminat: HIGH-PRESSURE LAMINATES (HPL) Duropal HPL Magnet deb. 1,2 mm. Dekor: PFLEIDERER U12233 HG POGLOBLJEN PARAPETNI KANAL: 2x integriran parapetni kanal z vmesnim razmakom višine 4mm, po celotni širini hrbstišča, proizvod kot na primer Thorsman INKA-152/52 vključno z maksimalnim št. vtičnic: 3 x vtičnica 230V nad mizo, 3 x vtičnica 230V pod mizo, 2 x 16A vtičnica preko UPS nad mizo in 1 x 16A vtičnica preko UPS pod mizo. Ožičenje parapetnega kanala je predmet elektroinstalacijskih del. Pomembna prilagoditev razmaka med vtičnicami in št. vtičnic glede na število in pozicijo delovnih mest.
B.5.15 | NO/SR-01 | NO/SR-01 stenski regal z oblogo
Izdelava dobava in montaža netipskega kosa pohištvene opreme po zgornji evidenčni številki s tehničnimi karakteristikami po vsebini obsegu in shemi PZI - projekt notranje opreme. Postavka zajema montažo LED svetil po načrtu PZI opreme, ki jih dobavi elektro izvajalec. Pri izdelavi je potrebno upoštevati načrt PZI-pohištvena oprema:
Regalni niz dolžine: (mere v m1 )
5,00 m'
|  | list št. 14.01.1 NO/SR-01 | komplet | 21 |  | 0
B.5.16 | NO/SR-02 | NO/SR-02 A in B stenski regal z oblogo in garderobno nišo
Izdelava dobava in montaža netipskega kosa pohištvene opreme po zgornji evidenčni številki s tehničnimi karakteristikami po vsebini obsegu in shemi PZI - projekt notranje opreme. Postavka zajema montažo LED svetil po načrtu PZI opreme, ki jih dobavi elektro izvajalec. Pri izdelavi je potrebno upoštevati načrt PZI-pohištvena oprema:
Regalni niz dolžine: (mere v m1 )
5,00 m'
|  | list št. 14.01.3 NO/SR-02 | komplet | 7 |  | 0
B.5.17 | NO/SR-05 | NO/SR-05 stenski regal z oblogo
Izdelava dobava in montaža netipskega kosa pohištvene opreme po zgornji evidenčni številki s tehničnimi karakteristikami po vsebini obsegu in shemi PZI - projekt notranje opreme. Postavka zajema montažo LED svetil po načrtu PZI opreme, ki jih dobavi elektro izvajalec. Pri izdelavi je potrebno upoštevati načrt PZI-pohištvena oprema:
Regalni niz dolžine: (mere v m1 )
6,82 m'
|  | list št. 14.0167 NO/SR-05 | komplet | 2 |  | 0
B.5.18 | NO/SR-06 | NO/SR-06 stenski regal z oblogo
Izdelava dobava in montaža netipskega kosa pohištvene opreme po zgornji evidenčni številki s tehničnimi karakteristikami po vsebini obsegu in shemi PZI - projekt notranje opreme. Postavka zajema montažo LED svetil po načrtu PZI opreme, ki jih dobavi elektro izvajalec. Pri izdelavi je potrebno upoštevati načrt PZI-pohištvena oprema:
Regalni niz dolžine: (mere v m1 )
4,87 m'
|  | list št. 14.01.7 NO/SR-06 | komplet | 1 |  | 0
B.5.19 | NO/SR-07 | NO/SR-07 stenski regal z oblogo
Izdelava dobava in montaža netipskega kosa pohištvene opreme po zgornji evidenčni številki s tehničnimi karakteristikami po vsebini obsegu in shemi PZI - projekt notranje opreme. Postavka zajema montažo LED svetil po načrtu PZI opreme, ki jih dobavi elektro izvajalec. Pri izdelavi je potrebno upoštevati načrt PZI-pohištvena oprema:
Regalni niz dolžine: (mere v m1 )
5,105 m'
|  | list št. 14.01.8 NO/SR-07 | komplet | 1 |  | 0
B.5.20 | NO/SR-08 | NO/SR-08 stenski regal z oblogo
Izdelava dobava in montaža netipskega kosa pohištvene opreme po zgornji evidenčni številki s tehničnimi karakteristikami po vsebini obsegu in shemi PZI - projekt notranje opreme. Postavka zajema montažo LED svetil po načrtu PZI opreme, ki jih dobavi elektro izvajalec. Pri izdelavi je potrebno upoštevati načrt PZI-pohištvena oprema:
Regalni niz dolžine: (mere v m1 )
5,31 m'
|  | list št. 14.01.9 NO/SR-08 | komplet | 1 |  | 0
B.5.21 | NO/SR-09 | NO/SR-09 stenski regal z oblogo
Izdelava dobava in montaža netipskega kosa pohištvene opreme po zgornji evidenčni številki s tehničnimi karakteristikami po vsebini obsegu in shemi PZI - projekt notranje opreme. Postavka zajema montažo LED svetil po načrtu PZI opreme, ki jih dobavi elektro izvajalec. Pri izdelavi je potrebno upoštevati načrt PZI-pohištvena oprema:
Regalni niz dolžine: (mere v m1 )
5,60 m'
|  | list št. 14.01.10 NO/SR-09 | komplet | 1 |  | 0
B.5.22 | NO/SR-10 | NO/SR-10 stenski regal z oblogo
Izdelava dobava in montaža netipskega kosa pohištvene opreme po zgornji evidenčni številki s tehničnimi karakteristikami po vsebini obsegu in shemi PZI - projekt notranje opreme. Postavka zajema montažo LED svetil po načrtu PZI opreme, ki jih dobavi elektro izvajalec. Pri izdelavi je potrebno upoštevati načrt PZI-pohištvena oprema:
Regalni niz dolžine: (mere v m1 )
5,10 m'
|  | list št. 14.01.11 NO/SR-10 | komplet | 1 |  | 0
B.5.23 | NO/SR-12 | NO/SR-12 stenski regal z oblogo z garderobno nišo
Izdelava dobava in montaža netipskega kosa pohištvene opreme po zgornji evidenčni številki s tehničnimi karakteristikami po vsebini obsegu in shemi PZI - projekt notranje opreme. Postavka zajema montažo LED svetil po načrtu PZI opreme, ki jih dobavi elektro izvajalec. Pri izdelavi je potrebno upoštevati načrt PZI-pohištvena oprema:
Regalni niz dolžine: (mere v m1 )
4,76 m'
|  | list št. 14.01.13 NO/SR-12 | komplet | 1 |  | 0
B.5.24 | NO/SR-13 | NO/SR-13 A in B stenski regal z oblogo in z garderobno nišo
Izdelava dobava in montaža netipskega kosa pohištvene opreme po zgornji evidenčni številki s tehničnimi karakteristikami po vsebini obsegu in shemi PZI - projekt notranje opreme. Postavka zajema montažo LED svetil po načrtu PZI opreme, ki jih dobavi elektro izvajalec. Pri izdelavi je potrebno upoštevati načrt PZI-pohištvena oprema:
Regalni niz dolžine: (mere v m1 )
5,06 m'
|  | list št. 14.01.14 NO/SR-13 | komplet | 4 |  | 0
B.5.25 | NO/SR-14 | NO/SR-14 stenski regal z oblogo
Izdelava dobava in montaža netipskega kosa pohištvene opreme po zgornji evidenčni številki s tehničnimi karakteristikami po vsebini obsegu in shemi PZI - projekt notranje opreme. Postavka zajema montažo LED svetil po načrtu PZI opreme, ki jih dobavi elektro izvajalec. Pri izdelavi je potrebno upoštevati načrt PZI-pohištvena oprema:
Regalni niz dolžine: (mere v m1 )
6,82 m'
|  | list št. 14.01.15 NO/SR-14 | komplet | 1 |  | 0
B.5.26 | NO/SR-15 | NO/SR-15 stenski regal z oblogo
Izdelava dobava in montaža netipskega kosa pohištvene opreme po zgornji evidenčni številki s tehničnimi karakteristikami po vsebini obsegu in shemi PZI - projekt notranje opreme. Postavka zajema montažo LED svetil po načrtu PZI opreme, ki jih dobavi elektro izvajalec. Pri izdelavi je potrebno upoštevati načrt PZI-pohištvena oprema:
Regalni niz dolžine: (mere v m1 )
2,26 m'
|  | list št. 14.01.16 NO/SR-15 | komplet | 1 |  | 0
REGALI ZA ČEVLJE Z OZNAKO NO/SZC-01 do NO/SZC-09 .
GARDEROBA s stojalom za čevlje: Garderoba globine 400 mm, višine 2850 mm oz. do obešenega stropa, dolžine po shemi PZI (2 različna tipa glede na obešalo za plašče). Izdelana iz A.odprtih polic, B.korpusa in C.police za sedenje. Notranje plošče s poglobitvami za konzole pregradnih polic. A.odprte police in pregrade izdelane iz MDF plošč deb. 19 mm. Plošče obojestransko obdelane s HPL laminatom kot npr. Pfleiderer HPL, tekstura XM, enako obdelani robni zaključki. Notranje plošče s poglobitvami za konzole pregradnih polic glede na PZI shemo. Postavitev in razporeditev predelnih polic po shemi v nadaljnih načrtih PZI. Hrbtišče izdelano iz Iverne plošče, debeline 19 mm. Predvidi se troje polic ob vznožju garderobe - vrhnja namenjena sedenju - in število pregrad z rastrom, prilagojenim na velikost niše za posamezno garderobo. Min. razmak med posameznima vertikalnima pregradama = 300mm, raster podan v PZI shemi za posamezno garderobo. V zgornjem delu predvidena ena polica, pri daljših garderobah predvidene vertikalne pregrade - podano v PZI shemah. Pritrjevanje brez vidnih vijakov. Laminat: kot npr. Pfleiderer HPL, tekstura XM. Dekor: kot npr. PFLEIDERER U12233 XM
B.korpus - izdelani iz Ivernih plošč deb. 19 mm. Vidni deli obdelani s HPL laminatom kot npr. Pfleiderer HPL, tekstura XM, enako obdelani robni zaključki. Pritrjevanje brez vidnih vijakov. Vidne površine - laminat: jkot npr. Pfleiderer HPL, tekstura XM. Dekor: kot npr. PFLEIDERER U12233 XM Robni zaključki - Laminat: kot npr. Pfleiderer HPL, tekstura XM. Dekor: kot npr. PFLEIDERER U11525 XM C.polica za sedenje: Spodnja površina - laminat: kot npr. Pfleiderer HPL, tekstura XM. Dekor: kot npr. PFLEIDERER U12233 XM Gornja površina in robni zaključki - Laminat: kot npr. Pfleiderer HPL, tekstura XM. Dekor: kot npr. PFLEIDERER U11525 XM Deli korpusa, ki gledajo na steno so lahko neobdelani. Obešalnik in obešalna palica so popisani v ločeni postavki. !!
B.5.27 | NO/SZC-01 | NO/SZC-01 regal za čevlje
Izdelava dobava in montaža netipskega kosa pohištvene opreme po zgornji evidenčni številki s tehničnimi karakteristikami po vsebini obsegu in shemi PZI - projekt notranje opreme. Pri izdelavi je potrebno upoštevati načrt PZI-pohištvena oprema:
Regalni niz dolžine z mizno ploščo: (mere v m1 )
1,35 m'
|  | list št. 14.02.2 NO/SZC-01 | komplet | 1 |  | 0
B.5.28 | NO/SZC-03 | NO/SZC-03 regal za čevlje
Izdelava dobava in montaža netipskega kosa pohištvene opreme po zgornji evidenčni številki s tehničnimi karakteristikami po vsebini obsegu in shemi PZI - projekt notranje opreme. Pri izdelavi je potrebno upoštevati načrt PZI-pohištvena oprema:
Regalni niz dolžine z mizno ploščo: (mere v m1 )
2,00 m'
|  | list št. 14.02.4 NO/SZC-03 | komplet | 1 |  | 0
B.5.29 | NO/SZC-05 | NO/SZC-05 regal za čevlje
Izdelava dobava in montaža netipskega kosa pohištvene opreme po zgornji evidenčni številki s tehničnimi karakteristikami po vsebini obsegu in shemi PZI - projekt notranje opreme. Pri izdelavi je potrebno upoštevati načrt PZI-pohištvena oprema:
Regalni niz dolžine z mizno ploščo: (mere v m1 )
2,545 m'
|  | list št. 14.02.6 NO/SZC-05 | komplet | 1 |  | 0
B.5.30 | NO/SZC-06 | NO/SZC-06 regal za čevlje
Izdelava dobava in montaža netipskega kosa pohištvene opreme po zgornji evidenčni številki s tehničnimi karakteristikami po vsebini obsegu in shemi PZI - projekt notranje opreme. Pri izdelavi je potrebno upoštevati načrt PZI-pohištvena oprema:
Regalni niz dolžine z mizno ploščo: (mere v m1 )
3,00 m'
|  | list št. 14.02.7 NO/SZC-06 | komplet | 1 |  | 0
B.5.31 | NO/SZC-07 | NO/SZC-07 regal za čevlje
Izdelava dobava in montaža netipskega kosa pohištvene opreme po zgornji evidenčni številki s tehničnimi karakteristikami po vsebini obsegu in shemi PZI - projekt notranje opreme. Pri izdelavi je potrebno upoštevati načrt PZI-pohištvena oprema:
Regalni niz dolžine z mizno ploščo: (mere v m1 )
3,38 m'
|  | list št. 14.02.8 NO/SZC-07 | komplet | 1 |  | 0
B.5.32 | NO/SZC-08 | NO/SZC-08 regal za čevlje
Izdelava dobava in montaža netipskega kosa pohištvene opreme po zgornji evidenčni številki s tehničnimi karakteristikami po vsebini obsegu in shemi PZI - projekt notranje opreme. Pri izdelavi je potrebno upoštevati načrt PZI-pohištvena oprema:
Regalni niz dolžine z mizno ploščo: (mere v m1 )
4,77 m'
|  | list št. 14.02.9 NO/SZC-08 | komplet | 1 |  | 0
REGALI V SANITARIJAH Z OZNAKO NO/RE_S-01 do NO/RE_S-05 .
B.5.33 | NO/RE_S-02 | NO/RE_S-02 stensk regal v sanitarijah
Izdelava dobava in montaža netipskega kosa pohištvene opreme po zgornji evidenčni številki s tehničnimi karakteristikami po vsebini obsegu in shemi PZI - projekt notranje opreme. Pri izdelavi je potrebno upoštevati načrt PZI-pohištvena oprema:
Dolžina regalnega niza: (mere v m1 )
0,95 m'
|  | list št. 14.10.3 NO/RE_S-02 | komplet | 1 |  | 0
B.5.34 | NO/RE_S-04 | NO/RE_S-04 stensk regal v sanitarijah
Izdelava dobava in montaža netipskega kosa pohištvene opreme po zgornji evidenčni številki s tehničnimi karakteristikami po vsebini obsegu in shemi PZI - projekt notranje opreme. Pri izdelavi je potrebno upoštevati načrt PZI-pohištvena oprema:
Dolžina regalnega niza: (mere v m1 )
1,46 m'
|  | list št. 14.10.5 NO/RE_S-04 | komplet | 1 |  | 0
B.5.35 | NO/RE_S-05 | NO/RE_S-05 stensk regal v sanitarijah
Izdelava dobava in montaža netipskega kosa pohištvene opreme po zgornji evidenčni številki s tehničnimi karakteristikami po vsebini obsegu in shemi PZI - projekt notranje opreme. Pri izdelavi je potrebno upoštevati načrt PZI-pohištvena oprema:
Dolžina regalnega niza: (mere v m1 )
1,23 m'
|  | list št. 14.10.6 NO/RE_S-05 | komplet | 1 |  | 0
|  | NETIPSKI REGALI SKUPAJ: |  |  |  | 0
B.5. |  | DRUGA NETIPSKA OPREMA
B.5.1 | NO/DO-01 | NO/DO-01 Stenski konzolni obešalnik
Izdelava dobava in montaža netipskega kosa pohištvene opreme po zgornji evidenčni številki s tehničnimi karakteristikami po vsebini obsegu in shemi PZI - projekt notranje opreme. Pri izdelavi je potrebno upoštevati načrt PZI-pohištvena oprema: Dolžina obešalnika: 0,49 m
|  | list št. 14.11.2 NO/DO-01 | komplet | 44 |  | 0
B.5.2 | NO/DO-02 | NO/DO-02 Samostoječi obešalnik
Izdelava dobava in montaža netipskega kosa pohištvene opreme po zgornji evidenčni številki s tehničnimi karakteristikami po vsebini obsegu in shemi PZI - projekt notranje opreme. Pri izdelavi je potrebno upoštevati načrt PZI-pohištvena oprema:
|  | list št. 14.11.3 NO/DO-02 | komplet | 2 |  | 0
B.5.3 | NO/DO-04 | NO/DO-04 Stojalo za dežnike
Izdelava dobava in montaža netipskega kosa pohištvene opreme po zgornji evidenčni številki s tehničnimi karakteristikami po vsebini obsegu in shemi PZI - projekt notranje opreme. Pri izdelavi je potrebno upoštevati načrt PZI-pohištvena oprema:
|  | list št. 14.11.5 NO/DO-04 | komplet | 8 |  | 0
B.5.4 | NO/DO-05 | NO/DO-05 6-partitni koš za ločevanje odpadkov
Izdelava dobava in montaža netipskega kosa pohištvene opreme po zgornji evidenčni številki s tehničnimi karakteristikami po vsebini obsegu in shemi PZI - projekt notranje opreme. Pri izdelavi je potrebno upoštevati načrt PZI-pohištvena oprema:
|  | list št. 14.11.6 NO/DO-05 | komplet | 2 |  | 0
B.5.5 | NO/DO-06 | NO/DO-06 Stenski konzolni obešalnik
Izdelava dobava in montaža netipskega kosa pohištvene opreme po zgornji evidenčni številki s tehničnimi karakteristikami po vsebini obsegu in shemi PZI - projekt notranje opreme. Pri izdelavi je potrebno upoštevati načrt PZI-pohištvena oprema: Dolžina obešalnika: 2,96 m
|  | list št. 14.11.7 NO/DO-06 | komplet | 2 |  | 0
B.5.6 | NO/DO-07 | NO/DO-07 Stenski konzolni obešalnik
Izdelava dobava in montaža netipskega kosa pohištvene opreme po zgornji evidenčni številki s tehničnimi karakteristikami po vsebini obsegu in shemi PZI - projekt notranje opreme. Pri izdelavi je potrebno upoštevati načrt PZI-pohištvena oprema: Dolžina obešalnika: 4,73 m
|  | list št. 14.11.8 NO/DO-07 | komplet | 1 |  | 0
B.5.7 | NO/DO-08 | NO/DO-08 Stenski konzolni obešalnik
Izdelava dobava in montaža netipskega kosa pohištvene opreme po zgornji evidenčni številki s tehničnimi karakteristikami po vsebini obsegu in shemi PZI - projekt notranje opreme. Pri izdelavi je potrebno upoštevati načrt PZI-pohištvena oprema: Dolžina obešalnika: 2,04 m
|  | list št. 14.11.9 NO/DO-08 | komplet | 1 |  | 0
B.5.8 | NO/DO-10 | NO/DO-10 Stenski konzolni obešalnik
Izdelava dobava in montaža netipskega kosa pohištvene opreme po zgornji evidenčni številki s tehničnimi karakteristikami po vsebini obsegu in shemi PZI - projekt notranje opreme. Pri izdelavi je potrebno upoštevati načrt PZI-pohištvena oprema: Dolžina obešalnika: 0,655 m
|  | list št. 14.11.10 NO/DO-10 | komplet | 2 |  | 0
B.5.9 | NO/MO | NO/MO Predelne zložljive stene
Izdelava, dobava in montaža harmonika vrat, po sistemu kot naprimer HAWA Variofold 80/H
HAWA-Variofold 80/H - sistem strojne opreme za zložljive stene iz lesenih plošč. Maksimalna obremenitev vodil je 80kg na leseno ploščo-panel. Preprosta instalacija za načrtovanje in hitro montažo. Tečajni ležaj na prvi plošči v nizu; druga vrstica z elegantnimi inox tečaji, ki prinašajo plošče skupaj in čim bolj zmanjšajo potreben prostor za zlaganje. Plošče z vodilom v spodnjem vodilnem kanalu. Zaklepanje na višini ročajev.
Izdelava dobava in montaža zložljivih vrat po detajlu PZI - oprema z naslednjim opisom: Zložljiva vrata sestavljena iz tipskega Alu sistema in plošč. Plošča izdelana iz MDF plošče deb. 46 mm. Plošča obojestransko obdelana z laminatom kot npr. Pfleiderer HPL, tekstura XM. Robovi obdelani na enak način. Dekor: kot npr. PFLEIDERER HPL U11525 XM Office white , robovi obdelani z ABS trakovi, 2mm bele barve kot npr. PFLEIDERER U11525 XM Office white ali EGGER - H3349 ST19 robovi obdelani z ABS trakovi, 2mm v istem dekorju kot npr. EGGER - H3349 ST19 Tipski sistem Alu vodil, prašno barvan, NCS S1002-G50Y mat - strukturno kot na primer Hawa Variafold 80/H – Special. Maksimalna obremenitev vodil je 80kg na leseno ploščo-panel. Tečajni ležaj na prvi plošči v nizu; druga vrstica z elegantnimi inox tečaji, ki prinašajo plošče skupaj in čim bolj zmanjšajo potreben prostor za zlaganje. Aluminijast utopni ročaj kot naprimer Hafele, 151.86.902 ključavnica z vzvodom, pritrditev z matico s kaviastimzapornim vzvodom, kot na primer Econo 235.19.200. Za vse pomeri narejeni elementi "od stene do stene" se dejanske mere povzamejo na licu mesta po finalizaciji posameznega prostora.
|  | NO/MO-02, velikost elementa 0,99/285cm (paneli:2x 0,495) | kos | 1 |  | 0
|  | NO/MO-05, velikost elementa 1,55/285cm (paneli:3x 0,515) | kos | 1 |  | 0
|  | NO/MO-07, velikost elementa 1,675/285cm (paneli:4x 0,42) | kos | 1 |  | 0
|  | NO/MO-10, velikost elementa 1,80/285cm (paneli:3x 0,60) | kos | 6 |  | 0
|  | NO/MO-11, velikost elementa 1,90/285cm (paneli:4x 0,475) | kos | 1 |  | 0
|  | NO/MO-12, velikost elementa 2,00/285cm (paneli:4x 0,50) | kos | 3 |  | 0
|  | NO/MO-14, velikost elementa 2,20/285cm (paneli:4x 0,55) | kos | 1 |  | 0
|  | NO/MO-16, velikost elementa 2,26/285cm (paneli:4x 0,565) | kos | 1 |  | 0
|  | NO/MO-17, velikost elementa 2,26/285cm (paneli:4x 0,565) | kos | 1 |  | 0
|  | NO/MO-19, velikost elementa 3,85/285cm (paneli:9x 0,40) | kos | 1 |  | 0
|  | NO/MO-20, velikost elementa 4,00/285cm (paneli:4x 0,60) | kos | 1 |  | 0
list št. 14.6.1 NO/MO
B.5.10 | NO/ZP | ZUNANJI PILON z oznako OZ-01 | kom | 2 |  | 0
Dobava in montaža zunanjega pilona z oznako OZ-01 po shemi PZI.
B.5.11 | NO/DZ | Drog za zastavo | kos | 4 |  | 0
Dobava in montaža droga za zastavo . Drog za zastavo proizvajalca kot naprimer Promotion profesionalni reklamni sistemi D 600-80 CLASSIC. Hitro in enostavno nameščanje ter menjava zastave brez orodja in lestev, spuščanje kompletnega vrtilnega mehanizma do tal, po menjavi zastave, samodejno dvigovanje v zgornji položaj. Material: INOX - visokopolirano nerjaveče jeklo - polirano - visok sijaj. Obračanje za 360° po vetru in fiksiran navpičen položaj zastave (vpenjanje zgoraj in na strani) s tem je zagotavlja maksimalna vidnost in stalno razpetost zastave. Višina zastave 6m, premer cevi 80mm, material INOX - nerjaveče jeklo - polirano - visok sijaj, mehanizem: Umetna masa, odporna na UV, podstavek in sidro iz pocinkanega jekla. Uležajen vrtilni mehanizem omogoča obračanje zastave po vetru za poln krog (360°), omogočena enostavna menjava zastave, spuščanje zastave s kompletnim vrtnilnim mehanizmom, samodejno dvigovanje zastave, jeklena vrv in utež znotraj droga. Z betoniranjem sidra in vijačenje droga na prej vbetonirano sidro. Drog je potrebno ozemljiti, zato je potrebno pred betoniranjem sidra pripraviti ozrmljitev vezano na obstoječo ozemljitev stavbe. Vključno z izvedbo armirano betonskiga temelja 60x60cm in globine 100cm, z armaturo fi 8 na 10cm na podložnem betonu 10cm položenem na gramoznem nasutju 30cm.
|  | DRUGA NETIPSKA OPREMA SKUPAJ: |  |  |  | 0

## D-ASESOAR-1E
D |  | ASESOAR
| D | Asesoar skupaj: |  |  |  | 0
zap.št. | šifra. | OPIS IZDELKA |  | količina | cena v € /enota | cena skupaj v €
D. |  | ASESOAR:
Podrobnejši načrti in dispozicije sanitarnega asesoarja so prikazani v sklopu PZI dokumentacije - A17.03 POVRŠINSKI NAČRTI - STENSKE OBLOGE V sklopu opreme je prikazana dispozicija sanitarnega asesoarja.
D.1 | AS/DF | DEZINFIKATOR
|  | Dobava in montaža dozerja za dezinfekcijsko sredstvo v gelu z oznako: AS/DF dobava s tehničnimi karakteristikami po shemi PZI - projekt notranje opreme. V dozer se vstavi kartuša 1000 ml, ki omogoča enostavno, higiensko in učinkovito uporabo brez vode in brisač. Primeren za dezinfekcijo rok, ki izpolnjuje zahteve higienskih predpisov v skladu s standardi EN 1500, EN 1040, EN 1275 in EN 12054 Proizvod kot na primer: kot npr. Franke tuba za doziranje dezinfekcije za dozer RODX625 in EXOS625X, EACCS055 Sredstvo za dezinfekcijo rok PURELL NXT. | kos | 17 |  | 0
D.2 | AS/DI1 | ROČAJ ZA OPRIJEM
|  | Dobava in montaža ročaja za oprijem kot npr.: CONTINA, pregibni, stenski, CNTX73A | kos | 1 |  | 0
D.3 | AS/DI2 | ROČAJ ZA OPRIJEM
|  | Dobava in montaža ročaja za oprijem kot npr.: FRANKE CNTX700WA CONTINA 135° ANGLED GRAB RAIL | kos | 1 |  | 0
D.4 | AS/DP | PODAJALEC WC PAPIRJA
|  | Dobava in montaža podajalca za wc papir kot npr.: Franke, EXOS. double toilet roll holder | kos | 18 |  | 0
D.5 | AS/HP | PODAJALEC HIGIENSKIH VREČK
|  | Dobava in montaža podajalca higienskih vrečk kot npr.: Franke podajalnik hig. vrečk HBD191 | kos | 14 |  | 0
D.6 | AS/HS | PODAJALEC WC. SEDIŠČNIH OBLOG
|  | Dobava in montaža podajalca wc sediščnih oblog kot npr.: Franke podaj.wc sed.oblog STRX680 | kos | 18 |  | 0
D.7 | AS/KH | KOŠ ZA HIGIENSKE ODPADKE
|  | Dobava in montaža koša za higienske odpadke kot npr.:FRANKE EXOS611W Hygiene Bin | kos | 18 |  | 0
D.8 | AS/KM | POLICA ZA MILO
|  | Dobava in montaža police za milo v tuših kot npr.: Franke držalo za milo v kosu, CHRX644 | kos | 3 |  | 0
D.09 | AS/KP | KOŠ ZA BRISAČE
|  | Dobava in montaža koša za brisače kot npr.: Franke koš 30L stenski EXOS605W | kos | 8 |  | 0
D.10 | AS/KP/PB | KOMBINIRAN PODAJALNIK BRISAČK IN KOŠ - vgraden
|  | Dobava in montaža kombiniranega podajalnika brisačk in koša kot npr.: FRANKE EXOS602EW PAPER TOWEL DISPENSER AND WASTE BIN COMBINATION FOR RECESSED | kos | 16 |  | 0
D.11 | AS/KT | WC KRTAČKA
|  | Dobava in montaža wc krtačke kot npr.: Franke WC metlica EXOS687X | kos | 18 |  | 0
D.12 | AS/MI1 | PODAJALEC MILA ELEKTRONSKI - vgraden
|  | Dobava in montaža elektronskega podajalca mila kot npr.: FRANKE EXOS616EW FOAM SOAP DISPENSER FOR RECESSED MOUNTING | kos | 11 |  | 0
D.13 | AS/MI2 | PODAJALEC MILA ELEKTRONSKI
|  | Dobava in montaža elektronskega podajalca mila kot npr.Franke, EXOS. electronic soap dispenser for wall mounting: | kos | 8 |  | 0
D.14 | AS/OB | OBEŠALNIK
|  | Dobava in montaža obešalnika kot npr.: Franke stenski obešalnik MEDIUS MEDX010HP | kos | 64 |  | 0
D.15 | AS/OG1 | OGLEDALO
|  | Dobava in montaža ogledala kot npr.: FRANKE spec.mirror as M..HD inox 18/10 500 x 800 x 8 mm Nr. 2030037093 | kos | 17 |  | 0
D.16 | AS/OG2 | OGLEDALO
|  | Dobava in montaža ogledala kot npr.: Franke ogledalo inox M400HD | kos | 8 |  | 0
D.17 | AS/OGI | OGLEDALO ZA INVALIDE
|  | Dobava in montaža ogledala za invalide kot npr.: Franke ogledalo nagibno CONTINA, 500x600mm CNTX91 | kos | 1 |  | 0
D.18 | AS/PB | PODAJALNIK BRISAČK
|  | Dobava in montaža podajalnika brisačk v laboratorijih kot npr.: FRANKE EXOS600W Paper towel dispenser | kos | 8 |  | 0
|  | ASESOAR SKUPAJ: |  |  |  | 0

## A-TO-2E
A |  | TIPSKA OPREMA |  |  |  | RACIONALIZACIJA
| A.1 | Stoli skupaj: |  |  |  | 0
| A.2 | Omare in regali skupaj: |  |  |  | 0
| A.3 | Druga oprema skupaj: |  |  |  | 0
| A | Tipska oprema skupaj: |  |  |  | 0
zap.št. | šifra. | OPIS IZDELKA |  | količina | cena v € /enota | cena skupaj v €
Poleg opisa in seznama količin, morajo biti sestavni del posamezne postavke in s tem ponudbe del in cene, tudi vse zahteve in določila, ki so navedene v razdelku (zavihku) splošnih določil!
Pred izdelavo je izvajalec dolžan predložiti vse vzorce materialov, njihovih obdelav in oblik.
Posamezne postavke morajo zajemati ves material za izdelavo končnega izdelka, ki izpolnjuje vse tehnične in funkcionalne smernice za šolsko pohištveno opremo. V kolikor iz popisov in/ali načrtov ni vseh specifikacij za kvalitetno izvedbo končnega izdelka mora ponudnik/izvajalec pred oddajo ponudbe pozvati naročnika, da dokumentacijo v mankajočem delu dopolni s točno navedbo postavke!
A.1 |  | Stoli
A.1.1 | TO/ST-01 | Stol z oznako TO/ST-01
TO/ST-01 pisarniški stol, vrtljiv na kolesih
Dobava in montaža stola z oznako: TO/ST-01 dobava stola s tehničnimi karakteristikami po shemi PZI - projekt notranje opreme.
Opis:
Delovni stol s srednje visokim hrbtnim naslonom v mreži, na vrtljivem zvezda podnožju s kolesh, -pet (5) kraka baza izdelana iz nylona ojačanega s steklenimi vlakni, na petih (5) kolesih prilagojenih za trda tla, -Struktura stola (okvir) z opiral za roke iz nylona ojačana s steklenimi vlakni, v črni barvi, -Opremljen s sinhronim mehanizmom s petimi (5) zatičnimi pozicijami, z nastavljivostjo teže uporabnika (tenzija upora), -natačno višinsko nastavljiv sedež od 43 do 56cm, -4D rokonasloni nastavljivi po višini, širini, globini z nastavljivim kotom, zgornji del rokonaslona v mehkem poliupropilenu, v črni barvi, -Hrbtišče v mreži (mesh) višinsko nastavljivo z oporo ledvenega predela, nastavljiv v 8 višinah (do višine 60mm), hrbtna mreža iz požarno varnega materiala, -sedišče globinsko nastavljivo, -Sedišče iz ergonomsko oblikovane poliuretanske pene (brez CFC pene), oblazinjeno s prevleko v blagu, v barvi po projektu PZI,
tkanina kot npr. BONDAI (fidivi) 100% Poliester 350 g / lin. m., odpornost proti obrabi: min.100.000, po standardu BS EN ISO 12947-2 (Martindale) odpornost barve na svetlobo: 6, po standardu BS EN ISO 105-B02 2 odpornost proti luščenju: 4-5, po standardu BS EN ISO 12945-2 hitrost drgnjenja: suha 4-5, mokra 4-5, po standardu EN ISO 105-X12 odpornost proti ognju po standardu: BS EN 1021/1-2, CRIB 5, NF D 60013 Class AM 18, čiščenje: pralno na 60°, sesanje, čiščenje z vlažno krpo, in profesionalno šiščenje s suho peno, ali tkanina ki je ekvivalnetna Barva tkanine kot npr. 2020
-Stol ima opravljen test trdnosti, trajnosti in varnosti pisarniškega pohištva, testiran po standardu EN 1335 (part 1,2,3) - GS (geprufte sicherkeit),
-dim: širina 61cm, globina 58cm, višina 95-108cm, višina sedišča 43-56cm kot npr: Frezza EM49 ali tehnično in oblikovno enakovreden
|  | Stol z oznako TO/ST-01 Pisarniški stol v kabinetih. | kom | 69 |  | 0
A.1.2 | TO/ST-02 | Stol z oznako TO/ST-02
TO/ST-02 dodaten stol v kabinetih vrtljiv na kolesih
Dobava in montaža stola z oznako: TO/ST-02 dobava stola s tehničnimi karakteristikami po shemi PZI - projekt notranje opreme.
Opis:
Večnamenski stol na zvezda podnožju s unikatno sediščno školjko iz umetne mase, ki se podaja uporabniku, -podnožje visoka zvezda s štirimi (4) kraki, iz litega aluminija, prašno barvano v beli barvi, opremljeno z kolesi za trda tla, -unikatna sediščna školjka z odprtino v hrbtišču iz polipropilena (copolymer) v beli barvi, v barvi po projektu PZI,
-Stol ima opravljen test trdnosti, trajnosti in varnosti vseh vrst nenavadnih sedežev, namenjenim odraslim s težo do 110 kg, testiran po standardu EN 16139
-dim: širina 55cm, globina 55cm, višina 81cm, višina sedišča 46cm kot npr: Crassevig MIXIS AIR MEET PB ali tehnično in oblikovno enakovreden
|  | Stol z oznako TO/ST-02 Dodaten stol v kabinetih. | kom | 17 |  | 0
A.1.3 | TO/ST-03 | Stol z oznako TO/ST-03
TO/ST-03 stol v sejnih sobah.
Dobava in montaža stola z oznako: TO/ST-03 dobava stola s tehničnimi karakteristikami po shemi PZI - projekt notranje opreme.
Opis:
Sejni stol na zvezda podnožju s unikatno sediščno školjko iz umetne mase, ki se podaja uporabniku, z oblazinjenim sediščem, -podnožje visoka zvezda s štirimi (4) kraki, iz litega aluminija, prašno barvano v beli barvi, opremljeno z kolesi za trda tla, -unikatna sediščna školjka z odprtino v hrbtišču iz polipropilena (copolymer) v beli barvi, -sedalo obdano z ergonomsko oblikovano pene, ter oblazinjeno v prevleki v blagu, v barvi po projektu PZI. barva kot npr. YS009 Havana
tkanina kot npr. XTREME (camira) -100% reciklirani poliester, 310 g / lin. m., odpornost proti obrabi: min.100.000, po standardu BS EN ISO 12947-2 (Martindale) odpornost barve na svetlobo: 6, po standardu BS EN ISO 105-B02 2, odpornost proti luščenju: 4, po standardu BS EN ISO 12945-2 hitrost drgnjenja: suha 4-5, mokra 4-5, po standardu EN ISO 105-X12, požarno odporno: BS 5852 ignition source 3, BS 5852 Part 1, EN 1021-1/2, -Tkanina s certifikatom EU Ecolable (ekološko), -10 letna garancija na tkanino skladno z proizvajalčevimi navodili, čiščenje: pralno na 60°, sesanje, čiščenje z vlažno krpo, in profesionalno šiščenje s suho peno,
-Stol ima opravljen test trdnosti, trajnosti in varnosti vseh vrst nenavadnih sedežev, namenjenim odraslim s težo do 110 kg, testiran po standardu EN 16139
-dim: širina 55cm, globina 55cm, višina 81cm, višina sedišča 46cm kot npr: Crassevig MIXIS AIR MEET PB ali tehnično in oblikovno enakovreden
|  | Stol z oznako TO/ST-03 stol v sejnih sobah na kolesih. | kom | 33 |  | 0
A.1.4 | TO/ST-04d | Oblazinjena klop z oznako TO/ST-04d Klopi v skupnih prostorih.
TO/ST-04d oblazinjena klop v skupnih prostorih
Dobava in montaža klopi z oznako: TO/ST-04d dobava klopi s tehničnimi karakteristikami po shemi PZI - projekt notranje opreme.
Opis:
-unikatna klop različne globine in različne sediščne višine z vmesnim hrbtiščem, postavljeno diagonalno, in se ga lahko premika, oblazinjeno v blagu, -konstukcija iz kovine in vezane plošče, -baza - podstavek iz masivnega lesa breze luženo v črni barvi, na zaščitnih čepih za trda tla, -hrbtišče iz vezane plošče, obdano s peno in oblazinjeno, -sedišča različnih višin obdana v poliuretanskih penah različnih trdot, ki so oblazinjena v tkanini Remix 123 in 163, sedišča so lahko oblazinjena v drugačnih barvah, v barvni skali po projektu PZI.
tkanina kot npr. kategorije PG04 (Remix) odpornost proti obrabi: >100.000, po standardu BS EN ISO 12947-2 (Martindale) odpornost barve na svetlobo: 6-7, po standardu BS EN ISO 105-B02 2 odpornost proti luščenju: 4, po standardu BS EN ISO 12945-2 hitrost drgnjenja: suha 4-5, mokra 4-5, po standardu EN ISO 105-X12, absorpcija zvoka: 0.55/Class D (flat), 0.80/Class B (waved) po EN ISO 354, požarno odporno: BS 5852 ignition source 3, BS 5852 Part 1, EN 1021-1/2, -Tkanina s certifikatom EU Ecolable (ekološko), -10 letna garancija na tkanino skladno z proizvajalčevimi navodili, čiščenje: sesanje, čiščenje z vlažno krpo, in profesionalno šiščenje s suho peno,
-Klop ima opravljen test BS EN 16139: 2013 Pohištvo - trdnost, vzdržljivost in varnost - zahteve za nesedežne sedeže
-dim. širina: 202cm, globina: 110cm, višina: 85cm, višina sedišča: 40-50cm kot npr: Martela DIAGONAL 389+787 ali tehnično in oblikovno enakovreden
|  | Oblazinjena klop z oznako TO/ST-04d Klopi v skupnih prostorih. | kom | 4 |  | 0
A.1.5 | TO/ST-05 | Stol z oznako TO/ST-05
TO/ST-05 predavalniški stol, nakladalen
Dobava in montaža stola z oznako: TO/ST-05 dobava stola s tehničnimi karakteristikami po shemi PZI - projekt notranje opreme.
Opis:
Predavalniški nakladalen stol s kovinskim podnožjem in unikatno sediščno školjko iz umetne mase, ki se podaja uporabniku, -podnožje na štirih (4) nogah, iz jekla krožnega preseka, prašno barvano v beli barvi, opremljeno z zaščitnimi čepi za trda tla, -unikatna sediščna školjka z odprtino v hrbtišču iz polipropilena (copolymer) v beli barvi, -sedalo obdano z ergonomsko oblikovano pene, ter oblazinjeno v prevleki v blagu, v barvi po projektu PZI,
tkanina kot npr. XTREME (camira) -reciklirani poliester, 310 g / lin. m., odpornost proti obrabi: min.100.000, po standardu BS EN ISO 12947-2 (Martindale) odpornost barve na svetlobo: 6, po standardu BS EN ISO 105-B02 2, odpornost proti luščenju: 4, po standardu BS EN ISO 12945-2 hitrost drgnjenja: suha 4-5, mokra 4-5, po standardu EN ISO 105-X12, požarno odporno: BS 5852 ignition source 3, BS 5852 Part 1, EN 1021-1/2, -Tkanina s certifikatom EU Ecolable (ekološko), -10 letna garancija na tkanino skladno z proizvajalčevimi navodili, čiščenje: pralno na 60°, sesanje, čiščenje z vlažno krpo, in profesionalno šiščenje s suho peno,
-Stol ima opravljen test trdnosti, trajnosti in varnosti vseh vrst nenavadnih sedežev, namenjenim odraslim s težo do 110 kg, testiran po standardu EN 16139
-dim: širina 55cm, globina 55cm, višina 81cm, višina sedišča 46cm kot npr: Crassevig MIXIS AIR 4L ali tehnično in oblikovno enakovreden
|  | Stol z oznako TO/ST-05 Stol v predavalnicah in čajnih kuhinjah, nakladalen. | kom | 180 |  | 0
A.1.6 | TO/ST-06 | Stol z oznako TO/ST-06
TO/ST-06 barski stol s polnaslonom
Dobava in montaža stola z oznako: TO/ST-06 dobava stola s tehničnimi karakteristikami po shemi PZI - projekt notranje opreme.
Opis:
-barski stol na sankastem podnožju, s polipropilensko sediščno školjko, -Sankasto podnožje iz krivljenih jeklenih palic preseka 12mm, finalna obdelava prašno barvano v beli barvi, -Podnožje opremljeno z opiralom za noge na treh straneh stola, izvedeno iz krivljenih in varjenih jeklenih palic preseka 12mm, finalna obdelava prašno barvano v beli barvi, -podnožje opremljeno z zaščitnimi čepki primerni za trda tla (filc), -Ergonomska sediščna školjka izdelana iz polipropilenske mase bele barve, z nižjim hrbtnim naslonom, v barvi po projektu PZI,
-Stol ima opravljen test trdnosti, trajnosti in varnosti vseh vrst nenavadnih sedežev, namenjenim odraslim s težo do 110 kg, testiran po standardu EN 16139
-dim: širina 52cm, globina 56cm, višina 79cm, višina sedišča 65cm kot npr: Crassevig POLA LOW SB ali tehnično in oblikovno enakovreden
|  | Stol z oznako TO/ST-06 barski stol s polnaslonom v čajnih kuhinjah / skupnih prostorih | kom | 9 |  | 0
A.1.7 | TO/ST-07 | Oblazinjena klop z oznako TO/ST-07 Klopi v skupnih prostorih.
TO/ST-07 sofa v skupnih prostorih
Dobava in montaža sofe z oznako: TO/ST-07 dobava klopi s tehničnimi karakteristikami po shemi PZI - projekt notranje opreme.
Opis:
Sedežna garnizuta iz treh modularnih elementov ( dva modula z opirali za roke, en modul le z hrbtnim naslonom), ki se lahko prerazporedijo po želji, unikatno kovinsko podnožje, inkompletno oblazinjena sedišča s hrbtiščem, -podnožje modularnega elementa 60/60cm iz kovinskih cevi, ki so prašno barvane z barvo po porizvajalčevi barvni skali, -opremljeno z višinsko nastavljivimi zaščitnimi čepi za trda tla, -opremljeno z mehanizmom spajanja v vrsto, -Sediščni element modula iz 3d oblikovane lene z kovinsko konstrukcijo, kompletno oblazinjen s prevleko v blagu, v barvi po projektu PZI, Barva tkanine kot npr. 2020
tkanina BONDAI (fidivi) 100% Poliester 350 g / lin. m., odpornost proti obrabi: min.100.000, po standardu BS EN ISO 12947-2 (Martindale) odpornost barve na svetlobo: 6, po standardu BS EN ISO 105-B02 2 odpornost proti luščenju: 4-5, po standardu BS EN ISO 12945-2 hitrost drgnjenja: suha 4-5, mokra 4-5, po standardu EN ISO 105-X12 odpornost proti ognju po standardu: BS EN 1021/1-2, CRIB 5, NF D 60013 Class AM 18, čiščenje: pralno na 60°, sesanje, čiščenje z vlažno krpo, in profesionalno šiščenje s suho peno, ali tkanina ki je ekvivalnetna Barva tkanine kot npr. 2020 -Element ima opravljen test trdnosti, trajnosti in varnosti pisarniškega pohištva, testiran po standardu EN 1335 (part 1,2,3) - GS (geprufte sicherkeit),
-dim: širina 60+60+60 (180)cm, globina 60cm, višina 77cm, višina sedišča 44cm kot npr: Sokoa LOTUA ali tehnično in oblikovno enakovreden
|  | Sofa z oznako TO/ST-07 Klopi v skupnih prostorih. | kom | 2 |  | 0
|  | Stoli skupaj: |  |  |  | 0
A.2 |  | OMARE/REGALI
A.2.1 | TO/ArhO-02 | Arhivska omara z oznako TO/ArhO-02
TO-ArhO-02 ognjevarna arhivska omara z drsnimi vrati
Dobava in montaža ognjevarne arhivske omare z oznako: TO/ArhO-02 z tehničnimi karakteristikami po shemi PZI - projekt notranje opreme.
Opis:
- Ognjevarna omara z drsnimi vrati, SDK 634: - drsna vrata (maksimalen izkoristek prostora) - dvostenska izdelava - zaklepanje z varnostnim dvobradnim ključem - po višini prestavljive police - standard: izdelana v skladu s standardom DIN 4102 - namenjena varovanju listin trajne vrednosti - standardna barva svetlo siva (RAL 7035)
Zunanje mere (VxŠxG, mm): 1950*950*600 Notranje mere (VxŠxG, mm): 1840x840x380 Teža (kg): 205 Police: 4 Ključavnica zaklepanje: ključavnica na dvobradi ključ Protipožarna varnost: DIN 4102 (varovanje papirja pred ognjem približno 30 minut)
|  | Proizvod kot naprimer: Trevis ognjevarna omara z drsnimi vrati, SDK 634 | kom | 2 |  | 0
A.2.2 | TO/ArhO-03 | Arhivski predalnik z oznako TO/ArhO-03
TO-ArhO-03 arhivska omara z dvokrilnimi vrati
Dobava in montaža arhivskega predalnika z oznako: TO/ArhO-03 z tehničnimi karakteristikami po shemi PZI - projekt notranje opreme.
Opis:
- dvokrilna vrata z lesnim dekorjem (standard: javor) - izdelana iz trajnih kovin - krilo vrat se odpira pod kotom približno 225 stopinj varnostna ključavnica (3-smerni zaklepni mehanizem) z dvema ključema - privlačen dizajn zahvaljujoč ozkim robovom, ki so možni samo pri kovinskem pohištvu - podstavek z regulacijskimi nogicami, nastavljiv z notranje strani (višina 90 mm) - možnost izbire različnih vrat (kovina, les, steklo, itn.), ki se kombinirajo s kovinskim ohišjem - izredno fleksibilna notranjost, možna nastavitev polic na vsakih 15 mm - visoka obremenitev polic, do 70 kg na polico - kovinske police v temno sivi barvi, RAL 7021 (možno tudi iz ivernih plošč, laminata ali stekla) - elegantni mat nikelj ročaji - širok izbor dodatne opreme
Zunanje mere (VxŠxG, mm): 1980*1200*435 Notranje mere (VxŠxG, mm): 1825x1195x352 Police: 4
|  | Proizvod kot naprimer: Trevis premium arhivska omara z dvokrilnimi vrati, 141001-000 | kom | 15 |  | 0
A.2.3 | TO/ArhO-04 | Arhivska omara z oznako TO/ArhO-04
TO-ArhO-04 arhivska omara z dvokrilnimi vrati
Dobava in montaža arhivskege omare z oznako: TO/ArhO-04 z tehničnimi karakteristikami po shemi PZI - projekt notranje opreme.
Opis:
Opis: - Arhivska omara, z laminirami vrati, SPS-01-A-L: - dvokrilna laminirana vrata - varjena izvedba (dodatna montaža ni potrebna) - stabilna konstrukcija - brez ključavnice - prestavljive police - nosilnost police 60 kg - standardna barva ohišja: svetlo siva, vrata: lesni dekor
Zunanje mere (VxŠxG, mm): 1950 x 950 x 400 Police: 4
|  | Proizvod kot naprimer: Trevis arhivska omara SPS-01-A-L | kom | 2 |  | 0
A.2.4 | TO/RE-01 | Skladiščni regal z oznako TO/RE-01
|  | TO-RE-01a regal dim (g/š/v): 800/1200/2250 | kom | 4 |  | 0
|  | TO-RE-01b regal dim (g/š/v): 800/1350/2250 | kom | 4 |  | 0
|  | TO-RE-01d regal dim (g/š/v): 400/1200/2250 | kom | 1 |  | 0
|  | TO-RE-01f regal dim (g/š/v): 800/600/2250 | kom | 1 |  | 0
|  | TO-RE-01j regal dim (g/š/v): 600/1000/2250 | kom | 1 |  | 0
Dobava in montaža regala z oznako: TO-SR-01 dobava s tehničnimi karakteristikami po shemi PZI - projekt notranje opreme Opis: začetni regal (začetni v poljubno dolgem nizu) zatični sistem ogrodja in polic regala (brez vijačenja) po višini prestavljive police možno je poljubno število polic po višini nosilnost na polico do 290 kg križne hrbtne povezave (namesto njih se lahko uporabijo posebni nastavki za pričvrstitev v zid) kovinske nogice za privijačenje v tla barvana izvedba možnost izbire med različnimi dimenzijami in številom polic dostava in montaža sta vključeni v ceno možne višine (v mm): 1000, 1250, 1500, 1750, 2000, 2250, 2500, 2750, 3000, 3250, 3500, 3750, 4000, 4250, 4500, ... možne širine polic (v mm): 600, 800, 960, 1200, 1400 možne globine (v mm): 300, 400, 500, 600, 700, 800 število polic po višini: poljubno Regali se zlagajo po načrtu PZI OPREME, načrt "dispozicijski načrt pohištvene opreme-pritličje" in "dispozicijski načrt pohištvene opreme-nadstropje". Proizvod kot naprimer: Trevis Skladiščni kovinski regali, barvani M35 Barva: S1002-G50Y
A.2.5 | TO/RE-02 | Skladiščni vogalni regal z oznako TO/RE-02
|  | TO-SR-02b regal dim (g/š/v): 600/1000/2250 | kom | 1 |  | 0
|  | TO-SR-02c regal dim (g/š/v): 600/1200/2250 | kom | 2 |  | 0
Dobava in montaža regala z oznako: TO-SR-01 dobava s tehničnimi karakteristikami po shemi PZI - projekt notranje opreme Opis: začetni regal (začetni v poljubno dolgem nizu) zatični sistem ogrodja in polic regala (brez vijačenja) po višini prestavljive police možno je poljubno število polic po višini nosilnost na polico do 290 kg križne hrbtne povezave (namesto njih se lahko uporabijo posebni nastavki za pričvrstitev v zid) kovinske nogice za privijačenje v tla barvana izvedba možnost izbire med različnimi dimenzijami in številom polic dostava in montaža sta vključeni v ceno možne višine (v mm): 1000, 1250, 1500, 1750, 2000, 2250, 2500, 2750, 3000, 3250, 3500, 3750, 4000, 4250, 4500, ... možne širine polic (v mm): 600, 800, 960, 1200, 1400 možne globine (v mm): 300, 400, 500, 600, 700, 800 število polic po višini: poljubno Regali se zlagajo po načrtu PZI OPREME, načrt "dispozicijski načrt pohištvene opreme-pritličje" in "dispozicijski načrt pohištvene opreme-nadstropje". Proizvod kot naprimer: Trevis Skladiščni kotni kovinski regali, barvani M35 Barva: S1002-G50Y
|  | Omare in regali skupaj: |  |  |  | 0
A.3 |  | Druga oprema
A.3.1 | TO/DO-01 | Tropartitni koš za navadne odpadke z oznako TO/DO-01
TO/DO-01 koš za odpadke
Dobava in montaža tipske opreme z oznako: TO/DO-01 s tehničnimi karakteristikami po shemi PZI - projekt notranje opreme.
Opis:
Dobava in montaža koša za smeti z oznako: TO/DO-01 dobava koša za smeti z tehničnimi karakteristikami po shemi PZI - projekt notranje opreme. Opis: Koš za smeti z tri prekatnim posameznim separacijskim jedrom, nastavkom za funkcionalno menjavo notranjuh vrečk ter posamezno praznjenje. Dimenzije fi385*653 mm Volumen 2x20L + 1x40L= 80 L s tremi posodami za odpadke regulirne nogice z možnostjo za izdelavo napisov za odpadke na pokrovu Ogrodje: prašno barvana pločevina - NCS S1002-G50Y Polietilenska jedra v barvi S8000-N.
|  | Proizvod kot naprimer: Proizvod kot naprimer: EKI KRANJ, art. 100956 | kom | 20 |  | 0
A.3.2 | TO/DO-03.1 | Obešalniki v garderobnih nišah TO/DO-03.1
TO/DO-03.1 obešalniki v garderobnih nišah
Dobava in montaža tipske opreme z oznako: TO/DO-03.1 z tehničnimi karakteristikami po shemi PZI - projekt notranje opreme.
Opis:
Obešalnik kot npr. Haffele beli eloksiran obešalnik za oblačila. Širina 550 mm. Material: jeklo Površina: bela eloksirana Izvedba: vrtljiv obešalnik Obešalna palica: Belo eloksirana premera 40 mm, skupne dolžine 5,7 m, glede na širine niš garderobnih omarah. Načrt št. 14.02.10 NO/CZS
|  | Proizvod kot naprimer: Hafele belo eloksiran obešalnik | kom | 34 |  | 0
A.3.3 | TO/DO-03.2 | Obešalniki v garderobnih nišah TO/DO-03.2
TO/DO-03.2 obešalniki v garderobnih nišah
Dobava in montaža tipske opreme z oznako: TO/DO-03.2 z tehničnimi karakteristikami po shemi PZI - projekt notranje opreme.
Opis:
Obešalnik kot npr. Haffele beli eloksiran obešalnik za oblačila. Širina 350 mm. Material: jeklo Površina: bela eloksirana Izvedba: vrtljiv obešalnik Obešalna palica: Belo eloksirana premera 40 mm, skupne dolžine 9,6 m, glede na širine niš garderobnih omarah. Načrt št. 14.02.10 NO/CZS
|  | Proizvod kot naprimer: Hafele belo eloksiran obešalnik | kom | 26 |  | 0
A.3.4 | TO/DO-04 | Medicinska postelja TO/DO-04
Dobava fizioterapevtske mize prilagojene namenski uporabi na področjih fizioterapije, material prilagojen za mokro čiščenje in dezinfikacijo, prevlečene z zaščito proti bakterijam in glivicam.
Konstrukcija postelje je iz železnih profilnih cevi. Pregibni deli so vodeni s teflonskimi vložki, ki omogočajo brezšumno dviganje oz. spuščanje ležišča. Vgrajeni hidravlični ali električni sistem omogoča gibanje od višine 460 - 960 mm, pri obremenitvi do 150 kg.
Izvedbo z dvema pregiboma je možno nastavljati v željeni položaj z tremi hidravličnimi vzmetmi. Velikost ležišča 1910x660 mm Visina ležišča: 540-850 mm Teža: 46 kg Dovoljena obremenitev: 200 kg Za premikanje postelje v prostoru služijo kolesa, ki se po premestitvi dvignejo. Kot npr. Malvestio, EXAMINATION COUCH 3 SECTIONS HYDRAULIC
|  | Barva podnožja: NCS S1002-G50Y - bela struktur metalik Barva oblazinjenega dela mize: NCS S1002-G50Y oziroma po potrditvi OVP. | kom | 1 |  | 0
A.3.5 | TO/DO-05.1 | Medicinski voziček TO/DO-05.1
|  | Dobava funkcionalnega vozička prilagojenega namenski uporabi medicine, material prilagojen za mokro čiščenje in dezinfikacijo, prevlečene z zaščito proti bakterijam in glivicam. Konstrukcija vozička na kovinskem podnožju. Korpus s prilagojenimi izvlečnimi predali s poglobljenimi ročaji in ergonomsko oblikovanimi robovi, ročaji in zaključki. Tehnične zahteve za material: nerjaveče, podaljšano življensko dobo, higienično neoporečno, odporno m+na mehanske obremenitve in enostavno za vzdrževanje. PREDALNIK: standardna vodila na kovinskih ležajih- vodila z mehkim zapiranjem (softclosing) PODNOŽJE: kovinsko podnožje na kolesih s integrirano bremzo, ergonomsko oblikovano z zaščitnimi odbojniki kot varovalo pred poškodbo pohištvenega elementa in stavbnega pohištva ter sten. Barva/dekor: korpus PFLEIDER U11525 XM Medicinski voziček za nujno medicinsko pomoč. Proizvod kot naprimer: LINKAR medicinski voziček, 60 cm široki predali, s stojalom za defibrilartor in drogom za držanje intravenozne infuzije nutrientov | kom | 1 |  | 0
A.3.6 | TO/DO-05.2 | Medicinska omarica za prvo pomočTO/DO-05.2
|  | Dobava in montaža omarice za prvo pomoč TO/DO-05.2 z vsebino: - povoj za PP TIP 1, 5 kos - povoj za PP TIP 2, 2 kos - krep povoj 8cm x 5m, 5 kos - krep povoj 10cm x 5m, 2 kos - povoj iz mula, 6cm x 4m, 5 kos - povoj iz mula, 10cm x 4m, 5 kos - obliž z blazinico 10 x 4 cm, 5 kos - obliž z blazinico 10 x 8 cm, 5 kos - sanitetna vata 100 g, 1 kos - trikotna ruta, 5 kos - lepilni trak 2cm x 1m, 1 kos - lepilni trak 2cm x 5m, 1 kos - sterilni zloženec 5 x 5 cm – 16 sl, 5 kos - sterilni zloženec 10 x 10 cm, 5 kos - vpojna sterilna gaza 0,4m, 1 kos - vpojna sterilna gaza, 0,8m, 1 kos - varnostne sponke, 5 kos - škarje z zaobljeno konico, 1 kos - kompresa za opekline (aluplast), 50 x 60 cm, 1 kos - komprese za opekline (aluplast), 5 x 9 cm, 10 kos - rokavice iz lateksa, 5 parov - priročnik o prvi pomoči, 1 kos - pribor za zapisovanje podatkov o porabljenem materialu, 1 kos Proizvod kot na primer: Rosenbauer Omarica za prvo pomoč na delovnem mestu | kom | 1 |  | 0
A.3.7 | TO/DO-06 | Arhivski voziček TO/DO-06
TO/DO-06 arhivski voziček
Dobava in montaža tipske opreme z oznako: TO/6 z tehničnimi karakteristikami po shemi PZI - projekt notranje opreme.
Opis:
Voziček za delavnice, model DPP 01 A: nosilnost predala 80 kg Na voljo več barv vrat brez doplačila. Na voljo še mnogo drugih modelov. Zunanje mere (VxŠxG, mm): 780 x 500 x 700 Predali: 3
|  | Proizvod kot naprimer: Trevis voziček za delavnice, DPP 01 A | kom | 1 |  | 0
A.3.8 | TO/DO-07-A | Profil za obešanje plakatov TO/DO-07-A
TO/DO-07-A profil za obešanje plakatov
Dobava in montaža tipske opreme z oznako: TO/DO-07z tehničnimi karakteristikami po shemi PZI - projekt notranje opreme.
Opis:
Sistem za obešanje plakatov kot npr.: ArtiTeq Contour Rail (d: 2,00 m) Na višini 2835mm pod obešenim stropom vzpostavljen sistem nosil plakatov kot npr. ArtiTeq Contour Rail (d: 2,00 m), sestavljenih iz nosila in žic, ki se jih z zatičem zatakne na nosilo, na spodnjem delu žic pa se nahaja kovinska kljuka, na katero se plakate obesi.
|  | Proizvod kot naprimer: ArtiTeq Contour Rail (d: 2,00 m) | kom | 51 |  | 0
A.3.9 | TO/DO-07-B | Profil za obešanje plakatov TO/DO-07-B
TO/DO-07-A profil za obešanje plakatov
Dobava in montaža tipske opreme z oznako: TO/DO-07-B tehničnimi karakteristikami po shemi PZI - projekt notranje opreme.
Opis:
Sistem za obešanje plakatov kot npr.: ArtiTeq Contour Rail (d: 3,00 m) Na višini 2835 mm pod obešenim stropom vzpostavljen sistem nosil plakatov kot npr. ArtiTeq Contour Rail (d: 3,00 m), sestavljenih iz nosila in žic, ki se jih z zatičem zatakne na nosilo, na spodnjem delu žic pa se nahaja kovinska kljuka, na katero se plakate obesi.
|  | Proizvod kot naprimer: ArtiTeq Contour Rail (d: 3,00 m) | kom | 54 |  | 0
A.3.10 | AO/09 | Stenska magnetna piši/briši tabla AO/09
AO/09 Stenska magnetna piši/briši tabla
Dobava in montaža tipske opreme z oznako: AO/09 s tehničnimi karakteristikami po shemi PZI - projekt notranje opreme.
Opis:
BELA MAGNETNA PIŠI/BRIŠI TABLA s pisalno površino za suhobrisne Piši-Briši markerje in magnetke + pribor za montažo s 4-imi stenskimi konzolami ter 96cm POLIČKA. Proizvajalec kot npr.: TIP table, tabla brez okvirja Pisalna površina je namenjena pisanju s piši-briši markerji ter suhemu brisanju napisanega z magnetno gobico, omogoča pa tudi pritrjevanje papirja z magnetki.
|  | AO/09.1 tabla brez okvirja, bela, 150 x 230 cm (V x D), magnetna emajlirana pločevina | kom | 3 |  | 0
|  | AO/09.2 tabla brez okvirja, bela, 150 x 240 cm (V x D), magnetna emajlirana pločevina | kom | 1 |  | 0
|  | AO/09.3 tabla brez okvirja, bela, 125 x 210 cm (V x D), magnetna emajlirana pločevina | kom | 1 |  | 0
|  | dostava in montaža | kom | 1 |  | 0
|  | Druga oprema skupaj: |  |  |  | 0

## B-NO-2E
B |  | NETIPSKA OPREMA |  |  |  | RACIONALIZACIJA
| B.1 | NETIPSKE MIZE SKUPAJ: |  |  |  | 0
| B.2 | PREDALNIKI SKUPAJ: |  |  |  | 0
| B.3 | GARDEROBNE OMARE SKUPAJ: |  |  |  | 0
| B.4 | PULTI SKUPAJ: |  |  |  | 0
| B.5 | NETIPSKI REGALI SKUPAJ: |  |  |  | 0
| B.6 | DRUGA NETIPSKA OPREMA SKUPAJ: |  |  |  | 0
| B | Netipska oprema skupaj |  |  |  | 0
zap.št. | šifra. | OPIS IZDELKA |  | količina | cena v € /enota | cena skupaj v €
Poleg opisa in seznama količin, morajo biti sestavni del posamezne postavke in s tem ponudbe del in cene tudi vse zahteve in določila, ki so navedene v razdelku (zavihku) splošnih določil!
Pred izdelavo je izvajalec dolžan predložiti vse vzorce materialov, njihovih obdelav in oblik.
Posamezne postavke morajo zajemati ves material za izdelavo končnega izdelka, ki izpolnjuje vse tehnične in funkcionalne smernice za šolsko pohištveno opremo. V kolikor iz popisov in/ali načrtov ni vseh specifikacij za kvalitetno izvedbo končnega izdelka mora ponudnik/izvajalec pred oddajo ponudbe pozvati naročnika, da dokumentacijo v mankajočem delu dopolni s točno navedbo postavke!
B.1. |  | NETIPSKE MIZE
NAČRTI NETIPSKIH MIZ SO PREDSTAVLJENI V SKLOPU NAČRTOV 14.07 NO/MI MIZE NA NAČRTIH OD št. 14.07.1 do št. 14.07.9.
NETIPSKE MIZE V KABINETIH Z OZNAKO OD NO/MI-01 DO NO/MI-25. MIZE SO OZNAČENE Z DODATNIM PARAMETROM A in B, ki pomeni da je enaka miza zrcaljena. Mize so sestavljene iz plošč označenimi s parametri NO/MI A do NO/MI Ž in podnožja kot npr. Voga Till T400.
Izdelava dobava in montaža miz po detajlu PZI - oprema z naslednjim opisom: Mizna plošča izdelana iz MDF plošče deb. 19 mm. Plošča obojestransko obdelana z laminatom kot npr. Pfleiderer HPL. Robovi obdelani na enak način. Dekor: PFLEIDERER HPL U11525 Office white, površina XM Podnožje mize miza sestavljena iz tipskega podnožja in mizne plošče. Tipsko podnožje mize, kot npr. podnožje Voga Till T400. Barva NCS S1002-G50Y mat. Za vse pomeri narejeni elementi "od stene do stene" se dejanske mere povzamejo na licu mesta po finalizaciji posameznega prostora.
B.1.1 | NO/MI-03 A in B | NO/MI-03-A in B Pisarniška miza v kabinetih
Izdelava dobava in montaža netipskega kosa pohištvene opreme po zgornji evidenčni številki s tehničnimi karakteristikami po shemi PZI - projekt notranje opreme. Pri izdelavi je potrebno upoštevati načrt PZI-pohištvena oprema: oblika mize: U št. Nog: 6 št. veznikov: 5 površina mizne plošče: 5,25 m²
|  | list št. 14.07.3 NO/MI-01-25 Mize v kabinetih | komplet | 4 |  | 0
B.1.2 | NO/MI-04 A in B | NO/MI-04-A in B Pisarniška miza v kabinetih
Izdelava dobava in montaža netipskega kosa pohištvene opreme po zgornji evidenčni številki s tehničnimi karakteristikami po shemi PZI - projekt notranje opreme. Pri izdelavi je potrebno upoštevati načrt PZI-pohištvena oprema: oblika mize: U št. Nog: 6 št. veznikov: 5 površina mizne plošče: 5,14 m²
|  | list št. 14.07.3 NO/MI-01-25 Mize v kabinetih | komplet | 14 |  | 0
B.1.3 | NO/MI-05 B | NO/MI-05 -B Pisarniška miza v kabinetih
Izdelava dobava in montaža netipskega kosa pohištvene opreme po zgornji evidenčni številki s tehničnimi karakteristikami po shemi PZI - projekt notranje opreme. Pri izdelavi je potrebno upoštevati načrt PZI-pohištvena oprema: oblika mize: U št. Nog: 6 št. veznikov: 5 površina mizne plošče: 5,11 m²
|  | list št. 14.07.3 NO/MI-01-25 Mize v kabinetih | komplet | 1 |  | 0
B.1.4 | NO/MI-06 B | NO/MI-06-B Pisarniška miza v kabinetih
Izdelava dobava in montaža netipskega kosa pohištvene opreme po zgornji evidenčni številki s tehničnimi karakteristikami po shemi PZI - projekt notranje opreme. Pri izdelavi je potrebno upoštevati načrt PZI-pohištvena oprema: oblika mize: U št. Nog: 6 št. veznikov: 5 površina mizne plošče: 5,14 m²
|  | list št. 14.07.3 NO/MI-01-25 Mize v kabinetih | komplet | 1 |  | 0
B.1.5 | NO/MI-09 A in B | NO/MI-09-A in B Pisarniška miza v kabinetih
Izdelava dobava in montaža netipskega kosa pohištvene opreme po zgornji evidenčni številki s tehničnimi karakteristikami po shemi PZI - projekt notranje opreme. Pri izdelavi je potrebno upoštevati načrt PZI-pohištvena oprema: oblika mize: L št. Nog: 4 št. veznikov: 3 površina mizne plošče: 4,10 m²
|  | list št. 14.07.3 NO/MI-01-25 Mize v kabinetih | komplet | 5 |  | 0
B.1.7 | NO/MI-10 A | NO/MI-10-A Pisarniška miza v kabinetih
Izdelava dobava in montaža netipskega kosa pohištvene opreme po zgornji evidenčni številki s tehničnimi karakteristikami po shemi PZI - projekt notranje opreme. Pri izdelavi je potrebno upoštevati načrt PZI-pohištvena oprema: oblika mize: L št. Nog: 4 št. veznikov: 3 površina mizne plošče: 5,70 m²
|  | list št. 14.07.3 NO/MI-01-25 Mize v kabinetih | komplet | 1 |  | 0
B.1.8 | NO/MI-11 A | NO/MI-11-A Pisarniška miza v kabinetih
Izdelava dobava in montaža netipskega kosa pohištvene opreme po zgornji evidenčni številki s tehničnimi karakteristikami po shemi PZI - projekt notranje opreme. Pri izdelavi je potrebno upoštevati načrt PZI-pohištvena oprema: oblika mize: L št. Nog: 4 št. veznikov: 3 površina mizne plošče: 3,78 m²
|  | list št. 14.07.3 NO/MI-01-25 Mize v kabinetih | komplet | 2 |  | 0
B.1.9 | NO/MI-13 A in B | NO/MI-13-A in B Pisarniška miza v kabinetih
Izdelava dobava in montaža netipskega kosa pohištvene opreme po zgornji evidenčni številki s tehničnimi karakteristikami po shemi PZI - projekt notranje opreme. Pri izdelavi je potrebno upoštevati načrt PZI-pohištvena oprema: oblika mize: L št. Nog: 5 št. veznikov: 4 površina mizne plošče: 4,06 m²
|  | list št. 14.07.3 NO/MI-01-25 Mize v kabinetih | komplet | 2 |  | 0
B.1.10 | NO/MI-14 A in B | NO/MI-14-A in B Pisarniška miza v kabinetih
Izdelava dobava in montaža netipskega kosa pohištvene opreme po zgornji evidenčni številki s tehničnimi karakteristikami po shemi PZI - projekt notranje opreme. Pri izdelavi je potrebno upoštevati načrt PZI-pohištvena oprema: oblika mize: L št. Nog: 5 št. veznikov: 4 površina mizne plošče: 4,03 m²
|  | list št. 14.07.3 NO/MI-01-25 Mize v kabinetih | komplet | 2 |  | 0
B.1.11 | NO/MI-15 A | NO/MI-15-A Pisarniška miza v kabinetih
Izdelava dobava in montaža netipskega kosa pohištvene opreme po zgornji evidenčni številki s tehničnimi karakteristikami po shemi PZI - projekt notranje opreme. Pri izdelavi je potrebno upoštevati načrt PZI-pohištvena oprema: oblika mize: L št. Nog: 5 št. veznikov: 4 površina mizne plošče: 3,97 m²
|  | list št. 14.07.3 NO/MI-01-25 Mize v kabinetih | komplet | 1 |  | 0
B.1.12 | NO/MI-16 A in B | NO/MI-16-A in B Pisarniška miza v kabinetih
Izdelava dobava in montaža netipskega kosa pohištvene opreme po zgornji evidenčni številki s tehničnimi karakteristikami po shemi PZI - projekt notranje opreme. Pri izdelavi je potrebno upoštevati načrt PZI-pohištvena oprema: oblika mize: U št. Nog: 5 št. veznikov: 4 površina mizne plošče: 4,10 m²
|  | list št. 14.07.3 NO/MI-01-25 Mize v kabinetih | komplet | 4 |  | 0
B.1.13 | NO/MI-23 | NO/MI-23 Pisarniška miza v kabinetih
Izdelava dobava in montaža netipskega kosa pohištvene opreme po zgornji evidenčni številki s tehničnimi karakteristikami po shemi PZI - projekt notranje opreme. Pri izdelavi je potrebno upoštevati načrt PZI-pohištvena oprema: oblika mize: RAVNA MIZA št. Nog: 2 št. veznikov: 1 površina mizne plošče: 1,60 m²
|  | list št. 14.07.3 NO/MI-01-25 Mize v kabinetih | komplet | 1 |  | 0
B.1.14 | NO/MI-24 | NO/MI-24 Pisarniška miza v kabinetih
Izdelava dobava in montaža netipskega kosa pohištvene opreme po zgornji evidenčni številki s tehničnimi karakteristikami po shemi PZI - projekt notranje opreme. Pri izdelavi je potrebno upoštevati načrt PZI-pohištvena oprema: oblika mize: RAVNA MIZA št. Nog: 2 št. veznikov: 1 površina mizne plošče: 1,44 m²
|  | list št. 14.07.3 NO/MI-01-25 Mize v kabinetih | komplet | 7 |  | 0
B.1.15 | NO/MI-25 | NO/MI-25 Pisarniška miza v kabinetih
Izdelava dobava in montaža netipskega kosa pohištvene opreme po zgornji evidenčni številki s tehničnimi karakteristikami po shemi PZI - projekt notranje opreme. Pri izdelavi je potrebno upoštevati načrt PZI-pohištvena oprema: oblika mize: RAVNA MIZA št. Nog: 2 št. veznikov: 1 površina mizne plošče: 1,28 m²
|  | list št. 14.07.3 NO/MI-01-25 Mize v kabinetih | komplet | 4 |  | 0
NETIPSKE ZLOŽLJIVE MIZE V VELIKI PREDAVALNICI Z OZNAKO NO/MI-26.
Izdelava dobava in montaža miz po detajlu PZI - oprema z naslednjim opisom: Mizna plošča izdelana iz MDF plošče deb. 19 mm. Plošča obojestransko obdelana z laminatom kot npr. Pfleiderer HPL, tekstura XM. Robovi obdelani na enak način. Dekor: kot npr. PFLEIDERER U11525 XM Office white, površina XM. Podnožje mize miza sestavljena iz tipskega podnožja in mizne plošče. Tipsko podnožje mize, kot npr. podnožje Voga SKIP 800. Barva NCS S1002-G50Y mat. Za vse pomeri narejeni elementi "od stene do stene" se dejanske mere povzamejo na licu mesta po finalizaciji posameznega prostora.
B.1.16 | NO/MI-26 | NO/MI-26 Zložljiva miza v veliki predavalnici
Izdelava dobava in montaža netipskega kosa pohištvene opreme po zgornji evidenčni številki s tehničnimi karakteristikami po shemi PZI - projekt notranje opreme. Pri izdelavi je potrebno upoštevati načrt PZI-pohištvena oprema: oblika mize: RAVNA MIZA št. Nog: 2 dim: 0,60/1,20 m
|  | list št. 14.07.3 NO/MI-01-25 Mize v kabinetih | komplet | 52 |  | 0
NETIPSKE MIZE V ČAJNIH KUHINJAH IN MANJŠIH PREDAVALNICAH Z OZNAKO NO/MI-27 do NO/MI-31.
Izdelava dobava in montaža miz po detajlu PZI - oprema z naslednjim opisom: Mizna plošča izdelana iz MDF plošče deb. 19 mm. Plošča obojestransko obdelana z laminatom kot npr. Pfleiderer HPL. Robovi obdelani na enak način. Dekor: PFLEIDERER HPL U11525 Office white, površina XM Podnožje mize miza sestavljena iz tipskega podnožja in mizne plošče. Tipsko podnožje mize, kot npr. podnožje Voga HQ 800 ali HQ 600. Barva NCS S1002-G50Y mat. Za vse pomeri narejeni elementi "od stene do stene" se dejanske mere povzamejo na licu mesta po finalizaciji posameznega prostora.
B.1.17 | NO/MI-27 | NO/MI-27 Miza v vajalnici
Izdelava dobava in montaža netipskega kosa pohištvene opreme po zgornji evidenčni številki s tehničnimi karakteristikami po shemi PZI - projekt notranje opreme. Pri izdelavi je potrebno upoštevati načrt PZI-pohištvena oprema: oblika mize: RAVNA MIZA podnožje: HQ 600 št. Nog: 2 št. veznikov: 2 dim: 0,60/1,20 m
|  | list št. 14.07.5 NO/MI-21/31 Mize v čajnih kuhinjah in predavalnicah | komplet | 15 |  | 0
B.1.18 | NO/MI-28 | NO/MI-28 Miza v čajnih kuhinjah
Izdelava dobava in montaža netipskega kosa pohištvene opreme po zgornji evidenčni številki s tehničnimi karakteristikami po shemi PZI - projekt notranje opreme. Pri izdelavi je potrebno upoštevati načrt PZI-pohištvena oprema: oblika mize: RAVNA MIZA podnožje: HQ 800 št. Nog: 2 št. veznikov: 2 dim: 0,80/1,20 m
|  | list št. 14.07.5 NO/MI-21/31 Mize v čajnih kuhinjah in predavalnicah | komplet | 4 |  | 0
B.1.19 | NO/MI-30 | NO/MI-30 Miza v učilnici
Izdelava dobava in montaža netipskega kosa pohištvene opreme po zgornji evidenčni številki s tehničnimi karakteristikami po shemi PZI - projekt notranje opreme. Pri izdelavi je potrebno upoštevati načrt PZI-pohištvena oprema: oblika mize: RAVNA MIZA podnožje: HQ 800 št. Nog: 2 št. veznikov: 2 dim: 0,80/1,40 m
|  | list št. 14.07.5 NO/MI-21/31 Mize v čajnih kuhinjah in predavalnicah | komplet | 2 |  | 0
B.1.20 | NO/MI-31 | NO/MI-31 Miza v sejni sobi in vajalnici
Izdelava dobava in montaža netipskega kosa pohištvene opreme po zgornji evidenčni številki s tehničnimi karakteristikami po shemi PZI - projekt notranje opreme. Pri izdelavi je potrebno upoštevati načrt PZI-pohištvena oprema: oblika mize: RAVNA MIZA podnožje: HQ 800 št. Nog: 2 št. veznikov: 2 dim: 0,80/1,80 m
|  | list št. 14.07.5 NO/MI-21/31 Mize v čajnih kuhinjah in predavalnicah | komplet | 3 |  | 0
NETIPSKE NADVIŠANE MIZE V ČAJNIH KUHINJAH Z OZNAKO NO/MI-32 do NO/MI-33.
Izdelava dobava in montaža miz po detajlu PZI - oprema z naslednjim opisom: Mizna plošča izdelana iz MDF plošče deb. 19 mm. Plošča obojestransko obdelana z laminatom kot npr. Pfleiderer HPL. Robovi obdelani na enak način. Dekor: PFLEIDERER HPL U11525 Office white, površina XM Podnožje mize miza sestavljena iz tipskega podnožja in mizne plošče. Tipsko podnožje mize, kot npr. podnožje Voga Cage (višina 1,08 m in višina 0,71 m). Barva NCS S1002-G50Y mat. Za vse pomeri narejeni elementi "od stene do stene" se dejanske mere povzamejo na licu mesta po finalizaciji posameznega prostora.
B.1.21 | NO/MI-32 | NO/MI-32 Nadvišana miza v čajnih kuhinjah
Izdelava dobava in montaža netipskega kosa pohištvene opreme po zgornji evidenčni številki s tehničnimi karakteristikami po shemi PZI - projekt notranje opreme. Pri izdelavi je potrebno upoštevati načrt PZI-pohištvena oprema: oblika mize: RAVNA MIZA podnožje: Voga Cage (višina 71 cm ) št. Nog: 2 dim: 0,80/2,40 m
|  | list št. 14.07.6 NO/MI-32/33 Mize v čajnih kuhinjah | komplet | 1 |  | 0
B.1.22 | NO/MI-33 | NO/MI-33 Nadvišana miza v čajnih kuhinjah
Izdelava dobava in montaža netipskega kosa pohištvene opreme po zgornji evidenčni številki s tehničnimi karakteristikami po shemi PZI - projekt notranje opreme. Pri izdelavi je potrebno upoštevati načrt PZI-pohištvena oprema: oblika mize: RAVNA MIZA podnožje: Voga Cage (višina 108 cm ) št. Nog: 2 dim: 0,80/2,40 m
|  | list št. 14.07.6 NO/MI-32/33 Mize v čajnih kuhinjah | komplet | 3 |  | 0
NETIPSKE SEJNE MIZE V SEJNIH SOBAH Z OZNAKO NO/MI-35/37.
Izdelava dobava in montaža miz po detajlu PZI - oprema z naslednjim opisom: Mizna plošča izdelana iz MDF plošče deb. 19 mm. Plošča perfektno odrezana, obojestransko obdelana z laminatom kot npr. Pfleiderer HPL. Robovi obdelani na enak način. Dekor: PFLEIDERER HPL U11525 Office white, površina XM Podnožje mize miza sestavljena iz netipskega podnožja in mizne plošče. Netipsko podnožje mize, sestavljeno iz cevnih profilov – okvirji sestavljeni iz kvadratnih profilov dimenzij 50/50/4mm in vezniki sestavljeni iz pravokotnih profilov dimenzij 60/40/4mm, izvedba brušenega zvara, profili stikovani pod kotom 90°, prašno barvano v barvi NCS S1002-G50Y mat. Dno nožnega profila zaključeno s čepi za niveliranje mize, kot npr. Voga PLUG CUBO/HV. Cevni nožni profili poravnani z robom plošče mize. Za vse pomeri narejeni elementi "od stene do stene" se dejanske mere povzamejo na licu mesta po finalizaciji posameznega prostora.
B.1.23 | NO/MI-36 | NO/MI-36 Sejna miza
Izdelava dobava in montaža netipskega kosa pohištvene opreme po zgornji evidenčni številki s tehničnimi karakteristikami po shemi PZI - projekt notranje opreme. Pri izdelavi je potrebno upoštevati načrt PZI-pohištvena oprema: oblika mize: RAVNA MIZA podnožje: Horizontalni cevni profili dim. 50/50/4 mm in vezniki iz pravokotnih cevnih profilov dim. 60/40/4 mm dim: 1,40/3,60m
|  | list št. 14.07.8 NO/MI-35/37 Sejne mize | komplet | 2 |  | 0
B.1.24 | NO/MI-37 | NO/MI-37 Sejna miza
Izdelava dobava in montaža netipskega kosa pohištvene opreme po zgornji evidenčni številki s tehničnimi karakteristikami po shemi PZI - projekt notranje opreme. Pri izdelavi je potrebno upoštevati načrt PZI-pohištvena oprema: oblika mize: RAVNA MIZA podnožje: Horizontalni cevni profili dim. 50/50/4 mm in vezniki iz pravokotnih cevnih profilov dim. 60/40/4 mm dim: 1,40/4,40m
|  | list št. 14.07.8 NO/MI-35/37 Sejne mize | komplet | 1 |  | 0
|  | NETIPSKE MIZE SKUPAJ: |  |  |  | 0
B.2. |  | PREDALNIKI
PREDALNIKI Z OZNAKO NO/PR-01 in 02.
Dekor: PFLEIDERER HPL U11525 Office white, površina XM
B.2.1 | NO/PR-01 | NO/PR-01 Predalnik na kolesih (dim. 73,5/43,0/60,0 (v,š,g)
Izdelava dobava in montaža netipskega kosa pohištvene opreme po zgornji evidenčni številki s tehničnimi karakteristikami po vsebini obsegu in shemi PZI - projekt notranje opreme. Pri izdelavi je potrebno upoštevati načrt PZI-pohištvena oprema:
|  | list št. 14.08.2 NO/PR-01 | komplet | 12 |  | 0
B.2.2 | NO/PR-02 | NO/PR-01 Predalnik na kolesih (dim. 60,3/43,0/56,0 (v,š,g)
Izdelava dobava in montaža netipskega kosa pohištvene opreme po zgornji evidenčni številki s tehničnimi karakteristikami po vsebini obsegu in shemi PZI - projekt notranje opreme. Pri izdelavi je potrebno upoštevati načrt PZI-pohištvena oprema:
|  | list št. 14.08.2 NO/PR-02 | komplet | 63 |  | 0
|  | PREDALNIKI SKUPAJ: |  |  |  | 0
B.3. |  | GARDEROBNE OMARE
GARDEROBNE OMARE V GARDEROBI IN NIŠAH NA HODNIKIH Z OZNAKO NO/GOM-01 do NO/GOM-07 .
Izdelava, dobava in montaža garderobne omare po detajlu PZI - oprema z naslednjim opisom: Korpus garderobne omare izdelan iz Ivernih plošč deb. 19 mm, obojestransko obdelano z alminatom kot npr. Pfleiderer HPL, tekstura XM. Notranje plošče s poglobitvami za konzole pregradnih polic. Pritrjevanje brez vidnih vijakov. Dekor: Zunanja obdelava plošč s HPL laminatom kot npr. Pfleiderer HPL, tekstura XM, enako obdelani robni zaključki. Notranjost korpusa obdelana s HPL laminatom, kot npr. Pfleiderer HPL, tekstura XM. Notranje površine - Laminat: kot npr. Pfleiderer HPL, tekstura XM. Dekor: kot npr. PFLEIDERER U12233 XM Robni zaključki in zunanji rob - Laminat: kot npr. Pfleiderer HPL, tekstura XM. Dekor: kot npr. PFLEIDERER U11525 XM Deli korpusa, ki gledajo na steno so lahko neobdelani. Notranje vertikalne pregrade med garderobnimi omarami izdelane iz MDF plošč deb. 19 mm. Plošče obojestransko obdelane z laminatom kot npr. Pfleiderer HPL, tekstura XM. Notranje plošče s poglobitvami za konzole pregradnih polic. Postavitev in razporeditev predelnih polic po shemi v nadaljnih načrtih PZI. Hrbtišče izdelano iz Iverne plošče, debeline 19 mm. Pritrjevanje brez vidnih vijakov.
Notranje površine - Laminat: kot npr. Pfleiderer HPL, tekstura XM. Dekor: kot npr. PFLEIDERER U12233 XM Robni zaključki - Laminat: kot npr. Pfleiderer HPL, tekstura XM. Dekor: kot npr. PFLEIDERER U11525 XM Vrata izdelana iz MDF plošč, debeline 19 mm. Zunanja in notranja obdelava plošč s HPL laminatom kot npr. Pfleiderer HPL, tekstura XM, enako obdelani robni zaključki. Notranje površine - Laminat: kot npr. Pfleiderer HPL, tekstura XM. Dekor: kot npr. PFLEIDERER U12233 XM Robni zaključki in zunanji rob - Laminat: kot npr. Pfleiderer HPL, tekstura XM. Dekor: kot npr. PFLEIDERER U11525 XM Ključavnica: Kombinirana ključavnica na kavcijo in kovance. Omogoča, da se eden od obeh uporabljenih kovancev po uporabi vrne kot kavcija, drugi pa zadrži kot plačilo za uporabo. Ključavnica kot npr. Hafele SAFE-O-MAT s funkcijo Promax za zaščito pred "prikritimi" tatvinami.
B.3.1 | NO/GOM-04 | NO/OMG-04 Ogarderobna omara v niši z dodatnimi odprtimi policami
Izdelava dobava in montaža netipskega kosa pohištvene opreme po zgornji evidenčni številki s tehničnimi karakteristikami po vsebini obsegu in shemi PZI - projekt notranje opreme. Pri izdelavi je potrebno upoštevati načrt PZI-pohištvena oprema: Dolžina elementa:
Garderobna omara dolžine: (mere v m1 ) 1,17 m
|  | list št. 14.03.5 NO/GOM-04 | komplet | 1 |  | 0
B.3.2 | NO/GOM-05 | NO/OMG-05 Ogarderobna omara v niši z dodatnimi odprtimi policami
Izdelava dobava in montaža netipskega kosa pohištvene opreme po zgornji evidenčni številki s tehničnimi karakteristikami po vsebini obsegu in shemi PZI - projekt notranje opreme. Pri izdelavi je potrebno upoštevati načrt PZI-pohištvena oprema: Dolžina elementa:
Garderobna omara dolžine: (mere v m1 ) 1,55 m
|  | list št. 14.03.6 NO/GOM-05 | komplet | 1 |  | 0
B.3.3 | NO/GOM-07 | NO/OMG-07 Ogarderobna omara v nizu
Izdelava dobava in montaža netipskega kosa pohištvene opreme po zgornji evidenčni številki s tehničnimi karakteristikami po vsebini obsegu in shemi PZI - projekt notranje opreme. Pri izdelavi je potrebno upoštevati načrt PZI-pohištvena oprema: Dolžina elementa:
Garderobna omara dolžine: (mere v m1 ) 7,03 m
|  | list št. 14.03.8 NO/GOM-07 | komplet | 1 |  | 0
|  | GARDEROBNE OMARE SKUPAJ: |  |  |  | 0
B.4. |  | PULTI
B.4.1 | NO/PT-01 | NO/PT-01 Pult v recepciji
Izdelava dobava in montaža netipskega kosa pohištvene opreme po zgornji evidenčni številki s tehničnimi karakteristikami po vsebini obsegu in shemi PZI - projekt notranje opreme. Vključno s koritom, mešalno amrmaturno pipo, instalacijami za priklop vode in odtoka, kuhalno ploščo ter vgradnim pomivalnim strojem. Pri izdelavi je potrebno upoštevati načrt PZI-pohištvena oprema:
Regalni niz s pultom dolžine: (mere v m1 )
3,37
|  | list št. 14.09.2 NO/PT-01 | komplet | 1 |  | 0
B.4.2 | NO/PT-02 A | NO/PT-02 A Pult v veliki predavalnici
Izdelava dobava in montaža netipskega kosa pohištvene opreme po zgornji evidenčni številki s tehničnimi karakteristikami po vsebini obsegu in shemi PZI - projekt notranje opreme. Pri izdelavi je potrebno upoštevati načrt PZI-pohištvena oprema:
Regalni niz s pultom dolžine: (mere v m1 )
3,0
|  | list št. 14.09.3 NO/PT-02 | komplet | 1 |  | 0
B.4.3 | NO/PT-02 B | NO/PT-02 B Pult v veliki predavalnici
Izdelava dobava in montaža netipskega kosa pohištvene opreme po zgornji evidenčni številki s tehničnimi karakteristikami po vsebini obsegu in shemi PZI - projekt notranje opreme. Pri izdelavi je potrebno upoštevati načrt PZI-pohištvena oprema:
Regalni niz s pultom dolžine: (mere v m1 )
3,0
|  | list št. 14.09.3 NO/PT-02 | komplet | 1 |  | 0
B.4.4 | NO/PT-03 | NO/PT-03 Govorniški pult v veliki predavalnici
Izdelava dobava in montaža netipskega kosa pohištvene opreme po zgornji evidenčni številki s tehničnimi karakteristikami po vsebini obsegu in shemi PZI - projekt notranje opreme. Pri izdelavi je potrebno upoštevati načrt PZI-pohištvena oprema:
Regalni niz s pultom dolžine: (mere v m1 )
0,8
|  | list št. 14.09.4 NO/PT-03 | komplet | 1 |  | 0
B.4.5 | NO/PT-05 | NO/PT-05 Kuhinja v čajni kuhinji
Izdelava dobava in montaža netipskega kosa pohištvene opreme po zgornji evidenčni številki s tehničnimi karakteristikami po vsebini obsegu in shemi PZI - projekt notranje opreme. Pri izdelavi je potrebno upoštevati načrt PZI-pohištvena oprema:
Regalni niz s pultom dolžine: (mere v m1 )
|  | 6,78 | komplet | 1 |  | 0
Dobava montaža in priklop pripadajočih apartov in naprav:
|  | Vgradno korito: kot npr. Franke korito model MTG 610. Barva onyx. Omarica: 60 cm Dimenzije: 1000*515 mm Izrez: 980*495 mm (R=10 mm) Velikost posode: 500 / 390 / 190 mm Vgradnja 7 namestitev: vgradni Materiali: Fragranit+ 7 Sanitized Ventil: Vključen potisni gumb za regulacijo ventila 3/1/2 Regulacija ventila: okrogel potisni gumb iz nerjavečega jekla Preliv: Integriran preliv s pokrivno ploščico Izvrtina za armaturo: brez izvrtin (2x35 mm predpripravljeno na spodnji strani korita) | komplet | 1 |  | 0
Armatura: kot npr. Franke ELEGANCE - fiksni izliv - visokotlačna. Barva onyx. Armatura zajeta v popisih strojnih inštalacij.
|  | Sorter odpadkov: Kot na primer FRANKE GARBO 50-3 (2 x12l + 8l) 121.0200.691 177.00 – izvlek frontalno z vrati omarice – popolni sinhronizirani izvlek z nosilnostjo 45 kg – 3 posode za odpadke, inkl. posoda 1 x 8 L, 2 x 12 L – samodejno mehko zapiranje – montaža v stranice omarice in vrata – dodatek za izravnavo razlike med 16 mm in 19 mm debelino stranic omarice – izvlek pokrova do 50 mm, protizdrsna obloga pokrova – enostavno čiščenje zaradi poenostavljene demontaže sistema – zmanjšana vgradna višina, možne kombinacije z globjimi koriti – fina nastavitev namestitve po širini, višini in naklonu vratc – kot opcija možen dokup posamičnih pokrovov z filtrom iz aktivnega oglja | komplet | 1 |  | 0
|  | Vgradni pomivalni stroj kot na primer Gorenje GV54325X; Energijski razred: A++ 10 pogrinjkov Število košar: 2 Število programov: 10 Popolni AquaSTOP Mere aparata (Š×V×G): 44.8 × 81.8 × 54.5 cm. | komplet | 1 |  | 0
|  | Vgradni hladilnik z zamrzovalnikom. Kot npr. Gorenje Hladilnik · RBIU6092AW Razred energijske učinkovitosti: A++, Način postavitve: Podploščni integriran, Skupna neto prostornina: 126 l, Širina izdelka: 596 mm, Višina izdelka: 820 mm | komplet | 1 |  | 0
|  | Mikrovalovna pečica kot naprimer Gorenje BOC5322AX; elektronsko upravljanje Notranjost iz nerjavnega jekla Mere aparata (Š×V×G): 59.5 × 45.5 × 54.2 cm | komplet | 1 |  | 0
|  | Kuhalna plošča kot npr. Gorenje Steklokeramična plošča · ECS646BCSC Način postavitve: Vgradni, Širina izdelka: 600 mm, Višina izdelka: 54 mm | komplet | 1 |  | 0
B.4.6 | NO/PT-07 | NO/PT-07 Kuhinja v čajni kuhinji
Izdelava dobava in montaža netipskega kosa pohištvene opreme po zgornji evidenčni številki s tehničnimi karakteristikami po vsebini obsegu in shemi PZI - projekt notranje opreme. Pri izdelavi je potrebno upoštevati načrt PZI-pohištvena oprema:
Regalni niz s pultom dolžine: (mere v m1 )
|  | 3,95 | komplet | 1 |  | 0
Dobava montaža in priklop pripadajočih apartov in naprav:
|  | Vgradno korito: kot npr. Franke korito z odcejevalniom model MTG 611. Barva onyx. Omarica: 60 cm Dimenzije: 1000*515 mm Izrez: 980*495 mm (R=10 mm) Velikost posode: 500 / 390 / 190 mm Vgradnja 7 namestitev: vgradni Smer posode: leva ali desna stran Materiali: Fragranit+ 7 Sanitized Ventil: Vključen potisni gumb za regulacijo ventila 3/1/2 Regulacija ventila: okrogel potisni gumb iz nerjavečega jekla Preliv: Integriran preliv s pokrivno ploščico Izvrtina za armaturo: brez izvrtin (2x35 mm predpripravljeno na spodnji strani korita) | komplet | 1 |  | 0
Armatura: kot npr. Franke ELEGANCE - fiksni izliv - visokotlačna. Barva onyx. Armatura zajeta v popisih strojnih inštalacij.
|  | Sorter odpadkov: Kot na primer FRANKE GARBO 50-3 (2 x12l + 8l) 121.0200.691 177.00 – izvlek frontalno z vrati omarice – popolni sinhronizirani izvlek z nosilnostjo 45 kg – 3 posode za odpadke, inkl. posoda 1 x 8 L, 2 x 12 L – samodejno mehko zapiranje – montaža v stranice omarice in vrata – dodatek za izravnavo razlike med 16 mm in 19 mm debelino stranic omarice – izvlek pokrova do 50 mm, protizdrsna obloga pokrova – enostavno čiščenje zaradi poenostavljene demontaže sistema – zmanjšana vgradna višina, možne kombinacije z globjimi koriti – fina nastavitev namestitve po širini, višini in naklonu vratc – kot opcija možen dokup posamičnih pokrovov z filtrom iz aktivnega oglja | komplet | 1 |  | 0
|  | Vgradni hladilnik. Kot npr. Electrolux ERN2001BOW Vgradni hladilnik Uživajte v okusni zelenjavi iz našega predala z regulatorjem vlage. Z uravnavanjem vlage v zraku ustvari najboljše okolje za shranjevanje živil. Ob zaprtih prezračevalnih odprtinah se ustvari popoln prostor za shranjevanje zelišč in zelene listnate zelenjave, ob odprtih pa je zagotovljena popolna shramba. | komplet | 1 |  | 0
|  | Mikrovalovna pečica kot naprimer Gorenje BOC5322AX; elektronsko upravljanje Notranjost iz nerjavnega jekla Mere aparata (Š×V×G): 59.5 × 45.5 × 54.2 cm | komplet | 1 |  | 0
|  | Vgradni pomivalni stroj kot na primer Gorenje GV54325X; Energijski razred: A++ 10 pogrinjkov Število košar: 2 Število programov: 10 Popolni AquaSTOP Mere aparata (Š×V×G): 44.8 × 81.8 × 54.5 cm. | komplet | 1 |  | 0
|  | Kuhalna plošča kot npr. Gorenje Steklokeramična plošča · ECT322BCSC Način postavitve: Vgradni, Širina izdelka: 300 mm, Višina izdelka: 51 mm | komplet | 1 |  | 0
|  | PULTI SKUPAJ: |  |  |  | 0
B.5. |  | NETIPSKI REGALI
REGALI V KABINETIH Z OZNAKO NO/RE-01 do NO/RE-12 .
Izdelava, dobava in montaža regalov po detajlu PZI - oprema z naslednjim opisom: Korpus regalov izdelan iz Ivernih plošč deb. 19 mm, obojestransko obdelano z alminatom kot npr. Pfleiderer HPL, tekstura XM. Notranje police namestljive po višini. Fronte: Izdelane iz MDH plošč debeline 19 mm. obojestransko obdelano z alminatom kot npr. Pfleiderer HPL, tekstura XM. Dekor: Zunanja obdelava plošč s HPL laminatom kot npr. Pfleiderer HPL, tekstura XM, enako obdelani robni zaključki. Notranjost korpusa obdelana s HPL laminatom, kot npr. Pfleiderer HPL, tekstura XM. Notranje površine - Laminat: kot npr. Pfleiderer HPL, tekstura XM. Dekor: kot npr. PFLEIDERER U12233 XM Zunanje površine - Laminat: kot npr. Pfleiderer HPL, tekstura XM. Dekor: kot npr. PFLEIDERER U11525 XM Robni zaključki in zunanji rob - Laminat: kot npr. Pfleiderer HPL, tekstura XM.
B.5.1 | NO/RE-03-A | NO/RE 03-A regal na kolesih v kabinetih
Izdelava dobava in montaža netipskega kosa pohištvene opreme po zgornji evidenčni številki s tehničnimi karakteristikami po vsebini obsegu in shemi PZI - projekt notranje opreme. Pri izdelavi je potrebno upoštevati načrt PZI-pohištvena oprema:
Regalni niz/omara dolžine: (mere v m1 )
0,8 m'
|  | list št. 14.04.4 NO/RE-03 | komplet | 63 |  | 0
B.5.2 | NO/RE-03-B | NO/RE 03-B regal na kolesih v kabinetih
Izdelava dobava in montaža netipskega kosa pohištvene opreme po zgornji evidenčni številki s tehničnimi karakteristikami po vsebini obsegu in shemi PZI - projekt notranje opreme. Pri izdelavi je potrebno upoštevati načrt PZI-pohištvena oprema:
Regalni niz/omara dolžine: (mere v m1 )
0,8 m'
|  | list št. 14.04.5 NO/RE-03-B | komplet | 3 |  | 0
B.5.3 | NO/RE-04-A | NO/RE 04-A regal na kolesih v kabinetih
Izdelava dobava in montaža netipskega kosa pohištvene opreme po zgornji evidenčni številki s tehničnimi karakteristikami po vsebini obsegu in shemi PZI - projekt notranje opreme. Pri izdelavi je potrebno upoštevati načrt PZI-pohištvena oprema:
Regalni niz/omara dolžine: (mere v m1 )
0,8 m'
|  | list št. 14.04.7 NO/RE-034-A | komplet | 8 |  | 0
B.5.4 | NO/RE-04-B | NO/RE 04-B regal na kolesih v kabinetih
Izdelava dobava in montaža netipskega kosa pohištvene opreme po zgornji evidenčni številki s tehničnimi karakteristikami po vsebini obsegu in shemi PZI - projekt notranje opreme. Pri izdelavi je potrebno upoštevati načrt PZI-pohištvena oprema:
Regalni niz/omara dolžine: (mere v m1 )
0,8 m'
|  | list št. 14.04.7 NO/RE-034-A | komplet | 3 |  | 0
B.5.5 | NO/RE-05 | NO/RE 05 regal/omara s steklenimi vrati v kabinetih
Izdelava dobava in montaža netipskega kosa pohištvene opreme po zgornji evidenčni številki s tehničnimi karakteristikami po vsebini obsegu in shemi PZI - projekt notranje opreme. Pri izdelavi je potrebno upoštevati načrt PZI-pohištvena oprema:
Regalni niz/omara dolžine: (mere v m1 )
0,8 m'
|  | list št. 14.04.9 NO/RE-05 | komplet | 14 |  | 0
B.5.6 | NO/RE-06 | NO/RE 06 regal/omara s steklenimi vrati v kabinetih
Izdelava dobava in montaža netipskega kosa pohištvene opreme po zgornji evidenčni številki s tehničnimi karakteristikami po vsebini obsegu in shemi PZI - projekt notranje opreme. Pri izdelavi je potrebno upoštevati načrt PZI-pohištvena oprema:
Regalni niz/omara dolžine: (mere v m1 )
0,8 m'
|  | list št. 14.04.10 NO/RE-06 | komplet | 12 |  | 0
SKLOPI STENSKIH VGRADNIH REGALOV V NIŠAH Z OZNAKO NO/RE-07-A do NO/RE-07-G .
Skupina: NO/RE-07: Širine 500mm, višine 2850mm in dolžine po shemi PZI - sedem tipov od A do G. Material: MDF. Izdelani iz A. polic in B. korpusa. Notranje plošče s poglobitvami za konzole pregradnih polic. A. Police in pregrade izdelane iz MDF plošč deb. 19 mm. Plošče obojestransko obdelane s HPL laminatom kot npr. Pfleiderer HPL, po definiciji načrta z enako obdelanimi robnimi zaključki. Notranje plošče s poglobitvami za konzole pregradnih polic glede na PZI shemo. Postavitev in razporeditev predelnih polic po shemi v nadaljnih načrtih PZI. Police snemljive z možnostjo prestavljanja. Laminat: kot npr. Pfleiderer HPL, tekstura XM. Dekor: kot npr. Pfleiderer U12233 XM B. Korpus - izdelan iz dveh Ivernih plošč deb. 19 mm. Notranje plošče imajo urezane utore deb. 25mm na razmaku 100mm po višini. V utore se vstavlja snemljive police na poljubno višino. Vidni deli obdelani s HPL laminatom kot npr. Pfleiderer HPL, po definiciji načrta. Enako obdelani robni zaključki. Pritrjevanje brez vidnih vijakov. Notranje površine - laminat: kot npr. Pfleiderer HPL, tekstura XM. Dekor: kot npr. Pfleiderer U12233 XM Robni zaključki in zunanje površine - Laminat: kot npr. Pfleiderer HPL, tekstura XM. Dekor: kot npr. Pfleiderer U11525 XM Površine, ki gledajo na steno so lahko neobdelane.
B.5.7 | NO/RE-07-A | NO/RE 07-A vgradni regalni sistem v stenskih nišah
Izdelava dobava in montaža netipskega kosa pohištvene opreme po zgornji evidenčni številki s tehničnimi karakteristikami po vsebini obsegu in shemi PZI - projekt notranje opreme. Pri izdelavi je potrebno upoštevati načrt PZI-pohištvena oprema:
Regalni niz/omara dolžine: (mere v m1 )
0,90 m'
|  | list št. 14.04.11 NO/RE-07_08_09 - sklop in list št. 14.04.12 NO/RE-07_08_09 | komplet | 1 |  | 0
B.5.8 | NO/RE-07-B | NO/RE 07-B vgradni regalni sistem v stenskih nišah
Izdelava dobava in montaža netipskega kosa pohištvene opreme po zgornji evidenčni številki s tehničnimi karakteristikami po vsebini obsegu in shemi PZI - projekt notranje opreme. Pri izdelavi je potrebno upoštevati načrt PZI-pohištvena oprema:
Regalni niz/omara dolžine: (mere v m1 )
1,00m'
|  | list št. 14.04.11 NO/RE-07_08_09 - sklop in list št. 14.04.12 NO/RE-07_08_09 | komplet | 2 |  | 0
B.5.9 | NO/RE-07-C | NO/RE 07-C vgradni regalni sistem v stenskih nišah
Izdelava dobava in montaža netipskega kosa pohištvene opreme po zgornji evidenčni številki s tehničnimi karakteristikami po vsebini obsegu in shemi PZI - projekt notranje opreme. Pri izdelavi je potrebno upoštevati načrt PZI-pohištvena oprema:
Regalni niz/omara dolžine: (mere v m1 )
1,10 m'
|  | list št. 14.04.11 NO/RE-07_08_09 - sklop in list št. 14.04.12 NO/RE-07_08_09 | komplet | 16 |  | 0
B.5.10 | NO/RE-07-D | NO/RE 07-D vgradni regalni sistem v stenskih nišah
Izdelava dobava in montaža netipskega kosa pohištvene opreme po zgornji evidenčni številki s tehničnimi karakteristikami po vsebini obsegu in shemi PZI - projekt notranje opreme. Pri izdelavi je potrebno upoštevati načrt PZI-pohištvena oprema:
Regalni niz/omara dolžine: (mere v m1 )
1,16 m'
|  | list št. 14.04.11 NO/RE-07_08_09 - sklop in list št. 14.04.12 NO/RE-07_08_09 | komplet | 1 |  | 0
B.5.11 | NO/RE-07-E | NO/RE 07-E vgradni regalni sistem v stenskih nišah
Izdelava dobava in montaža netipskega kosa pohištvene opreme po zgornji evidenčni številki s tehničnimi karakteristikami po vsebini obsegu in shemi PZI - projekt notranje opreme. Pri izdelavi je potrebno upoštevati načrt PZI-pohištvena oprema:
Regalni niz/omara dolžine: (mere v m1 )
1,27 m'
|  | list št. 14.04.11 NO/RE-07_08_09 - sklop in list št. 14.04.12 NO/RE-07_08_09 | komplet | 1 |  | 0
SKLOPI STENSKIH VGRADNIH REGALOV V NIŠAH Z OZNAKO NO/RE-08-A do NO/RE-08-B .
Skupina: NO/RE-08: Širine 500mm, višine 2850mm in dolžine po shemi PZI - dva tipa od A do B. Material: pločevina. Uporaba v prostorih z zahtevo po višji stopnji požarne varnosti. Izdelana iz A. polic in B. korpusa. Notranje plošče s poglobitvami za konzole pregradnih polic. A. Police Police stalaže dvodelne dim po priloženi shemi PZI, material: PERFORIRANA ALU PLOČEVINA kot na primer BENKOTEHNA Ultrastep N: 37 % odprtost nastopne ploskve, primarna za zunanjo uporabo in na mokrih delovnih območjih. Omogočajo hitro odtekanje tekočin - odprta površina. Najnižja polica iz polne pločevine s 3mm prirobnico obrnjeno navzgor. Police snemljive z možnostjo prestavljanja. B. Korpus - izdelan iz dveh plošč pločevine deb. 19 mm (pločevina lahko zavihana), dimenzij po shemi PZI. Notranje plošče imajo urezane utore deb. 25mm na razmaku 100mm po višini. V utore se vstavlja snemljive police na poljubno višino.
B.5.12 | NO/RE-08-A | NO/RE 08-A vgradni regalni sistem v stenskih nišah
Izdelava dobava in montaža netipskega kosa pohištvene opreme po zgornji evidenčni številki s tehničnimi karakteristikami po vsebini obsegu in shemi PZI - projekt notranje opreme. Pri izdelavi je potrebno upoštevati načrt PZI-pohištvena oprema:
Regalni niz/omara dolžine: (mere v m1 )
1,10 m'
|  | list št. 14.04.11 NO/RE-07_08_09 - sklop in list št. 14.04.12 NO/RE-07_08_09 | komplet | 4 |  | 0
B.5.13 | NO/RE-08-B | NO/RE 08-B vgradni regalni sistem v stenskih nišah
Izdelava dobava in montaža netipskega kosa pohištvene opreme po zgornji evidenčni številki s tehničnimi karakteristikami po vsebini obsegu in shemi PZI - projekt notranje opreme. Pri izdelavi je potrebno upoštevati načrt PZI-pohištvena oprema:
Regalni niz/omara dolžine: (mere v m1 )
1,16 m'
|  | list št. 14.04.11 NO/RE-07_08_09 - sklop in list št. 14.04.12 NO/RE-07_08_09 | komplet | 2 |  | 0
SKLOPI STENSKIH VGRADNIH REGALOV V NIŠAH Z OZNAKO NO/RE-09-A .
Skupina: NO/RE-09: Širine 400mm, višine 2850mm in dolžine po shemi PZI - en tip A. Material: MDF. Izdelani iz A. polic in B. korpusa. Notranje plošče s poglobitvami za konzole pregradnih polic. A. Police in pregrade izdelane iz MDF plošč deb. 19 mm. Plošče obojestransko obdelane s HPL laminatom kot npr. Pfleiderer HPL, tekstura XM, enako obdelani robni zaključki. Notranje plošče s poglobitvami za konzole pregradnih polic glede na PZI shemo. Postavitev in razporeditev predelnih polic po shemi v nadaljnih načrtih PZI. Police snemljive z možnostjo prestavljanja. Laminat: kot npr. Pfleiderer HPL, tekstura XM. Dekor: kot npr. PFLEIDERER U12233 XM B. Korpus - izdelan iz dveh ivernih plošč deb. 19 mm. Notranje plošče imajo urezane utore deb. 25mm na razmaku 100mm po višini. V utore se vstavlja snemljive police na poljubno višino. Vidni deli obdelani s HPL laminatom kot npr. Pfleiderer HPL, tekstura XM, enako obdelani robni zaključki. Pritrjevanje brez vidnih vijakov. Notranje površine - laminat: kot npr. Pfleiderer HPL, tekstura XM. Dekor: kot npr. PFLEIDERER U12233 XM Robni zaključki in zunanje površine - Laminat: kot npr. Pfleiderer HPL, tekstura XM. Dekor: kot npr. PFLEIDERER U11525 XM
B.5.14 | NO/RE-09-A | NO/RE 09-A vgradni regalni sistem v stenskih nišah
Izdelava dobava in montaža netipskega kosa pohištvene opreme po zgornji evidenčni številki s tehničnimi karakteristikami po vsebini obsegu in shemi PZI - projekt notranje opreme. Pri izdelavi je potrebno upoštevati načrt PZI-pohištvena oprema:
Regalni niz/omara dolžine: (mere v m1 )
1,485 m'
|  | list št. 14.04.11 NO/RE-07_08_09 - sklop in list št. 14.04.12 NO/RE-07_08_09 | komplet | 4 |  | 0
REGALNI NIZI V SEJNIH SOBAH Z OZNAKO NO/RE-10 in NO/RE-11.
REGAL NO/RE-10 za sejno sobo: Regal globine 500 mm, višine 2850 mm oz. do obešenega stropa, dolžine 5135mm. Izdelana iz A. polic, B. korpusa, C. kril in D. police za sedenje. Notranje plošče s poglobitvami za konzole pregradnih polic. A. Police in pregrade izdelane iz MDF plošč deb. 19 mm. Plošče obojestransko obdelane s HPL laminatom kot npr. Pfleiderer HPL, po definiciji načrta z enako obdelanimi robnimi zaključki. Notranje plošče s poglobitvami za konzole pregradnih polic glede na PZI shemo. Postavitev in razporeditev predelnih polic po shemi v nadaljnih načrtih PZI. Hrbtišče izdelano iz ivernih plošč, debeline 19 mm. Predvidi se troje polic ob vznožju garderobe - vrhnja namenjena sedenju - in število pregrad z rastrom, prilagojenim na velikost niše za posamezno garderobo. Min. razmak med posameznima vertikalnima pregradama = 300mm, raster podan v PZI shemi za posamezno garderobo. V zgornjem delu predvidena ena polica, pri daljših garderobah predvidene vertikalne pregrade - podano v PZI shemah. Pritrjevanje brez vidnih vijakov. Laminat: kot npr. Pfleiderer HPL, tekstura XM. Dekor: kot npr. Pfleiderer U12233 XM B. Korpus - izdelani iz Ivernih plošč deb. 19 mm. Vidni deli obdelani s HPL laminatom kot npr. Pfleiderer HPL, po definiciji načrta. Enako obdelani robni zaključki. Pritrjevanje brez vidnih vijakov.
Vidne površine - laminat: kot npr. Pfleiderer HPL, tekstura XM. Dekor: kot npr. PFLEIDERER U12233 XM Robni zaključki - Laminat: kot npr. Pfleiderer HPL, tekstura XM. Dekor: kot npr. PFLEIDERER U11525 XM Deli korpusa, ki gledajo na steno so lahko neobdelani. C. Vrata izdelana iz MDF plošč, debeline 19 mm. Zunanja in notranja obdelava plošč s HPL laminatom kot npr. Pfleiderer HPL, enako obdelani robni zaključki. Notranje površine - Laminat: kot npr. Pfleiderer HPL, tekstura XM. Dekor: kot npr. PFLEIDERER U12233 XM Robni zaključki in zunanji rob - Laminat: kot npr. Pfleiderer HPL, tekstura XM. Dekor: kot npr. PFLEIDERER U11525 XM
B.5.15 | NO/RE-10 | NO/RE -10 regalni niz v sejnih sobah
Izdelava dobava in montaža netipskega kosa pohištvene opreme po zgornji evidenčni številki s tehničnimi karakteristikami po vsebini obsegu in shemi PZI - projekt notranje opreme. Pri izdelavi je potrebno upoštevati načrt PZI-pohištvena oprema:
Regalni niz dolžine: (mere v m1 )
5,135 m'
|  | list št. 14.04.17 NO/RE-10 | komplet | 2 |  | 0
B.5.16 | NO/RE-12 | NO/RE 12 regai v vivariju
Izdelava dobava in montaža netipskega kosa pohištvene opreme po zgornji evidenčni številki s tehničnimi karakteristikami po vsebini obsegu in shemi PZI - projekt notranje opreme. Pri izdelavi je potrebno upoštevati načrt PZI-pohištvena oprema:
Regalni niz/omara dolžine: (mere v m1 )
2,4 m'
|  | list št. I14.4.19 NO/RE-12 | komplet | 4 |  | 0
SKLOP REGALNEGA NIZA Z MIZNO PLOŠČO Z OZNAKO NO/RE_MI-01 in NO/RE_MI-04.
REGAL NO/RE_MI: sklop nizkega regala z mizno ploščo Regal globine 500 mm, višine 750 mm dolžine in oblike po načrtih PZI OPREMA. Načrti št. 14.05.1 Sklopi NO/RE_MI - 14.05.5 NO/RE-MI-04. Izdelana iz A. polic, B. korpusa, C. kril in D. mizne plošče A. Police in pregrade izdelane iz MDF plošč deb. 19 mm. Plošče obojestransko obdelane s HPL laminatom kot npr. Pfleiderer HPL, po definiciji načrta z enako obdelanimi robnimi zaključki. Notranje plošče s poglobitvami za konzole pregradnih polic glede na PZI shemo. Postavitev in razporeditev predelnih polic po shemi v načrtih PZI Opreme. Hrbtišče izdelano iz Ivernih plošč, debeline 19 mm. Laminat: kot npr. Pfleiderer HPL, tekstura XM. Dekor: kot npr. PFLEIDERER U12233 XM B. Korpus - izdelani iz Ivernih plošč deb. 19 mm. Vidni deli obdelani s HPL laminatom kot npr. Pfleiderer HPL, po definiciji načrta, enako obdelani robni zaključki. Pritrjevanje brez vidnih vijakov.
Vidne površine - laminat: kot npr. Pfleiderer HPL, tekstura XM. Dekor: kot npr. PFLEIDERER U11525 XM Robni zaključki - Laminat: kot npr. Pfleiderer HPL, tekstura XM. Dekor: kot npr. PFLEIDERER U11525 XM Deli korpusa, ki gledajo na steno so lahko neobdelani. C. Vrata izdelana iz MDF plošč, debeline 19 mm. Zunanja in notranja obdelava plošč s HPL laminatom kot npr. Pfleiderer HPL, enako obdelani robni zaključki. Notranje površine - Laminat: kot npr. Pfleiderer HPL, tekstura XM. Dekor: kot npr. PFLEIDERER U12233 XM Robni zaključki in zunanji rob - Laminat: kot npr. Pfleiderer HPL, tekstura XM. Dekor: kot npr. PFLEIDERER U11525 XM D. Mizna plošča izdelana iz MDF plošč, debeline 19 mm. Vrhnja obdelava plošč s HPL laminatom kot npr. Pfleiderer HPL, enako obdelani robni zaključki. Dekor: kot npr. PFLEIDERER U11525 XM
B.5.17 | NO/RE_MI-03 | NO/RE_MI-03 regalni niz z mizno ploščo
Izdelava dobava in montaža netipskega kosa pohištvene opreme po zgornji evidenčni številki s tehničnimi karakteristikami po vsebini obsegu in shemi PZI - projekt notranje opreme. Pri izdelavi je potrebno upoštevati načrt PZI-pohištvena oprema:
Regalni niz dolžine z mizno ploščo: (mere v m1 )
4,65 m'
|  | list št. 14.04.17 NO/RE_MI-01 | komplet | 1 |  | 0
STENSKI REGALI V KABINETIH Z OZNAKO NO/SR-01 do NO/SR-015 .
NADPULTNI REGALNI SISTEM: Nadpultni regalni niz globine 350 mm, dolžine po shemi PZI (15 različnih tipov) v izvedbi A. korpusa, B. drsnih kril in C. odprtih polic ter pri nekaterih tipih D. garderobne niše. Ta je izdelana na isti način kot korpus. A. Korpus regalnega sistema izdelan iz Iverne plošče deb. 19 mm, obojestransko obdelane po definiciji načrta z enako obdelanimi robnimi zaključki. Notranje plošče s poglobitvami za konzole pregradnih polic. Pritrjevanje brez vidnih vijakov. Dekor: Zunanja obdelava plošč s HPL laminatom kot npr. Pfleiderer HPL, tekstura XM, enako obdelani robni zaključki. Notranjost korpusa obdelana s HPL laminatom, kot npr. Pfleiderer HPL, tekstura XM. Notranje površine - Laminat: kot npr. Pfleiderer HPL, tekstura XM. Dekor: kot npr. PFLEIDERER U12233 XM Robni zaključki in zunanje površine - Laminat: kot npr. Pfleiderer HPL, tekstura XM. Dekor: kot npr. PFLEIDERER U11525 XM Deli korpusa, ki gledajo na steno so lahko neobdelani.
B. drsna krila: fronte regalnega sistema izdelanega iz MDF plošč deb. 19 mm obojestransko obdelane z laminatom kot npr. Pfleiderer HPL, tekstura XM, z enako obdelanimi robnimi zaključki. Notranje plošče s poglobitvami za konzole pregradnih polic. Pritrjevanje brez vidnih vijakov. Dekor: Zunanja obdelava plošč s HPL laminatom kot npr. Pfleiderer HPL, tekstura XM, enako obdelani robni zaključki. Notranjost obdelana s HPL laminatom, kot npr. Pfleiderer HPL, tekstura XM. Notranje površine - Laminat: kot npr. Pfleiderer HPL, tekstura XM. Dekor: kot npr. PFLEIDERER U12233 XM Robni zaključki in zunanje površine - Laminat: kot npr. Pfleiderer HPL, tekstura XM. Dekor: kot npr. PFLEIDERER U11525 XM Deli korpusa, ki gledajo na steno so lahko neobdelani. C. odprte police in pregrade izdelane iz MDF plošč deb. 19 mm obojestransko obdelane z laminatom kot npr. Pfleiderer HPL, tekstura XM, enako obdelani robni zaključki. Notranje plošče s poglobitvami za konzole pregradnih polic. Pritrjevanje brez vidnih vijakov. Predvidi se dvoje polic na posamezen vertikalni segment. Dekor: Zunanja obdelava plošč s HPL laminatom kot npr. Pfleiderer HPL, tekstura XM, enako obdelani robni zaključki. Laminat: kot npr. Pfleiderer HPL, tekstura XM. Dekor: kot npr. PFLEIDERER U11525 XM
DRSNO VODILO: "Vorfront" drsna vrata kot naprimer Slido Classic 20 IF/VF za težo vratnega krila do 20 kg s tekalno tračnico in tračnico za vodenje ter drsni ležaj mehanizma iz ALU po prikazanem detailu. MAGNETNA TABLA: Izdelava hrbtišča iz iverne plošče debeline 19 mm. Višina hrbtišča 485 mm. Dolžina po detajlu PZI oprema. Iverna plošča enostransko obdelana z namagnetenim laminatom, kot npr. Pfleiderer Duropal HPL Magnet. Laminat: HIGH-PRESSURE LAMINATES (HPL) Duropal HPL Magnet deb. 1,2 mm. Dekor: PFLEIDERER U12233 HG POGLOBLJEN PARAPETNI KANAL: 2x integriran parapetni kanal z vmesnim razmakom višine 4mm, po celotni širini hrbstišča, proizvod kot na primer Thorsman INKA-152/52 vključno z maksimalnim št. vtičnic: 3 x vtičnica 230V nad mizo, 3 x vtičnica 230V pod mizo, 2 x 16A vtičnica preko UPS nad mizo in 1 x 16A vtičnica preko UPS pod mizo. Ožičenje parapetnega kanala je predmet elektroinstalacijskih del. Pomembna prilagoditev razmaka med vtičnicami in št. vtičnic glede na število in pozicijo delovnih mest.
B.5.18 | NO/SR-01 | NO/SR-01 stenski regal z oblogo in garderobno nišo
Izdelava dobava in montaža netipskega kosa pohištvene opreme po zgornji evidenčni številki s tehničnimi karakteristikami po vsebini obsegu in shemi PZI - projekt notranje opreme. Postavka zajema montažo LED svetil po načrtu PZI opreme, ki jih dobavi elektro izvajalec. Pri izdelavi je potrebno upoštevati načrt PZI-pohištvena oprema:
Regalni niz dolžine: (mere v m1 )
5,00 m'
|  | list št. 14.01.1 NO/SR-01 | komplet | 20 |  | 0
B.5.19 | NO/SR-02 | NO/SR-02 A in B stenski regal z oblogo in garderobno nišo
Izdelava dobava in montaža netipskega kosa pohištvene opreme po zgornji evidenčni številki s tehničnimi karakteristikami po vsebini obsegu in shemi PZI - projekt notranje opreme. Postavka zajema montažo LED svetil po načrtu PZI opreme, ki jih dobavi elektro izvajalec. Pri izdelavi je potrebno upoštevati načrt PZI-pohištvena oprema:
Regalni niz dolžine: (mere v m1 )
5,00 m'
|  | list št. 14.01.3 NO/SR-02 | komplet | 2 |  | 0
B.5.20 | NO/SR-04 | NO/SR-04 stenski regal z oblogo in garderobno nišo
Izdelava dobava in montaža netipskega kosa pohištvene opreme po zgornji evidenčni številki s tehničnimi karakteristikami po vsebini obsegu in shemi PZI - projekt notranje opreme. Postavka zajema montažo LED svetil po načrtu PZI opreme, ki jih dobavi elektro izvajalec. Pri izdelavi je potrebno upoštevati načrt PZI-pohištvena oprema:
Regalni niz dolžine: (mere v m1 )
6,82 m'
|  | list št. 14.01.5 NO/SR-04 | komplet | 1 |  | 0
B.5.21 | NO/SR-11 | NO/SR-11 A in B stenski regal z oblogo in garderobno nišo
Izdelava dobava in montaža netipskega kosa pohištvene opreme po zgornji evidenčni številki s tehničnimi karakteristikami po vsebini obsegu in shemi PZI - projekt notranje opreme. Postavka zajema montažo LED svetil po načrtu PZI opreme, ki jih dobavi elektro izvajalec. Pri izdelavi je potrebno upoštevati načrt PZI-pohištvena oprema:
Regalni niz dolžine: (mere v m1 )
5,05 m'
|  | list št. 14.01.12 NO/SR-11 | komplet | 3 |  | 0
B.5.22 | NO/SR-12 | NO/SR-12 stenski regal z oblogo z garderobno nišo
Izdelava dobava in montaža netipskega kosa pohištvene opreme po zgornji evidenčni številki s tehničnimi karakteristikami po vsebini obsegu in shemi PZI - projekt notranje opreme. Postavka zajema montažo LED svetil po načrtu PZI opreme, ki jih dobavi elektro izvajalec. Pri izdelavi je potrebno upoštevati načrt PZI-pohištvena oprema:
Regalni niz dolžine: (mere v m1 )
4,76 m'
|  | list št. 14.01.13 NO/SR-12 | komplet | 1 |  | 0
B.5.23 | NO/SR-13 | NO/SR-13 A in B stenski regal z oblogo z garderobno nišo
Izdelava dobava in montaža netipskega kosa pohištvene opreme po zgornji evidenčni številki s tehničnimi karakteristikami po vsebini obsegu in shemi PZI - projekt notranje opreme. Postavka zajema montažo LED svetil po načrtu PZI opreme, ki jih dobavi elektro izvajalec. Pri izdelavi je potrebno upoštevati načrt PZI-pohištvena oprema:
Regalni niz dolžine: (mere v m1 )
5,06 m'
|  | list št. 14.01.14 NO/SR-13 | komplet | 6 |  | 0
B.5.24 | NO/SR-15 | NO/SR-15 stenski regal z oblogo
Izdelava dobava in montaža netipskega kosa pohištvene opreme po zgornji evidenčni številki s tehničnimi karakteristikami po vsebini obsegu in shemi PZI - projekt notranje opreme. Postavka zajema montažo LED svetil po načrtu PZI opreme, ki jih dobavi elektro izvajalec. Pri izdelavi je potrebno upoštevati načrt PZI-pohištvena oprema:
Regalni niz dolžine: (mere v m1 )
2,26 m'
|  | list št. 14.01.16 NO/SR-15 | komplet | 4 |  | 0
REGALI ZA ČEVLJE Z OZNAKO NO/SZC-01 do NO/SZC-09 .
GARDEROBA s stojalom za čevlje: Garderoba globine 400 mm, višine 2850 mm oz. do obešenega stropa, dolžine po shemi PZI (2 različna tipa glede na obešalo za plašče). Izdelana iz A.odprtih polic, B.korpusa in C.police za sedenje. Notranje plošče s poglobitvami za konzole pregradnih polic. A.odprte police in pregrade izdelane iz MDF plošč deb. 19 mm. Plošče obojestransko obdelane s HPL laminatom kot npr. Pfleiderer HPL, tekstura XM, enako obdelani robni zaključki. Notranje plošče s poglobitvami za konzole pregradnih polic glede na PZI shemo. Postavitev in razporeditev predelnih polic po shemi v nadaljnih načrtih PZI. Hrbtišče izdelano iz Iverne plošče, debeline 19 mm. Predvidi se troje polic ob vznožju garderobe - vrhnja namenjena sedenju - in število pregrad z rastrom, prilagojenim na velikost niše za posamezno garderobo. Min. razmak med posameznima vertikalnima pregradama = 300mm, raster podan v PZI shemi za posamezno garderobo. V zgornjem delu predvidena ena polica, pri daljših garderobah predvidene vertikalne pregrade - podano v PZI shemah. Pritrjevanje brez vidnih vijakov. Laminat: kot npr. Pfleiderer HPL, tekstura XM. Dekor: kot npr. PFLEIDERER U12233 XM
B.korpus - izdelani iz Ivernih plošč deb. 19 mm. Vidni deli obdelani s HPL laminatom kot npr. Pfleiderer HPL, tekstura XM, enako obdelani robni zaključki. Pritrjevanje brez vidnih vijakov. Vidne površine - laminat: jkot npr. Pfleiderer HPL, tekstura XM. Dekor: kot npr. PFLEIDERER U12233 XM Robni zaključki - Laminat: kot npr. Pfleiderer HPL, tekstura XM. Dekor: kot npr. PFLEIDERER U11525 XM C.polica za sedenje: Spodnja površina - laminat: kot npr. Pfleiderer HPL, tekstura XM. Dekor: kot npr. PFLEIDERER U12233 XM Gornja površina in robni zaključki - Laminat: kot npr. Pfleiderer HPL, tekstura XM. Dekor: kot npr. PFLEIDERER U11525 XM Deli korpusa, ki gledajo na steno so lahko neobdelani. Obešalnik in obešalna palica so popisani v ločeni postavki. !!
B.5.25 | NO/SZC-02 | NO/SZC-02 regal za čevlje
Izdelava dobava in montaža netipskega kosa pohištvene opreme po zgornji evidenčni številki s tehničnimi karakteristikami po vsebini obsegu in shemi PZI - projekt notranje opreme. Pri izdelavi je potrebno upoštevati načrt PZI-pohištvena oprema:
Regalni niz dolžine z mizno ploščo: (mere v m1 )
1,7 m'
|  | list št. 14.02.3 NO/SZC-02 | komplet | 2 |  | 0
B.5.26 | NO/SZC-04 | NO/SZC-04 regal za čevlje
Izdelava dobava in montaža netipskega kosa pohištvene opreme po zgornji evidenčni številki s tehničnimi karakteristikami po vsebini obsegu in shemi PZI - projekt notranje opreme. Pri izdelavi je potrebno upoštevati načrt PZI-pohištvena oprema:
Regalni niz dolžine z mizno ploščo: (mere v m1 )
2,40 m'
|  | list št. 14.02.5 NO/SZC-04 | komplet | 1 |  | 0
B.5.27 | NO/SZC-09 | NO/SZC-09 regal za čevlje
Izdelava dobava in montaža netipskega kosa pohištvene opreme po zgornji evidenčni številki s tehničnimi karakteristikami po vsebini obsegu in shemi PZI - projekt notranje opreme. Pri izdelavi je potrebno upoštevati načrt PZI-pohištvena oprema:
Dolžina regalnega niza (L oblike): (mere v m1 )
7,67 m'
|  | list št. 14.02.10 NO/SZC-09 | komplet | 1 |  | 0
REGALI V SANITARIJAH Z OZNAKO NO/RE_S-01 do NO/RE_S-05 .
B.5.28 | NO/RE_S-01 | NO/RE_S-01 stensk regal v sanitarijah
Izdelava dobava in montaža netipskega kosa pohištvene opreme po zgornji evidenčni številki s tehničnimi karakteristikami po vsebini obsegu in shemi PZI - projekt notranje opreme. Pri izdelavi je potrebno upoštevati načrt PZI-pohištvena oprema:
Dolžina regalnega niza: (mere v m1 )
1,04 m'
|  | list št. 14.10.2 NO/RE_S-01 | komplet | 4 |  | 0
B.5.29 | NO/RE_S-03 | NO/RE_S-03 stensk regal v sanitarijah
Izdelava dobava in montaža netipskega kosa pohištvene opreme po zgornji evidenčni številki s tehničnimi karakteristikami po vsebini obsegu in shemi PZI - projekt notranje opreme. Pri izdelavi je potrebno upoštevati načrt PZI-pohištvena oprema:
Dolžina regalnega niza: (mere v m1 )
1,05 m'
|  | list št. 14.10.4 NO/RE_S-03 | komplet | 4 |  | 0
|  | NETIPSKI REGALI SKUPAJ: |  |  |  | 0
B.5. |  | DRUGA NETIPSKA OPREMA
B.5.1 | NO/DO-01 | NO/DO-01 Stenski konzolni obešalnik
Izdelava dobava in montaža netipskega kosa pohištvene opreme po zgornji evidenčni številki s tehničnimi karakteristikami po vsebini obsegu in shemi PZI - projekt notranje opreme. Pri izdelavi je potrebno upoštevati načrt PZI-pohištvena oprema:
|  | list št. 14.11.2 NO/DO-01 | komplet | 34 |  | 0
B.5.2 | NO/DO-02 | NO/DO-02 Samostoječi obešalnik
Izdelava dobava in montaža netipskega kosa pohištvene opreme po zgornji evidenčni številki s tehničnimi karakteristikami po vsebini obsegu in shemi PZI - projekt notranje opreme. Pri izdelavi je potrebno upoštevati načrt PZI-pohištvena oprema:
|  | list št. 14.11.3 NO/DO-02 | komplet | 12 |  | 0
B.5.3 | NO/DO-03 | NO/DO-03 Stenski konzolni obešalnik
Izdelava dobava in montaža netipskega kosa pohištvene opreme po zgornji evidenčni številki s tehničnimi karakteristikami po vsebini obsegu in shemi PZI - projekt notranje opreme. Pri izdelavi je potrebno upoštevati načrt PZI-pohištvena oprema: Dolžina obešalnika: 2,81 m
|  | list št. 14.11.4 NO/DO-03 | komplet | 1 |  | 0
B.5.4 | NO/DO-04 | NO/DO-04 Stojalo za dežnike
Izdelava dobava in montaža netipskega kosa pohištvene opreme po zgornji evidenčni številki s tehničnimi karakteristikami po vsebini obsegu in shemi PZI - projekt notranje opreme. Pri izdelavi je potrebno upoštevati načrt PZI-pohištvena oprema:
|  | list št. 14.11.5 NO/DO-04 | komplet | 15 |  | 0
B.5.5 | NO/DO-05 | NO/DO-05 6-partitni koš za ločevanje odpadkov
Izdelava dobava in montaža netipskega kosa pohištvene opreme po zgornji evidenčni številki s tehničnimi karakteristikami po vsebini obsegu in shemi PZI - projekt notranje opreme. Pri izdelavi je potrebno upoštevati načrt PZI-pohištvena oprema:
|  | list št. 14.11.6 NO/DO-05 | komplet | 2 |  | 0
B.5.6 | NO/DO-09 | NO/DO-09 Stenski konzolni obešalnik
Izdelava dobava in montaža netipskega kosa pohištvene opreme po zgornji evidenčni številki s tehničnimi karakteristikami po vsebini obsegu in shemi PZI - projekt notranje opreme. Pri izdelavi je potrebno upoštevati načrt PZI-pohištvena oprema: Dolžina obešalnika: 2,04 m
|  | list št. 14.11.10 NO/DO-09 | komplet | 1 |  | 0
B.5.7 | NO/MO | NO/MO Predelne zložljive stene
Izdelava, dobava in montaža harmonika vrat, po sistemu kot naprimer HAWA Variofold 80/H
HAWA-Variofold 80/H - sistem strojne opreme za zložljive stene iz lesenih plošč. Maksimalna obremenitev vodil je 80kg na leseno ploščo-panel. Preprosta instalacija za načrtovanje in hitro montažo. Tečajni ležaj na prvi plošči v nizu; druga vrstica z elegantnimi inox tečaji, ki prinašajo plošče skupaj in čim bolj zmanjšajo potreben prostor za zlaganje. Plošče z vodilom v spodnjem vodilnem kanalu. Zaklepanje na višini ročajev.
Izdelava dobava in montaža zložljivih vrat po detajlu PZI - oprema z naslednjim opisom: Zložljiva vrata sestavljena iz tipskega Alu sistema in plošč. Plošča izdelana iz MDF plošče deb. 46 mm. Plošča obojestransko obdelana z laminatom kot npr. Pfleiderer HPL, tekstura XM. Robovi obdelani na enak način. Dekor: kot npr. PFLEIDERER HPL U11525 XM Office white , robovi obdelani z ABS trakovi, 2mm bele barve kot npr. PFLEIDERER U11525 XM Office white ali EGGER - H3349 ST19 robovi obdelani z ABS trakovi, 2mm v istem dekorju kot npr. EGGER - H3349 ST19 Tipski sistem Alu vodil, prašno barvan, NCS S1002-G50Y mat - strukturno kot na primer Hawa Variafold 80/H – Special. Maksimalna obremenitev vodil je 80kg na leseno ploščo-panel. Tečajni ležaj na prvi plošči v nizu; druga vrstica z elegantnimi inox tečaji, ki prinašajo plošče skupaj in čim bolj zmanjšajo potreben prostor za zlaganje. Aluminijast utopni ročaj kot naprimer Hafele, 151.86.902 ključavnica z vzvodom, pritrditev z matico s kaviastimzapornim vzvodom, kot na primer Econo 235.19.200. Za vse pomeri narejeni elementi "od stene do stene" se dejanske mere povzamejo na licu mesta po finalizaciji posameznega prostora.
|  | NO/MO-01, velikost elementa 0,925/285cm (paneli:2x 0,465) | kos | 1 |  | 0
|  | NO/MO-03, velikost elementa 1,11/285cm (paneli:2x 0,555) | kos | 1 |  | 0
|  | NO/MO-04, velikost elementa 1,35/285cm (paneli:3x 0,45) | kos | 2 |  | 0
|  | NO/MO-06, velikost elementa 1,65/285cm (paneli:4x 0,415) | kos | 1 |  | 0
|  | NO/MO-08, velikost elementa 1,75/285cm (paneli:5x 0,35) | kos | 1 |  | 0
|  | NO/MO-09, velikost elementa 1,80/285cm (paneli:4x 0,45) | kos | 1 |  | 0
|  | NO/MO-12, velikost elementa 2,00/285cm (paneli:4x 0,50) | kos | 2 |  | 0
|  | NO/MO-13, velikost elementa 2,11/285cm (paneli:4x 0,5275) | kos | 1 |  | 0
|  | NO/MO-14, velikost elementa 2,20/285cm (paneli:4x 0,55) | kos | 4 |  | 0
|  | NO/MO-15, velikost elementa 2,23/285cm (paneli:4x 0,5575) | kos | 6 |  | 0
|  | NO/MO-16, velikost elementa 2,26/285cm (paneli:4x 0,565) | kos | 4 |  | 0
|  | NO/MO-17, velikost elementa 2,26/285cm (paneli:4x 0,565) | kos | 1 |  | 0
|  | NO/MO-21, velikost elementa 4,165/285cm (paneli:10x 0,4165) | kos | 3 |  | 0
list št. 14.6.1 NO/MO
B.5.7 | OZ/P | ZUNANJI PILON z oznako OZ-01 | kom | 2 |  | 0
Dobava in montaža zunanjega pilona z oznako OZ-01 po shemi PZI.
|  | DRUGA NETIPSKA OPREMA SKUPAJ: |  |  |  | 0

## D-ASESOAR-2E
D |  | ASESOAR
| D | Asesoar skupaj: |  |  |  | 0
zap.št. | šifra. | OPIS IZDELKA |  | količina | cena v € /enota | cena skupaj v €
D. |  | ASESOAR:
Podrobnejši načrti in dispozicije sanitarnega asesoarja so prikazani v sklopu PZI dokumentacije - A17.03 POVRŠINSKI NAČRTI - STENSKE OBLOGE V sklopu opreme je prikazana dispozicija sanitarnega asesoarja.
D.1 | AS/DF | DEZINFIKATOR
|  | Dobava in montaža dozerja za dezinfekcijsko sredstvo v gelu z oznako: AS/DF dobava s tehničnimi karakteristikami po shemi PZI - projekt notranje opreme. V dozer se vstavi kartuša 1000 ml, ki omogoča enostavno, higiensko in učinkovito uporabo brez vode in brisač. Primeren za dezinfekcijo rok, ki izpolnjuje zahteve higienskih predpisov v skladu s standardi EN 1500, EN 1040, EN 1275 in EN 12054 Proizvod kot na primer: kot npr. Franke tuba za doziranje dezinfekcije za dozer RODX625 in EXOS625X, EACCS055 Sredstvo za dezinfekcijo rok PURELL NXT. | kos | 14 |  | 0
D.2 | AS/DI1 | ROČAJ ZA OPRIJEM
|  | Dobava in montaža ročaja za oprijem kot npr.: CONTINA, pregibni, stenski, CNTX73A | kos | 1 |  | 0
D.3 | AS/DI2 | ROČAJ ZA OPRIJEM
|  | Dobava in montaža ročaja za oprijem kot npr.: FRANKE CNTX700WA CONTINA 135° ANGLED GRAB RAIL | kos | 1 |  | 0
D.4 | AS/DP | PODAJALEC WC PAPIRJA
|  | Dobava in montaža podajalca za wc papir kot npr.: Franke, EXOS. double toilet roll holder | kos | 10 |  | 0
D.5 | AS/HP | PODAJALEC HIGIENSKIH VREČK
|  | Dobava in montaža podajalca higienskih vrečk kot npr.: Franke podajalnik hig. vrečk HBD191 | kos | 7 |  | 0
D.6 | AS/HS | PODAJALEC WC. SEDIŠČNIH OBLOG
|  | Dobava in montaža podajalca wc sediščnih oblog kot npr.: Franke podaj.wc sed.oblog STRX680 | kos | 10 |  | 0
D.7 | AS/KH | KOŠ ZA HIGIENSKE ODPADKE
|  | Dobava in montaža koša za higienske odpadke kot npr.:FRANKE EXOS611W Hygiene Bin | kos | 10 |  | 0
D.8 | AS/KM | POLICA ZA MILO
|  | Dobava in montaža police za milo kot npr.: Franke držalo za milo v kosu, CHRX644 | kos | 5 |  | 0
D.09 | AS/KP | KOŠ ZA BRISAČE
|  | Dobava in montaža koša za brisače kot npr.: FRANKE EXOS602EW PAPER TOWEL DISPENSER AND WASTE BIN COMBINATION FOR RECESSED | kos | 3 |  | 0
D.10 | AS/KP/PB | KOMBINIRAN PODAJALNIK BRISAČK IN KOŠ-vgraden
|  | Dobava in montaža kombiniranega podajalnika brisačk in koša kot npr.: FRANKE EXOS602EW PAPER TOWEL DISPENSER AND WASTE BIN COMBINATION FOR RECESSED | kos | 13 |  | 0
D.11 | AS/KT | WC KRTAČKA
|  | Dobava in montaža wc krtačke kot npr.: Franke WC metlica EXOS687X | kos | 10 |  | 0
D.12 | AS/MI1 | PODAJALEC MILA ELEKTRONSKI - vgraden
|  | Dobava in montaža podajalca mila kot npr.: FRANKE EXOS616EW FOAM SOAP DISPENSER FOR RECESSED MOUNTING | kos | 13 |  | 0
D.13 | AS/MI2 | PODAJALEC MILA ELEKTRONSKI
|  | Dobava in montaža podajalca mila kot npr.Franke, EXOS. electronic soap dispenser for wall mounting: | kos | 6 |  | 0
D.14 | AS/OB | OBEŠALNIK
|  | Dobava in montaža obešalnika kot npr.: Franke stenski obešalnik MEDIUS MEDX010HP | kos | 36 |  | 0
D.15 | AS/OG1 | OGLEDALO
|  | Dobava in montaža ogledala kot npr.: FRANKE spec.mirror as M..HD inox 18/10 500 x 800 x 8 mm Nr. 2030037093 | kos | 18 |  | 0
D.16 | AS/OG2 | OGLEDALO
|  | Dobava in montaža ogledala kot npr.: Franke ogledalo inox M400HD | kos | 3 |  | 0
D.17 | AS/OGI | OGLEDALO ZA INVALIDE
|  | Dobava in montaža ogledala za invalide kot npr.: Franke ogledalo nagibno CONTINA, 500x600mm CNTX91 | kos | 1 |  | 0
D.18 | AS/PB | PODAJALNIK BRISAČK
|  | Dobava in montaža podajalnika brisačk kot npr.: FRANKE EXOS600W Paper towel dispenser | kos | 6 |  | 0
|  | ASESOAR SKUPAJ: |  |  |  | 0