## REKAPITULACIJA
INVESTITOR: Občina Selnica ob Dravi, Slovenski trg 4, 2352 Selnica ob Dravi
OBJEKT: VRTEC SELNICA OB DRAVI
PREDMET: POPIS DEL
ŠT. PROJEKTA: 7-011919
DATUM: 20.01.2022
SKUPNA REKAPITULACIJA
I. | PRIPRAVLJALNA IN ZAKLJUČNA DELA | 0
II. | GRADBENA DELA | 0
III. | OBRTNIŠKA DELA | 0
V. | ELEKTRIČNE INŠTALACIJE
VI. | STROJNE INŠTALACIJE
VII. | NEPREDVIDENA DELA 2 % | 0
| SKUPAJ BREZ DDV: | 0
| DDV 22 % | 0
| SKUPAJ Z DDV: | 0
V cenoti po enoti je zajeta dobava, vgrajevanje, zunanji in notranji transporti z vsemi dodatnimi deli. V ceni po enoti ni zajet DDV in je dodan kot posebna postavka pri rekapitulaciji. Ponudnik izjavlja, da je v celoti seznanjen in je pregledal in preveril projektno tehnično dokumentacijo, in da na projektne ter tehnične rešitve, dimenzije, količine, izvedbo in izbor materialov nima pripomb.
Ponudnik izjavlja, da je ponudba podana na mediju (Excelu) preverjana in ekvivalentna pismeni obliki. Vsaka stran podpisa mora biti podpisana in opremljena s pečatom. Ponudba, ki ne izpolnjuje zgoraj navedenih pogojev ni popolna in se smatra kot neveljavna.
Kraj, datum, podpis in žig ponudnika:
REKAPITULACIJA PO POSAMEZNIH SKLOPIH
I. | PRIPRAVLJALNA IN ZAKLJUČNA DELA | 0
II. | GRADBENA DELA
1. | ZEMELJSKA DELA | 0
2. | BETONSKA IN ARMIRANO BETONSKA DELA | 0
3. | TESARSKA DELA | 0
4. | ZIDARSKA DELA | 0
| SKUPAJ GRADBENA DELA: | 0
III. | OBRTNIŠKA DELA
1. | KROVSKO KLEPARSKA DELA | 0
2. | FASADERSKA DELA | 0
3. | STENSKI ELEMENTI | 0
4. | STROPNI ELEMENTI | 0
5. | KLJUČAVNIČARSKA DELA | 0
6. | ALU STAVBNO POHIŠTVO | 0
7. | KOVINSKA VRATA | 0
8. | MIZARSKA DELA | 0
9. | MAVČNO KARTONSKA DELA | 0
10. | SPUŠČENI STROP | 0
11. | TERASA | 0
12. | TLAKARSKA DELA | 0
13. | KERAMIČARSKA DELA | 0
14. | SENČILA | 0
15. | OKENSKE POLICE | 0
16. | SLIKOPLESKARSKA DELA | 0
17. | DVIGALA | 0
18. | OPREMA | 0
| SKUPAJ OBRTNIŠKA DELA: | 0

## SPLOŠNE OPOMBE POPISA
SPLOŠNE OPOMBE ZA VSA DELA POPISA
PRI ODDAJI PONUDBE JE IZVAJALEC SAM DOLŽAN PREVERITI ZMOŽKE IN SEŠTEVKE TER PRENOSE LE TEH V REKAPITULACIJO! V PRIMERU ODSTOPANJ JIH JE DOLŽAN ZAJETI V SKLOPU TE PONUDBE!
Opomba - pred oddajo ponudbe upoštevati:
- | Pred oddajo ponudbe in pričetkom del je treba vse opise, mere, količine in obdelave kontrolirati po zadnje veljavnih načrtih, opisih in detajlih! Izvajalec je opozorjen da mora upoštevati navedene materiale in opremo oziroma da zagotovi kvalitetno enakovrednost!
- | Naročnik bo pri pregledu ponudb preveril ustreznost ponudbenih cen glede na zahtevan material ali opremo. Razlike v cenah, ki bodo temeljile na manjši kakovosti bo moral finančno nadomestiti izvajalec sam.
- | Izvajalec je dolžan pri sestavi ponudbe in izvajanju del upoštevati vse grafične in tekstualne dela projekta. V primeru tiskarskih napak in neskladij v projektu je dolžan na to opozoriti projektanta pred oddajo ponudbe.
Opomba - pri sestavi ponudbe upoštevati:
- | Pri vseh opisih delovnih postavk smiselno veljajo splošna določila standardiziranih opisov del za visoko gradnjo. V enotnih cenah je upoštevati ves potrebni material, delo in transporte, vgrajeno franko objekt!
- | Ponudnik je dolžan pri ponudbi upoštevati vse povezane stroške, ki so potrebni za tehnično pravilno izvedbo del, ki jih ponuja v izvedbo (kot npr. razni pritrdilni material, vezni, tesnilni material, podkonstrukcije in podobno.
Opomba - v ceni upoštevati:
- | Upoštevati vse normative in tehnične pogoje
- | vse dobave in nabave materialov ter veznih in montažnih materialov
- | vse horizontalne in vertikalne prenose ter prevoze na gradbišču in do gradbišča
- | vsa zavarovanja in podpiranja med izkopi in zasipi
- | vse zasipe in utrjevanje tal po končanih delih
- | odvoz vseh viškov izkopanega materiala na stalno deponijo, komplet s plačilom vseh komunalnih pristojbin
- | vsa podpiranja in zavarovanja med opaženjem in betoniranjem konstrukcij
ves standardizirani vezni in montažni material pri opažarskih delih
- | negovanje in vibriranje betonov med vgradnjo in pred razopaženjem betonskih elementov
- | dobavo in pripravo vseh veznih in pritrdilnih materialov
- | vse mere kontrolirati na kraju samem oz. na gradbišču
- | upoštevati vsa dodatna navodila nadzora in projektanta
- | sestavni del popisov so tudi sheme oken, vrat, steklenih sten
- | pri opisih upoštevati TEHNIČNO POROČILO, PROJEKT STATIKE, GEOMEHANSKO POROČILO
- | Vsi vgrajeni materiali oz. sestave materialov morajo biti usklajeni z zahtevami študije požarne varnosti kar je potrebno tudi dokazati z atesti in certifikati
- | Vsa dela morajo biti izvedena po zadnjem stanju gradbene tehnike oz. veljavnih standardih in predpisih
- | Izvajalec del bo moral s strani dobavitelja materiala pridobiti vse ustrezne certifikate, izjave o lastnostih, komisijski zapisnik in druga dokazila o kvaliteti vgrajenih gradbenih proizvodov.
- | Izvajalec mora za vse vgrajene materiale oz. opremo, ki niso kot primeri navedeni v popisu, predložiti tehnične liste oz. izjave o lastnostih.
- | DDV prikazati posebej
Splošna določila
- | Morebitne razlike ali odstopanja med arhitekturnimi, detajlnimi in preglednimi načrti je potrebno pregledati in uskladiti s projektantom.
- | Izvajalec mora skladno z zakonom o graditvi objektov ter zakonom o gradbenih proizvodih vgrajevati ustrezne gradbene proizvode.
- | Kot spremembe DGD in PZI projektne dokumentacije se šteje vsakeršno spreminjanje gabaritov zgradbe, nosilne in nenosilne gradbene konstrukcije, oblike fasad, sestav vertikalnih in horizontalnih konstrukcije (gradbene fizike), inštalacijskih vodov kot tudi spreminjanje gradbenih materialov, materialov in oblike oken, notranjih in zunanjih tlakov, materialov fasad, ograj, finalnih obdelav sten,...
- | Vsako samovoljno dopolnjevanje ali spreminjanje DGD in PZI projektne dokumentacije s strani izvajalca, vodje nadzora ali drugega subjekta vpletenega v gradnjo predmetne zgradbe, brez pristanka avtorjev, pomeni kršenje avtorskih pravic in se sankcionira skladno z veljavno zakonodajo in sodno prakso.
- | Izvajalec mora vsa dela izvajati v skladu s predloženo projektno dokumentacijo, v skladu z načrtom organizacije gradbišča in Varnostnim načrtom ter pravili stroke in v skladu z vsemi veljavnimi predpisi in veljavno zakonodajo!
- | Vsak ponudnik z oddajo ponudbe prav tako izjavlja, da je PZI dokumentacija popolna in da je sposoben v popolnosti kvalitetno izvesti predmetni objekt.
- | Vsa potrebna geodetska dela, ki niso zajeta v popisih del.
- | Pri zagotavljanju in kontroli kvalitete materialov in vgrajevanja je potrebno smiselno upoštevati posebne tehnične pogoje za izvajanje razpisanih del.
- | Čiščenje terena pred gradnjo (v času gradnje in po gradnji). Stroške zaključnih del na gradbišču z odvozom odvečnega materiala in stroške vzpostavitve prvotnega stanja, kjer bo to potrebno.
- | Stroške rednega obveščanja javnosti o morebitnih motnjah ter posledic nastalih zaradi motenj v času gradnje.
- | Sanacija oz. povrnitev v prvotno stanje vseh dostopnih poti, ki jih bo izvajalec uporabljal za vso gradbiščno logistiko.
- | Pred dokončanjem del mora izvajalec predati naročniku "Poročilo o nastalih odpadkih in o ravnanju z njimi", za vse gradbene odpadke mora izvajalec v roku enega tedna po odvozu gradnbenih odpadkov predati potrjene evidenčne liste pošiljke odpadkov z dokazilom, da so evidentirani v aplikaciji ARSO - IS ODPADKI.
- | V enotnih cenah morajo biti zajeti tudi vse začasne prestavitve vseh obstoječih komunalnih vodov, ki se bodo prestavljali v času gradnje.
- | Gradbena zakoličba, zakoličba ključnih točk, zakoličba vseh obstoječih komunalnih vodov in določitev mikrolokacije le teh, njihova označba, morebitna obnovitev in zavarovanje.
- | Izvedbo sondažnih izkopov za ugotovitev in preverjanje obstoječih komunalnih vodov.
- | Fotografiranje cestnih, krajinskih, stavbnih in drugih detajlov, pomembnih za ugotavljanje stanja pred gradnjo, med gradnjo in po sami gradnji. Foto elaborat se dela v najmanj dveh izvodih. En izvod prejme naročnik oziroma njegov nadzornik. V primeru, da foto dokumentacija ne bo izdelana stroške uveljavljanja odškodnine nosi izvajalec del, ki je dolžan zagotoviti podroben pregled trase objekta. Razpoke na objektih, poškodbe in druge neobičajne podrobnosti morajo biti fotografirane s priloženim metrom, da je mogoče naknadno ugotoviti morebitno spremenjeno stanje na materialu, objektu ali napravi.
- | Popravilo oz plačilo škode na objektih ob gradbišču, ki jo povzroči izvajalec.
- | Ponovna vzpostavitev odstranjenih mejnikov, ki jih je izvajalec odstranil za potrebe gradnje tekom izvajanja del.
- | Stroške vode, elektrike, plina, ogrevanja skupaj z začasnimi priklopi za cel čas gradnje do primopredaje objekta naročniku ter vse stroške morebitnega izsuševanja objekta za zagotovitev vgradnje materialov, ki zahtevajo predpisane pogoje proizvajalca za vgradnjo.
- | Ponudnik si mora objekt pred oddajo ponudbe ogledati. Ponudnik s svojim podpisom pri oddaji ponudbe potrjuje seznanjenost s projektom in lokacijo objekta, z vsemi tehničnimi zahtevami ter dostopi do objekta za izvedbo del.
- | Pred pričetkom gradbenih del je potrebno zaradi morebitnih presežnih mejnih vrednosti hrupa pri najbližjih objektih, pridobiti dovoljenje za začasno prekoračevanje hrupa.
- | V kolikor v popisu del ni zajetih odgovarjajočih postavk, je v vseh betonskih elementih v cenah po enoti mere zajeti tudi izvedba odprtin in utorov v stropnih in stenskih ploščah za stebre ograj, sider dvigal, prehodov inštalacij in podobnih, ki so bili poznani pred izvedbo dela. Otežkočanje dela ob polaganju vodnikov in cevi v opaž s strani drugih izvajalcev ne bo stroškovno nadomeščeno, v kolikor se ostali Izvajalci prilagodijo predvidenemu normalnemu poteku dela.
- | V sledečem popisu morajo biti v vseh postavkah v cenah za enoto mere vkalkulirane in upoštevane sledeče pripombe: - Vsi potrebni varnostni ukrepi in zaščite v smislu Zakona o varnosti in zdravja pri delu ter Pravilnika o listinah za sredstva pri delu, ki veljajo pri izvajanju navedenih del. - Vsi notranji in zunanji vertikalni in horizontalni transporti do začasnih in stalnih deponij ter vsa pripravljalna, pomožna in zaključna dela pri posameznih postavkah (tudi, če to ni posebej navedeno v posameznih postavkah).
- | V ponudbeni ceni mora izvajalec zajeti stroške izdelave tehnoekonomskega elaborata, projekta betona in vseh ostalih potrebnih elaboratov.
- | Vgrajeni material mora ustrezati veljavnim normativom in predpisanim standardom, ter ustrezati kvaliteti določeni z veljavno zakonodajo ter projektom. Ponudnik to dokaže s predložitvijo ustreznih izjav o ustreznosti, garancijskih listov in CE certifikatov pred vgrajevanjem. Pridobitev teh listin mora biti vkalkulirana v cenah po enoti.
- | Vsi stroški, povezani s sušenjem betonskih estrihov, ki ga bo potrebno izvesti pred polaganjem zaključnih tlakov. Upoštevati najem naprav za sušenje ter vse stroške, povezane z uporabo teh naprav.
- | Izvedel vse potrebne priklope in pridobil vsa potrebna soglasja za priklope v imenu naročnika (po pooblastilu).
- | Šolanje in izobraževanje uporabnikov za vso vgrajeno opremo, pri kateri je to potrebno (ogrevanje, hlajenje, alarmi, …)
- | Tehnični nadzor s strani Elektro distributerja.
- | Tehnični nadzor upravljavcev komunalnih vodov.
- | V času izdelave objekta morajo biti vsi vgrajeni materiali kot tudi začasno deponiran material na delovišču in skladiščih zaščiteni pred fizičnimi poškodbami, dežjem, mrazom in hudim vetrom ter ostalimi škodljivimi vremenskimi pogoji. - Pri izvajanju objekta je obvezno upoštevati požarni elaborat ali načrt za predmetni objekt ter vse ostale pogoje posameznih soglasodajalcev, izdelovalcev posameznih načrtov in gradbenega dovoljenja. Pred pričetkom del mora izvajalec dodatno natančno pregledati obstoječe stanje po izvedeni prvi fazi na gradbeni parceli in se seznaniti z že izvedenimi zakoličbami komunalnih primarnih in sekundarnih vodov, pregledati DGD/PZI načrt gradbenih konstrukcij, načrt arhitekture, električnih inštalacij, naprav in opreme in načrt strojnih inštalacij, naprav in opreme, vse elaborate in poročila ter morebitne ugotovljene pripombe posredovati investitorju.
- | V popisu morajo biti v vseh cenah za enoto mere vkalkulirana popolnoma vsa pripravljalna, pomožna in zaključna dela, ki pripadajo k posamezni postavki in so potrebna za nemoteno izvajanje del! Ponudnik mora v posameznih cenah za enoto mere upoštevati vse potrebne vertikalne in horizontalne transporte ter upoštevati velikost in konfiguracijo gradbene parcele.
- | Materiali, ki so opremljeni s citatom: "kot na primer ali enakovredno" ali "kot npr. ali/oz., in enakovredno" za ponudnika niso obvezni! Ponudnik lahko ponuja druge artikle, material in opremo, vendar samo pod pogojem, da izpolnjuje navedene kriterije, parametre in lastnosti, ki se v posamezni postavki ali splošni opombi od določenega artikla, opreme ali materiala zahtevajo! Vse vgrajene materiale in opremo, ki kakor koli odstopajo od popisa; ter vse delavniške načrte mora predhodno (pred izvedbo ali vgrajevanjem) obvezno pismeno potrditi odgovorni projektant oziroma odgovorni vodja projekta!
- | Pri izvajanju GOI del je potrebno obvezno upoštevati vse detajle in navodila PZI projekta, opise posameznih materialov, naprav in opreme ter barvno karto objekta. Vse navedeno je vgrajevati po navodilih izbranega proizvajalca in po predhodni potrditvi projektanta. Vse materiale, obloge, stavbno pohištvo, naprave, opremo in druge artikle pred vgraditvijo obvezno pismeno potrdi odgovorni projektant na podlagi predhodno izdelanih ali dostavljenih vzorcev. - V enotni ceni je potrebno upoštevati vsa potrebna čiščenja med posameznimi fazami gradnje, zaščite, varovanja, pomožna in spremljevalna dela. - V enotni ceni je potrebno upoštevati izredni transport, vključno z vsemi zavarovanji. - Pri izdelavi vseh faz in delov gradnje obvezno veljajo vsa splošna navodila, opombe in zahteve, ki so opisana na začetku tega popisa GOI del. Poleg njih morajo biti v vseh postavkah vkalkulirane in upoštevane sledeče pripombe in vsa pomožna in spremljevalna dela: Postavitev, premeščanje, odstranitev in čiščenje vseh odrov, ki so potrebni za nemoteno in varno izvajanje del.
- | Pri cenah za enoto mere je potrebno upoštevati specifičnost lokacije (delno utesnjenost) glede na skladiščenje materiala – delno sprotni dovoz le tega ter varovanje materiala vse do zaključka funkcionalne celote objekta, v kolikor ni s pogodbo o izvajanju del drugače določeno; V kolikor v posamezni poziciji / postavki ni navedeno drugače, veljajo kot kriteriji enakovrednosti, kot za primer navedenim izvedbam vse tehnične specifikacije za posamezne elemente ali pa za sistem, ki je opisan - naveden v tehničnih podlogah proizvajalca, katerega sistem je naveden kot primer načina izvedbe in doseganja kvalitete; Posamezne prekinitve del, ki so potrebna za druga vezana dela, je vkalkulirati v ceno za enoto mere;
- | Pred pričetkom del je izvajalec / ponudnik dolžan preveriti vse količine in dejanske mere na objektu. Z izvajalcem gradbenih in obrtniških del se je potrebno pravočasno dogovoriti in uskladiti vgradnjo raznih podlog, ki služijo za kasnejšo montažo elementov; Vsa zarisovanja, čiščenja, zakoličbe, transportni in manipulativni stroški, pomožna spremljevalna in zaključna dela, kot tudi vrtanja in štemanja za kompletno strojno inštalacijo.
- | Cena na enoto za več in manj dela se ne spreminja.
- | Ponudnik mora pred vgradnjo posameznih proizvodov inženirju in naročniku predhodno predložiti ustrezno dokumentacijo, ki dokazuje skladnost proizvodov z veljavno zakonodajo (tudi Uredbo o zelenem javnem naročanju kjer to zahtevano) in ponujenimi proizvodi na podlagi podane ponudbe (izjave o lastnostih, tehnične spacifikacije, certifikate, …). Vgradnja proizvodov je dovoljena šele po potrditvi dokumentacije s strani inženirja.
- | Uporaba vseh za izvajanje del potrebnih orodij, materialov, priprav in naprav, vključno z dvigali, pomožnimi konstrukcijami, odri, dvižnimi ploščadi in podobno.
- | Vsa potrebna druga pomožna sredstva na objektu kot so lestve, manjši odri…
- | Vsa potrebna merjenja.
- | Ves potrebni glavni, pomožni, pritrdilni, tesnilni in vezni material.
- | Terminsko usklajevanje del z ostalimi izvajalci na objektu.
- | V ceni je zajeto tudi: droben potrošen material, sponke, spojni material, preizkus tesnosti, spiranje in dezinfekcija.
- | Finalno čiščenje prostorov celotnega objekta po končanih delih: vsi notranji in zunanji tlaki, stavbno pohištvo, steklo, police, zunanje in notranje ograje s polnili, stenske in talne finalne obloge, sanitarni bloki, naprave, fiksna oprema in napeljave...
- | Zavarovanje in podpiranje obstoječih konstrukcij, da ne pride do poškodb,
- | Cena na enoto mora zajemati priklope ter ustrezno skladiščenje, zavarovanje/ vzdrževanje opreme na lokaciji, ki jo bo ponudnik zagotovil sam.
- | Povračilo morebitne škode povzročene ostalim izvajalcem in naročniku ter uporabniku objekta.
- | Načrt organizacije gradbišča, izdelanega v skladu z varnostnim načrtom, ureditev gradbišča v skladu z načrtom organizacije gradbišča in v skladu z varnostnim načrtom ter izdelava, dobava in postavitev table za označitev gradbišča (navedeni vsi udeleženci pri graditvi objekta, imena, priimki, nazivi in funkcija odgovornih oseb in podatki o objektu).
- | Oprema gradbišča.
- | Stroške vseh potrebnih ukrepov, ki so predpisana in določena z veljavnimi predpisi o varstvu pri delu in varstvom pred požarom, ki jih mora izvajalec obvezno upoštevati.
- | Priprava gradbišča in ureditev gradbiščnih prostorov (najem gradbiščnih kontejnerjev, nabava elementov za ureditev gradbišča, posatavitev in odstranitev po končani gradnji):
- | Ograditev območja gradbišča s primerno gradbiščno ograjo.
- | Priprava terena za deponije, izdelava trasportnih poti,… Parkirišča za gradbeno mehanizacijo in osebna vozila.
- | Ureditev deponij gradbenega materiala.
- | Ureditev, prestavitev in vzdrževanje pisarn, garderob, sanitarnih prostorov; gradbiščna pisarna za sestanke, nadzorno službo in hrambo gradbiščne tehnične dokumentacije (za celotno obdobje gradnje): dvojni kontejner, opremeljen tudi za potrebe in operativne sestanke.
- | Vse potrebne meritve, certifikate, izkaze, poročila, testiranja in spuščanja v pogon, preglede in ostalo kar je potrebno za tovrsten objekt v skladu s predpisi vključno z vsemi pripravljalnimi deli za posamezno meritev oz. pregled... Velja za vsa dela na objektu (gradbena, obrtniška, elektro, strojna,…), razen energetske izkaznice.
- | Izvajalec del skupaj z dobavitelji v pisni obliki pripravi celovit protokol izvedbe, ki vključuje osnovne opise posameznih delovnih korakov. Obvezna priloga protokola so zgoraj omenjena navodila (opisi in skice) proizvajalcev oz. dobaviteljev sistemov. Protokol vključuje opis delovne opreme in sestave izvajalskih ekip ter način lastnega preverjanja in zagotavljanja kakovosti.
- | Stroške vseh predpisanih kontrol materialov, meritev, atestov in garancij za materiale vgrajene v objekt, stroške nostrifikacije in meritev pooblaščenih institucij, potrebnih za uspešno primopredajo del, pri čemer morajo biti dokumenti obvezno prevedeni v slovenščino in nostrificirani od pooblaščene institucije v RS.
- | Ponudnik ali izvajalec je dolžan pred pričetkom del opozoriti na morebitno tehnično pomanjkljivost izvedenih detajlov, risb, opisov ali popisov del. Predloge potrdita odgovorni projektant in investitor.
- | V ceni je zajeta tudi vsa potrebna dokumentacija (geodetski posnetek/načrt, DZO, PID, POV, ...), ki je potrebna za tehnični pregled, pridobitev uporabnega dovoljenja in vris v kataster GJI (PVE) – Projekt za vpis v uradne evidence in elaborat za pridobitev hišne številke vključno z odpravo vseh pomanjkljivosti ugotovljenih na tehničnem pregledu za izdajo uporabnega dovoljenja.
SPLOŠNA OPOMBA: Pri dokončni izbiri materialov za konstrukcije in obloge upoštevati navodila iz študije požarne varnosti.
ZAHTEVE ZA TOPLOTNO PREHODNOST KONSTRUKCIJ
- | Zunanje stene in stene proti neogrevanim prostorom, Umax = 0,150 W/m2K
- | Strop v sestavi ravne ali poševne strehe (ravne ali poševne strehe), Umax = 0,150 W/m2K
- | Vertikalna okna iz kovin, Umax = 0,900 W/m2K
- | Strešna okna, steklene strehe Umax = 0,900 W/m2K
- | Vhodna vrata, Umax = 0,900 W/m2K
- | Tla na terenu, Umax = 0,150 W/m2K
- | Tla na terenu pri panelnem - talnem ogrevanju, Umax = 0,150 W/m2K
- | Svetlobniki, do 5% strešne površine, Umax = 2,400 W/m2K

## PRIPRAVLJALNA IN ZAKLJUČNA DELA
I. PRIPRAVLJALNA IN ZAKLJUČNA DELA
Opomba:
- | Delaje treba izvajati po določilih veljavnih tehničnih predpisih in skladno z obveznimi standardi in z Uredba o zagotavljanju varnosti in zdravja pri delu na začasnih in premičnih gradbiščih (Ur.l.RS št. 83/05, 43/11)
Pri izvajanju vseh del po opisih v nadaljevanju je upoštevati predhodno izdelano dokumentacijo, pogoje soglasodajalcev, gradbenega dovoljenja in elaboratov ter vseh normativov in standardov, ki veljajo za to področje v Republiki Sloveniji.
- | Zagotoviti je potrebno vse potrebne ukrepe za varno delo na gradbišču, primerne delovne pogoje, sanitarne in garderobne prostore ter zagotoviti vso varnostno opremo ter naprave.
- | Gradbišče skladno z zakonodajo ograditi in označiti, ter onemogočiti dostop nepooblaščenim.
- | Vse potrditve, pregledi, spremembe,….. S strani odgovornih projektantov morajo biti pisne in navedene v gradbenem dnevniku!
- | Pri dokončni izbiri materialov za konstrukcije in obloge je treba dosledno upoštevati navodila iz študije požarne varnosti.
- | Absolutna kote pri izdelavi izmer: ±0,00 = 320.40 m.
Poz. | Opis postavke | Enota | Količina | Cena/enoto | Vrednost
1. | Priprava gradbišča za začetek izvajanja, ki vključuje izdelavo in načrta organizacije gradbišča in terminskega plana, ki ju potrdi investitor in nadzor. | kpl | 1 |  | 0
2. | Izdelava varnostnega načrta v skladu z Uredbo o zagotavljanju varnostni in zdravja pri delu na začasnih in premičnih gradbiščih ter izvajanje nalog koordinatorja za varno delo. (UREDI INVESTITOR) | kpl | 1 |  | 0
3. | Izvedba ukrepov iz varnostnega načrta, redno vodenje knjige ukrepov varovanje zdravja in varnosti pri delu. (vodenje evidence, redni vpisi,…) | kpl | 1 |  | 0
4. | Postavitev in demontaža PVC gradbiščne ograje višine 200 cm. | m1 | 255 |  | 0
5. | Izdelava gradbiščnih vrat (vhod) višine 2,00m, kompletno z odstranitvijo po končanih delih. | kos | 1 |  | 0
6. | Ureditev vodovodnega gradbiščnega priključka. | kos | 1 |  | 0
7. | Ureditev elektro gradbiščnega priključka. | kos | 1 |  | 0
8. | Priprava terena za deponije, izdelava trasportnih poti,… | kpl | 1 |  | 0
9. | Ureditev deponij gradbenega materiala; površino, namenjeno deponiranju je potrebno utrditi do ustrezne trdnosti, glede na deponiran material. Zlaganje mora ustrezati lastnostim materialov, preprečeno mora biti nemoteno premikanje. Najvišja dovoljena višina ročno zloženih skladovnic je cca. 2 m z izjemo zlaganja lažjih kosov materiala. | kpl | 1 |  | 0
10. | Pridobitev popolnega geomehanskega poročila pred pričetkom del. | kpl | 1 |  | 0
11. | Postavitev, najem, vzdrževanje in odvoz pisarniškega kontejnerja in kontejnerja za skladišče, za celoten čas gradnje. | kpl | 1 |  | 0
12. | Postavitev, najem, vzdrževanje in odvoz kontejnerja za sanitarije, za celoten čas gradnje. | kpl | 1 |  | 0
13. | Postavitev, najem, vzdrževanje in odvoz kontejnerja za odpadni material, za celoten čas gradnje. | kpl | 1 |  | 0
14. | Izdelava in namestitev gradbiščne table, izdelane v skladu GZ, ter odstranitev po končani gradnji. | kos | 1 |  | 0
15. | Ugotovitev ter zakoličba in zavarovanje vseh obstoječih infrastrukturnih vodov in naprav. | kpl | 1 |  | 0
16. | Prestavitev morebitnih obstoječih infrastkturnih vodov in naprav. Količina je ocenjena! | m1 | 72 |  | 0
17. | Izvajanje geodetskih storitev med samo gradnjo, ki vsebujejo: zakoličba osi stavbe, podajanje višin, kontrola vertikalnosti konstrukcije, ustreznih naklonov ipd., postavitev gradbenih profilov, zaščita zakoličbe, vse za ves čas gradnje in za vsa dela. | kpl | 1 |  | 0
18. | Izdelava certificiranega geodetskega posnetka dejanskega stanja, skupaj s komunalnim katastrom, za potrebe tehničnega pregleda in izvedbe PID načrtov ter vpisa v ZK. | kpl | 1 |  | 0
19. | Izdelava Projekta za izvedbo in delavniške dokumentacije gradbenih konstrukcij glede na tehnološki predlog izvajalca: betonske konstrukcije kleti in izvajanje lesenih nosilnih sten pritličja in nadstropja (UREDI IZVAJALEC) | kpl | 1 |  | 0
20. | Izdelava Dokazila o zanesljivosti objekta (DZO) za potrebe pridobitve uporabnega dovoljenja, kompletno z vsemi izkazi, potrebnimi meritvami,… | kpl | 1 |  | 0
21. | Izdelava Izkaza požarne varnosti objekta. | kpl | 1 |  | 0
22. | Izdelava Izkaza zaščite pred hrupom v stavbah. | kpl | 1 |  | 0
23. | Izdelava Izkaza energijskih lastnosti stavbe. | kpl | 1 |  | 0
24. | Izdelava Energetske izkaznice. | kpl | 1 |  | 0
25. | Izdelava Navodil za uporabo in vzdrževanje objekta. | kpl | 1 |  | 0
26. | Izdelava načrta za ravnanje z odpadki ter pooblastiti izvajalca za pridobitev evidenčnih listov ter vodenje evidence o vrstah in količinah gradbenih odpadkov. | kpl | 1 |  | 0
27. | Izvajanje nadzora energetske učinkovitosti objekta v zvezi s spoštovanjem PHPP študije in zahtev glede zahtevane energetske učinkovitosti objekta v skladu s pogoji eko sklada. | ur | 100 |  | 0
28. | Kompletna izvedba meritve zrakotesnosti objekta, vključno z vmesnimi in končnimi meritvami ter izdelavo poročila. | kpl | 1 |  | 0
29. | Izdelava in montaža INOX tablice z letnico izgradnje. | kos | 1 |  | 0
30. | Izdelava PID dokumentacije.
- | Arhitektura | kpl | 1 |  | 0
- | Načrt gradbenih konstrukcij | kpl | 1 |  | 0
- | Zunanja ureditev | kpl | 1 |  | 0
- | Električne inštalacije | kpl | 1 |  | 0
- | Strojne inštalacije | kpl | 1 |  | 0
31. | Projektantski nadzor. | ur | 250 |  | 0
32. | Zaščita in odstranitev zaščitnega filca raznih obstoječih površin, vrata za preprečevanje prahu v obstoječe prostore, ki niso predmet izvedbe. Količina je ocenjena! | m2 | 30 |  | 0
33. | Opcija: Postavitev in odstranitev začasne zaščitne stene za preprečevanje prahu v obstoječe prostore, ki niso predmet izvedbe. Količina je ocenjena! | m2 | 25 |  | 0
| SKUPAJ PRIPRAVLJALNA IN ZAKLJUČNA DELA: |  |  |  | 0

## ZEMELJSKA DELA
II. GRADBENA DELA
1. ZEMELJSKA DELA
Opomba:
- | Splošna opomba: Vsa izkopna dela in transporti izkopnih materialov se obračunajo po prostornini zemljine v raščenem stanju. Vsa nasipna dela se obračunajo po prostornini zemljine v vgrajenem stanju.
- | Zemeljska dela se morajo izvajati po določilih veljavnih tehničnih predpisih in normativih. Odvoz odvečnega materiala na ustrezno deponijo, pridobivanje in vodenje evidenčnih listov z izdelavo poročila o deponiranju. Planum temeljnih tal je treba po izkopu grobo splanirati tako, da je v danih terenskih razmerah zagotovljeno čim boljše odvodnjavanje in da so upoštevane zahteve projekta (višina, nagibi, tolerance).
- | V nasipe, zasipe, kline in posteljico se ne smejo vgrajevati organske zemljine, korenine, ruša ali drugi materiali, ki bi zaradi biokemičnih procesov sčasoma spremenili mehansko fizikalne lastnosti. Standardi za zemeljska dela vsebujejo poleg izdelave samo po opisu v posameznem standardu še: ~ dela in ukrepe po določilih veljavnih predpisov varstva pri delu ~ pregled bočnih strani izkopa vsak dan pred pričetkom dela, zlasti po deževnem vremenu in mrazu. ~ čiščenje izkopov neposredno pred betoniranjem.
- | Brežine izkopov je potrebno kopati pod naklonom, glede na trdnost kopane zemlje. Če se koplje v večjo globino je treba kopati v obliki stopnic oz. izvesti ustrezno opiranje bočnih sten, kar je potrebno zajeti v ceni za posamezne postavke za izkope.
- | V primeru, da je predvidena projektirana izvedba v navkrižju s pravilno tehnično rešitvijo za podan element ali je v nasprotju z veljavnimi predpisi, je izvajalec pred izvedbo dolžan opozoriti nadzor in odgovornega vodjo projekta!
- | Vse potrditve, pregledi, spremembe,….. S strani odgovornih projektantov morajo biti pisne in navedene v gradbenem dnevniku!
- | Pri dokončni izbiri materialov za konstrukcije in obloge je treba dosledno upoštevati navodila iz študije požarne varnosti.
- | Absolutna kote pri izdelavi izmer: ±0,00 = 320.40 m.
Poz. | Opis postavke | Enota | Količina | Cena/enoto | Vrednost
1. | Gradbena zakoličba, obnovitev in zavarovanje zakoličbene trase s količki, linijsko desko, železnimi klini in označeno z barvo. | kpl | 1 |  | 0
2. | Gradbena postavitev profilov (dvojni gradbeni profili) in prenos višin "objektov" na profile v skladu z geodetsko in gradbeno zakoličbo ter zavarovanje profilov na ustrezni razdalji. Količina je ocenjena! | kos | 16 |  | 0
3. | Strojni površinski odriv humusa - zemljina II. Kategorije (plodna zemlja) v debelini ≤ 20 cm, s transportom na začasno deponijo na gradbišču, za kasnejšo uporabo pri zunanji ureditvi. Odriv humusa na območju objekta. V raščenem stanju. | m3 | 206 |  | 0
4. | Strojni izkop terena v zemljini III./IV. Kategorije objekta s sprotnim nakladanjem na transportno sredstvo in trasportom na začasno deponijo za kasnejši zasip okrog objekta. Vključno s plačilo vseh zakonsko predpisanih taks. V raščenem stanju. | m3 | 770 |  | 0
5. | Strojni izkop terena v zemljini III./IV. Kategorije objekta s sprotnim nakladanjem na transportno sredstvo in trasportom na trajno deponijo do 10 km. Vključno s plačilo vseh zakonsko predpisanih taks. V raščenem stanju. | m3 | 1210 |  | 0
6. | Planiranje dna izkopa; strojno in ročno planiranje dna izkopa v zemljini III./IV.ktg. S točnostjo +/-3,00 cm z izmetom ali dosipom ter premetom odvečnega materiala. | m2 | 7.8 |  | 0
7. | Nabava, dobava in polaganje geotekstila za preprečevanje zamuljenja - polipropilenski filca; gosto dvojno poliamidno tkanje - UV stabilizirana geotekstilna koprena, površinska masa [EN ISO 9864] 300 g/m2. Položeno po celotnem izkopu, z predpisanimi preklopi. | m2 | 1030 |  | 0
8. | Dobava in vgrajevanje tamponskega materiala pod talno ploščo Kleti, dobro granuliran kamnit material brez glinastih primesi, vgradnja v slojih debeline 20 - 30 cm s sprotnim komprimiranjem M2> 50 Mpa, v sloju skupne debeline 100 cm, z razgrinjanjem, planiranjem in utrjevanjem V ceni upoštevati tudi meritve tampona s strani pooblaščene organizacije. V utrjenem stanju. | m3 | 470 |  | 0
9. | Dobava in vgrajevanje tamponskega materiala pod talno ploščo Pritličja, dobro granuliran kamnit material brez glinastih primesi, vgradnja v slojih debeline 20 - 30 cm s sprotnim komprimiranjem M2> 50 Mpa, v sloju skupne debeline 100 cm, z razgrinjanjem, planiranjem in utrjevanjem V ceni upoštevati tudi meritve tampona s strani pooblaščene organizacije. V utrjenem stanju. | m3 | 690 |  | 0
10. | Dobava in vgrajevanje gramozno tamponskega materiala pod talno ploščo Teras Pritličja, dobro granuliran kamnit material brez glinastih primesi, s sprotnim komprimiranjem M2> 50 Mpa, v sloju skupne debeline 50 cm, z razgrinjanjem, planiranjem in utrjevanjem V ceni upoštevati tudi meritve tampona s strani pooblaščene organizacije. V utrjenem stanju. | m3 | 62 |  | 0
11. | Vgrajevanje in prevoz materiala iz izkopa, deponiranega na deponiji naročnika na razdalji do 3 km; zasip za zidovi objekta, vgradnja v slojih debeline 30 - 40 cm, s sprotnim komprimiranjem M2> 50 Mpa, z razgrinjanjem, planiranjem in utrjevanjem. V utrjenem stanju. | m3 | 770 |  | 0
12. | Črpanje talne vode. (V primeru prisotnosti talne vode). | ur | 200 |  | 0
13. | Izdelava dveh vodnjakov potrebnih za zniževanje podzemne vode. (V primeru prisotnosti talne vode). | kos | 2 |  | 0
14. | Izdelava drenaže z drenažno cevjo fi 160 mm, vključno z zasipom frakciji 8-16 mm, cca. 50 cm nad cevjo iz izdelavo betonske mulde oz. betonske posteljice. V ceni postavke tudi upoštevati filc, ki se ovije okrog drenaže. | m1 | 225 |  | 0
15. | Geomehanski nadzor v času gradnje, meritve zbitosti zemeljskega planuma z vpisom rezultatov v gradbeni dnevnik. | ur | 15 |  | 0
16. | Izdelava geomehanskega poročila o izvedenih meritvah, ki je sestavnih del Dokazila o zanesljivosti objekta (DZO). | kpl | 1 |  | 0
| SKUPAJ ZEMELJSKA DELA: |  |  |  | 0

## AB DELA
II. GRADBENA DELA
2. BETONSKA IN ARMIRANO BETONSKA DELA
Opomba:
- | Nadzorni organ mora obvezno pregledati in prevzeti armaturo pred vsakim betoniranjem in to vpisati v gradbeni dnevnik, izvajalec pa mu mora to omogočiti.
- | Vse karakteristike betonov določi statik! Pred dokončno izdelavo ponudbe, je potrebno pregledati vse karakteristike betonov na podlagi projekta betona - vse v dogovoru s statikom!
- | V ceni je potrebno zajeti vse dobave materialov, sider, podložnih materialov, armature ter vse prevoze, premike materiala in vse potrebno za kompletno izvedbo del, vključno z izvedbo vseh prebojev po projektni dokumentaciji! V ceni so zajeti tudi delovni odri potrebni za izvedbo del. Pri vseh postavkah betonskih del je potrebno upoštevati dobavo, transport do mesta vgrajevanja, vgrajevanje betona, vibriranje, površinsko izravnavo z zagraditvijo, vse ukrepe za nego betona in dokazovanje kvalitete izvedenih del.
- | Vse na mestu betonirane konstrukcije morajo imeti predpisano zaščitno plast armature - po načrtih projektantov konstrukterjev in po zahtevah v požarnem elaboratu! Pri vseh postavkah betonskih del upoštevati dobavo s transportom, strojno vgrajevanje betona, vibriranje, nego in površinsko izravnavo z zagladitvijo.
- | Pri betoniranju tudi upoštevati: vsa pripravljalna in zaključna dela; vse vertikalne in horizontalne prenose, prevoze in transporte; vibriranje in negovanje betona; vgradnjo vseh sider in kovinskih nosilcev za ostala gradbena in obrtniška dela.
V ceni betonskih del tudi betonska kozmetika in brušenje neravnin.
- | Za izvedbo betonskih konstrukcij je merodajna kvaliteta betona, ki je navedena v risbi armature oz. načrt gradbenih konstrukcij.
- | Vse potrditve, pregledi, spremembe,….. S strani odgovornih projektantov morajo biti pisne in navedene v gradbenem dnevniku!
- | Pri dokončni izbiri materialov za konstrukcije in obloge je treba dosledno upoštevati navodila iz študije požarne varnosti.
- | Absolutna kote pri izdelavi izmer: ±0,00 = 320.40 m.
Poz. | Opis postavke | Enota | Količina | Cena/enoto | Vrednost
1. | Strojna izdelava in ročna montaža srednje zahtevne armature iz betonskega jekla različnih profilov in armaturnih mrež. V ceni je potrebno zajeti ves vezni, distančni in podložni material, vključno z vsemi pomožnimi deli in prenosi. Količina je ocenjena, točno količina naknadno določi statik oz. projektant gradbenih konstrukcij! | kg | 63210 |  | 0
- | strojna izdelava, dobava in ročna montaža armature iz rebrastega betonskega jekla RA do fi 12 mm, kvaliteta jekla - palic: B 500 (B)
- | strojna izdelava, dobava in ročna montaža armature iz rebrastega betonskega jekla RA nad fi 12 mm, kvaliteta jekla - palic: B 500 (B)
- | dobava, rezanje, polaganje in vezanje armaturnih mrež, skupaj z distančniki za negativno armaturo, kvaliteta jekla - mreže: B 500 (B)
1a. | Gladka armatura do fi 6 mm (S 400). Količina je ocenjena! | kg | 40 |  | 0
2. | Dobava in vgradnja COMAX elementov v primeru kasnejšega betoniraja oz. izvedbe AB dvoramnih stopnic. Izvedbo elementov potrdi gradbeni nadzor. Z vsemi pomožnimi deli in prenosi | m1 | 7.8 |  | 0
3. | Dobava in vgrajevanje betona v nearmirane konstrukcije, podložni beton, debeline cca. 10 cm, vključno z vsemi pomožnimi deli in prenosi.
- | Talna plošča Teras | m3 | 11.5
- | Talna plošča za svetlobne jaške | m3 | 3.8
- | Talna plošča Klet | m3 | 37
- | Talna plošča Pritličje | m3 | 60.7
|  | m3 | 113 |  | 0
Tlačna trdnost: C 12/15
Zrnavost frakcije: Dmax 16 mm, S4
Stopnja izpostavljenosti: X0
Kvaliteta obdelave: VB0 (osnovna obdelava)
Stopnja odpornosti proti prodoru vode: PV-II
Vsebnost klorida: CI 0.2
4. | Dobava in vgrajevanje betona v armirane konstrukcije, AB talna plošča Kleti sestave T1 debeline 25 cm, konstrukcija preseka nad 0,20 m3/m2/m1 do 0,30 m3/m2/m1, vključno z vsemi pomožnimi deli in prenosi. | m3 | 89.1 |  | 0
Tlačna trdnost: C 30/37
Zrnavost frakcije: Dmax 16 mm, S4
Stopnja izpostavljenosti: XC2
Kvaliteta obdelave: VB2 (normalna obdelava)
Stopnja odpornosti proti prodoru vode: PV-II
Vsebnost klorida: CI 0.2
5. | Dobava in vgrajevanje betona v armirane konstrukcije, AB talna plošča Pritličje sestave T2 debeline 25 cm, konstrukcija preseka nad 0,20 m3/m2/m1 do 0,30 m3/m2/m1, vključno z vsemi pomožnimi deli in prenosi. | m3 | 148.2 |  | 0
Tlačna trdnost: C 30/37
Zrnavost frakcije: Dmax 16 mm, S4
Stopnja izpostavljenosti: XC2
Kvaliteta obdelave: VB2 (normalna obdelava)
Stopnja odpornosti proti prodoru vode: PV-II
Vsebnost klorida: CI 0.2
6. | Dobava in vgrajevanje betona v armirane konstrukcije, AB talna plošča Svetlobni jaški debeline 25 cm, konstrukcija preseka nad 0,20 m3/m2/m1 do 0,30 m3/m2/m1, vključno z vsemi pomožnimi deli in prenosi. | m3 | 8.35 |  | 0
Tlačna trdnost: C 30/37
Zrnavost frakcije: Dmax 16 mm, S4
Stopnja izpostavljenosti: XC2
Kvaliteta obdelave: VB2 (normalna obdelava)
Stopnja odpornosti proti prodoru vode: PV-II
Vsebnost klorida: CI 0.2
7. | Dobava in vgrajevanje betona v armirane konstrukcije, AB talna plošča Teras debeline 25 cm, konstrukcija preseka nad 0,20 m3/m2/m1 do 0,30 m3/m2/m1, vključno z vsemi pomožnimi deli in prenosi. | m3 | 12.9 |  | 0
Tlačna trdnost: C 30/37
Zrnavost frakcije: Dmax 16 mm, S4
Stopnja izpostavljenosti: XC2
Kvaliteta obdelave: VB2 (normalna obdelava)
Stopnja odpornosti proti prodoru vode: PV-II
Vsebnost klorida: CI 0.2
8. | Dobava in vgrajevanje betona v armirane konstrukcije, AB obodne stene Kleti debeline 30 cm, ravne in ločne linije, konstrukcija preseka nad 0,20 m3/m2/m1 do 0,30 m3/m2/m1, vključno z vsemi pomožnimi deli in prenosi. | m3 | 94.1 |  | 0
Tlačna trdnost: C 30/37
Zrnavost frakcije: Dmax 16 mm, S4
Stopnja izpostavljenosti: XC2
Kvaliteta obdelave: VB2 (normalna obdelava)
Stopnja odpornosti proti prodoru vode: PV-II
Vsebnost klorida: CI 0.2
9. | Dobava in vgrajevanje betona v armirane konstrukcije, AB obodne stene debeline 20 cm, ravne in ločne linije, konstrukcija preseka nad 0,20 m3/m2/m1 do 0,30 m3/m2/m1, vključno z vsemi pomožnimi deli in prenosi.
- | Pritličje | m3 | 15.7
- | Nadstropje | m3 | 15.9
|  | m3 | 31.6 |  | 0
Tlačna trdnost: C 25/30
Zrnavost frakcije: Dmax 16 mm, S4
Stopnja izpostavljenosti: XC2
Kvaliteta obdelave: VB2 (normalna obdelava)
Stopnja odpornosti proti prodoru vode: PV-II
Vsebnost klorida: CI 0.2
10. | Dobava in vgrajevanje betona v armirane konstrukcije, AB obodnih stene Svetlobnih jaškov debeline 25 cm, konstrukcija preseka nad 0,20 m3/m2/m1 do 0,30 m3/m2/m1, vključno z vsemi pomožnimi deli in prenosi. | m3 | 31.5 |  | 0
Tlačna trdnost: C 25/30
Zrnavost frakcije: Dmax 16 mm, S4
Stopnja izpostavljenosti: XC2
Kvaliteta obdelave: VB2 (normalna obdelava)
Stopnja odpornosti proti prodoru vode: PV-II
Vsebnost klorida: CI 0.2
11. | Dobava in vgrajevanje betona v armirane konstrukcije, AB notranjih sten Kleti debeline 20 cm, konstrukcija preseka nad 0,20 m3/m2/m1 do 0,30 m3/m2/m1, vključno z vsemi pomožnimi deli in prenosi. | m3 | 29.7 |  | 0
Tlačna trdnost: C 25/30
Zrnavost frakcije: Dmax 16 mm, S4
Stopnja izpostavljenosti: XC2
Kvaliteta obdelave: VB2 (normalna obdelava)
Stopnja odpornosti proti prodoru vode: PV-II
Vsebnost klorida: CI 0.2
12. | Dobava in vgrajevanje betona v armirane konstrukcije, AB notranjih sten, konstrukcija preseka nad 0,20 m3/m2/m1 do 0,30 m3/m2/m1, vključno z vsemi pomožnimi deli in prenosi.
- | Pritličje | m3 | 9.8
- | Nadstropje | m3 | 9.9
|  | m3 | 19.7 |  | 0
Tlačna trdnost: C 25/30
Zrnavost frakcije: Dmax 16 mm, S4
Stopnja izpostavljenosti: XC2
Kvaliteta obdelave: VB2 (normalna obdelava)
Stopnja odpornosti proti prodoru vode: PV-II
Vsebnost klorida: CI 0.2
13. | Dobava in vgrajevanje betona v armirane konstrukcije, AB stene dvigalnega jaška, konstrukcija preseka nad 0,20 m3/m2/m1 do 0,30 m3/m2/m1, vključno z vsemi pomožnimi deli in prenosi. | m3 | 33.1 |  | 0
Tlačna trdnost: C 25/30
Zrnavost frakcije: Dmax 16 mm, S4
Stopnja izpostavljenosti: XC2
Kvaliteta obdelave: VB2 (normalna obdelava)
Stopnja odpornosti proti prodoru vode: PV-II
Vsebnost klorida: CI 0.2
14. | Dobava in vgrajevanje betona v armirane konstrukcije, AB etažna plošča nad Kletjo, debeline 25 cm, konstrukcija preseka nad 0,20 m3/m2/m1 do 0,25 m3/m2/m1, vključno z vsemi pomožnimi deli in prenosi. | m3 | 107.5 |  | 0
Tlačna trdnost: C 25/30
Zrnavost frakcije: Dmax 16 mm, S4
Stopnja izpostavljenosti: XC2
Kvaliteta obdelave: VB2 (normalna obdelava)
Stopnja odpornosti proti prodoru vode: PV-II
Vsebnost klorida: CI 0.2
15. | Dobava in vgrajevanje betona v armirane konstrukcije, AB etažna plošča nad Pritličjem, debeline 25 cm, konstrukcija preseka nad 0,20 m3/m2/m1 do 0,25 m3/m2/m1, vključno z vsemi pomožnimi deli in prenosi. | m3 | 5 |  | 0
Tlačna trdnost: C 25/30
Zrnavost frakcije: Dmax 16 mm, S4
Stopnja izpostavljenosti: XC2
Kvaliteta obdelave: VB2 (normalna obdelava)
Stopnja odpornosti proti prodoru vode: PV-II
Vsebnost klorida: CI 0.2
16. | Dobava in vgrajevanje betona v armirane konstrukcije, AB stropna plošča dvigalnega jaška, debeline 20 cm, konstrukcija preseka nad 0,12 m3/m2/m1 do 0,20 m3/m2/m1, vključno z vsemi pomožnimi deli in prenosi. | m3 | 1.9 |  | 0
Tlačna trdnost: C 25/30
Zrnavost frakcije: Dmax 16 mm, S4
Stopnja izpostavljenosti: XC2
Kvaliteta obdelave: VB2 (normalna obdelava)
Stopnja odpornosti proti prodoru vode: PV-II
Vsebnost klorida: CI 0.2
17. | Dobava in vgrajevanje betona v armirane konstrukcije, AB dvoramne stopnice z podestom, konstrukcija preseka nad 0,20 m3/m2/m1 do 0,30 m3/m2/m1, vključno z vsemi pomožnimi deli in prenosi.
- | Temelj stopnic | m2 | 0.2
- | Stopniščna rama | m3 | 7.5
- | Vmesni podesti | m3 | 2.1
|  | m3 | 9.8 |  | 0
Tlačna trdnost: C 25/30
Zrnavost frakcije: Dmax 16 mm, S4
Stopnja izpostavljenosti: XC1
Kvaliteta obdelave: VB2 (normalna obdelava)
Stopnja odpornosti proti prodoru vode: PV-II
Vsebnost klorida: CI 0.2
18. | Dobava in vgrajevanje betona v armirane konstrukcije, AB vertikalne vezi Kleti konstrukcija preseka nad 0,20 m3/m2/m1 do 0,30 m3/m2/m1, vključno z vsemi pomožnimi deli in prenosi. | m3 | 0.5 |  | 0
Tlačna trdnost: C 25/30
Zrnavost frakcije: Dmax 16 mm, S4
Stopnja izpostavljenosti: XC1
Kvaliteta obdelave: VB2 (normalna obdelava)
Stopnja odpornosti proti prodoru vode: PV-II
Vsebnost klorida: CI 0.2
19. | Dobava in vgrajevanje betona v armirane konstrukcije, AB horizontalne vezi Kleti konstrukcija preseka nad 0,20 m3/m2/m1 do 0,30 m3/m2/m1, vključno z vsemi pomožnimi deli in prenosi. | m3 | 0.8 |  | 0
Tlačna trdnost: C 25/30
Zrnavost frakcije: Dmax 16 mm, S4
Stopnja izpostavljenosti: XC1
Kvaliteta obdelave: VB2 (normalna obdelava)
Stopnja odpornosti proti prodoru vode: PV-II
Vsebnost klorida: CI 0.2
20. | Opcija: Dobava in vgrajevanje betona v nepredvidene armirane konstrukcije, ki niso bile predvidene po projektu, konstrukcija različnih presekov, vključno z vsemi pomožnimi deli in prenosi. Količina je ocenjena! | m3 | 2.8 |  | 0
21. | Dobava materiala in zalivanje odprtin prehodov v AB medetažnih ploščah, z ekspandirajočim betonom po končanih inštalacijskih delih. Količina je ocenjena! Vključno z vsemi pomožnimi deli in prenosi. | kos | 20 |  | 0
22. | Izdelava vmesnega in končnega poročila o betonu ki je sestavni del Dokazila o zanesljivosti objekta (DZO), vključno z jemanjem vzorcev na gradbišču. | kpl | 1 |  | 0
| SKUPAJ BETONSKA IN ARMIRANO BETONSKA DELA: |  |  |  | 0

## TESARSKA DELA
II. GRADBENA DELA
3. TESARSKA DELA
Opomba:
- | Pri izvajanju tesarskih del je upoštevati vsa pripravljalna dela pri opažih, razopaževanje in zlaganje lesa in opažev. Opaži morajo biti pred uporabo pravilno negovani s premazi in odstranitev premazov upoštevana v posameznih cenah E.M. Tesnost in stabilnost opažev mora biti brezpogojno zagotovljena. Opaži za vidne betone morajo biti pripravljeni tako, da so po razopaženju betonske ploskve brez deformacij, gladke oziroma v strukturi določeni s projektom in popolnoma zalite brez gnezd in iztekajočega betona.
- | Podporni odri in opaži, skupaj s pripadajočimi temelji, morajo biti projektirani tako, da so sposobni prenašati predpostavljene obremenitve, ki se pojavijo med izvajanjem betonerskih del, da so dovolj togi, da zagotavljajo izpolnitev zahtevanih toleranc, ter da je zagotovljena celovitost konstruktivnega elementa. Stroške za morebitne statične presoje stabilnosti, sidranja in preizkuse opažev, delovnih odrov, varovalnih ali pomičnih odrov je vkalkulirati v cene po enoti posameznih postavk.
- | Cena mora zajemati vsa potrebna dela, material, podpiranje, orodja in odre za izvedbo in razopaženje posameznega opaža. V vseh postavkah tesarskih del je v ceni za enoto mere opažev obvezno zajeti potrebno opaževanje, razopaževanje, čiščenje in mazanje opažev ter zlaganje na primernih deponijah skupaj z vsemi transporti in pomožnimi deli.
- | V postavki je potrebno zajeti vse dobave materialov, tudi tesnilnega materiala ter vse prevoze, premike materiala in vse potrebno za kompletno izvedbo del vključno z izvedbo vseh prebojev po projektni dokumentaciji! Tesnost in stabilnost opažev mora biti brezpogojno zagotovljena. V ceni so zajeti tudi delovni odri potrebni za izvedbo del. V ceni je potrebno zajeti tudi izdelavo projekta opažev.
- | Izvajalec del je pred betoniranjem dolžan skupaj z nadzorom pregledati načrte instalacij in tehnologije in vgraditi vse razvode instalacij, vložke in škatle za preboje instalacij skozi AB konstrukcije skladno z načrtom instalacij in tehnologije, po tedaj razpoložljivih podatkih.
- | Vse potrditve, pregledi, spremembe,….. S strani odgovornih projektantov morajo biti pisne in navedene v gradbenem dnevniku!
- | Pri dokončni izbiri materialov za konstrukcije in obloge je treba dosledno upoštevati navodila iz študije požarne varnosti.
- | Absolutna kote pri izdelavi izmer: ±0,00 = 320.40 m.
Poz. | Opis postavke | Enota | Količina | Cena/enoto | Vrednost
1. | Naprava in odstranitev opaž robov podložnega betona ravnih linij v višini ≤ 10 cm. Opaž nevidnih betonskih konstrukcij, kvaliteta obdelave površine VB0. V ceni upoštevati: opaževanje, razopaževanje in čiščenje opaža z vsemi pomožnimi deli in prenosi.
- | Talna plošča Teras | m1 | 28.3
- | Talna plošča za Svetlobne jaške | m1 | 44.2
- | Talna plošča Klet | m1 | 95.5
- | Talna plošča Pritličje | m1 | 136.9
|  | m1 | 304.9 |  | 0
2. | Naprava in odstranitev opaž robov podložnega betona ločnih linij v višini ≤ 10 cm. Opaž nevidnih betonskih konstrukcij, kvaliteta obdelave površine VB0. V ceni upoštevati: opaževanje, razopaževanje in čiščenje opaža z vsemi pomožnimi deli in prenosi.
- | Talna plošča Klet | m1 | 9
- | Talna plošča Pritličje | m1 | 18
|  | m1 | 27 |  | 0
3. | Naprava in odstranitev enostranskega opaža AB talne plošče Kleti, višina opaža 25 cm, ravne linije. Opaž nevidnih betonskih konstrukcij, kvaliteta obdelave površine VB2. V ceni upoštevati: opaževanje, razopaževanje in čiščenje opaža z vsemi pomožnimi deli in prenosi. | m2 | 23.4 |  | 0
3.1. | Naprava in odstranitev enostranskega opaža AB talne plošče Kleti, višina opaža 25 cm, ločne linije. Opaž nevidnih betonskih konstrukcij, kvaliteta obdelave površine VB2. V ceni upoštevati: opaževanje, razopaževanje in čiščenje opaža z vsemi pomožnimi deli in prenosi. | m2 | 2.5 |  | 0
4. | Naprava in odstranitev enostranskega opaža AB talne plošče Pritličje, višina opaža 25 cm, ravne linije. Opaž nevidnih betonskih konstrukcij, kvaliteta obdelave površine VB2. V ceni upoštevati: opaževanje, razopaževanje in čiščenje opaža z vsemi pomožnimi deli in prenosi. | m2 | 34 |  | 0
4.1. | Naprava in odstranitev enostranskega opaža AB talne plošče Pritličje, višina opaža 25 cm, ločne linije. Opaž nevidnih betonskih konstrukcij, kvaliteta obdelave površine VB2. V ceni upoštevati: opaževanje, razopaževanje in čiščenje opaža z vsemi pomožnimi deli in prenosi. | m2 | 4.65 |  | 0
5. | Naprava in odstranitev enostranskega opaža AB talne plošče Svetlobni jaški, višina opaža 25 cm, ravne linije. Opaž nevidnih betonskih konstrukcij, kvaliteta obdelave površine VB2. V ceni upoštevati: opaževanje, razopaževanje in čiščenje opaža z vsemi pomožnimi deli in prenosi. | m2 | 16.75 |  | 0
6. | Naprava in odstranitev enostranskega opaža AB talne plošče Teras, višina opaža 25 cm, ravne linije. Opaž nevidnih betonskih konstrukcij, kvaliteta obdelave površine VB2. V ceni upoštevati: opaževanje, razopaževanje in čiščenje opaža z vsemi pomožnimi deli in prenosi. | m2 | 6.8 |  | 0
7. | Naprava in odstranitev dvostranskega opaža AB obodnih sten Kleti, ravne linije. Upoštevana je površina dvostranskega opaža, obe strani stene zajeta, obe strani vidna konstrukcija. Vse vratne in okenske odprtine se odbijejo, ki so zajete v posebej postavki. V ceni upoštevati: opaževanje, razopaževanje in čiščenje opaža z vsemi pomožnimi deli in prenosi. | m2 | 591.5 |  | 0
7.1. | Naprava in odstranitev dvostranskega opaža AB obodnih sten Kleti, ločne linije. Upoštevana je površina dvostranskega opaža, obe strani stene zajeta, obe strani vidna konstrukcija. Vse vratne in okenske odprtine se odbijejo, ki so zajete v posebej postavki. V ceni upoštevati: opaževanje, razopaževanje in čiščenje opaža z vsemi pomožnimi deli in prenosi. | m2 | 62.3 |  | 0
8. | Naprava in odstranitev dvostranskega opaža AB obodnih sten Kleti, ravne linije. Upoštevana je površina dvostranskega opaža, obe strani stene zajeta, obe strani vidna konstrukcija. Vse vratne in okenske odprtine se odbijejo, ki so zajete v posebej postavki. V ceni upoštevati: opaževanje, razopaževanje in čiščenje opaža z vsemi pomožnimi deli in prenosi.
- | Pritličje | m2 | 145.6
- | Nastropje | m2 | 146.2
|  | m2 | 291.8 |  | 0
9. | Naprava in odstranitev dvostranskega opaža AB obodnih sten Svetlobnih jaškov. Upoštevana je površina dvostranskega opaža, obe strani stene zajeta, obe strani vidna konstrukcija. Vse vratne in okenske odprtine se odbijejo, ki so zajete v posebej postavki. V ceni upoštevati: opaževanje, razopaževanje in čiščenje opaža z vsemi pomožnimi deli in prenosi. | m2 | 300.8 |  | 0
10. | Naprava in odstranitev dvostranskega opaža AB notranjih sten Kleti. Upoštevana je površina dvostranskega opaža, obe strani stene zajeta, obe strani vidna konstrukcija. Vse vratne in okenske odprtine se odbijejo, ki so zajete v posebej postavki. V ceni upoštevati: opaževanje, razopaževanje in čiščenje opaža z vsemi pomožnimi deli in prenosi. | m2 | 160.2 |  | 0
11. | Naprava in odstranitev dvostranskega opaža AB notranjih sten, ravne linije. Upoštevana je površina dvostranskega opaža, obe strani stene zajeta, obe strani vidna konstrukcija. Vse vratne in okenske odprtine se odbijejo, ki so zajete v posebej postavki. V ceni upoštevati: opaževanje, razopaževanje in čiščenje opaža z vsemi pomožnimi deli in prenosi.
- | Pritličje | m2 | 88.4
- | Nastropje | m2 | 89
|  | m2 | 177.4 |  | 0
12. | Naprava in odstranitev dvostranskega opaža AB notranjih sten, ločne linije. Upoštevana je površina dvostranskega opaža, obe strani stene zajeta, obe strani vidna konstrukcija. Vse vratne in okenske odprtine se odbijejo, ki so zajete v posebej postavki. V ceni upoštevati: opaževanje, razopaževanje in čiščenje opaža z vsemi pomožnimi deli in prenosi.
- | Pritličje | m2 | 9.1
- | Nastropje | m2 | 9.1
|  | m2 | 18.2 |  | 0
13. | Naprava in odstranitev dvostranskega opaža AB sten dvigalnega jaška. Upoštevana je površina dvostranskega opaža, obe strani stene zajeta, obe strani vidna konstrukcija. Vse vratne in okenske odprtine se odbijejo, ki so zajete v posebej postavki. V ceni upoštevati: opaževanje, razopaževanje in čiščenje opaža z vsemi pomožnimi deli in prenosi. | m2 | 348.2 |  | 0
14. | Naprava in odstranitev opaža AB etažna plošča nad Kletjo, višina podpiranja do 3,0 m. Opaž vidnih/nevidnih betonskih konstrukcij, kvaliteta obdelave površine VB2. V ceni upoštevati: opaževanje, razopaževanje in čiščenje opaža z vsemi pomožnimi deli in prenosi. | m2 | 400 |  | 0
15. | Naprava in odstranitev enostranskega opaža robov AB etažne plošče nad Kletjo, višina 25 cm, ravne linije, opaž nevidnih betonskih konstrukcij, kvaliteta obdelave površin VB2. V ceni upoštevati: opaževanje, razopaževanje in čiščenje opaža z vsemi pomožnimi deli in prenosi. | m2 | 22.7 |  | 0
16. | Naprava in odstranitev enostranskega opaža robov AB etažne plošče nad Kletjo, višina 25 cm, ločne linije, opaž nevidnih betonskih konstrukcij, kvaliteta obdelave površin VB2. V ceni upoštevati: opaževanje, razopaževanje in čiščenje opaža z vsemi pomožnimi deli in prenosi. | m2 | 3.3 |  | 0
17. | Naprava in odstranitev opaža AB etažna plošča nad Pritličjem, višina podpiranja do 3,0 m. Opaž vidnih/nevidnih betonskih konstrukcij, kvaliteta obdelave površine VB2. V ceni upoštevati: opaževanje, razopaževanje in čiščenje opaža z vsemi pomožnimi deli in prenosi. | m2 | 25 |  | 0
18. | Naprava in odstranitev enostranskega opaža robov AB etažne plošče nad Pritličjem, višina 25 cm, ločne linije, opaž nevidnih betonskih konstrukcij, kvaliteta obdelave površin VB2. V ceni upoštevati: opaževanje, razopaževanje in čiščenje opaža z vsemi pomožnimi deli in prenosi. | m2 | 3.8 |  | 0
19. | Naprava in odstranitev opaža AB stropna plošča osebnega dvigala, višina podpiranja do 3,0 m. Opaž vidnih/nevidnih betonskih konstrukcij, kvaliteta obdelave površine VB2. V ceni upoštevati: opaževanje, razopaževanje in čiščenje opaža z vsemi pomožnimi deli in prenosi. | m2 | 9.1 |  | 0
20. | Naprava in odstranitev enostranskega opaža robov AB stropne plošče osebnega dvigala, višina 20 cm, opaž nevidnih betonskih konstrukcij, kvaliteta obdelave površin VB2. V ceni upoštevati: opaževanje, razopaževanje in čiščenje opaža z vsemi pomožnimi deli in prenosi. | m2 | 2 |  | 0
21. | Naprava in odstranitev opaža dvoramnih AB stopnic, površina opaža zajema zavite poševne stopniščne rame in podeste, opaž vidnih betonskih konstrukcij, kvaliteta obdelave površin VB2 (normalna obdelava), vključno z vsemi pomožnimi deli in prenosi. V ceni upoštevati: opaževanje, razopaževanje in čiščenje opaža.
- | Stopniščne rame | m2 | 31.5
- | Vmesni podesti | m2 | 10.2
|  | m2 | 41.7 |  | 0
22. | Naprava in odstranitev opaža enoramnih stopnic - višina čela stopnic 14,4 cm in dolžina stopnic 124 cm. V ceni upoštevati: opaževanje, razopaževanje in čiščenje opaža z vsemi pomožnimi deli in prenosi. | kos | 75 |  | 0
23. | Naprava in odstranitev opaža dvoramnih stopnic - stranski opaži. V ceni upoštevati: opaževanje, razopaževanje in čiščenje opaža z vsemi pomožnimi deli in prenosi. | m2 | 6.3 |  | 0
24. | Naprava in odstranitev opaža AB vertikalne vezi Kleti, opaž vidnih betonskih konstrukcij, kvaliteta obdelave površin VB2. V ceni upoštevati: opaževanje, razopaževanje in čiščenje opaža z vsemi pomožnimi deli in prenosi. | m2 | 3.5 |  | 0
25. | Naprava in odstranitev opaža AB horizontalne vezi Kleti, opaž vidnih betonskih konstrukcij, kvaliteta obdelave površin VB2. V ceni upoštevati: opaževanje, razopaževanje in čiščenje opaža z vsemi pomožnimi deli in prenosi. | m2 | 6.9 |  | 0
26. | Izdelava, montaža in demontaža opaža utorov AB stene debeline 20 cm, okroglega preseka z enkratno uporabo lesa. V ceni upoštevati: opaževanje, razopaževanje in čiščenje opaža, z vsemi pomožnimi deli in prenosi. | kos | 2 |  | 0
27. | Izdelava, montaža in demontaža opaža utorov AB stene debeline 20 cm, pravokotnega preseka z enkratno uporabo lesa. V ceni upoštevati: opaževanje, razopaževanje in čiščenje opaža, z vsemi pomožnimi deli in prenosi. | kos | 2 |  | 0
28. | Izdelava, montaža in demontaža opaža utorov AB stene debeline 25 cm, okroglega preseka z enkratno uporabo lesa. V ceni upoštevati: opaževanje, razopaževanje in čiščenje opaža, z vsemi pomožnimi deli in prenosi. | kos | 3 |  | 0
29. | Izdelava, montaža in demontaža opaža utorov AB stene debeline 25 cm, pravokotnega preseka z enkratno uporabo lesa. V ceni upoštevati: opaževanje, razopaževanje in čiščenje opaža, z vsemi pomožnimi deli in prenosi. | kos | 3 |  | 0
30. | Izdelava, montaža in demontaža opaža preboja (prehod) skozi AB stropno ploščo za potrebe prezračevanje dvigalnega jaška debeline 25 cm, okroglega ali kvadratnega preseka z enkratno uporabo lesa. Preboje požarno zatesniti z EI60. V ceni upoštevati: opaževanje, razopaževanje in čiščenje opaža, z vsemi pomožnimi deli in prenosi. | kos | 3 |  | 0
31. | Brušenje AB sten dvigalnega jaška, ki je 1x slikopleskarsko obdelan (slikopleskarska obdelava zajeta pri Slikopleskarskih delih). Vključno z vsemi pomožnimi deli in prenosi. | m2 | 67 |  | 0
32. | Brušenje AB podestov in stopniščnih ram. Vključno z upoštevanjem postavitve premičnega odra. Vključno z vsemi pomožnimi deli in prenosi. | m2 | 50.3 |  | 0
33. | Brušenje AB sten v vseh prostorih, ki so finalno obdelani, vključno z upoštevanjem postavitve premičnega odra. Vključno z vsemi pomožnimi deli in prenosi. | m2 | 720.6 |  | 0
34. | Brušenje AB stropov v tistih prostor, kjer se ne izvede mavčno kartonski strop (določi projektant), vključno z upoštevanjem postavitve premičnega odra. Vključno z vsemi pomožnimi deli in prenosi. Količina je ocenjena! | m2 | 60 |  | 0
35. | Izdelava, montaža in demontaža opaža prehodov oz. odprtin v AB elementih za okna in vrata, z enkratno uporabo lesa in z upoštevanjem robov odprtin oz. prehodov. V ceni upoštevati: opaževanje, razopaževanje in čiščenje opaža, z vsemi pomožnimi deli in prenosi. | m2 | 27.9 |  | 0
36. | Izdelava, montaža in demontaža opaža prehodov v AB elementih za vrata osebnega dvigala, z enkratno uporabo lesa. V ceni upoštevati: opaževanje, razopaževanje in čiščenje opaža, z vsemi pomožnimi deli in prenosi. | m2 | 7 |  | 0
37. | Montaža in demontaža delovnih podestov za izvedbo brušenja oz. izravnava in slikopleskarskih del AB sten osebnega dvigala. Z vsemi pomožnimi deli in prenosi. | m2 | 9.6 |  | 0
38. | Izdelava in demontaža fasadnega odra za izvedbo AB obodnih sten Kleti, v ceni upoštevati vsa potrebna sidranja in odstranitev sider po končanih delih.Oder se obračuna 1x (uporaba odra za gradbena dela, obrtniška dela in za inštalacijska dela). Za potrebe gradbenih del V ceni upoštevati vsa dostope na oder,ograje, zaščite,.. | m2 | 579 |  | 0
39. | Izdelava opažev za manjše konstrukcije s 100,00 % porabo lesa - izgubljeni opaži, ki se po opaževanju popolnoma uničijo do neuporabnosti ali pa posamezni izgubljeni opaži. Vključno z vsemi pomožnimi deli in prenosi. Količina je ocenjena! | kos | 5 |  | 0
40. | Naprava in odstranitev različnih opažev, ki niso bile predvidene po projektu in so se pokazale za izvedbo med časom gradnje (vezano na postavko AB dela št. 20). V ceni upoštevati: opaževanje, razopaževanje in čiščenje opaža, z vsemi pomožnimi deli in prenosi. Količina je ocenjena! | m1 | 8.3 |  | 0
| SKUPAJ TESARSKA DELA: |  |  |  | 0

## ZIDARSKA DELA
II. GRADBENA DELA
5. ZIDARSKA DELA
Opomba:
- | Pri vseh slojih tlakov, streh, vertikalnih oblog je potrebno upoštevati vse potrebne preklope in zaključke hidroizolacij na stene/vence objekta - tudi če ni posebej opisano pri posamezni postavki! Vse izvesti po tehnologiji proizvajalca posameznega materiala!!
- | V ceno je potrebno vključiti vso delo in material pomožnih sredstev, pomožni material, zapolnjevanje fug, rezanje opeke za zidarsko vez.Izvedba natančno po navodilih proizvajalca. Pri izvedbi je potrebno upoštevati projekte inštalacij ter pripraviti utore za poznejšo vgraditev inštalacijskih elementov.
- | Čiščenje prostorov, celotne opreme in delovnih naprav po končanih posameznih fazah je vkalkulirati v e.m. in v cenah za enoto mere pri zidarskih delih še posebej upoštevati in vkalkulirati: Izvajalec je pred pričetkom izvedbe estrihov dolžan predložiti projekt estrihov, v katerem bo prikazan način zagotavljanja kvalitete vgrajenih estrihov ter njihovo negovanje do dosežene dokončne predpisane kvalitete. Stroške negovanja estrihov je vkalkulirati v ceno po enoti mere in pri sami izvedbi estrihov obvezno izvesti vsa dela po popisu vključno s potrebno dobavo in polaganjem robnih trakov v višini celotne podne konstrukcije + 2 cm. Višek trakov se po končanih delih odstrani. Nadomestila za izvedbo estrihov z naklonom do 5 % od vodoravnosti se posebej ne priznava. V ceno enote mere izvedbe estriha je vkalkulirati tudi izvedbo morebitnih muld in grebenov; delovne stike in dilatacije Dopustna odstopanja za pravokotnost , površinsko ravnost in dimenzije gradbenih elementov veljajo določila DIN 18202. Vsa dela morajo biti izvedena na način, ki omogoča in zagotavlja predpisano varnost, stabilnost in funkcionalnost ter življensko dobo posameznega elementa.
- | V ponudbenih cenah je zajeti tudi strošek zaščite izvedenih del med posameznimi fazami del (hidroizolacija, estrihi, polaganje keramike/kamna ter drugih talnih in stenskih oblog) in pri izdelavi horizontalne in vertikalne hidroizolacije obvezno upoštevati in v e.m. vkalkulirati vsa predhodna dela: izdelava zaokrožnic na stikih vertikal in horizontal ipd. V ceni postavke upoštevati izvedbo, material, vse zunanje in notranje transporte, ter vsa pomožna dela skladno z normativi v gradbeništvu. Zidarska dela se morajo izvajati po določilih veljavnih statičnih predpisov in normativov. Za vse vgrajene materiale se zahteva ustrezne ateste, izjave o skladnosti in poročila. Prečrtane stvari niso predmet ponudbe.
- | Vse potrditve, pregledi, spremembe,….. S strani odgovornih projektantov morajo biti pisne in navedene v gradbenem dnevniku!
- | Pri dokončni izbiri materialov za konstrukcije in obloge je treba dosledno upoštevati navodila iz študije požarne varnosti.
- | Absolutna kote pri izdelavi izmer: ±0,00 = 320.40 m.
Poz. | Opis postavke | Enota | Količina | Cena/enoto | Vrednost
1. | Dobava materiala s prevozom in zidanje obodnih opečnih sten Kleti, z opečno votlo opeko debeline 20 cm. V ceni postavke upoštevati dobavo in pripravo malte za zidanje, zlaganje opeke na objektu ter ves potreben material in orodje. Z vsemi pomožnimi deli in prenosi. | m3 | 5.15 |  | 0
2. | Dobava materiala in izvedba notranjih strojnih mavčno - apnenih stenskih grobih - osnovnih izravnalnih ometov, na pozidane opečne stene ter AB vertikalne in horizontalne vezi, s predhodnim cementnim obrizgom 1:2 ali z impregnacijo z emulzijo za boljšo oprijemljivost ometov z zidovi, kompletno z vsemi transporti, napravo ometnih mešanic ter z vsemi pomožnimi deli in prenosi. | m2 | 28.8 |  | 0
3. | Kompletna izvedba horizontalne hidroizolacije talne plošče Kleti z vsemi pomožnimi, pripravljalnimi in zaključnimi deli ter vsemi potrebnimi horizontalnimi in vertikalnimi transporti. Dela izvesti po navodilih proizvajalca, hidroizolacija v naslednji sestavi:
- | Hladni bitumenski premaz enakovredno kot FRAGMAT IBITOL. | m2 | 375 |  | 0
- | Večslojni bitumenski hidroizolacijski trak enakovredno kot FRAGMAT IZOTEKT P4 plus, vključno z robnim stičenjem. | m2 | 375 |  | 0
4. | Kompletna izvedba horizontalne hidroizolacije talne plošče Pritličja z vsemi pomožnimi, pripravljalnimi in zaključnimi deli ter vsemi potrebnimi horizontalnimi in vertikalnimi transporti. Dela izvesti po navodilih proizvajalca, hidroizolacija v naslednji sestavi:
- | Hladni bitumenski premaz enakovredno kot FRAGMAT IBITOL. | m2 | 590 |  | 0
- | Večslojni bitumenski hidroizolacijski trak enakovredno kot FRAGMAT IZOTEKT P4 plus, vključno z robnim stičenjem. | m2 | 590 |  | 0
5. | Kompletna izvedba horizontalne hidroizolacije talne plošče osebnega dvigala z vsemi pomožnimi, pripravljalnimi in zaključnimi deli ter vsemi potrebnimi horizontalnimi in vertikalnimi transporti. Dela izvesti po navodilih proizvajalca, hidroizolacija v naslednji sestavi:
- | Hladni bitumenski premaz enakovredno kot FRAGMAT IBITOL. | m2 | 9.5 |  | 0
- | Večslojni bitumenski hidroizolacijski trak enakovredno kot FRAGMAT IZOTEKT P4 plus, vključno z robnim stičenjem. | m2 | 9.5 |  | 0
6. | Kompletna izvedba horizontalne hidroizolacije mokrih prostorov Pritličja z vsemi pomožnimi, pripravljalnimi in zaključnimi deli ter vsemi potrebnimi horizontalnimi in vertikalnimi transporti. Dela izvesti po navodilih proizvajalca, hidroizolacija v naslednji sestavi:
| P.16 SANITARIJE ZA OTROKE | m2 | 13.77
| P.19 SANITARIJE ZA OTROKE | m2 | 14
| P.22 SANITARIJE ZA OTROKE | m2 | 14
| P.24 SANITARIJE ZA OTROKE NA IGRIŠČU | m2 | 8.91
| P.27 SANITARIJE ZA OTROKE | m2 | 14
| P.29 SANITARIJE ZA OBISKOVALCE IN ZAPOSLENE | m2 | 7.85
| P.33 SANITARIJE ZA OTROKE | m2 | 13.16
| P.35 SANITARIJE ZA OTROKE | m2 | 10.84
|  | m2 | 96.53
- | Hladni bitumenski premaz enakovredno kot FRAGMAT IBITOL. | m2 | 96.53 |  | 0
- | Enoslojni bitumenski hidroizolacijski trak enakovredno kot FRAGMAT IZOTEKT P4 plus, vključno z robnim stičenjem. | m2 | 96.53 |  | 0
6.1. | Kompletna izvedba horizontalne hidroizolacije mokrih prostorov Nadstropje dela nad terenom z vsemi pomožnimi, pripravljalnimi in zaključnimi deli ter vsemi potrebnimi horizontalnimi in vertikalnimi transporti. Dela izvesti po navodilih proizvajalca, hidroizolacija v naslednji sestavi:
| 1N.07 SANITARIJE ZA OTROKE | m2 | 18.14
| 1N.10 SANITARIJE ZA OTROKE | m2 | 14
| 1N.15 SANITARIJE ZA OTROKE | m2 | 13.97
| 1N.18 TOALETA ZA ZAPOSLENE IN OBISKOVALCE | m2 | 12.58
| 1N.21 SANITARIJE ZA OTROKE | m2 | 13.72
| 1N.24 SANITARIJE ZA OTROKE | m2 | 14.32
|  | m2 | 86.73
- | Hladni bitumenski premaz enakovredno kot FRAGMAT IBITOL. | m2 | 86.73 |  | 0
- | Enoslojni bitumenski hidroizolacijski trak enakovredno kot FRAGMAT IZOTEKT P4 plus, vključno z robnim stičenjem. | m2 | 86.73 |  | 0
7. | Kompletna izvedba vertikalne hidroizolacije AB sten osebnega dvigala med nivojema AB talnih plošč z vsemi pomožnimi, pripravljalnimi in zaključnimi deli ter vsemi potrebnimi horizontalnimi in vertikalnimi transporti. Dela izvesti po navodilih proizvajalca, hidroizolacija v naslednji sestavi:
- | Hladni bitumenski premaz enakovredno kot FRAGMAT IBITOL. | m2 | 19.3 |  | 0
- | Večslojni bitumenski hidroizolacijski trak enakovredno kot FRAGMAT IZOTEKT P4 plus, vključno z robnim stičenjem. | m2 | 19.3 |  | 0
8. | Dobava in vgradnja materiala in izvedba zaščite vertikalne hidroizolacije zasutih AB obodnih sten Kleti:
- | plošče iz ektrudiranega polistirena (XPS), tlačna trdnost 0,30 N/mm2, obojestransko strukturirana površina za dober oprijem lepila in ometa enakovredno kot npr. URSA XPS PLUS, sidrano in lepljeno na AB steno, debelina izolacije 24,0 cm. | m2 | 579 |  | 0
- | Nabava, dobava in polaganje zaščite hidroizolacije - gumbasta membrana iz polietilena visoke gostote. Folija vodo neprepustna, odporna na kemikalije in pritisk. | m2 | 579 |  | 0
9. | Dobava in vgradnja horizontalne toplotne izolacije iz ekstrudiranega polistirena (XPS), pod AB talno ploščo Kleti, tlačne trdnosti 400 kPa kot npr. URSAFOAM N-III-L z rebrasto površino - protipotresna izvedba in robovi s stopničastim preklopom, debeline 10,0 cm. | m2 | 375 |  | 0
10. | Dobava in vgradnja horizontalne toplotne izolacije iz ekstrudiranega polistirena (XPS), pod AB talno ploščo Pritličja, tlačne trdnosti 400 kPa kot npr. URSAFOAM N-III-L z rebrasto površino - protipotresna izvedba in robovi s stopničastim preklopom, debeline 12,0 cm. | m2 | 579 |  | 0
11. | Nabava, dobava in izdelava hidroizolacijskega premaza v poglobljenem delu AB jaška dvigala; premaz AB talne plošče in AB zidov do višine cca. 110 cm in tlaka z dvokomponentno z vlakni ojačano malto na osnovi cementa, modificiranega s posebnimi na alkalnost odpornimi polimeri, izbranim finim agregatom in vezivi za vodotesnost. Vodotesni pramaz kot npr. Hidrostop Elatic ali enakovredno v skladu s standardom EN 1504-9. | m2 | 28.8 |  | 0
12. | Dobava in polaganje pločevine za tesnenje delovnega stika v betonu (stik AB talna plošča - AB stena). Z vsemi pomožnimi deli in prenosi. | m1 | 96.5 |  | 0
13. | Izdelava hidroizolacije - zaporni sloj za vlago na delovnem stiku med AB talno ploščo in AB stena Kleti. Vodotesen premaz kot. Npr. KEMA HIDROSTOP 94. | m1 | 24.45 |  | 0
14. | Kompletna izdelava plavajočih podov vključno z armaturo armiranih estrihov, z izdelavo dilatacij ob zidovih s stiropor trakom in s polaganjem toplotne izolacije - po sestavah. Vsi estrihi in betoni so dilatirani na ustrezne površine in estrihi izvedeni po veljavnih predpisih o zvočni izolativnosti (plavajoči estrihi).
a. | Sestava tlaka v Kleti, sestava T1
Seznam prostorov:
- | K.01 STOPNIŠČE | m2 | 17.9
- | K.02 HODNIK | m2 | 28.18
- | K.03 PREDPROSTOR Z DVIGALOM | m2 | 10.73
- | K.04 GARDEROBA ZA ZAPOSLENE - ŽENSKE | m2 | 7.74
- | K.05 GARDEROBA ZA ZAPOSLENE - MOŠKA | m2 | 8.25
- | K.06 HODNIK | m2 | 7.37
- | K.07 RAZDELILNA KUHINJA | m2 | 49.98
- | K.08 SHRAMBA/ČISTILA | m2 | 5.65
- | K.09 HODNIK | m2 | 10.12
- | K.10 PRALNICA | m2 | 23.07
- | K.11 SKUPNI PROSTOR | m2 | 53.85
- | K.12 TEHNIČNI PROSTOR - PROSTOR ZA STROJNE INŠTALACIJE | m2 | 38.09
- | K.13 TEHNIČNI PROSTOR - PROSTOR ZA ELEKTRO INŠTALACIJE | m2 | 15.76
- | K.14 DELAVNICA | m2 | 21.16
- | K.17 SHRAMBA ZA ČISTILA | m2 | 1.68
|  | m2 | 299.53
- | estrih: fino zaglajen armirani betonski estrih C16/20, ločen na stiku s steno EPE robni trak Fragmat v celotni višini talnih slojev, debelina estriha 5,0 cm. Z vsemi pomožnimi deli in prenosi. | m2 | 299.53 |  | 0
- | ločilni sloj: PE folija debeline 0,15 mm kot ločilni sloj med estrihom in toplotno izolacijo. Z vsemi pomožnimi deli in prenosi. | m2 | 299.53 |  | 0
- | zvočna izolacija (udarni zvok): iz elastificirane EPS plošče, za izolacijo proti udarnemu zvoki kot npr. FRAGMAT EPS SILENT T650 ali enakovredno, na stiku s steno EPE robni trak FRAGMAT v celotni višini talnih slojev, polaganje v dveh slojih, debelina 5,0 cm. Z vsemi pomožnimi deli in prenosi. | m2 | 299.53 |  | 0
- | ločilni sloj: PE folija debeline 0,15 mm kot ločilni sloj med horizontalno hidroizolacijo in toplotno izolacijo. Z vsemi pomožnimi deli in prenosi. | m2 | 299.53 |  | 0
b. | Sestava tlaka v Pritličju, sestava T2, T3
Seznam prostorov:
- | P.01 VETROLOV IN PROSTOR ZA VOZIČKE | m2 | 19.35
- | P.02 OSREDNJI PROSTOR | m2 | 76.39
- | P.03 STOPNIŠČE S HODNIKOM IN GARDEROBAMI | m2 | 62.75
- | P.04 OSREDNJI PROSTOR IN TELOVADNICA | m2 | 53.33
- | P.05 HODNIK Z GARDEROBAMI | m2 | 34.46
- | P.06 HODNIK Z GARDEROBAMI | m2 | 27.78
- | P.07 SKUPNI PROSTOR ZA STROKOVNE SODELAVCE | m2 | 14.36
- | P.08 PROSTOR ZA VZGOJNA SREDSTVA IN PRIPOMOČKE | m2 | 14.36
- | P.09 STOPNIŠČE | m2 | 7.2
- | P.10 VHOD ZA ZAPOSLENE | m2 | 7.45
- | P.11 HIŠNIK | m2 | 13.79
- | P.12 SHRAMBA ZA VRTNA IGRALA | m2 | 9
- | P.13 PREDPROSTOR Z DVIGALOM | m2 | 10.73
- | P.14 SHRAMBA ZA IGRALNE PRIPOMOČKE IN ŠPORTNE REKVIZITE | m2 | 8.45
- | P.15 IGRALNICA ZA OTROKE | m2 | 54.2
- | P.16 SANITARIJE ZA OTROKE | m2 | 13.77
- | P.18 IGRALNICA ZA OTROKE - DO 3. LETA | m2 | 58.5
- | P.19 SANITARIJE ZA OTROKE | m2 | 14
- | P.21 IGRALNICA ZA OTROKE - DO 3. LETA | m2 | 58.59
- | P.22 SANITARIJE ZA OTROKE | m2 | 14
- | P.24 SANITARIJE ZA OTROKE NA IGRIŠČU | m2 | 8.91
- | P.25 HODNIK | m2 | 3.76
- | P.26 IGRALNICA ZA OTROKE - DO 3.LETA | m2 | 58.52
- | P.27 SANITARIJE ZA OTROKE | m2 | 14
- | P.29 SANITARIJE ZA OBISKOVALCE IN ZAPOSLENE | m2 | 7.85
- | P.30 DOSTOP DO DVORIŠČA | m2 | 4.72
- | P.31 GRALNICA ZA OTROKE | m2 | 59.59
- | P.33 SANITARIJE ZA OTROKE | m2 | 13.16
- | P.34 IGRALNICA ZA OTROKE | m2 | 49.24
- | P.35 SANITARIJE ZA OTROKE | m2 | 10.84
|  | m2 | 803.05
- | estrih: fino zaglajen armirani betonski estrih C16/20, ločen na stiku s steno EPE robni trak Fragmat v celotni višini talnih slojev, debelina estriha 5,0 cm. Z vsemi pomožnimi deli in prenosi. | m2 | 803.05 |  | 0
- | ločilni sloj: PE folija debeline 0,15 mm kot ločilni sloj med estrihom in toplotno izolacijo. Z vsemi pomožnimi deli in prenosi. | m2 | 803.05 |  | 0
- | zvočna izolacija (udarni zvok): iz elastificirane EPS plošče, za izolacijo proti udarnemu zvoki kot npr. FRAGMAT EPS SILENT T650 ali enakovredno, na stiku s steno EPE robni trak FRAGMAT v celotni višini talnih slojev, polaganje v dveh slojih, debelina 5,0 cm. Z vsemi pomožnimi deli in prenosi. | m2 | 803.05 |  | 0
- | ločilni sloj: PE folija debeline 0,15 mm kot ločilni sloj med horizontalno hidroizolacijo in toplotno izolacijo. Z vsemi pomožnimi deli in prenosi. | m2 | 520 |  | 0
c. | Sestava tlaka v 1. Nadstropju, sestava T4, T9
Seznam prostorov:
- | 1N.01 STOPNIŠČE S HODNIKOM IN GARDEROBAMI | m2 | 62.74
- | 1N.02 OSREDNJI PROSTOR Z GARDEROBAMI | m2 | 88.7
- | 1N.03 HODNIK Z GARDEROBAMI | m2 | 27.49
- | 1N.04 TELOVADNICA | m2 | 49.24
- | 1N.05 SHRAMBA ZA IGRALNE PRIPOMOČKE IN ŠPORTNE REKVIZITE | m2 | 7.31
- | 1N.06 IGRALNICA ZA OTROKE | m2 | 59.98
- | 1N.07 SANITARIJE ZA OTROKE | m2 | 18.05
- | 1N.09 IGRALNICA ZA OTROKE | m2 | 58.52
- | 1N.10 SANITARIJE ZA OTROKE | m2 | 14
- | 1N.12 PROSTOR ZA VODJO ENOTE IN INVIDUALNO DELO | m2 | 14.36
- | 1N.13 SKUPNI PROSTOR ZA STROKOVNE SODELAVCE | m2 | 14.36
- | 1N.14 IGRALNICA ZA OTROKE | m2 | 58.52
- | 1N.15 SANITARIJE ZA OTROKE | m2 | 13.97
- | 1N.17 HODNIK Z GARDEROBAMI | m2 | 50.3
- | 1N.18 TOALETA ZA ZAPOSLENE IN OBISKOVALCE | m2 | 12.58
- | 1N.19 PROSTOR ZA SVETOVALNEGA DELAVCA | m2 | 13.45
- | 1N.20 IGRALNICA ZA OTROKE | m2 | 58.52
- | 1N.21 SANITARIJE ZA OTROKE | m2 | 13.72
- | 1N.23 IGRALNICA ZA OTROKE | m2 | 61.89
- | 1N.24 SANITARIJE ZA OTROKE | m2 | 14.32
- | 1N.25 HODNIK | m2 | 6.3
- | 1N.27 PREDPROSTOR Z DVIGALOM | m2 | 10.73
- | 1N.28 STOPNIŠČE | m2 | 6.3
- | 1N.29 SHRAMBA ZA ČISTILA | m2 | 2.66
|  | m2 | 738.01
- | estrih: fino zaglajen armirani betonski estrih C16/20, ločen na stiku s steno EPE robni trak Fragmat v celotni višini talnih slojev, debelina estriha 5,0 cm. Z vsemi pomožnimi deli in prenosi. | m2 | 738.01 |  | 0
- | ločilni sloj: PE folija debeline 0,15 mm kot ločilni sloj med estrihom in toplotno izolacijo. Z vsemi pomožnimi deli in prenosi. | m2 | 738.01 |  | 0
- | zvočna izolacija (udarni zvok): iz talnih izolacijskih plošč iz mineralne steklene volne, debelina 9,0 cm. Z vsemi pomožnimi deli in prenosi. | m2 | 738.01 |  | 0
- | ločilni sloj: nasutje v debelini 7 cm, kot ločilni sloj med zvočno izolacijo in lesenim stropom. Z vsemi pomožnimi deli in prenosi. | m2 | 738.01 |  | 0
15. | Pomoč pri vgradnji EK in TK omarice, količina je ocenjena. | kos | 2 |  | 0
16. | Vzidava talnih sifonov, količina je ocenjena. | kos | 12 |  | 0
17. | Dobava in vgraditev tipskih RF zaščitnikov vogalov na komunikacijskih poteh, vključno z vsemi pomožnimi deli in prenosi. Količina je ocenjena! | kos | 20 |  | 0
18. | Zaščita že položenih, izoliranih in tlačno preizkušenih raznih inštalacijskih talnih razvodov, položenih na betonsko podlago z obbetoniranjem v preseku do 0,02 m3/m1 s plastičnim betonom C 16/20, fine granulacije (0-4 mm). Obbetonirajo se samo tisti vodi, ki se ne zaščitijo takoj s finalnim tlakom. Komplet z vsemi potrebnimi dodatnimi deli in materiali. Količina je ocenjena! | m1 | 225 |  | 0
19. | Izvedba štemanja utorov oz. kanalov za izvedbo strojnih in elektro inštalacij v opečni steni Kleti. Z vsemi pomožnimi deli in prenosi. | m1 | 3.4 |  | 0
20. | Zametavanje utorov oz. kanalov po izvedbi strojnih in elektro inštalacij v opečni steni Kleti. Z vsemi pomožnimi deli in prenosi. | m1 | 3.4 |  | 0
21. | Dobava in izravnava AB ločnih in ravnih linij sten tam kjer je to potrebno. 1x izravnava betonske podlage z mavčno izravnalno maso za debelino nanosa 3-6 mm, kot npr: Rigips Rimano ali enakovredno, z vsemi pomožnimi deli in prenosi. Količina je ocenjena! | m2 | 175.8 |  | 0
22. | Opcija: Dobava in montaža toplotne izolacije EPS ali XPS raznih dimenzij , debeline do 10 cm, za preprečitev toplotnih mostov, … kompletno z vsem potrebnim delom in pritrdilnim materialom. V količini je zajeta toplotna izolacija, po kateri se pokaže potreba med samo gradnjo zaradi kvalitetne izvedbe objekta. Z vsemi pomožnimi deli in prenosi. | m2 | 23 |  | 0
23. | Gradbeno čiščenje celotnega objekta po končanih mokrih postopkih in med vmesnimi fazami: obračun po neto tlorisni enkratni površini objekta - upoštevajo se uporabne površine. Pogodbeni izvajalec je dolžan vsakodnevno čistiti objekt, pospravljati gradbišče v s skladu s pravili stroke. Komplet z vsemi potrebnimi dodatnimi deli in materiali. | m2 | 2155 |  | 0
24. | Finalno čiščenje prostorov celotnega objekta po končanih delih: vsi notranji in zunanji tlaki, s zunanje in notranje ograje s polnili, stenske in talne finalne obloge, sanitarni bloki, naprave, fiksna oprema in napeljave ter stopnišča, ... Obračun po neto tlorisni površini objekta. Komplet z vsemi potrebnimi dodatnimi deli in materiali. | m2 | 2155 |  | 0
25. | Finalno čiščenje stavbnega pohištva končanih delih. Komplet z vsemi potrebnimi dodatnimi deli in materiali. | m2 | 155 |  | 0
26. | Gradbena pomoč PK delavca: obračunajo se po dejansko porabljenem času po cenah iz pogodbenega cenika na podlagi potrjenih količin s strani nadzorne službe iz režijskega dnevnika. | ur | 50 |  | 0
27. | Gradbena pomoč KV delavca: obračunajo se po dejansko porabljenem času po cenah iz pogodbenega cenika na podlagi potrjenih količin s strani nadzorne službe iz režijskega dnevnika. | ur | 50 |  | 0
| SKUPAJ ZIDARSKA DELA: |  |  |  | 0

## KROVSKO KLEPARSKA DELA
III. OBRTNIŠKA DELA
1. KROVSKO KLEPARSKA DELA
Opomba:
Pri vseh slojih tlakov, streh, vertikalnih oblog je potrebno upoštevati vse potrebne preklope in zaključke hidroizolacij na stene/vence objekta - tudi če ni posebej opisano pri posamezni postavki! Vse izvesti po tehnologiji proizvajalca posameznega materiala!!
Za vsa dela velja, da je v ceni potrebno upoštevati ves pritrdilni material in vse zaključne elemente - zaključne letve, kotne letve,.. V primeru, da je predvidena projektirana izvedba v navzkrižju s pravilno tehnično rešitvijo za podan element ali v nasprotju z veljavnimi predpisi, je izvajalec pred izvedbo na to dolžan opozoriti nadzor in odgovornega vodjo projekta.
- | V cenah vseh krovsko kleparskih del je potrebno upoštevati ves potreben pritrdilni, spojni in tesnilni material in vsa pomožna dela za kvalitetno izvedbo posamezne postavke. Osnovni material za vse kleparske izdelke je pocinkana jeklena barvana pločevina (RAL po izboru arhitekta) . Vsa kleparska dela se izdelajo po detajlih arhitekta in izvedbenih detajlih izbranega izvajalca. Za vse potrebne podkostrukcije izvajalec izdela delavniško dokumentacijo, kar mora biti upoštevano v enotnih cenah.
- | V ceni je potrebno upoštevati izdelavo vseh zaključkov in obrobe, zaključke ob odprtinah in prebojih strehe, če ni v posameznih postavkah določeno drugače.
- | Preveriti je potrebno ali je objekt pripravljen za izvedbo krovsko kleparskih del, uskladiti in preveriti je potrebno vse detajle in elemente na katere, ali preko katerih se bodo izvajala krovsko kleparska dela. Posamezni sklopi ali izdelki krovsko kleparskih del morajo biti izdelani in pritrjeni tako, da pri temperaturnih spremembah lahko nemoteno dilatirajo in da ne pride do deformacij, pri tem pa morajo ostati kompaktni in nepropustni. Vezni spojni in pritrdilni material uporabljen za izvedbo krovsko kleparskih del mora biti iz materialov ki ne povzročajo reakcij , elektrolize ali drugih poškodb materiala in morajo po svoji kvaliteti in sestavi ter življenski dobi ustrezati osnovnemu vgrajenemu materialu.Pločevine ki se uporabljajo za izvedbo krovsko kleparskih del morajo po vrsti, kvaliteti, debelini in osnovnih karakteristikah ustrezati standardnim na trgu in v prosti prodaji dosegljivim materialom. V ceno izvedbe posamezne postavke krovsko kleparskih del spadajo poleg opisa posamezne postavke še nabava, priprava in dobava potrebnega materiala -izdelka, vključno s snemanjem mer na objektu, vezni in pritrdilni material, potrebni transporti, čiščenje po končanem delu.
- | Prevzem materiala in proizvodov: Pri prevzemanju materiala in proizvodov je treba preveriti: - Spremno dokumentacijo in specifikacijo in jo primerjati z zahtevami naročenih materialov in proizvodov, - količino, - splošno stanje (poškodovanost embalaže, materiala) ter - dimenzije in barve. - Pri prevzemu proizvodov je treba od dobavitelja zahtevati izjavo o skladnosti po ZGPro, in če je osnova za izjavo slovensko tehnično soglasje (STS) ali evropsko tehnično soglasje (ETA), tudi njegovo kopijo. Preveriti je treba, ali so v izjavi o skladnost, spremni dokumentaciji in oznaki CE razvidne relevantne (s projektom zahtevane) lastnosti proizvodov. Zahteva se tudi navodilo za vgradnjo in hranjenje proizvoda ter navodilo za vzdrževanje proizvoda in ravnanje z njim (ki ga kasneje predamo uporabniku), kjer je to relevantno.
- | Hranjenje proizvodov Skladiščenje materiala in proizvodov in ravnanje z njimi morata biti taka, da se preprečijo spremembe lastnosti materiala in poškodbe, zaradi česar bi postali neprimerni za predvideno uporabo. Različni materiali in proizvodi se skladiščijo ločeno. Proizvode na gradbišču hranimo skladno z navodili proizvajalca. Preverjanje delovnih pogojev Vgrajevanje mora potekati v primernih vremenskih razmerah, predvsem je treba upoštevati navodila proizvajalcev materiala in proizvodov. Zaščita površin in elementov pred nadaljnjimi deli Pred nadaljnjimi deli (kasnejši preboji strehe, dodatna kleparska ali druga dela) je treba že vgrajene proizvode zaščiti (recimo z valkartonom, PVC-folijo, ponjavami, deskami …), odvisno od vrste del, prahu oziroma močenja in nečistoč.
Vse potrditve, pregledi, spremembe,….. S strani odgovornih projektantov morajo biti pisne in navedene v gradbenem dnevniku!
- | Pri dokončni izbiri materialov za konstrukcije in obloge je treba dosledno upoštevati navodila iz študije požarne varnosti.
Absolutna kote pri izdelavi izmer: ±0,00 = 320.40 m.
Poz. | Opis postavke | Enota | Količina | Cena/enoto | Vrednost
1. | Izdelava, dobava in montaža ravne strehe sestave S1, vključno z vsemi pomožnimi deli in prenosi. Po naslednji sestavi:
- | zaščitni sloj: prodec 16/32mm, debeline 5,0 cm (min 5,0 cm in 80 kg/m2). | m2 | 716 |  | 0
- | ločilni sloj: netkana polipropilenska (PP) geotkanina oz. filc s termično obdelavo 300 g/m2. | m2 | 716 |  | 0
- | hidroizolacija: enoslojna HI, UV in koreninsko odporna membrana, B-roof, kot npr. Rhenofol CG ali Sikaplan 1,8mm; po obodu kaširana na sistemsko vogalno kaširno pločevino, ki zagotavlja vodotesnost na fasadno ravnino, točkovno mehansko pritrjena konstrukcijo, debelina 1,8 mm. | m2 | 716 |  | 0
- | ločilni sloj: netkana polipropilenska (PP) geotkanina oz. filc s termično obdelavo 300 g/m2. | m2 | 716 |  | 0
- | toplotna izolacija v naklonu 2%: ekspandirani polistiren kot npr. Fragmat 150, toplotna prevodnost λ po EN 12667 0,034 W/mK, polaganje v dveh slojih, debelina 25,0 cm. | m2 | 716 |  | 0
- | parna zapora: SIKA SARNAVAP 2000 E | m2 | 716 |  | 0
2. | Izdelava, dobava in montaža pohodne ravne strehe, vključno z vsemi pomožnimi deli in prenosi.
- | tlak: prane betonske plošče dimenzij 40x40x4 cm, lomljenec 2-6 mm | m2 | 165.1 |  | 0
- | zaščitni sloj: prodec 16/32mm, debeline 5,0 cm (min 5,0 cm in 80 kg/m2). | m2 | 165.1 |  | 0
- | ločilni sloj: netkana polipropilenska (PP) geotkanina oz. filc s termično obdelavo 300 g/m2. | m2 | 165.1 |  | 0
- | hidroizolacija: enoslojna HI, UV in koreninsko odporna membrana, B-roof, kot npr. Rhenofol CG ali Sikaplan 1,8mm; po obodu kaširana na sistemsko vogalno kaširno pločevino, ki zagotavlja vodotesnost na fasadno ravnino, točkovno mehansko pritrjena konstrukcijo, debelina 1,8 mm. | m2 | 165.1 |  | 0
- | ločilni sloj: netkana polipropilenska (PP) geotkanina oz. filc s termično obdelavo 300 g/m2. | m2 | 165.1 |  | 0
- | toplotna izolacija: ekspandirani polistiren kot npr. Fragmat 150, toplotna prevodnost λ po EN 12667 0,034 W/mK, debelina 15,0 cm. | m2 | 165.1 |  | 0
- | parna zapora: SIKA SARNAVAP 2000 E | m2 | 165.1 |  | 0
3. | Izdelava, dobava in montaža ravne strehe stopnišča oznake S2 ob oseh I-H/5, vključno z vsemi pomožnimi deli in prenosi.
- | zaščitni sloj: prodec 16/32mm, debeline 5,0 cm (min 5,0 cm in 80 kg/m2). | m2 | 26.6 |  | 0
- | hidroizolacija: enoslojna HI, UV in koreninsko odporna membrana, B-roof, kot npr. Rhenofol CG ali Sikaplan 1,8mm; po obodu kaširana na sistemsko vogalno kaširno pločevino, ki zagotavlja vodotesnost na fasadno ravnino, točkovno mehansko pritrjena konstrukcijo, debelina 1,8 mm. | m2 | 26.6 |  | 0
- | ločilni sloj: netkana polipropilenska (PP) geotkanina oz. filc s termično obdelavo 300 g/m2. | m2 | 26.6 |  | 0
- | toplotna izolacija v naklonu 2%: ekspandirani polistiren kot npr. Fragmat 150, toplotna prevodnost λ po EN 12667 0,034 W/mK, polaganje v dveh slojih debelina 25,0 cm. | m2 | 26.6 |  | 0
- | parna zapora: SIKA SARNAVAP 2000 E | m2 | 26.6 |  | 0
4. | Izdelava, dobava in montaža obloge kape atike strehe S1, ravne linije, z vsemi pomožnimi deli in prenosi. Obloga kape atike se izvede v naslednji sestavi:
- | finalni sloj: Alu pločevina v naklonu 2% navznoter, razvite širine od 52 cm do 84 cm, pločevina debeline 1,0 mm v naklonu 2%, na čelu venec 12,5 cm in 19,0 cm. RAL Alu pločevine po izboruodgovornega projektanta. Kompletno s kitanjem stika s trajnoelastičnim kitom, odpornim na vremenske vplive. | m1 | 212 |  | 0
- | podkonstrukcija: jekleni pocinkani distančniki minimalne debeline 2,5 mm za pritrditev pločevine. | m1 | 212 |  | 0
- | podkonstrukcija: OSB/3 plošča, d=22mm, širine 52,0 cm v naklonu in pritrjena na leseni podkonstrukciji. | m1 | 212 |  | 0
- | podkonstrukcija: Lesena podkonstrukcija z lesenimi plohi dimenzije 5 x 5 cm na osni razdalji 60 cm pritrjeno na AB konstrukcijo s sidrnimi vijaki, vmes zapolnjeno z mineralno volno. debeline do 5 cm. Debelina 5 cm in širine 52 cm. | m1 | 212 |  | 0
- | toplotna izolacija: mineralna volna kot KNAUF insulation SmartRoof Thermal 1 X 50 mm, toplotna prevodnost λ po EN 12667 0,036 W/mK, debeline 5,0 cm. | m1 | 212 |  | 0
5. | Izdelava, dobava in montaža obloge kape atike strehe S1, ločne linije, z vsemi pomožnimi deli in prenosi. Obloga kape atike se izvede v naslednji sestavi:
- | finalni sloj: Alu pločevina v naklonu 2% navznoter, razvite širine od 52 cm do 84 cm, pločevina debeline 1,0 mm v naklonu 2%, na čelu venec 12,5 cm in 19,0 cm. RAL Alu pločevine po izboruodgovornega projektanta. Kompletno s kitanjem stika s trajnoelastičnim kitom, odpornim na vremenske vplive. | m1 | 32 |  | 0
- | podkonstrukcija: jekleni pocinkani distančniki minimalne debeline 2,5 mm za pritrditev pločevine. | m1 | 32 |  | 0
- | podkonstrukcija: OSB/3 plošča, d=22mm, širine 52,0 cm v naklonu in pritrjena na leseni podkonstrukciji. | m1 | 32 |  | 0
- | podkonstrukcija: Lesena podkonstrukcija z lesenimi plohi dimenzije 5 x 5 cm na osni razdalji 60 cm pritrjeno na AB konstrukcijo s sidrnimi vijaki, vmes zapolnjeno z mineralno volno. debeline do 5 cm. Debelina 5 cm in širine 52 cm. | m1 | 32 |  | 0
- | toplotna izolacija: mineralna volna kot KNAUF insulation SmartRoof Thermal 1 X 50 mm, toplotna prevodnost λ po EN 12667 0,036 W/mK, debeline 5,0 cm. | m1 | 32 |  | 0
6. | Izdelava, dobava in montaža obloge kape atike stopnišča, ravne linije, z vsemi pomožnimi deli in prenosi. Obloga kape atike se izvede v naslednji sestavi:
- | finalni sloj: Alu pločevina v naklonu 2% navznoter, razvite širine od 52 cm do 84 cm, pločevina debeline 1,0 mm v naklonu 2%, na čelu venec 12,5 cm in 19,0 cm. RAL Alu pločevine po izboruodgovornega projektanta. Kompletno s kitanjem stika s trajnoelastičnim kitom, odpornim na vremenske vplive. | m1 | 25 |  | 0
- | podkonstrukcija: jekleni pocinkani distančniki minimalne debeline 2,5 mm za pritrditev pločevine. | m1 | 25 |  | 0
- | podkonstrukcija: OSB/3 plošča, d=22mm, širine 52,0 cm v naklonu in pritrjena na leseni podkonstrukciji. | m1 | 25 |  | 0
- | podkonstrukcija: Lesena podkonstrukcija z lesenimi plohi dimenzije 5 x 5 cm na osni razdalji 60 cm pritrjeno na AB konstrukcijo s sidrnimi vijaki, vmes zapolnjeno z mineralno volno. debeline do 5 cm. Debelina 5 cm in širine 52 cm. | m1 | 25 |  | 0
- | toplotna izolacija: mineralna volna kot KNAUF insulation SmartRoof Thermal 1 X 50 mm, toplotna prevodnost λ po EN 12667 0,036 W/mK, debeline 5,0 cm. | m1 | 25 |  | 0
7. | Izdelava, dobava in montaža strehe inštalacijski jaškov, vključno z vsemi pomožnimi deli in prenosi. Po naslednji sestavi:
- | Kritina: Alu pločevina debeline 0,8 mm v naklonu 2% navznoter, na čelu venec max. 5cm, RAL po izboru projektanta. | m2 | 19.6 |  | 0
- | sekundarna kritina: strešna lepenka. | m2 | 19.6 |  | 0
- | podkonstrukcija: OSB plošče debeline 22 cm, položene v naklonu strehe inštalacijskih jaškov 2 %. | m2 | 19.6 |  | 0
- | konstrukcija: jekleni profili, prostorska konstrukcija, antikorozijsko zaščiteni in 2x barvano RAL po izboru projektanta (zajeto pri Ključavničarskih delih).
8. | Dobava in izvedba žlote, iz pocinkane barvane pločevine, r.š. cca 45 cm, z vsem potrebnim materialom za izvedbo. Izvesti je izreze za priključitev vertikalnih odtočnih cevi v skladu s PZI. | m1 | 80 |  | 0
9. | Izdelava, dobava in montaža odtočnih cevi streh, iz pocinkane barvane pločevine debeline 0.8 mm, cca ø 160 mm, vključno z zbirnim kotličkom, nosilci cevi, kolenskimi priključki, vtočniki na strehi, priključkom na peskolov in peskolovom s pokrovom fi 400 mm (10 kosov) oz. na cevi, ter vsem pritrdilnim materialom za izvedbo. | m1 | 92.5 |  | 0
10. | Dobava in montaža toplotne izolacije - naklonski klini za izvedbo stika ravne strehe in notranja stran atike, ravne linije. Kompletno z vsem delom in pritrdilnim materialom. | m1 | 240 |  | 0
11. | Dobava in montaža toplotne izolacije - naklonski klini za izvedbo stika ravne strehe in notranja stran atike, ločne linije. Kompletno z vsem delom in pritrdilnim materialom. | m1 | 32 |  | 0
12. | Dobava in montaža odkapnega profila iz plastificirane pločevine r.š. do 30,0 cm, montiran po robu AB stene stopnišča, kompletno z vsem delom in pritrdilnim materialom. | m1 | 22 |  | 0
13. | Dobava materiala in izvedba obloge prehodov/rezervnih odtokov skozi atiko strehe. Izvede se z Alu pločevino, deb. 0,8mm, kompletno z vsemi tesnenji, delom in materialom. (Prelivi strehe) | kos | 4 |  | 0
14. | Dobava materiala in izvedba obrobe vertikalnih odtočnih cevi za odvodnjavanje vode. Kompletno z vsemi tesnenji, delom in materialom. | kos | 10 |  | 0
15. | Dobava materiala in izvedba obrobe različnih prebojev skozi streho. Kompletno z vsemi tesnenji, delom in materialom. Količina je ocenjena! | kos | 15 |  | 0
16. | Dobava materiala iz izvedba obrobe okrog jeklenih podstavkov za zunanje enote na strehi. Kompletno z vsemi tesnenji, delom in materialom. | m1 | 60 |  | 0
17. | Dobava materiala in montaža odkapne pločevina na stiku strehe in prehodov skozi streho - instalacijski jaški, kompletno z vsem delom, materialom, kitanje stikov s trajnoelastičnim kitom, odpornim na vremenske vplive. Alu pločevina deb. 0,8mm, r.š. do 20,0 cm. | m1 | 40 |  | 0
18. | Opcija: Nabava, dobava in montaža raznih manjših kleparskih obrob iz pocinkane barvane pločevine, debeline do 1,00 mm. Komplet z vsemi potrebnimi dodatnimi deli in materiali. Tu je zajeta pločevina katera ni detaljno popisana, je pa nujno potrebna za kvalitetno izvedbo objekta! Obračun po dejanskih količinah vpisanih v gradbeni dnevnik in priznanih s strani nadzornega organa! Količina je ocenjena! | m1 | 15 |  | 0
19. | Doplačilo za delavniške načrte za krovsko kleparska dela, ki jih potrdi odgovorni projekt! | kpl | 1 |  | 0
20. | Razne režijske ure pri Krovsko kleparska dela, ki jih potrdi odgovorni nadzor! | ur | 8 |  | 0
| SKUPAJ KROVSKO KLEPARSKA DELA: |  |  |  | 0

## FASADERSKA DELA
III. OBRTNIŠKA DELA
2. FASADERSKA DELA
Opomba:
- | V ceni mora biti upoštevana kompletna izvedba kontakte fasade, vključno z dobavo in montažo vogalnikov za ojačitev robov in podstavkov, vseh tipskih zaključnih profilov ter ves potreben sidrni in pritrdilni material. Kontaktna fasada s sistemskimi rešitvami od proizvajalca (fasada sestavljena iz produktov istega dobavitelja)!
- | Vsi stiki s stavbnim pohištvom kitani s primernim kitom z upoštevanjem originalnih zaključkov ob stavbnem pohištvu. Vmes mrežica steklena vlakna z zobato gladilko horizontalno nahrapavljeno, z izvedbo ustreznih zaključkov pri prekladah, vogalih in spodnji zaključek fasade.
- | V popisu predvidenih količin fasad so odštete posamezne površine odprtin na fasadi v površini nad 3,0 m2/kom.
- | Za vse odre je treba izdelati statični izračun s strani odgovornega statika izvajalca, z upoštevanjem standarda SIST EN 12811. Odre je potrebno izdelati, pregledovati in voditi dokumentacijo v skladu z predpisi. Upoštevati je potrebno SIST HD 1000 za sistemske odre.
- | Vsi odri na objektu morajo biti napravljeni, nameščeni in odstranjeni z delavci predpisane kvalifikacije in pod nadzorstvom odgovorne strokovne osebe gradbišča.
- | Pred uporabo ter vsaj enkrat tedensko med uporabo in pred ponovno uporabo med daljšo prekinitvijo del, mora vse odre pred uporabo pregledati odgovorna strokovna oseba izvajalca.
- | Amortizacijsko stopnjo opažev in odrov ne glede na dobo za ves čas gradnje na objektu oziroma posamezne faze pri gradnji tudi takrat, kadar je v posamezni postavki amortizacija določena.
- | Vse potrditve, pregledi, spremembe,….. S strani odgovornih projektantov morajo biti pisne in navedene v gradbenem dnevniku!
- | Pri dokončni izbiri materialov za konstrukcije in obloge je treba dosledno upoštevati navodila iz študije požarne varnosti.
- | Absolutna kote pri izdelavi izmer: ±0,00 = 320.40 m.
Poz. | Opis postavke | Enota | Količina | Cena/enoto | Vrednost
1. | Izdelava in demontaža fasadnega odra, v ceni upoštevati vsa potrebna sidranja in odstranitev sider po končanih delih.Oder se obračuna 1x (uporaba odra za obrtniška dela in za inštalacijska dela). Za potrebe gradbenih del. V ceni upoštevati vsa dostope na oder,ograje, zaščite,.. | m2 | 2220 |  | 0
2. | Doplačilo za napenjanje zaščitne ponjave po fasadnem odru, ponjava služi varnostnemu namenu za protiprašno zaščito, preprečevanje padanje predmetov in omogoča nemoten potek dela izvajalcem. Vključno z vsemi pomožnimi deli in prenosi. | m2 | 2220 |  | 0
3. | Kompletna izvedba kontaktne fasade objekta nad koto +0,30 m sestave Z5. Cena vključuje dobavo in vgradnjo posameznih komponent fasadnega sistema (kotni in odkapni profil, pvc priključni okenski profili, vogalniki, podzidni profili, diagonalne mrežice ob odprtinah,...) ter vseh ostalih potrebnih elementov. Izvedba kontaktne fasade po naslednji sestavi:
- | vezni sloj: lepilo + osnovni omet Jubizol lepilna malta + fasadna mrežica 160 g/m2 odporna proti alkalijam vtisnjena v izravnavo, deb. 0,50 cm. | m2 | 1055 |  | 0
- | finalni sloj: tankoslojni fasadni omet granulacije 2,0 mm (mineralni, silikatni ali silikonski omet), požarna odpornost A2-s1, d0 po EN 13501-1, barva po izboru projektanta, debelina 0,20 cm. | m2 | 1055 |  | 0
4. | Kompletna izvedba kontaktne fasade stopnišče strehe nad koto +0,30 m. Cena vključuje dobavo in vgradnjo posameznih komponent fasadnega sistema (kotni in odkapni profil, pvc priključni okenski profili, vogalniki, podzidni profili, diagonalne mrežice ob odprtinah,...) ter vseh ostalih potrebnih elementov. Izvedba kontaktne fasade po naslednji sestavi:
- | vezni sloj: lepilo + osnovni omet Jubizol lepilna malta + fasadna mrežica 160 g/m2 odporna proti alkalijam vtisnjena v izravnavo, deb. 0,50 cm. | m2 | 54.3 |  | 0
- | finalni sloj: tankoslojni fasadni omet granulacije 2,0 mm (mineralni, silikatni ali silikonski omet), požarna odpornost A2-s1, d0 po EN 13501-1, barva po izboru projektanta, debelina 0,20 cm. | m2 | 54.3 |  | 0
5. | Kompletna izvedba cokl fasade od -0,10 m do +0,30 m sestave Z2, Z3, Z4, Z5. Cena vključuje dobavo in vgradnjo posameznih komponent fasadnega sistema (kotni in odkapni profil, pvc priključni okenski profili, vogalniki, podzidni profili, diagonalne mrežice ob odprtinah,...) ter vseh ostalih potrebnih elementov. Izvedba cokl fasade po naslednji sestavi:
- | vezni sloj: lepilo + osnovni omet Jubizol lepilna malta + fasadna mrežica 160 g/m2 odporna proti alkalijam vtisnjena v izravnavo, deb. 0,50 cm. | m2 | 100 |  | 0
- | finalni sloj: tankoslojni fasadni omet granulacije 2,0 mm (mineralni, silikatni ali silikonski omet), požarna odpornost A2-s1, d0 po EN 13501-1, barva po izboru projektanta, debelina 0,20 cm. | m2 | 100 |  | 0
6. | Dobava in montaža odkapnega profila za fasado iz steklene mrežice, kot ometni zaključek pri horozontalnih robovih zgradbe - cokl. Vgradnja pri toplotno izolativnih fasadah na izolacijo in pritrjeno s fasadnim lepilom. Z vsemi pomožnimi deli in prenosi. | m1 | 122 |  | 0
7. | Kompletna izvedba cokl fasade Kleti od -0,10 m do +0,30 m. Cena vključuje dobavo in vgradnjo posameznih komponent fasadnega sistema (kotni in odkapni profil, pvc priključni okenski profili, vogalniki, podzidni profili, diagonalne mrežice ob odprtinah,...) ter vseh ostalih potrebnih elementov. Izvedba cokl fasade po naslednji sestavi:
- | vezni sloj: lepilo + osnovni omet Jubizol lepilna malta + fasadna mrežica 160 g/m2 odporna proti alkalijam vtisnjena v izravnavo, deb. 0,50 cm. | m2 | 18 |  | 0
- | finalni sloj: tankoslojni fasadni omet granulacije 2,0 mm (mineralni, silikatni ali silikonski omet), požarna odpornost A2-s1, d0 po EN 13501-1, barva po izboru projektanta, debelina 0,20 cm. | m2 | 18 |  | 0
8. | Kompletna izvedba kontaktne fasade Kleti. Cena vključuje dobavo in vgradnjo posameznih komponent fasadnega sistema (kotni in odkapni profil, pvc priključni okenski profili, vogalniki, podzidni profili, diagonalne mrežice ob odprtinah,...) ter vseh ostalih potrebnih elementov. Izvedba kontaktne fasade po naslednji sestavi:
- | vezni sloj: lepilo + osnovni omet Jubizol lepilna malta + fasadna mrežica 160 g/m2 odporna proti alkalijam vtisnjena v izravnavo, deb. 0,50 cm. | m2 | 100.8 |  | 0
- | finalni sloj: tankoslojni fasadni omet granulacije 2,0 mm (mineralni, silikatni ali silikonski omet), požarna odpornost A2-s1, d0 po EN 13501-1, barva po izboru projektanta, debelina 0,20 cm. | m2 | 100.8 |  | 0
9. | Dobava in montaža odkapnega profila za fasado iz steklene mrežice, kot ometni zaključek pri horozontalnih robovih zgradbe - cokl. Vgradnja pri toplotno izolativnih fasadah na izolacijo in pritrjeno s fasadnim lepilom. Z vsemi pomožnimi deli in prenosi. | m1 | 36 |  | 0
10. | Kompletna izvedba fasade s leseno fasadno oblogo sestave Z6. Cena vključuje dobavo in vgradnjo posameznih komponent fasadnega sistema ter vseh ostalih potrebnih elementov. Izvedba fasade po naslednji sestavi:
- | folija: paropropustna vodoodbojna folija, vključno z sistemskimi lepilnimi trakovi in polaganje direktno na kontaktno fasado. | m2 | 1065 |  | 0
- | zračni sloj: Lesena ali ALU podkonstrukcija pritrjeno na leseni ali alu podkonstrukcijo, debeline do 20 mm. | m2 | 1065 |  | 0
- | finalna obloga: lesena fasadna obloga debeline 20 mm. Razmik podkonstrukcije po navodilih dobavitelja. Obloga odporna proti gnitju, vlagi in termitom. | m2 | 1065 |  | 0
11. | Kompletna izvedba stropa sestave T8 - Terasa v 1. Nadstropju nad zunanjim zrakom. Cena vključuje dobavo in vgradnjo posameznih komponent fasadnega sistema (kotni in odkapni profil, pvc priključni okenski profili, vogalniki, podzidni profili, diagonalne mrežice ob odprtinah,...) ter vseh ostalih potrebnih elementov. Izvedba cokl fasade po naslednji sestavi:
- | vezni sloj: lepilo + osnovni omet Jubizol lepilna malta + fasadna mrežica 160 g/m2 odporna proti alkalijam vtisnjena v izravnavo, deb. 0,50 cm. | m2 | 44.8 |  | 0
- | finalni sloj: tankoslojni fasadni omet granulacije 2,0 mm (mineralni, silikatni ali silikonski omet), požarna odpornost A2-s1, d0 po EN 13501-1, barva po izboru projektanta, debelina 0,20 cm. | m1 | 44.8 |  | 0
12. | Kompletna izvedba stropa sestave S4 - Pohodna streha nad zunanjim zrakom. Cena vključuje dobavo in vgradnjo posameznih komponent fasadnega sistema (kotni in odkapni profil, pvc priključni okenski profili, vogalniki, podzidni profili, diagonalne mrežice ob odprtinah,...) ter vseh ostalih potrebnih elementov. Izvedba cokl fasade po naslednji sestavi:
- | vezni sloj: lepilo + osnovni omet Jubizol lepilna malta + fasadna mrežica 160 g/m2 odporna proti alkalijam vtisnjena v izravnavo, deb. 0,50 cm. | m2 | 39.7 |  | 0
- | finalni sloj: tankoslojni fasadni omet granulacije 2,0 mm (mineralni, silikatni ali silikonski omet), požarna odpornost A2-s1, d0 po EN 13501-1, barva po izboru projektanta, debelina 0,20 cm. | m2 | 39.7 |  | 0
13. | Kompletna izvedba fasadne obloge okrog okenskih in vratnih špalet. Z vsemi pomožnimi deli in prenosi. | m1 | 150 |  | 0
14. | Dobava in montaža odkapnega profila kot zaključek pri horizontalnih robovih zgradbe - cokl. Vgradnja pri toplotno izolativnih fasadah na izolacijo in pritrjeno s fasadnim lepilom. Z vsemi pomožnimi deli in prenosi. | m1 | 122 |  | 0
15. | Dobava in montaža zaključnih vogalnikov na stiku izvedbe kontaktna fasada - lesena fasadna obloga. Z vsemi pomožnimi deli in prenosi. | m1 | 20 |  | 0
16. | Doplačilo za delavniške načrte za kontaktna fasada, ki jih potrdi odgovorni projekt! | kpl | 1 |  | 0
17. | Doplačilo za delavniške načrte za lesena fasadna obloga, ki jih potrdi odgovorni projekt! | kpl | 1 |  | 0
18. | Razne režijske ure pri Fasaderska dela, ki jih potrdi odgovorni nadzor! | ur | 5 |  | 0
| SKUPAJ FASADERSKA DELA: |  |  |  | 0

## STENSKI ELEMENTI
III. OBRTNIŠKA DELA
3. STENSKI ELEMENTI
Opomba:
- | V ceni mora biti upoštevana kompletna izvedba kontakte fasade, vključno z dobavo in montažo vogalnikov za ojačitev robov in podstavkov, vseh tipskih zaključnih profilov ter ves potreben sidrni in pritrdilni material. Kontaktna fasada s sistemskimi rešitvami od proizvajalca (fasada sestavljena iz produktov istega dobavitelja)!
- | Vsi stiki s stavbnim pohištvom kitani s primernim kitom z upoštevanjem originalnih zaključkov ob stavbnem pohištvu. Vmes mrežica steklena vlakna z zobato gladilko horizontalno nahrapavljeno, z izvedbo ustreznih zaključkov pri prekladah, vogalih in spodnji zaključek fasade.
- | Vse potrditve, pregledi, spremembe,….. S strani odgovornih projektantov morajo biti pisne in navedene v gradbenem dnevniku!
- | Pri dokončni izbiri materialov za konstrukcije in obloge je treba dosledno upoštevati navodila iz študije požarne varnosti.
- | Absolutna kote pri izdelavi izmer: ±0,00 = 320.40 m.
Poz. | Opis postavke | Enota | Količina | Cena/enoto | Vrednost
1. | Izdelava, dobava in montaža fasadne obodne stene iz lesenih vlaknenih plošč debeline 24 cm. Plošče imajo dobro paroprepustnost, toplotni in zvočni izolator, vododbojen, odpornost na udarce ter velika natezna in upogibna trdnost. Sistem spajanja pero - utor. Požarni razred E v skladu z SIST EN 13501-1. Ravne linije. Sestava Z5, Z6.
- | Pritličje | m2 | 535.4
- | Nadstropje | m2 | 527.8
|  | m2 | 1063.2 |  | 0
2. | Izdelava, dobava in montaža fasadne obodne stene iz lesenih vlaknenih plošč debeline 24 cm. Plošče imajo dobro paroprepustnost, toplotni in zvočni izolator, vododbojen, odpornost na udarce ter velika natezna in upogibna trdnost. Sistem spajanja pero - utor. Požarni razred E v skladu z SIST EN 13501-1. Ločne linije. Sestava Z5, Z6.
- | Pritličje | m2 | 96
- | Nadstropje | m2 | 94.5
|  | m2 | 190.5 |  | 0
3. | Izdelava, dobava in montaža fasadne obodne stene iz lesenih vlaknenih plošč debeline 16 cm. Plošče imajo dobro paroprepustnost, toplotni in zvočni izolator, vododbojen, odpornost na udarce ter velika natezna in upogibna trdnost. Sistem spajanja pero - utor. Požarni razred E v skladu z SIST EN 13501-1. Ravne linije. Sestava Z2. | m2 | 3.1 |  | 0
4. | Izdelava, dobava in montaža fasadne obodne stene (stenski nosilni element) iz mozničenih lesenih plošč debeline 15 cm. Sestavljena je iz križno zloženih lesenih plošč, trdno in trajno spojenih z masivnimi lesenimi mozniki. Plošče so brez lepil, kemikalij in kovin. Polaganje v več slojih. Ravne linije. Sestava Z5, Z6.
- | Pritličje | m2 | 535.4
- | Nadstropje | m2 | 527.8
|  | m2 | 1063.2 |  | 0
5. | Izdelava, dobava in montaža fasadne obodne stene (stenski nosilni element) iz mozničenih lesenih plošč debeline 15 cm. Sestavljena je iz križno zloženih lesenih plošč, trdno in trajno spojenih z masivnimi lesenimi mozniki. Plošče so brez lepil, kemikalij in kovin. Polaganje v več slojih. Ločne linije. Sestava Z5, Z6.
- | Pritličje | m2 | 96
- | Nadstropje | m2 | 94.5
|  | m2 | 190.5 |  | 0
6. | Izdelava, dobava in montaža fasadne obodne stene (stenski nosilni element) iz mozničenih lesenih plošč debeline 15 cm. Sestavljena je iz križno zloženih lesenih plošč, trdno in trajno spojenih z masivnimi lesenimi mozniki. Plošče so brez lepil, kemikalij in kovin. Polaganje v več slojih. Ravne linije za izvedbo cokla od - 0,10 m do + 0,30 m. Sestava Z3. | m2 | 46.5 |  | 0
7. | Izdelava, dobava in montaža fasadne obodne stene (stenski nosilni element) iz mozničenih lesenih plošč debeline 15 cm. Sestavljena je iz križno zloženih lesenih plošč, trdno in trajno spojenih z masivnimi lesenimi mozniki. Plošče so brez lepil, kemikalij in kovin. Polaganje v več slojih. Ločne linije za izvedbo cokla od - 0,10 m do + 0,30 m. Sestava Z3. | m2 | 15.2 |  | 0
8. | Izdelava, dobava in montaža fasadne obodne stene - Atika balkonov v Nadstropju in na Strehi oznake S1. Cena vključuje dobavo in vgradnjo posameznih komponent sistema stene ter vseh ostalih potrebnih elementov. Ravne linije, po naslednji sestavi:
- | Izdelava, dobava in montaža lesenih fasadnih plošč kot npr. Trespa ali podobno. Debelina fasadnih plošč 12 mm, montaža na pripravljeno podkonstrukcijo. V ceni postavke upoštevati tudi Tyvek folijo. Z vsemi pomožnimi deli in prenosi. | m2 | 440 |  | 0
- | Izdelava, dobava in montaža podkonstrukcije za fasadne plošče. Lesena ali aluminijasta podkonstrukcija debeline do 20 mm, razmak podkonstrukcije po navodilih proizvajalca fasadnih plošč. Z vsemi pomožnimi deli in prenosi. | m2 | 440 |  | 0
- | Dobava in polaganje lesenih lepljenih nosilcev dimenzij 90/250 mm (vertikalno 1 m). Material lepljenih nosilcev po izboru projektanta. Z vsemi pomožnimi deli in prenosi. | m2 | 440 |  | 0
- | Izdelava, dobava in montaža podkonstrukcije za fasadne plošče. Lesena ali aluminijasta podkonstrukcija debeline do 20 mm, razmak podkonstrukcije po navodilih proizvajalca fasadnih plošč. Z vsemi pomožnimi deli in prenosi. | m2 | 440 |  | 0
- | Izdelava, dobava in montaža lesenih fasadnih plošč kot npr. Trespa ali podobno. Debelina fasadnih plošč 12 mm, montaža na pripravljeno podkonstrukcijo. V ceni postavke upoštevati tudi Tyvek folijo. Z vsemi pomožnimi deli in prenosi. | m2 | 440 |  | 0
9. | Izdelava, dobava in montaža fasadne obodne stene - Atika balkonov v Nadstropju in na Strehi oznake S1. Cena vključuje dobavo in vgradnjo posameznih komponent sistema stene ter vseh ostalih potrebnih elementov. Ločne linije, po naslednji sestavi:
- | Izdelava, dobava in montaža lesenih fasadnih plošč kot npr. Trespa ali podobno. Debelina fasadnih plošč 12 mm, montaža na pripravljeno podkonstrukcijo. V ceni postavke upoštevati tudi Tyvek folijo. Z vsemi pomožnimi deli in prenosi. | m2 | 64 |  | 0
- | Izdelava, dobava in montaža podkonstrukcije za fasadne plošče. Lesena ali aluminijasta podkonstrukcija debeline do 20 mm, razmak podkonstrukcije po navodilih proizvajalca fasadnih plošč. Z vsemi pomožnimi deli in prenosi. | m2 | 64 |  | 0
- | Dobava in polaganje lesenih lepljenih nosilcev dimenzij 90/250 mm (vertikalno 1 m). Material lepljenih nosilcev po izboru projektanta. Z vsemi pomožnimi deli in prenosi. | m2 | 64 |  | 0
- | Izdelava, dobava in montaža podkonstrukcije za fasadne plošče. Lesena ali aluminijasta podkonstrukcija debeline do 20 mm, razmak podkonstrukcije po navodilih proizvajalca fasadnih plošč. Z vsemi pomožnimi deli in prenosi. | m2 | 64 |  | 0
- | Izdelava, dobava in montaža lesenih fasadnih plošč kot npr. Trespa ali podobno. Debelina fasadnih plošč 12 mm, montaža na pripravljeno podkonstrukcijo. V ceni postavke upoštevati tudi Tyvek folijo. Z vsemi pomožnimi deli in prenosi. | m2 | 64 |  | 0
10. | Izdelava, dobava in montaža fasadne obodne stene - Atika nadstreška nad glavnim vhodom. Cena vključuje dobavo in vgradnjo posameznih komponent sistema stene ter vseh ostalih potrebnih elementov. Izvedba po naslednji sestavi:
- | hidroizolacija: enoslojna HI, UV in koreninsko odporna membrana, B-roof, kot npr. Rhenofol CG ali Sikaplan 1,8mm; po obodu kaširana na sistemsko vogalno kaširno pločevino, ki zagotavlja vodotesnost na fasadno ravnino, točkovno mehansko pritrjena konstrukcijo, debelina 1,8 mm. | m2 | 10.9 |  | 0
- | ločilni sloj: netkana polipropilenska (PP) geotkanina oz. filc s termično obdelavo 300 g/m2. | m2 | 10.9 |  | 0
- | Dobava in polanje vezane plošče debeline 20 mm. Material vezane plošče po izboru projektanta. Z vsemi pomožnimi deli in prenosi. | m2 | 10.9 |  | 0
- | Dobava in polaganje lesenih lepljenih nosilcev dimenzij 90/250 mm (vertikalno 1 m). Material lepljenih nosilcev po izboru projektanta. Z vsemi pomožnimi deli in prenosi. | m2 | 10.9 |  | 0
- | Izdelava, dobava in montaža podkonstrukcije za fasadne plošče. Lesena ali aluminijasta podkonstrukcija debeline do 20 mm, razmak podkonstrukcije po navodilih proizvajalca fasadnih plošč. Z vsemi pomožnimi deli in prenosi. | m2 | 10.9 |  | 0
- | Izdelava, dobava in montaža lesenih fasadnih plošč kot npr. Trespa ali podobno. Debelina fasadnih plošč 12 mm, montaža na pripravljeno podkonstrukcijo. V ceni postavke upoštevati tudi Tyvek folijo. Z vsemi pomožnimi deli in prenosi. | m2 | 10.9 |  | 0
11. | Izdelava, dobava in montaža notranje predelne stene Kleti sestave N1. Cena vključuje dobavo in vgradnjo posameznih komponent sistema stene ter vseh ostalih potrebnih elementov. Izvedba notranje predelne stene za ravne linije po naslednji sestavi:
- | finalna obloga: mavčno vlaknena plošča kot npr. Fermacell. Homogena struktura mavčno vlaknenih plošč vsebuje mavec, steklena vlakna, celulozo in dodatke za vodoodpornost. Plošče pa so tudi vodoodporne in požarno varne. Debelina 10 mm. | m2 | 246.9 |  | 0
- | obloga: mavčno vlaknena plošča kot npr. Fermacell. Homogena struktura mavčno vlaknenih plošč vsebuje mavec, steklena vlakna, celulozo in dodatke za vodoodpornost. Plošče pa so tudi vodoodporne in požarno varne. Debelina 15 mm. | m2 | 246.9 |  | 0
- | nosilna konstrukcija: mozničene lesene plošče, sestavljena je iz križno zloženih lesenih plošč, trdno in trajno spojenih z masivnimi lesenimi mozniki. Plošče so brez lepil, kemikalij in kovin. Polaganje v več slojih, debelina 16,0 cm. | m2 | 246.9 |  | 0
- | podkonstrukcija: lesene letve, za zapolnitev prostora mes lesenimi vlaknenimi ploščami 6,0 cm. | m2 | 246.9 |  | 0
- | podkonstrukcija: lesena vlaknena plošča za zapolnitev prostora med lesenimi letvami. Plošče imajo dobro paroprepustnost, toplotni in zvočni izolator, vododbojen, odpornost na udarce ter velika natezna in upogibna trdnost. Sistem spajanja pero - utor. Požarni razred E v skladu z SIST EN 13501-1. Debelina 6,0 cm. | m2 | 246.9 |  | 0
- | obloga: mavčno vlaknena plošča kot npr. Fermacell. Homogena struktura mavčno vlaknenih plošč vsebuje mavec, steklena vlakna, celulozo in dodatke za vodoodpornost. Plošče pa so tudi vodoodporne in požarno varne. Debelina 15 mm. | m2 | 246.9 |  | 0
- | finalna obloga: mavčno vlaknena plošča kot npr. Fermacell. Homogena struktura mavčno vlaknenih plošč vsebuje mavec, steklena vlakna, celulozo in dodatke za vodoodpornost. Plošče pa so tudi vodoodporne in požarno varne. Debelina 10 mm. | m2 | 246.9 |  | 0
12. | Izdelava, dobava in montaža notranje predelne stene Kleti sestave N1. Cena vključuje dobavo in vgradnjo posameznih komponent sistema stene ter vseh ostalih potrebnih elementov. Izvedba notranje predelne stene za ločne linije po naslednji sestavi:
- | finalna obloga: mavčno vlaknena plošča kot npr. Fermacell. Homogena struktura mavčno vlaknenih plošč vsebuje mavec, steklena vlakna, celulozo in dodatke za vodoodpornost. Plošče pa so tudi vodoodporne in požarno varne. Debelina 10 mm. | m2 | 10.3 |  | 0
- | obloga: mavčno vlaknena plošča kot npr. Fermacell. Homogena struktura mavčno vlaknenih plošč vsebuje mavec, steklena vlakna, celulozo in dodatke za vodoodpornost. Plošče pa so tudi vodoodporne in požarno varne. Debelina 15 mm. | m2 | 10.3 |  | 0
- | nosilna konstrukcija: mozničene lesene plošče, sestavljena je iz križno zloženih lesenih plošč, trdno in trajno spojenih z masivnimi lesenimi mozniki. Plošče so brez lepil, kemikalij in kovin. Polaganje v več slojih, debelina 16,0 cm. | m2 | 10.3 |  | 0
- | podkonstrukcija: lesene letve, za zapolnitev prostora mes lesenimi vlaknenimi ploščami 6,0 cm. | m2 | 10.3 |  | 0
- | podkonstrukcija: lesena vlaknena plošča za zapolnitev prostora med lesenimi letvami. Plošče imajo dobro paroprepustnost, toplotni in zvočni izolator, vododbojen, odpornost na udarce ter velika natezna in upogibna trdnost. Sistem spajanja pero - utor. Požarni razred E v skladu z SIST EN 13501-1. Debelina 6,0 cm. | m2 | 10.3 |  | 0
- | obloga: mavčno vlaknena plošča kot npr. Fermacell. Homogena struktura mavčno vlaknenih plošč vsebuje mavec, steklena vlakna, celulozo in dodatke za vodoodpornost. Plošče pa so tudi vodoodporne in požarno varne. Debelina 15 mm. | m2 | 10.3 |  | 0
- | finalna obloga: mavčno vlaknena plošča kot npr. Fermacell. Homogena struktura mavčno vlaknenih plošč vsebuje mavec, steklena vlakna, celulozo in dodatke za vodoodpornost. Plošče pa so tudi vodoodporne in požarno varne. Debelina 10 mm. | m2 | 10.3 |  | 0
13. | Izdelava, dobava in montaža notranje predelne stene Pritličje sestave N1. Cena vključuje dobavo in vgradnjo posameznih komponent sistema stene ter vseh ostalih potrebnih elementov. Izvedba notranje predelne stene za ravne linije po naslednji sestavi:
- | finalna obloga: mavčno vlaknena plošča kot npr. Fermacell. Homogena struktura mavčno vlaknenih plošč vsebuje mavec, steklena vlakna, celulozo in dodatke za vodoodpornost. Plošče pa so tudi vodoodporne in požarno varne. Debelina 10 mm. | m2 | 433.4 |  | 0
- | obloga: mavčno vlaknena plošča kot npr. Fermacell. Homogena struktura mavčno vlaknenih plošč vsebuje mavec, steklena vlakna, celulozo in dodatke za vodoodpornost. Plošče pa so tudi vodoodporne in požarno varne. Debelina 15 mm. | m2 | 433.4 |  | 0
- | nosilna konstrukcija: mozničene lesene plošče, sestavljena je iz križno zloženih lesenih plošč, trdno in trajno spojenih z masivnimi lesenimi mozniki. Plošče so brez lepil, kemikalij in kovin. Polaganje v več slojih, debelina 16,0 cm. | m2 | 433.4 |  | 0
- | podkonstrukcija: lesene letve, za zapolnitev prostora mes lesenimi vlaknenimi ploščami 6,0 cm. | m2 | 433.4 |  | 0
- | podkonstrukcija: lesena vlaknena plošča za zapolnitev prostora med lesenimi letvami. Plošče imajo dobro paroprepustnost, toplotni in zvočni izolator, vododbojen, odpornost na udarce ter velika natezna in upogibna trdnost. Sistem spajanja pero - utor. Požarni razred E v skladu z SIST EN 13501-1. Debelina 6,0 cm. | m2 | 433.4 |  | 0
- | obloga: mavčno vlaknena plošča kot npr. Fermacell. Homogena struktura mavčno vlaknenih plošč vsebuje mavec, steklena vlakna, celulozo in dodatke za vodoodpornost. Plošče pa so tudi vodoodporne in požarno varne. Debelina 15 mm. | m2 | 433.4 |  | 0
- | finalna obloga: mavčno vlaknena plošča kot npr. Fermacell. Homogena struktura mavčno vlaknenih plošč vsebuje mavec, steklena vlakna, celulozo in dodatke za vodoodpornost. Plošče pa so tudi vodoodporne in požarno varne. Debelina 10 mm. | m2 | 433.4 |  | 0
14. | Izdelava, dobava in montaža notranje predelne stene Pritličje sestave N1. Cena vključuje dobavo in vgradnjo posameznih komponent sistema stene ter vseh ostalih potrebnih elementov. Izvedba notranje predelne stene za ločne linije po naslednji sestavi:
- | finalna obloga: mavčno vlaknena plošča kot npr. Fermacell. Homogena struktura mavčno vlaknenih plošč vsebuje mavec, steklena vlakna, celulozo in dodatke za vodoodpornost. Plošče pa so tudi vodoodporne in požarno varne. Debelina 10 mm. | m2 | 14.1 |  | 0
- | obloga: mavčno vlaknena plošča kot npr. Fermacell. Homogena struktura mavčno vlaknenih plošč vsebuje mavec, steklena vlakna, celulozo in dodatke za vodoodpornost. Plošče pa so tudi vodoodporne in požarno varne. Debelina 15 mm. | m2 | 14.1 |  | 0
- | nosilna konstrukcija: mozničene lesene plošče, sestavljena je iz križno zloženih lesenih plošč, trdno in trajno spojenih z masivnimi lesenimi mozniki. Plošče so brez lepil, kemikalij in kovin. Polaganje v več slojih, debelina 16,0 cm. | m2 | 14.1 |  | 0
- | podkonstrukcija: lesene letve, za zapolnitev prostora mes lesenimi vlaknenimi ploščami 6,0 cm. | m2 | 14.1 |  | 0
- | podkonstrukcija: lesena vlaknena plošča za zapolnitev prostora med lesenimi letvami. Plošče imajo dobro paroprepustnost, toplotni in zvočni izolator, vododbojen, odpornost na udarce ter velika natezna in upogibna trdnost. Sistem spajanja pero - utor. Požarni razred E v skladu z SIST EN 13501-1. Debelina 6,0 cm. | m2 | 14.1 |  | 0
- | obloga: mavčno vlaknena plošča kot npr. Fermacell. Homogena struktura mavčno vlaknenih plošč vsebuje mavec, steklena vlakna, celulozo in dodatke za vodoodpornost. Plošče pa so tudi vodoodporne in požarno varne. Debelina 15 mm. | m2 | 14.1 |  | 0
- | finalna obloga: mavčno vlaknena plošča kot npr. Fermacell. Homogena struktura mavčno vlaknenih plošč vsebuje mavec, steklena vlakna, celulozo in dodatke za vodoodpornost. Plošče pa so tudi vodoodporne in požarno varne. Debelina 10 mm. | m2 | 14.1 |  | 0
15. | Izdelava, dobava in montaža notranje predelne stene Nadstropje sestave N1. Cena vključuje dobavo in vgradnjo posameznih komponent sistema stene ter vseh ostalih potrebnih elementov. Izvedba notranje predelne stene za ravne linije po naslednji sestavi:
- | finalna obloga: mavčno vlaknena plošča kot npr. Fermacell. Homogena struktura mavčno vlaknenih plošč vsebuje mavec, steklena vlakna, celulozo in dodatke za vodoodpornost. Plošče pa so tudi vodoodporne in požarno varne. Debelina 10 mm. | m2 | 332.8 |  | 0
- | obloga: mavčno vlaknena plošča kot npr. Fermacell. Homogena struktura mavčno vlaknenih plošč vsebuje mavec, steklena vlakna, celulozo in dodatke za vodoodpornost. Plošče pa so tudi vodoodporne in požarno varne. Debelina 15 mm. | m2 | 332.8 |  | 0
- | nosilna konstrukcija: mozničene lesene plošče, sestavljena je iz križno zloženih lesenih plošč, trdno in trajno spojenih z masivnimi lesenimi mozniki. Plošče so brez lepil, kemikalij in kovin. Polaganje v več slojih, debelina 16,0 cm. | m2 | 332.8 |  | 0
- | podkonstrukcija: lesene letve, za zapolnitev prostora mes lesenimi vlaknenimi ploščami 6,0 cm. | m2 | 332.8 |  | 0
- | podkonstrukcija: lesena vlaknena plošča za zapolnitev prostora med lesenimi letvami. Plošče imajo dobro paroprepustnost, toplotni in zvočni izolator, vododbojen, odpornost na udarce ter velika natezna in upogibna trdnost. Sistem spajanja pero - utor. Požarni razred E v skladu z SIST EN 13501-1. Debelina 6,0 cm. | m2 | 332.8 |  | 0
- | obloga: mavčno vlaknena plošča kot npr. Fermacell. Homogena struktura mavčno vlaknenih plošč vsebuje mavec, steklena vlakna, celulozo in dodatke za vodoodpornost. Plošče pa so tudi vodoodporne in požarno varne. Debelina 15 mm. | m2 | 332.8 |  | 0
- | finalna obloga: mavčno vlaknena plošča kot npr. Fermacell. Homogena struktura mavčno vlaknenih plošč vsebuje mavec, steklena vlakna, celulozo in dodatke za vodoodpornost. Plošče pa so tudi vodoodporne in požarno varne. Debelina 10 mm. | m2 | 332.8 |  | 0
16. | Izdelava, dobava in montaža notranje predelne stene Nadstropje sestave N1. Cena vključuje dobavo in vgradnjo posameznih komponent sistema stene ter vseh ostalih potrebnih elementov. Izvedba notranje predelne stene za ločne linije po naslednji sestavi:
- | finalna obloga: mavčno vlaknena plošča kot npr. Fermacell. Homogena struktura mavčno vlaknenih plošč vsebuje mavec, steklena vlakna, celulozo in dodatke za vodoodpornost. Plošče pa so tudi vodoodporne in požarno varne. Debelina 10 mm. | m2 | 13.8 |  | 0
- | obloga: mavčno vlaknena plošča kot npr. Fermacell. Homogena struktura mavčno vlaknenih plošč vsebuje mavec, steklena vlakna, celulozo in dodatke za vodoodpornost. Plošče pa so tudi vodoodporne in požarno varne. Debelina 15 mm. | m2 | 13.8 |  | 0
- | nosilna konstrukcija: mozničene lesene plošče, sestavljena je iz križno zloženih lesenih plošč, trdno in trajno spojenih z masivnimi lesenimi mozniki. Plošče so brez lepil, kemikalij in kovin. Polaganje v več slojih, debelina 16,0 cm. | m2 | 13.8 |  | 0
- | podkonstrukcija: lesene letve, za zapolnitev prostora mes lesenimi vlaknenimi ploščami 6,0 cm. | m2 | 13.8 |  | 0
- | podkonstrukcija: lesena vlaknena plošča za zapolnitev prostora med lesenimi letvami. Plošče imajo dobro paroprepustnost, toplotni in zvočni izolator, vododbojen, odpornost na udarce ter velika natezna in upogibna trdnost. Sistem spajanja pero - utor. Požarni razred E v skladu z SIST EN 13501-1. Debelina 6,0 cm. | m2 | 13.8 |  | 0
- | obloga: mavčno vlaknena plošča kot npr. Fermacell. Homogena struktura mavčno vlaknenih plošč vsebuje mavec, steklena vlakna, celulozo in dodatke za vodoodpornost. Plošče pa so tudi vodoodporne in požarno varne. Debelina 15 mm. | m2 | 13.8 |  | 0
- | finalna obloga: mavčno vlaknena plošča kot npr. Fermacell. Homogena struktura mavčno vlaknenih plošč vsebuje mavec, steklena vlakna, celulozo in dodatke za vodoodpornost. Plošče pa so tudi vodoodporne in požarno varne. Debelina 10 mm. | m2 | 13.8 |  | 0
17. | Izdelava, dobava in montaža suhomontažnih ilovnatih plošč debeline 22 mm. Ilovnate plošče se vpnejo ali privijačijo na mozničene lesene plošče, na fuge se nanesejo 10 cm široki armirani trakovi. Ilovnate plošče niso gorljive po DIN 4102 T1-3. Ravne linije. Sestave Z3, Z5, Z6.
- | Pritličje | m2 | 535.4
- | Nadstropje | m2 | 527.8
|  | m2 | 1063.2 |  | 0
18. | Izdelava, dobava in montaža suhomontažnih ilovnatih plošč debeline 22 mm. Ilovnate plošče se vpnejo ali privijačijo na mozničene lesene plošče, na fuge se nanesejo 10 cm široki armirani trakovi. Ilovnate plošče niso gorljive po DIN 4102 T1-3. Ločne linije. Sestave Z3, Z5, Z6.
- | Pritličje | m2 | 96
- | Nadstropje | m2 | 94.5
|  | m2 | 190.5 |  | 0
19. | Kompletna izvedba nanosa finega ilovnatega ometa v debelini 3 - 5 mm na suhomontažne ilovnate plošče.
- | Pritličje (ravne linije) | m2 | 535.4
- | Pritličje (ločne linije) | m2 | 96
- | Nadstropje (ravne linije) | m2 | 527.8
- | Nadstropje (ločne linije) | m2 | 94.5
|  | m2 | 1253.7 |  | 0
20. | Doplačilo za izdelavo finalnih stenskih oblog iz mehansko odpornih oblog, ki dajejo občutek toplote do višine 1,20m od finalnega tlaka. V vseh igralnicah in prostorih za igro (hodniki, telovadnica). Količina je ocenjena! | m2 | 1244.384 |  | 0
21. | Doplačilo za izdelavo okroglega preboja v notranjih stenah, površina do 0,50 m2. Z vsemi pomožnimi deli in prenosi. Količina je ocenjena! | kos | 9 |  | 0
22. | Doplačilo za izdelavo okroglega preboja v notranjih stenah, površina nad 0,50 m2. Z vsemi pomožnimi deli in prenosi. Količina je ocenjena! | kos | 5 |  | 0
23. | Doplačilo za izdelavo pravokotnega preboja v notranjih stenah, površina do 0,50 m2. Z vsemi pomožnimi deli in prenosi. Količina je ocenjena! | kos | 7 |  | 0
24 | Doplačilo za izdelavo pravokotnega preboja v notranjih stenah, površina nad 0,50 m2. Z vsemi pomožnimi deli in prenosi. Količina je ocenjena! | kos | 3 |  | 0
25. | Doplačilo za izdelavo pravokotnega in okroglega preboja v fasadnih obodnih stenah, površina do 0,50 m2. Z vsemi pomožnimi deli in prenosi. Količina je ocenjena! | kos | 4 |  | 0
26. | Doplačilo za izdelavo pravokotnega in okroglega preboja v fasadnih obodnih stenah, površina do 0,50 m2. Z vsemi pomožnimi deli in prenosi. Količina je ocenjena! | kos | 4 |  | 0
27. | Doplačilo za delavniške načrte za Stenski elementi, ki jih potrdi odgovorni projekt! | kpl | 1 |  | 0
28. | Razne režijske ure pri Stenski elementi, ki jih potrdi odgovorni nadzor! | ur | 8 |  | 0
| SKUPAJ STENSKI ELEMENTI: |  |  |  | 0

## STROPNI ELEMENTI
III. OBRTNIŠKA DELA
4. STROPNI ELEMENTI
Opomba:
- | Vse potrditve, pregledi, spremembe,….. S strani odgovornih projektantov morajo biti pisne in navedene v gradbenem dnevniku!
- | Pri dokončni izbiri materialov za konstrukcije in obloge je treba dosledno upoštevati navodila iz študije požarne varnosti.
- | Absolutna kote pri izdelavi izmer: ±0,00 = 320.40 m.
Poz. | Opis postavke | Enota | Količina | Cena/enoto | Vrednost
1. | Izdelava, dobava in montaža stropa nad Pritličjem iz mozničenih lesenih plošč debeline 16 cm. Sestavljena je iz križno zloženih lesenih plošč, trdno in trajno spojenih z masivnimi lesenimi mozniki. Plošče so brez lepil, kemikalij in kovin. Polaganje v več slojih. | m2 | 865.1 |  | 0
2. | Izdelava, dobava in montaža stropa nad Nadstropjem iz mozničenih lesenih plošč debeline 16 cm. Sestavljena je iz križno zloženih lesenih plošč, trdno in trajno spojenih z masivnimi lesenimi mozniki. Plošče so brez lepil, kemikalij in kovin. Polaganje v več slojih. | m2 | 870.6 |  | 0
3. | Izdelava, dobava in montaža Nadstreška nad glavnim vhodom sestave NA1. Cena vključuje dobavo in vgradnjo posameznih komponent sistema nadstreška ter vseh ostalih potrebnih elementov. Izvedba po naslednji sestavi:
- | hidroizolacija: enoslojna HI, UV in koreninsko odporna membrana, B-roof, kot npr. Rhenofol CG ali Sikaplan 1,8mm; po obodu kaširana na sistemsko vogalno kaširno pločevino, ki zagotavlja vodotesnost na fasadno ravnino, točkovno mehansko pritrjena konstrukcijo, debelina 1,8 mm. | m2 | 63.3 |  | 0
- | ločilni sloj: netkana polipropilenska (PP) geotkanina oz. filc s termično obdelavo 300 g/m2. | m2 | 63.3 |  | 0
- | konstrukcija: mozničene lesene plošče debeline 15 cm. Sestavljena je iz križno zloženih lesenih plošč, trdno in trajno spojenih z masivnimi lesenimi mozniki. Plošče so brez lepil, kemikalij in kovin. Polaganje v več slojih. | m2 | 63.3 |  | 0
- | Dobava in polaganje lesenih lepljenih nosilcev dimenzij 90/250 mm. Material lepljenih nosilcev po izboru projektanta. Z vsemi pomožnimi deli in prenosi. | m2 | 63.3 |  | 0
- | Izdelava, dobava in montaža podkonstrukcije za fasadne plošče. Lesena ali aluminijasta podkonstrukcija debeline do 20 mm, razmak podkonstrukcije po navodilih proizvajalca fasadnih plošč. Z vsemi pomožnimi deli in prenosi. | m2 | 63.3 |  | 0
- | Izdelava, dobava in montaža lesenih fasadnih plošč kot npr. Trespa ali podobno. Debelina fasadnih plošč 12 mm, montaža na pripravljeno podkonstrukcijo. V ceni postavke upoštevati tudi Tyvek folijo. Z vsemi pomožnimi deli in prenosi. | m2 | 63.3 |  | 0
4. | Doplačilo za izdelavo okroglega preboja, površina do 0,50 m2. Z vsemi pomožnimi deli in prenosi. Količina je ocenjena! | kos | 8 |  | 0
5. | Doplačilo za izdelavo okroglega preboja, površina nad 0,50 m2. Z vsemi pomožnimi deli in prenosi. Količina je ocenjena! | kos | 4 |  | 0
6. | Doplačilo za izdelavo pravokotnega preboja, površina do 0,50 m2. Z vsemi pomožnimi deli in prenosi. Količina je ocenjena! | kos | 10 |  | 0
7. | Doplačilo za izdelavo pravokotnega preboja, površina nad 0,50 m2. Z vsemi pomožnimi deli in prenosi. Količina je ocenjena! | kos | 3 |  | 0
8. | Doplačilo za delavniške načrte za Stenski elementi, ki jih potrdi odgovorni projekt! | kpl | 1 |  | 0
9. | Razne režijske ure pri Stropni elementi, ki jih potrdi odgovorni nadzor! | ur | 5 |  | 0
| SKUPAJ STROPNI ELEMENTI: |  |  |  | 0

## KLJUČAVNIČARSKA DELA
III. OBRTNIŠKA DELA
5. KLJUČAVNIČARSKA DELA
Opomba:
- | Pri izvajanju ključavničarskih del je upoštevati vsa pripravljalna, pomožna, spremljevalna in zaključna dela. Izvajalec je dolžan izdelati delavniško dokumentacijo delavniških načrtov in detajlov za izvedbo posameznih konstrukcijskih elementov in izdelavo predizmer na objektu. Delavniško dokumentacijo potrdita odgovorna projektanta arhitekture in gradbenih konstrukcij!
- | Vse kovinske dele je potrebno pred dokončno vgradnjo peskati do čiste površine - brez rjastih površin in primerno antikorozijsko zaščititi. Kategorije vplivov okolja po standardu SN 555 001, trajnost zaščite po standardu SN EN ISO 12944. Kakovost izvedbe vročega pocinkanja se izvaja v skladu s standardom SIST EN ISO 1461. Za nosilne jeklene konstrukcije je potrebno po zaključku del izdelati končno poročilo. Montažo teh konstrukcij lahko opravljajo le varilci z atesti za izvajanje tovrstnih konstrukcij in zahtevane položaje varjenja. Varilne deformacije upošteva izvajalec jeklenih konstrukcij, zvare mora izvajati atestirani varilec.
- | Ves vgrajeni material (pločevine, profili, dodajni material, spojna sredstva ...) mora biti opremljen s potrdili o kvaliteti v skladu z zakonom o standardizaciji. Potrdila o kvaliteti morajo biti stopnje najmanj 3.1. v skladu s standardom EN 10204. V vseh fazah izdelave in montaže nosilne jeklene konstrukcije mora biti zagotovljena sledljivost materiala. Osnovni material (profili, pločevine) elementov jeklenih konstrukcij je predviden v kvaliteti S235JR po SIST EN 10025, vijačni material je predviden v kvaliteti 8.8 in 10.9.
- | Za vse večje jeklene dele se izdela, skladno s predpisi ustrezne ozemljitve, nevidno pritrjene in speljane na splošno ozemljitev objekta, kar je upoštevano v elektro delu projekta.
Ograje notranjega stopnišča so na evakuacijskih poteh in morajo biti skladne z zahtevami tehnične smernice TSG-1-001:2019 Požarna varnost v stavbah in s standardom SIST ISO 21542:2012 Gradnja stavb - Dostopnost in uporabnost grajenega okolja. Ograja je ozemljena po elektro načrtu oz. po navodilih iz tehnične smernice.
- | Vse potrditve, pregledi, spremembe,….. S strani odgovornih projektantov morajo biti pisne in navedene v gradbenem dnevniku!
- | Pri dokončni izbiri materialov za konstrukcije in obloge je treba dosledno upoštevati navodila iz študije požarne varnosti.
- | Absolutna kote pri izdelavi izmer: ±0,00 = 320.40 m.
Poz. | Opis postavke | Enota | Količina | Cena/enoto | Vrednost
1. | Izdelava, dobava in montaža razne jeklene konstrukcije, komplet z vsemi sidri, veznim in spojnim materialom in varjenjem. Vsi kovinski deli so finalno barvani, antikorozijska zaščita po izboru projektanta oz. investitorja. Količina je ocenjena, točno količino nakdnadno poda statik oz. projektant gradbenih konstrukcij! | kg | 450 |  | 0
2. | Izdelava, dobava in montaža jeklene konstrukcije podstavkov za zunanje enote na strehi, kompletno z vsemi tesnenji s sloji strehe, vsemi zaključki in odkapnimi pločevinami! Vsi kovinski deli so finalno barvani, antikorozijska zaščita po izboru projektanta oz. investitorja. Količina je ocenjena, točno količino nakdnadno poda statik oz. projektant gradbenih konstrukcij! | kg | 1960 |  | 0
- | Struktura, ton in uporabljeni materiali so določeni v barvni karti in jih pred izvedbo potrdi projektant! izvajalec izdela delavniško dokumentacijo in vzorec, ka ga potrdi odgovorni projektant! Elemente izdelati na podlagi izmer na gotovi konstrukciji!
3. | Izdelava, dobava in montaža jeklene, vročecinkane in prašno barvane konstrukcije stopniščnih ram in podestov. Enoramno stopnišče s podestom, širina stopniščnih ram in podestov 180 cm, število stopnic 12 . Upoštevati je tudi potrebno nosilne jeklene profile za izvedbo podesta in sidranje stopnišč v lesene stropove (menjalniki). Podest se izvede iz HIBOND pločevine 5 cm in zalije z betonom deb. 5 cm nad valom pločevine, kar je vključiti v c.e.m. Stopnišča so konstrukcijsko povezana s stenskimi elementi, v katere so med izdelavo vključene jeklene kvadratne cevi 100/100/6 mm. Ob montaži so vertikalne cevi na kotah podestov in stropov povezane z "I" profili višine 200 mm. Natančna lokacija vertikalnih cevi je prikazana v PZI delavniški dokumentaciji lesenih montažnih sten, povezave podestov pa v tlorisih PZI načrta arhitekture. Postavka vključuje ves potreben material za izvedbo po detajlu arhitekta. Kompletna izvedba po detajlu, pred izvedbo pripraviti delavniške načrte in jih dati v potrditev projektantu. | m1 | 8.3 |  | 0
4. | Dobava in izdelava pohodne površine AB svetlobnih jaškov, izdelane iz pohodnih prešanih rešetk iz pocinkanega jekla v okvirju L kotni profil 50x50mm, nosilni trak 30/2mm, prečni trak 10/2mm, velikost okenca 33/33mm, nastopna ploskev dimenzij 26x100cm, vijačene med nosilne profile. V ceni upoštevati standardna kleme za pritrjevanje rešetk z okencem 33×33 mm (L) na podkonstrukcijo ter ves montažen in pritrdilen material. Kvaliteta jekla: S235. Konstrukcija je vroče cinkana in mora zadoščati naslednjim kriterijem: razred okolja C2, trajanje zaščite nad 15 let, razred zaščite konstrukcije B in sicer 160ym (po standardu ISO 12944).
- | Dimenzije 100 x 280 cm | kos | 1 |  | 0
- | Dimenzije 103 x 250 cm | kos | 1 |  | 0
- | Dimenzije 108 x 465 cm | kos | 1 |  | 0
- | Dimenzije 110 x 600 cm | kos | 1 |  | 0
- | Dimenzije 110 x 792 cm | kos | 1 |  | 0
5. | Izdelava, dobava in montaža ograje AB dvoramnih stopnic. Ograje stopnišč so izvedene iz kovinskih vročecinkanih in prašnobarvanih profilov, konstrukcija ograje sestavljena iz nosilnih okvirjev in vertikalnih cevnih ploščatih profilov. Višina ograje je 120 cm, ročaj kovinski na ograji na višini 60 cm in na 100 cm. Vsi ročaji imajo pokrožne zaključke profilov. Okviriji so vijačeni bočno v konstrukcijo stopniščnih ram preko prirobnic s štirimi vijaki. Vsa Fe konstrukcija barvana, RAL po izboru projektanta. Vključno z vsem drobnim in pritrdilnim materialom. Postavka vključuje ves potreben material za izvedbo po detajlu projektanta. | m1 | 28.1 |  | 0
6. | Izdelava, dobava in montaža ograje enoramnih jeklenih stopnic. Ograje stopnišč so izvedene iz kovinskih vročecinkanih in prašnobarvanih profilov, konstrukcija ograje sestavljena iz nosilnih okvirjev in vertikalnih cevnih ploščatih profilov. Višina ograje je 120 cm, ročaj kovinski na ograji na višini 60 cm in na 100 cm. Vsi ročaji imajo pokrožne zaključke profilov. Okviriji so vijačeni bočno v konstrukcijo stopniščnih ram preko prirobnic s štirimi vijaki. Vsa Fe konstrukcija barvana, RAL po izboru projektanta. Vključno z vsem drobnim in pritrdilnim materialom. Postavka vključuje ves potreben material za izvedbo po detajlu projektanta. | m1 | 14.2 |  | 0
7. | Izdelava, dobava in montaža ročajev pri AB dvoramnih stopnicah. Ročaji so vijačeni v AB steno preko tipskih držal za ograje. Višina ročajev so na višini 60 cm, 100 cm in 120 cm ter imajo polkrožne zaključke profilov. Vsa Fe konstrukcija barvana, RAL po izboru projektanta. Vključno z vsem drobnim in pritrdilnim materialom. Postavka vključuje ves potreben material za izvedbo po detajlu projektanta. | m1 | 33 |  | 0
8. | Izdelava, dobava in montaža ročajev pri jeklenih enoramnih stopnicah. Ročaji so vijačeni v leseno obodno steno preko tipskih držal za ograje. Višina ročajev so na višini 60 cm, 100 cm in 120 cm ter imajo polkrožne zaključke profilov. Vsa Fe konstrukcija barvana, RAL po izboru projektanta. Vključno z vsem drobnim in pritrdilnim materialom. Postavka vključuje ves potreben material za izvedbo po detajlu projektanta. | m1 | 8.4 |  | 0
9. | Izdelava, dobava in montaža jeklenih profilov, ki se montirajo pri stropnih elementih. Vsi kovinski deli so finalno barvani, antikorozijska zaščita po izboru projektanta oz. investitorja.
- | IPE 200 nad Pritličjem (teža cca. 1865 kg) | m1 | 83.2 |  | 0
- | IPE 200 nad Nadstropjem (teža cca. 940 kg) | m1 | 42 |  | 0
- | HEB 240 nad Pritličjem (teža cca. 3245 kg) | m1 | 39 |  | 0
- | HEB 240 nad Pritličjem (teža cca. 3580 kg) | m1 | 43 |  | 0
- | HEB 280 nad Pritličjem (teža cca. 4185 kg) | m1 | 40.6 |  | 0
- | HEB 280 nad Pritličjem (teža cca. 4185 kg) | m1 | 40.6 |  | 0
10. | Dobava in montaža L kotnika, kot zaključek plavajočih podov pri stopniščni odprtini. Kompletno z vsem delom in pritrdilnim materialom ter antikorozijsko zaščito in finalnim slojem. | m1 | 11.5 |  | 0
11. | Vzidava alu okvirjev za tipski predpražnik za zunanjo uporabo. | m1 | 23.6 |  | 0
12. | Izdelava, dobava in vgradnja tipskega predpražnika dimenzij 200 x 140 cm enakovredno kot npr. EMCO DIPLOMAT PREMIUM, kompletno z alu okvirjem in talnim iztokom v debelini 2,5 cm. Tip in barva ter velikost predpražnika po izboru projektanta ali investitorja. Kompletno z upoštevanjem vsega dela in pritrdilnega materiala. | kos | 2 |  | 0
13. | Izdelava, dobava in vgradnja tipskega predpražnika dimenzij 140 x 100 cm enakovredno kot npr. EMCO DIPLOMAT PREMIUM, kompletno z alu okvirjem in talnim iztokom v debelini 2,5 cm. Tip in barva ter velikost predpražnika po izboru projektanta ali investitorja. Kompletno z upoštevanjem vsega dela in pritrdilnega materiala. | kos | 1 |  | 0
14. | Izdelava, dobava in vgradnja tipskega predpražnika dimenzij 100 x 100 cm enakovredno kot npr. EMCO DIPLOMAT PREMIUM, kompletno z alu okvirjem in talnim iztokom v debelini 2,5 cm. Tip in barva ter velikost predpražnika po izboru projektanta ali investitorja. Kompletno z upoštevanjem vsega dela in pritrdilnega materiala. | kos | 3 |  | 0
15. | Izdelava, dobava in montaža jeklenih drogov za zastave. Vsi kovinski deli so finalno barvani, antikorozijska zaščita po izboru projektanta oz. investitorja. | kos | 3 |  | 0
16. | Dobava in montaža raznih nepredvidenih L kotnikov, ki ni posebej opisan v tem popisu ali PZI načrtih, ki se pa morajo izvesti. Obračun po dejanski izvedbi. | m1 | 4 |  | 0
17. | Izdelava, dobava in montaža raznih drobnih ključavničarskih izdelkov in galanterije, ki ni posebej opisan v tem popisu ali PZI načrtih: posebej naročena sidra s strani projektanta, konzole za zastave, podstavki za reklame, manjši dekorativni elementi n podobno; obdelano po detajlu proizvajalca ali projektanta. Obračun po dejanski teži, količina je ocenjena! | kg | 50 |  | 0
18. | Doplačilo za izdelavo delavniških načrtov za Ključavničarska dela, ki jih potrdi odgovorni projektant! | kpl | 1 |  | 0
19. | Razne režijske ure pri Ključavničarska dela, ki jih potrdi odgovorni nadzor! | ur | 3 |  | 0
| SKUPAJ KLJUČAVNIČARSKA DELA: |  |  |  | 0

## STAVBNO POHIŠTVO
III. OBRTNIŠKA DELA
6. STAVBNO POHIŠTVO
Opomba:
- | Vsa protipožarna vrata morajo imeti identifikacijsko nalepko, na kateri je navedena ognjeodpornost, certifikacijski organ, proizvajalec in številka ustreznega dokumenta. Vrata in okna izdelati na podlagi izmer na gotovi konstrukciji! Žaluzije, police, nabitki, alu zapore ipd. so sestavni del elementa in so vključeni v ponudbo stavbnega pohištva. Delavniške risbe pred izvedbo dostaviti v potrditev projektantu!
- | Pred izvedbo stavbnega pohištva je potrebno preveriti dimenzije na licu mesta in vpisane sheme vskladiti z zadnjimi veljavnimi načrti arhitekture!
- | Vse potrditve, pregledi, spremembe,….. S strani odgovornih projektantov morajo biti pisne in navedene v gradbenem dnevniku!
- | Pri dokončni izbiri materialov za konstrukcije in obloge je treba dosledno upoštevati navodila iz študije požarne varnosti.
- | Absolutna kote pri izdelavi izmer: ±0,00 = 320.40 m.
Poz. | Opis postavke | Enota | Količina | Cena/enoto | Vrednost
1. | Izdelava, dobava in montaža enodelnega lesenega okna Kleti, z vsemi pomožnimi deli in prenosi. | kos | 1 |  | 0
- zidarska mera: 60/60 cm
- višina parapeta: 140 cm
- vgradnja: suha montaža, AB stena debelina 30 cm
- odpiranje: odpiranje okoli vertikalne in horizontalne osi, po shemi
Troslojna zasteklitev z izolacijskim steklom (TERMOPAN), toplotna prehodnost celotnega okna znaša med 0,6 - 0,8 W/m2K oz. ne sme presegati ≤ 0,9 W/m2K, odpiranje oken po shemi. Distančnik z izboljšano toplotno izolacijo (TGI distančnik), izdelan iz nerjavečega jekla in plastike z vrednostjo 0,04 W/mK. Okna so opremljena s potrebnim tipskim okovjem. Zahteva za vgradnjo stavbnega pohištva mora biti po pravilniku PURES in ONORM. RAL montaža zunanja zapora mora biti vodotesna in paroprepustna, sredinska zapora visokokakovostna toplotna in zvočna izolativna ter notranja zapora vodotesna in paroprepustna. V ceni postavke zajeti izdelavo, dobavo in vgraditev kompletnega okna vključno s pritrdilnim in tesnilnim materialom, snemanjem mer na objektu in predhodnim pregledom pripravljenih površin za vgradnjo. Vsi uporabljeni materiali za vgradnjo morajo izpolnjevati certifikat za negorljivost. Zajeti vse potrebne transporte in čiščenje po končanem delu. Točne mere se preverijo na samem mestu.
2. | Izdelava, dobava in montaža enodelnega lesenega okna Kleti, z vsemi pomožnimi deli in prenosi. | kos | 1 |  | 0
- zidarska mera: 60/120 cm
- višina parapeta: 180 cm
- vgradnja: suha montaža, AB stena debelina 25 cm
- odpiranje: odpiranje okoli vertikalne in horizontalne osi, po shemi
Troslojna zasteklitev z izolacijskim steklom (TERMOPAN), toplotna prehodnost celotnega okna znaša med 0,6 - 0,8 W/m2K oz. ne sme presegati ≤ 0,9 W/m2K, odpiranje oken po shemi. Distančnik z izboljšano toplotno izolacijo (TGI distančnik), izdelan iz nerjavečega jekla in plastike z vrednostjo 0,04 W/mK. Okna so opremljena s potrebnim tipskim okovjem. Zahteva za vgradnjo stavbnega pohištva mora biti po pravilniku PURES in ONORM. RAL montaža zunanja zapora mora biti vodotesna in paroprepustna, sredinska zapora visokokakovostna toplotna in zvočna izolativna ter notranja zapora vodotesna in paroprepustna. V ceni postavke zajeti izdelavo, dobavo in vgraditev kompletnega okna vključno s pritrdilnim in tesnilnim materialom, snemanjem mer na objektu in predhodnim pregledom pripravljenih površin za vgradnjo. Vsi uporabljeni materiali za vgradnjo morajo izpolnjevati certifikat za negorljivost. Zajeti vse potrebne transporte in čiščenje po končanem delu. Točne mere se preverijo na samem mestu.
3. | Izdelava, dobava in montaža enodelnega lesenega okna Kleti, z vsemi pomožnimi deli in prenosi. | kos | 14 |  | 0
- zidarska mera: 100/150 cm
- višina parapeta: 110 cm
- vgradnja: suha montaža, AB stena debelina 25 cm
- odpiranje: odpiranje okoli vertikalne in horizontalne osi, po shemi
Troslojna zasteklitev z izolacijskim steklom (TERMOPAN), toplotna prehodnost celotnega okna znaša med 0,6 - 0,8 W/m2K oz. ne sme presegati ≤ 0,9 W/m2K, odpiranje oken po shemi. Distančnik z izboljšano toplotno izolacijo (TGI distančnik), izdelan iz nerjavečega jekla in plastike z vrednostjo 0,04 W/mK. Okna so opremljena s potrebnim tipskim okovjem. Zahteva za vgradnjo stavbnega pohištva mora biti po pravilniku PURES in ONORM. RAL montaža zunanja zapora mora biti vodotesna in paroprepustna, sredinska zapora visokokakovostna toplotna in zvočna izolativna ter notranja zapora vodotesna in paroprepustna. V ceni postavke zajeti izdelavo, dobavo in vgraditev kompletnega okna vključno s pritrdilnim in tesnilnim materialom, snemanjem mer na objektu in predhodnim pregledom pripravljenih površin za vgradnjo. Vsi uporabljeni materiali za vgradnjo morajo izpolnjevati certifikat za negorljivost. Zajeti vse potrebne transporte in čiščenje po končanem delu. Točne mere se preverijo na samem mestu.
4. | Izdelava, dobava in montaža enodelnega lesenega okna Pritličje, z vsemi pomožnimi deli in prenosi. | kos | 34 |  | 0
- zidarska mera: 100/220 cm
- višina parapeta: 60 cm
- vgradnja: suha montaža, lesena stena debelina 40 cm
- odpiranje: odpiranje okoli vertikalne in horizontalne osi, po shemi
Troslojna zasteklitev z izolacijskim steklom (TERMOPAN), toplotna prehodnost celotnega okna znaša med 0,6 - 0,8 W/m2K oz. ne sme presegati ≤ 0,9 W/m2K, odpiranje oken po shemi. Distančnik z izboljšano toplotno izolacijo (TGI distančnik), izdelan iz nerjavečega jekla in plastike z vrednostjo 0,04 W/mK. Okna so opremljena s potrebnim tipskim okovjem. Zahteva za vgradnjo stavbnega pohištva mora biti po pravilniku PURES in ONORM. RAL montaža zunanja zapora mora biti vodotesna in paroprepustna, sredinska zapora visokokakovostna toplotna in zvočna izolativna ter notranja zapora vodotesna in paroprepustna. V ceni postavke zajeti izdelavo, dobavo in vgraditev kompletnega okna vključno s pritrdilnim in tesnilnim materialom, snemanjem mer na objektu in predhodnim pregledom pripravljenih površin za vgradnjo. Vsi uporabljeni materiali za vgradnjo morajo izpolnjevati certifikat za negorljivost. Zajeti vse potrebne transporte in čiščenje po končanem delu. Točne mere se preverijo na samem mestu.
5. | Izdelava, dobava in montaža okroglega lesenega okna Pritličje/Nadstropje/Streha, z vsemi pomožnimi deli in prenosi. | kos | 3 |  | 0
- zidarska mera: 150/150 cm
- višina parapeta: 125 cm
- vgradnja: suha montaža, lesena stena debelina 40 cm
- odpiranje: odpiranje okoli vertikalne in horizontalne osi, po shemi
Troslojna zasteklitev z izolacijskim steklom (TERMOPAN), toplotna prehodnost celotnega okna znaša med 0,6 - 0,8 W/m2K oz. ne sme presegati ≤ 1,1 W/m2K, odpiranje oken po shemi. Distančnik z izboljšano toplotno izolacijo (TGI distančnik), izdelan iz nerjavečega jekla in plastike z vrednostjo 0,04 W/mK. Okna so opremljena s potrebnim tipskim okovjem. Zahteva za vgradnjo stavbnega pohištva mora biti po pravilniku PURES in ONORM. RAL montaža zunanja zapora mora biti vodotesna in paroprepustna, sredinska zapora visokokakovostna toplotna in zvočna izolativna ter notranja zapora vodotesna in paroprepustna. V ceni postavke zajeti izdelavo, dobavo in vgraditev kompletnega okna vključno s pritrdilnim in tesnilnim materialom, snemanjem mer na objektu in predhodnim pregledom pripravljenih površin za vgradnjo. Vsi uporabljeni materiali za vgradnjo morajo izpolnjevati certifikat za negorljivost. Zajeti vse potrebne transporte in čiščenje po končanem delu. Točne mere se preverijo na samem mestu.
6. | Izdelava, dobava in montaža večdelnega lesenega okna Pritličje/Nadstropje, z vsemi pomožnimi deli in prenosi. | kos | 1 |  | 0
- zidarska mera: 100/610 cm
- višina parapeta: 60 cm
- vgradnja: suha montaža, lesena stena debelina 40 cm
- odpiranje: odpiranje okoli vertikalne in horizontalne osi, po shemi
Troslojna zasteklitev z izolacijskim steklom (TERMOPAN), toplotna prehodnost celotnega okna znaša med 0,6 - 0,8 W/m2K oz. ne sme presegati ≤ 0,9 W/m2K, odpiranje oken po shemi. Distančnik z izboljšano toplotno izolacijo (TGI distančnik), izdelan iz nerjavečega jekla in plastike z vrednostjo 0,04 W/mK. Okna so opremljena s potrebnim tipskim okovjem. Zahteva za vgradnjo stavbnega pohištva mora biti po pravilniku PURES in ONORM. RAL montaža zunanja zapora mora biti vodotesna in paroprepustna, sredinska zapora visokokakovostna toplotna in zvočna izolativna ter notranja zapora vodotesna in paroprepustna. V ceni postavke zajeti izdelavo, dobavo in vgraditev kompletnega okna vključno s pritrdilnim in tesnilnim materialom, snemanjem mer na objektu in predhodnim pregledom pripravljenih površin za vgradnjo. Vsi uporabljeni materiali za vgradnjo morajo izpolnjevati certifikat za negorljivost. Zajeti vse potrebne transporte in čiščenje po končanem delu. Točne mere se preverijo na samem mestu.
7. | Izdelava, dobava in montaža okroglega lesenega okna Pritličje, z vsemi pomožnimi deli in prenosi. | kos | 1 |  | 0
- zidarska mera: 215/215 cm
- višina parapeta: 60 cm
- vgradnja: suha montaža, lesena stena debelina 40 cm
- odpiranje: odpiranje okoli vertikalne in horizontalne osi, po shemi
Troslojna zasteklitev z izolacijskim steklom (TERMOPAN), toplotna prehodnost celotnega okna znaša med 0,6 - 0,8 W/m2K oz. ne sme presegati ≤ 0,9 W/m2K, odpiranje oken po shemi. Distančnik z izboljšano toplotno izolacijo (TGI distančnik), izdelan iz nerjavečega jekla in plastike z vrednostjo 0,04 W/mK. Okna so opremljena s potrebnim tipskim okovjem. Zahteva za vgradnjo stavbnega pohištva mora biti po pravilniku PURES in ONORM. RAL montaža zunanja zapora mora biti vodotesna in paroprepustna, sredinska zapora visokokakovostna toplotna in zvočna izolativna ter notranja zapora vodotesna in paroprepustna. V ceni postavke zajeti izdelavo, dobavo in vgraditev kompletnega okna vključno s pritrdilnim in tesnilnim materialom, snemanjem mer na objektu in predhodnim pregledom pripravljenih površin za vgradnjo. Vsi uporabljeni materiali za vgradnjo morajo izpolnjevati certifikat za negorljivost. Zajeti vse potrebne transporte in čiščenje po končanem delu. Točne mere se preverijo na samem mestu.
8. | Izdelava, dobava in montaža večdelnega lesenega okna Pritličje, z vsemi pomožnimi deli in prenosi. | kos | 5 |  | 0
- zidarska mera: 450/220 cm
- višina parapeta: 60 cm
- vgradnja: suha montaža, lesena stena debelina 40 cm
- odpiranje: odpiranje okoli vertikalne in horizontalne osi, po shemi
Troslojna zasteklitev z izolacijskim steklom (TERMOPAN), toplotna prehodnost celotnega okna znaša med 0,6 - 0,8 W/m2K oz. ne sme presegati ≤ 0,9 W/m2K, odpiranje oken po shemi. Distančnik z izboljšano toplotno izolacijo (TGI distančnik), izdelan iz nerjavečega jekla in plastike z vrednostjo 0,04 W/mK. Okna so opremljena s potrebnim tipskim okovjem. Zahteva za vgradnjo stavbnega pohištva mora biti po pravilniku PURES in ONORM. RAL montaža zunanja zapora mora biti vodotesna in paroprepustna, sredinska zapora visokokakovostna toplotna in zvočna izolativna ter notranja zapora vodotesna in paroprepustna. V ceni postavke zajeti izdelavo, dobavo in vgraditev kompletnega okna vključno s pritrdilnim in tesnilnim materialom, snemanjem mer na objektu in predhodnim pregledom pripravljenih površin za vgradnjo. Vsi uporabljeni materiali za vgradnjo morajo izpolnjevati certifikat za negorljivost. Zajeti vse potrebne transporte in čiščenje po končanem delu. Točne mere se preverijo na samem mestu.
9. | Izdelava, dobava in montaža enodelnega lesenega okna Nadstropje, z vsemi pomožnimi deli in prenosi. | kos | 29 |  | 0
- zidarska mera: 100/220 cm
- višina parapeta: 90 cm
- vgradnja: suha montaža, lesena stena debelina 40 cm
- odpiranje: odpiranje okoli vertikalne in horizontalne osi, po shemi
Troslojna zasteklitev z izolacijskim steklom (TERMOPAN), toplotna prehodnost celotnega okna znaša med 0,6 - 0,8 W/m2K oz. ne sme presegati ≤ 0,9 W/m2K, odpiranje oken po shemi. Distančnik z izboljšano toplotno izolacijo (TGI distančnik), izdelan iz nerjavečega jekla in plastike z vrednostjo 0,04 W/mK. Okna so opremljena s potrebnim tipskim okovjem. Zahteva za vgradnjo stavbnega pohištva mora biti po pravilniku PURES in ONORM. RAL montaža zunanja zapora mora biti vodotesna in paroprepustna, sredinska zapora visokokakovostna toplotna in zvočna izolativna ter notranja zapora vodotesna in paroprepustna. V ceni postavke zajeti izdelavo, dobavo in vgraditev kompletnega okna vključno s pritrdilnim in tesnilnim materialom, snemanjem mer na objektu in predhodnim pregledom pripravljenih površin za vgradnjo. Vsi uporabljeni materiali za vgradnjo morajo izpolnjevati certifikat za negorljivost. Zajeti vse potrebne transporte in čiščenje po končanem delu. Točne mere se preverijo na samem mestu.
10. | Izdelava, dobava in montaža enodelnega lesenega okna Nadstropje, z vsemi pomožnimi deli in prenosi. | kos | 2 |  | 0
- zidarska mera: 60/100 cm
- višina parapeta: 90 cm
- vgradnja: suha montaža, lesena stena debelina 40 cm
- odpiranje: odpiranje okoli vertikalne in horizontalne osi, po shemi
Troslojna zasteklitev z izolacijskim steklom (TERMOPAN), toplotna prehodnost celotnega okna znaša med 0,6 - 0,8 W/m2K oz. ne sme presegati ≤ 0,9 W/m2K, odpiranje oken po shemi. Distančnik z izboljšano toplotno izolacijo (TGI distančnik), izdelan iz nerjavečega jekla in plastike z vrednostjo 0,04 W/mK. Okna so opremljena s potrebnim tipskim okovjem. Zahteva za vgradnjo stavbnega pohištva mora biti po pravilniku PURES in ONORM. RAL montaža zunanja zapora mora biti vodotesna in paroprepustna, sredinska zapora visokokakovostna toplotna in zvočna izolativna ter notranja zapora vodotesna in paroprepustna. V ceni postavke zajeti izdelavo, dobavo in vgraditev kompletnega okna vključno s pritrdilnim in tesnilnim materialom, snemanjem mer na objektu in predhodnim pregledom pripravljenih površin za vgradnjo. Vsi uporabljeni materiali za vgradnjo morajo izpolnjevati certifikat za negorljivost. Zajeti vse potrebne transporte in čiščenje po končanem delu. Točne mere se preverijo na samem mestu.
11. | Izdelava, dobava in montaža enodelnega lesenega okna Nadstropje, z vsemi pomožnimi deli in prenosi. | kos | 8 |  | 0
- zidarska mera: 100/280 cm
- višina parapeta: 0 cm
- vgradnja: suha montaža, lesena stena debelina 40 cm
- odpiranje: odpiranje okoli vertikalne in horizontalne osi, po shemi
Troslojna zasteklitev z izolacijskim steklom (TERMOPAN), toplotna prehodnost celotnega okna znaša med 0,6 - 0,8 W/m2K oz. ne sme presegati ≤ 0,9 W/m2K, odpiranje oken po shemi. Distančnik z izboljšano toplotno izolacijo (TGI distančnik), izdelan iz nerjavečega jekla in plastike z vrednostjo 0,04 W/mK. Okna so opremljena s potrebnim tipskim okovjem. Zahteva za vgradnjo stavbnega pohištva mora biti po pravilniku PURES in ONORM. RAL montaža zunanja zapora mora biti vodotesna in paroprepustna, sredinska zapora visokokakovostna toplotna in zvočna izolativna ter notranja zapora vodotesna in paroprepustna. V ceni postavke zajeti izdelavo, dobavo in vgraditev kompletnega okna vključno s pritrdilnim in tesnilnim materialom, snemanjem mer na objektu in predhodnim pregledom pripravljenih površin za vgradnjo. Vsi uporabljeni materiali za vgradnjo morajo izpolnjevati certifikat za negorljivost. Zajeti vse potrebne transporte in čiščenje po končanem delu. Točne mere se preverijo na samem mestu.
12. | Izdelava, dobava in montaža večdelnega lesenega okna Nadstropje, z vsemi pomožnimi deli in prenosi. | kos | 5 |  | 0
- zidarska mera: 450/220 cm
- višina parapeta: 90 cm
- vgradnja: suha montaža, lesena stena debelina 40 cm
- odpiranje: odpiranje okoli vertikalne in horizontalne osi, po shemi
Troslojna zasteklitev z izolacijskim steklom (TERMOPAN), toplotna prehodnost celotnega okna znaša med 0,6 - 0,8 W/m2K oz. ne sme presegati ≤ 0,9 W/m2K, odpiranje oken po shemi. Distančnik z izboljšano toplotno izolacijo (TGI distančnik), izdelan iz nerjavečega jekla in plastike z vrednostjo 0,04 W/mK. Okna so opremljena s potrebnim tipskim okovjem. Zahteva za vgradnjo stavbnega pohištva mora biti po pravilniku PURES in ONORM. RAL montaža zunanja zapora mora biti vodotesna in paroprepustna, sredinska zapora visokokakovostna toplotna in zvočna izolativna ter notranja zapora vodotesna in paroprepustna. V ceni postavke zajeti izdelavo, dobavo in vgraditev kompletnega okna vključno s pritrdilnim in tesnilnim materialom, snemanjem mer na objektu in predhodnim pregledom pripravljenih površin za vgradnjo. Vsi uporabljeni materiali za vgradnjo morajo izpolnjevati certifikat za negorljivost. Zajeti vse potrebne transporte in čiščenje po končanem delu. Točne mere se preverijo na samem mestu.
13. | Izdelava, dobava in montaža večdelnega lesenega okna Pritličje/Nadstropje, z vsemi pomožnimi deli in prenosi. | kos | 4 |  | 0
- zidarska mera: 495/313 cm
- višina parapeta: 0 cm
- vgradnja: suha montaža, lesena stena debelina 40 cm
- odpiranje: odpiranje okoli vertikalne in horizontalne osi, po shemi
Troslojna zasteklitev z izolacijskim steklom (TERMOPAN), toplotna prehodnost celotnega okna znaša med 0,6 - 0,8 W/m2K oz. ne sme presegati ≤ 0,9 W/m2K, odpiranje oken po shemi. Distančnik z izboljšano toplotno izolacijo (TGI distančnik), izdelan iz nerjavečega jekla in plastike z vrednostjo 0,04 W/mK. Okna so opremljena s potrebnim tipskim okovjem. Zahteva za vgradnjo stavbnega pohištva mora biti po pravilniku PURES in ONORM. RAL montaža zunanja zapora mora biti vodotesna in paroprepustna, sredinska zapora visokokakovostna toplotna in zvočna izolativna ter notranja zapora vodotesna in paroprepustna. V ceni postavke zajeti izdelavo, dobavo in vgraditev kompletnega okna vključno s pritrdilnim in tesnilnim materialom, snemanjem mer na objektu in predhodnim pregledom pripravljenih površin za vgradnjo. Vsi uporabljeni materiali za vgradnjo morajo izpolnjevati certifikat za negorljivost. Zajeti vse potrebne transporte in čiščenje po končanem delu. Točne mere se preverijo na samem mestu.
14. | Doplačilo za delavniške načrte za stavbno pohištvo, ki jih potrdi odgovorni projekt! | kpl | 1 |  | 0
15. | Razne režijske ure pri stavbno pohištvo, ki jih potrdi odgovorni nadzornik! | ur | 5 |  | 0
| SKUPAJ STAVBNO POHIŠTVO: |  |  |  | 0

## KOVINSKA VRATA
III. OBRTNIŠKA DELA
7. KOVINSKA VRATA
Opomba:
- | Vsa protipožarna vrata morajo imeti identifikacijsko nalepko, na kateri je navedena ognjeodpornost, certifikacijski organ, proizvajalec in številka ustreznega dokumenta. Vrata in okna izdelati na podlagi izmer na gotovi konstrukciji! Žaluzije, police, nabitki, alu zapore ipd. so sestavni del elementa in so vključeni v ponudbo stavbnega pohištva. Delavniške risbe pred izvedbo dostaviti v potrditev projektantu!
- | Pred izvedbo stavbnega pohištva je potrebno preveriti dimenzije na licu mesta in vpisane sheme vskladiti z zadnjimi veljavnimi načrti arhitekture!
- | Vse potrditve, pregledi, spremembe,….. S strani odgovornih projektantov morajo biti pisne in navedene v gradbenem dnevniku!
- | Pri dokončni izbiri materialov za konstrukcije in obloge je treba dosledno upoštevati navodila iz študije požarne varnosti.
- | Absolutna kote pri izdelavi izmer: ±0,00 = 320.40 m.
Poz. | Opis postavke | Enota | Količina | Cena/enoto | Vrednost
1. | Izdelava, dobava in montaža enokrilnih požarnih kovinskih vrat oznake V02-P, z vsemi pomožnimi deli in prenosi. | kos | 1 |  | 0
- Svetla mera: 80 x 210 cm
- zidarska odprtina: 90 x 215 cm
- vgradnja: suha montaža, lesena stena debeline 27,0 cm
Vrata so vgrajena v serijske kovinske finalno obdelane objemne podboje. Podboji so suhomontažni, z globoko brazdo z vstavljenimi gumi tesnili, ob zidovih podboji tesnjeni s tesnilnim materialom (kot npr. poliuretanska pena). Vratna krila polna, lahka, zvočno izolacijska 37 dB, izdelana iz kovinskih gladkih plošč, obojestranko lakirana v barvni odtenek (po RAL lestvici, barva po izboru odgovornega projektanta oz. investitorja), kvaliteta in obdelava po izboru investitorja. Vrata so na robovih obdelana z nalimki iz trdega lesa. Vrata opremljena s kompletnim okovjem, ključavnica cilindrična - sistemska, ALU kljuke po izbiri investitorja, troje RF nasadil, z vrati dobaviti in zmontirati talne in stenske odbojnike in zaključne stenske letve. Smer odpiranja so razvidne iz shem.
2. | Izdelava, dobava in montaža enokrilnih požarnih kovinskih vrat oznake V03-P, z vsemi pomožnimi deli in prenosi. | kos | 5 |  | 0
- Svetla mera: 90 x 210 cm
- zidarska odprtina: 100 x 215 cm
- vgradnja: suha montaža, lesena stena debeline 27,0 cm
Vrata so vgrajena v serijske kovinske finalno obdelane objemne podboje. Podboji so suhomontažni, z globoko brazdo z vstavljenimi gumi tesnili, ob zidovih podboji tesnjeni s tesnilnim materialom (kot npr. poliuretanska pena). Vratna krila polna, lahka, zvočno izolacijska 37 dB, izdelana iz kovinskih gladkih plošč, obojestranko lakirana v barvni odtenek (po RAL lestvici, barva po izboru odgovornega projektanta oz. investitorja), kvaliteta in obdelava po izboru investitorja. Vrata so na robovih obdelana z nalimki iz trdega lesa. Vrata opremljena s kompletnim okovjem, ključavnica cilindrična - sistemska, ALU kljuke po izbiri investitorja, troje RF nasadil, z vrati dobaviti in zmontirati talne in stenske odbojnike in zaključne stenske letve. Smer odpiranja so razvidne iz shem.
3. | Izdelava, dobava in montaža enokrilnih požarnih kovinskih vrat oznake V04-P, z vsemi pomožnimi deli in prenosi. | kos | 2 |  | 0
- Svetla mera: 100 x 210 cm
- zidarska odprtina: 110 x 215 cm
- vgradnja: suha montaža, lesena stena debeline 27,0 cm
Vrata so vgrajena v serijske kovinske finalno obdelane objemne podboje. Podboji so suhomontažni, z globoko brazdo z vstavljenimi gumi tesnili, ob zidovih podboji tesnjeni s tesnilnim materialom (kot npr. poliuretanska pena). Vratna krila polna, lahka, zvočno izolacijska 37 dB, izdelana iz kovinskih gladkih plošč, obojestranko lakirana v barvni odtenek (po RAL lestvici, barva po izboru odgovornega projektanta oz. investitorja), kvaliteta in obdelava po izboru investitorja. Vrata so na robovih obdelana z nalimki iz trdega lesa. Vrata opremljena s kompletnim okovjem, ključavnica cilindrična - sistemska, ALU kljuke po izbiri investitorja, troje RF nasadil, z vrati dobaviti in zmontirati talne in stenske odbojnike in zaključne stenske letve. Smer odpiranja so razvidne iz shem.
4. | Izdelava, dobava in montaža požarnih kovinskih vrat s steklenim polnilom oznake V15, z vsemi pomožnimi deli in prenosi. | kos | 4 |  | 0
- svetla mera: 120/210 cm
- gradbena odprtina: 130/215 cm
- vgradnja: suha montaža, lesena stena debelina 10 cm
- odpiranje: odpiranje krila navznoter, po shemi
- posebnosti: vrata imajo antipanik okovje po EN 179 in talni štoper
- požarna odpornost: EI230-C3
Troslojna zasteklitev z izolacijskim varnostnim steklom, toplotna prehodnost celotnih vrat znaša 0,6 W/m2K oz. ne sme presegati ≤ 1,1 W/m2K, odpiranje vrat po shemi. Distančnik z izboljšano toplotno izolacijo (TGI distančnik), izdelan iz nerjavečega jekla in plastike z vrednostjo 0,04 W/mK. Zahteva za vgradnjo stavbnega pohištva mora biti po pravilniku PURES in ONORM. RAL montaža zunanja zapora mora biti vodotesna in paroprepustna, sredinska zapora visokokakovostna toplotna in zvočna izolativna ter notranja zapora vodotesna in paroprepustna. V ceni postavke zajeti izdelavo, dobavo in vgraditev kompletnega okna vključno s pritrdilnim in tesnilnim materialom, snemanjem mer na objektu in predhodnim pregledom pripravljenih površin za vgradnjo. Vsi uporabljeni materiali za vgradnjo morajo izpolnjevati certifikat za negorljivost. Zajeti vse potrebne transporte in čiščenje po končanem delu. Točne mere se preverijo na samem mestu.
5. | Izdelava, dobava in montaža požarnih kovinskih vrat oznake V16, z vsemi pomožnimi deli in prenosi. | kos | 1 |  | 0
- svetla mera: 120/210 cm
- gradbena odprtina: 130/215 cm
- vgradnja: suha montaža, lesena stena debelina 10 cm
- odpiranje: odpiranje krila navzven, po shemi
- posebnosti: vrata imajo antipanik okovje po EN 179 in talni štoper
- požarna odpornost: EI230-C3
Troslojna zasteklitev z izolacijskim varnostnim steklom, toplotna prehodnost celotnih vrat znaša 0,6 W/m2K oz. ne sme presegati ≤ 1,1 W/m2K, odpiranje vrat po shemi. Distančnik z izboljšano toplotno izolacijo (TGI distančnik), izdelan iz nerjavečega jekla in plastike z vrednostjo 0,04 W/mK. Zahteva za vgradnjo stavbnega pohištva mora biti po pravilniku PURES in ONORM. RAL montaža zunanja zapora mora biti vodotesna in paroprepustna, sredinska zapora visokokakovostna toplotna in zvočna izolativna ter notranja zapora vodotesna in paroprepustna. V ceni postavke zajeti izdelavo, dobavo in vgraditev kompletnega okna vključno s pritrdilnim in tesnilnim materialom, snemanjem mer na objektu in predhodnim pregledom pripravljenih površin za vgradnjo. Vsi uporabljeni materiali za vgradnjo morajo izpolnjevati certifikat za negorljivost. Zajeti vse potrebne transporte in čiščenje po končanem delu. Točne mere se preverijo na samem mestu.
6. | Izdelava, dobava in montaža požarnih kovinskih vrat oznake V17, z vsemi pomožnimi deli in prenosi. | kos | 3 |  | 0
- svetla mera: 120/210 cm
- gradbena odprtina: 130/215 cm
- vgradnja: suha montaža, lesena stena debelina 10 cm
- odpiranje: odpiranje krila navzven, po shemi
- posebnosti: vrata imajo antipanik okovje po EN 179 in talni štoper
- požarna odpornost: EI230-C3
Troslojna zasteklitev z izolacijskim varnostnim steklom, toplotna prehodnost celotnih vrat znaša 0,6 W/m2K oz. ne sme presegati ≤ 1,1 W/m2K, odpiranje vrat po shemi. Distančnik z izboljšano toplotno izolacijo (TGI distančnik), izdelan iz nerjavečega jekla in plastike z vrednostjo 0,04 W/mK. Zahteva za vgradnjo stavbnega pohištva mora biti po pravilniku PURES in ONORM. RAL montaža zunanja zapora mora biti vodotesna in paroprepustna, sredinska zapora visokokakovostna toplotna in zvočna izolativna ter notranja zapora vodotesna in paroprepustna. V ceni postavke zajeti izdelavo, dobavo in vgraditev kompletnega okna vključno s pritrdilnim in tesnilnim materialom, snemanjem mer na objektu in predhodnim pregledom pripravljenih površin za vgradnjo. Vsi uporabljeni materiali za vgradnjo morajo izpolnjevati certifikat za negorljivost. Zajeti vse potrebne transporte in čiščenje po končanem delu. Točne mere se preverijo na samem mestu.
7. | Izdelava, dobava in montaža požarnih kovinskih vrat s steklenim polnilom oznake V19, z vsemi pomožnimi deli in prenosi. | kos | 1 |  | 0
- svetla mera: 120/210 cm
- gradbena odprtina: 130/215 cm
- vgradnja: suha montaža, AB stena debelina 50 cm
- odpiranje: odpiranje krila navznoter, po shemi
- požarna odpornost: EI230-C3
Troslojna zasteklitev z izolacijskim varnostnim steklom, toplotna prehodnost celotnih vrat znaša 0,6 W/m2K oz. ne sme presegati ≤ 1,1 W/m2K, odpiranje vrat po shemi. Distančnik z izboljšano toplotno izolacijo (TGI distančnik), izdelan iz nerjavečega jekla in plastike z vrednostjo 0,04 W/mK. Zahteva za vgradnjo stavbnega pohištva mora biti po pravilniku PURES in ONORM. RAL montaža zunanja zapora mora biti vodotesna in paroprepustna, sredinska zapora visokokakovostna toplotna in zvočna izolativna ter notranja zapora vodotesna in paroprepustna. V ceni postavke zajeti izdelavo, dobavo in vgraditev kompletnega okna vključno s pritrdilnim in tesnilnim materialom, snemanjem mer na objektu in predhodnim pregledom pripravljenih površin za vgradnjo. Vsi uporabljeni materiali za vgradnjo morajo izpolnjevati certifikat za negorljivost. Zajeti vse potrebne transporte in čiščenje po končanem delu. Točne mere se preverijo na samem mestu.
8. | Doplačilo za izdelavo generalnega ključa. | kpl | 1 |  | 0
9. | Doplačilo za delavniške načrte za Kovinska vrata, ki jih potrdi odgovorni projekt! | kpl | 1 |  | 0
10. | Razne režijske ure pri Kovinska vrata, ki jih potrdi odgovorni projektant! | ur | 5 |  | 0
| SKUPAJ KOVINSKA VRATA: |  |  |  | 0

## MIZARSKA DELA
III. OBRTNIŠKA DELA
8. MIZARSKA DELA
Opomba:
- | Vsa protipožarna vrata morajo imeti identifikacijsko nalepko, na kateri je navedena ognjeodpornost, certifikacijski organ, proizvajalec in številka ustreznega dokumenta. Vrata in okna izdelati na podlagi izmer na gotovi konstrukciji! Žaluzije, police, nabitki, alu zapore ipd. so sestavni del elementa in so vključeni v ponudbo stavbnega pohištva. Delavniške risbe pred izvedbo dostaviti v potrditev projektantu!
- | Pred izvedbo stavbnega pohištva je potrebno preveriti dimenzije na licu mesta in vpisane sheme vskladiti z zadnjimi veljavnimi načrti arhitekture!
- | Vse potrditve, pregledi, spremembe,….. S strani odgovornih projektantov morajo biti pisne in navedene v gradbenem dnevniku!
- | Pri dokončni izbiri materialov za konstrukcije in obloge je treba dosledno upoštevati navodila iz študije požarne varnosti.
- | Absolutna kote pri izdelavi izmer: ±0,00 = 320.40 m.
Poz. | Opis postavke | Enota | Količina | Cena/enoto | Vrednost
1. | Izdelava, dobava in montaža enokrilnih lesenih vrat oznake V02, z vsemi pomožnimi deli in prenosi. | kos | 8 |  | 0
- Svetla mera: 80 x 210 cm
- zidarska odprtina: 90 x 215 cm
- vgradnja: suha montaža, lesena stena debeline 27,0 cm
Vrata so vgrajena v serijske kovinske finalno obdelane objemne podboje. Podboji so suhomontažni, z globoko brazdo z vstavljenimi gumi tesnili, ob zidovih podboji tesnjeni s tesnilnim materialom (kot npr. poliuretanska pena). Vratna krila polna, lahka, zvočno izolacijska 37 dB, izdelana iz lesenih furnirnih gladkih plošč, obojestranko lakirana v barvni odtenek (po RAL lestvici, barva po izboru odgovornega projektanta oz. investitorja), kvaliteta in obdelava po izboru investitorja. Vrata so na robovih obdelana z nalimki iz trdega lesa. Vrata opremljena s kompletnim okovjem, ključavnica cilindrična - sistemska, ALU kljuke po izbiri investitorja, troje RF nasadil, z vrati dobaviti in zmontirati talne in stenske odbojnike in zaključne stenske letve. Smer odpiranja so razvidne iz shem.
1.1. | Doplačilo za izdelavo in montažo kovinskega vratnega podboja iz pocinkane pločevine, debeline 2 mm, z utorom za krilo debeline 40 mm. Vratni podboj obdelan s temeljno barvo in finalno obdelan z barvo, ki jo določi projektant. | kos | 8 |  | 0
2. | Izdelava, dobava in montaža enokrilnih lesenih vrat oznake V03, z vsemi pomožnimi deli in prenosi. | kos | 33 |  | 0
- Svetla mera: 90 x 210 cm
- zidarska odprtina: 100 x 215 cm
- vgradnja: suha montaža, lesena stena debeline 27,0 cm
Vrata so vgrajena v serijske kovinske finalno obdelane objemne podboje. Podboji so suhomontažni, z globoko brazdo z vstavljenimi gumi tesnili, ob zidovih podboji tesnjeni s tesnilnim materialom (kot npr. poliuretanska pena). Vratna krila polna, lahka, zvočno izolacijska 37 dB, izdelana iz lesenih furnirnih gladkih plošč, obojestranko lakirana v barvni odtenek (po RAL lestvici, barva po izboru odgovornega projektanta oz. investitorja), kvaliteta in obdelava po izboru investitorja. Vrata so na robovih obdelana z nalimki iz trdega lesa. Vrata opremljena s kompletnim okovjem, ključavnica cilindrična - sistemska, ALU kljuke po izbiri investitorja, troje RF nasadil, z vrati dobaviti in zmontirati talne in stenske odbojnike in zaključne stenske letve. Smer odpiranja so razvidne iz shem.
2.1. | Doplačilo za izdelavo in montažo kovinskega vratnega podboja iz pocinkane pločevine, debeline 2 mm, z utorom za krilo debeline 40 mm. Vratni podboj obdelan s temeljno barvo in finalno obdelan z barvo, ki jo določi projektant. | kos | 33 |  | 0
3. | Izdelava, dobava in montaža enokrilnih lesenih vrat z zasteklitvijo oznake V04, z vsemi pomožnimi deli in prenosi. | kos | 7 |  | 0
- Svetla mera: 100 x 210 cm
- zidarska odprtina: 110 x 215 cm
- vgradnja: suha montaža, lesena stena debeline 27,0 cm
Vrata so vgrajena v serijske kovinske finalno obdelane objemne podboje. Podboji so suhomontažni, z globoko brazdo z vstavljenimi gumi tesnili, ob zidovih podboji tesnjeni s tesnilnim materialom (kot npr. poliuretanska pena). Vratna krila polna, lahka, zvočno izolacijska 37 dB, izdelana iz lesenih furnirnih gladkih plošč, obojestranko lakirana v barvni odtenek (po RAL lestvici, barva po izboru odgovornega projektanta oz. investitorja), kvaliteta in obdelava po izboru investitorja. Vrata so na robovih obdelana z nalimki iz trdega lesa. Vrata opremljena s kompletnim okovjem, ključavnica cilindrična - sistemska, ALU kljuke po izbiri investitorja, troje RF nasadil, z vrati dobaviti in zmontirati talne in stenske odbojnike in zaključne stenske letve. Smer odpiranja so razvidne iz shem.
3.1. | Doplačilo za izdelavo in montažo kovinskega vratnega podboja iz pocinkane pločevine, debeline 2 mm, z utorom za krilo debeline 40 mm. Vratni podboj obdelan s temeljno barvo in finalno obdelan z barvo, ki jo določi projektant. | kos | 7 |  | 0
4. | Izdelava, dobava in montaža enokrilnih lesenih vrat z zasteklitvijo oznake V04B, z vsemi pomožnimi deli in prenosi. | kos | 3 |  | 0
- Svetla mera: 90 x 210 cm
- zidarska odprtina: 100 x 215 cm
- vgradnja: suha montaža, lesena stena debeline 27,0 cm
Vrata so vgrajena v serijske kovinske finalno obdelane objemne podboje. Podboji so suhomontažni, z globoko brazdo z vstavljenimi gumi tesnili, ob zidovih podboji tesnjeni s tesnilnim materialom (kot npr. poliuretanska pena). Vratna krila polna, lahka, zvočno izolacijska 37 dB, izdelana iz lesenih furnirnih gladkih plošč, obojestranko lakirana v barvni odtenek (po RAL lestvici, barva po izboru odgovornega projektanta oz. investitorja), kvaliteta in obdelava po izboru investitorja. Vrata so na robovih obdelana z nalimki iz trdega lesa. Vrata opremljena s kompletnim okovjem, ključavnica cilindrična - sistemska, ALU kljuke po izbiri investitorja, troje RF nasadil, z vrati dobaviti in zmontirati talne in stenske odbojnike in zaključne stenske letve. Smer odpiranja so razvidne iz shem.
4.1. | Doplačilo za izdelavo in montažo kovinskega vratnega podboja iz pocinkane pločevine, debeline 2 mm, z utorom za krilo debeline 40 mm. Vratni podboj obdelan s temeljno barvo in finalno obdelan z barvo, ki jo določi projektant. | kos | 3 |  | 0
5. | Izdelava, dobava in montaža zunanja steklena stena z vrati - vhod oznake V05, z vsemi pomožnimi deli in prenosi. | kos | 2 |  | 0
- zunanja lesena steklena stena z vrati
- gradbena odpritna celotnega elementa: 454/215 cm
- zidarska mera vrat: 210/215 cm
- svetla mera vrat: 200/210 cm
- vgradnja: po sistemu RAL, v lesene stenske elemente A - dvokrilna vrata B - fiksni del C - fiksni del
- profil: leseni profili minimalnih dimenzij, v skladu z navedenimi zahtevami za element
- obdelava: barva RAL po izboru projektanta
- steklo: A + B - transparentno varnostno steklo (4+4)/16/4, zagotoviti akustične, energijske in varnostne zahteve
- odpiranje: 2x odpiranje po vertikalni osi + fiksni del + fiksni del, po shemi
- okovje: trojni vidni panti
- kljuka: kot HOPPE CANNES ali podobno, evakuacijski ročaj po EN 179
- ključavnica: cilindrična sistemska, 1x elektroključavnica
- samozapiralo: da, kot npr. GEZE 4000TS, ali Dorma TS 92
- prag: ne, nabitek pod vrati iz purenita
- ostalo: 2x opornik za fiksiranje vrat v odprtem položaju (ODT), talni zapah z zatičem na ožjem krilu
- toplotna prehodnost: celoten vgrajeni element: max. 0,90 W/m2K
- zvočna izolativnost: /
- protivlomna zaščita: /
- požar: da za ODT
- evakuacija: da, ročaj - upoštevati standard EN 179 (odpirajo se z eno samo potezo)
- dimotesnost: ne
- kontola pristopa: da, domofon
- posebnosti: Naravni odvod dima in toplote DOVOD svežega zraka skozi enokrilna vrata, vrata opremljena z varovalom, ki preprečuje zapiranje (blokada vrat v odprtem stanju). Zahteva za vgradnjo stavbnega pohištva mora biti po pravilniku PURES in ONORM. RAL montaža zunanja zapora mora biti vodotesna in paroprepustna, sredinska zapora visokokakovostna toplotna in zvočna izolativna ter notranja zapora vodotesna in paroprepustna. V ceni postavke zajeti izdelavo, dobavo in vgraditev kompletnega okna vključno s pritrdilnim in tesnilnim materialom, snemanjem mer na objektu in predhodnim pregledom pripravljenih površin za vgradnjo. Vsi uporabljeni materiali za vgradnjo morajo izpolnjevati certifikat za negorljivost
5.1. | Doplačilo za vratni segment dimenzij 210/215 cm po zgornjem opisu. | kos | 2 |  | 0
6. | Izdelava, dobava in montaža enokrilnih lesenih vrat oznake V07, z vsemi pomožnimi deli in prenosi. | kos | 1 |  | 0
- Svetla mera: 100 x 210 cm
- zidarska odprtina: 110 x 215 cm
- vgradnja: suha montaža, AB + lesena stena debeline 45,0 cm
- posebnosti: vrata imajo antipanik okovje po EN 179 in talni štoper
Vrata so vgrajena v serijske kovinske finalno obdelane objemne podboje. Podboji so suhomontažni, z globoko brazdo z vstavljenimi gumi tesnili, ob zidovih podboji tesnjeni s tesnilnim materialom (kot npr. poliuretanska pena). Vratna krila polna, lahka, zvočno izolacijska 37 dB, izdelana iz lesenih furnirnih gladkih plošč, obojestranko lakirana v barvni odtenek (po RAL lestvici, barva po izboru odgovornega projektanta oz. investitorja), kvaliteta in obdelava po izboru investitorja. Vrata so na robovih obdelana z nalimki iz trdega lesa. Vrata opremljena s kompletnim okovjem, ključavnica cilindrična - sistemska, ALU kljuke po izbiri investitorja, troje RF nasadil, z vrati dobaviti in zmontirati talne in stenske odbojnike in zaključne stenske letve. Smer odpiranja so razvidne iz shem.
6.1. | Doplačilo za izdelavo in montažo kovinskega vratnega podboja iz pocinkane pločevine, debeline 2 mm, z utorom za krilo debeline 40 mm. Vratni podboj obdelan s temeljno barvo in finalno obdelan z barvo, ki jo določi projektant. | kos | 1 |  | 0
7. | Izdelava, dobava in montaža enokrilnih fasadnih lesenih vrat z zasteklitvijo oznake V10, z vsemi pomožnimi deli in prenosi. | kos | 6 |  | 0
- Svetla mera: 90 x 210 cm
- zidarska odprtina: 100 x 215 cm
- vgradnja: suha montaža, AB + lesena stena debeline 42,0 cm
Vrata so vgrajena v serijske kovinske finalno obdelane objemne podboje. Podboji so suhomontažni, z globoko brazdo z vstavljenimi gumi tesnili, ob zidovih podboji tesnjeni s tesnilnim materialom (kot npr. poliuretanska pena). Vratna krila polna, lahka, zvočno izolacijska 37 dB, izdelana iz lesenih furnirnih gladkih plošč, obojestranko lakirana v barvni odtenek (po RAL lestvici, barva po izboru odgovornega projektanta oz. investitorja), kvaliteta in obdelava po izboru investitorja. Vrata so na robovih obdelana z nalimki iz trdega lesa. Vrata opremljena s kompletnim okovjem, ključavnica cilindrična - sistemska, ALU kljuke po izbiri investitorja, troje RF nasadil, z vrati dobaviti in zmontirati talne in stenske odbojnike in zaključne stenske letve. Smer odpiranja so razvidne iz shem.
8. | Izdelava, dobava in montaža notranjih avtomatskih enokrilnih drsnih steklenih vrat oznake V13, z vsemi pomožnimi deli in prenosi. | kos | 3 |  | 0
- svetla dimenzija vrat: 90/210 cm
- gradbena odprtina: 220/210 cm
- vgradnja: suha montaža, v zasteklitvenimi sistem z nosilnimi ALU profili
- odpiranje: fiksni del + avtomatsko drsno odpiranje + fiksni del (40+90+90/220 cm), po shemi
- posebnost: avtomatska drsna vrata morajo imeti rezervno napajanje!
Okvir iz ALU zasteklitvenih profilov, prašno barvan po RAL lestvici s skritim okovjem, ALU nosilna traverza s servisnim pokrovom. Troslojna zasteklitev z izolacijskim steklom (TERMOPAN ), toplotna prehodnost celotnih vrat znaša med 0,6 - 0,8 W/m2K oz. ne sme presegati ≤ 1,1 W/m2K, odpiranje po shemi. Nizkonapetostni reduktorski motor za napajanje 220/230 V, z vgrajeno prednapetostno zaščito, akumulator 24V, 1.2 Ah, vrata v primeru izpada električnega toka delujejo nemoteno. Ključavnica je elektromagnetna štiritočkovna, z ojačanimi zaklepi, IR HFMPI senzorji, skladno s standardom EN 16005. Zahteva za vgradnjo stavbnega pohištva mora biti po pravilniku PURES in ONORM. RAL montaža zunanja zapora mora biti vodotesna in paroprepustna, sredinska zapora visokokakovostna toplotna in zvočna izolativna ter notranja zapora vodotesna in paroprepustna. V ceni postavke zajeti izdelavo, dobavo in vgraditev kompletnega okna vključno s pritrdilnim in tesnilnim materialom, snemanjem mer na objektu in predhodnim pregledom pripravljenih površin za vgradnjo. Vsi uporabljeni materiali za vgradnjo morajo izpolnjevati certifikat za negorljivost. Zajeti vse potrebne transporte in čiščenje po končanem delu. Točne mere se preverijo na samem mestu.
9. | Izdelava, dobava in montaža enokrilnih požarnih lesenih vrat oznake V16, z vsemi pomožnimi deli in prenosi. | kos | 1 |  | 0
- Svetla mera: 120 x 210 cm
- zidarska odprtina: 130 x 215 cm
- vgradnja: suha montaža, opečna stena debeline 20,0 cm
- požarna klasifikacija EI230-C3
Požarna vrata so vgrajena v serijske lesene finalno obdelane objemne podboje. Podboji so suhomontažni, z globoko brazdo z vstavljenimi gumi tesnili, podboji finalno obdelani kot vratna krila, ob zidovih podboji tesnjeni s tesnilnim materialom (kot npr. poliuretanska pena). Vratna krila polna, lahka, zvočno izolacijska 37 dB, izdelana iz lesenih gladkih plošč, obojestranko lakirana v barvni odtenek (po RAL lestvici, barva po izboru odgovornega projektanta oz. investitorja), kvaliteta in obdelava po izboru investitorja. Vrata so na robovih obdelana z nalimki iz trdega lesa. Vrata opremljena s kompletnim okovjem, ključavnica cilindrična - sistemska, ALU kljuke po izbiri investitorja, troje RF nasadil, z vrati dobaviti in zmontirati talne in stenske odbojnike in zaključne stenske letve. Smer odpiranja so razvidne iz shem.
10. | Izdelava, dobava in montaža lesenih dvokrilnih vrat s steklenim polnilom oznake V20, z vsemi pomožnimi deli in prenosi. | kos | 1 |  | 0
- svetla mera: 140/210 cm
- gradbena odprtina: 150/215 cm
- vgradnja: suha montaža, lesena stena debelina 42 cm
- odpiranje: odpiranje krila navznoter, po shemi
Troslojna zasteklitev z izolacijskim varnostnim steklom, toplotna prehodnost celotnih vrat znaša 0,6 W/m2K oz. ne sme presegati ≤ 1,1 W/m2K, odpiranje vrat po shemi. Distančnik z izboljšano toplotno izolacijo (TGI distančnik), izdelan iz nerjavečega jekla in plastike z vrednostjo 0,04 W/mK. Zahteva za vgradnjo stavbnega pohištva mora biti po pravilniku PURES in ONORM. RAL montaža zunanja zapora mora biti vodotesna in paroprepustna, sredinska zapora visokokakovostna toplotna in zvočna izolativna ter notranja zapora vodotesna in paroprepustna. V ceni postavke zajeti izdelavo, dobavo in vgraditev kompletnega okna vključno s pritrdilnim in tesnilnim materialom, snemanjem mer na objektu in predhodnim pregledom pripravljenih površin za vgradnjo. Vsi uporabljeni materiali za vgradnjo morajo izpolnjevati certifikat za negorljivost. Zajeti vse potrebne transporte in čiščenje po končanem delu. Točne mere se preverijo na samem mestu.
11. | Izdelava, dobava in montaža lesenih dvokrilnih vrat s steklenim polnilom oznake V21, z vsemi pomožnimi deli in prenosi. | kos | 1 |  | 0
- svetla mera: 140/210 cm
- gradbena odprtina: 150/215 cm
- vgradnja: suha montaža, lesena stena debelina 9 cm
- odpiranje: odpiranje krila navznoter, po shemi
Troslojna zasteklitev z izolacijskim varnostnim steklom, toplotna prehodnost celotnih vrat znaša 0,6 W/m2K oz. ne sme presegati ≤ 1,1 W/m2K, odpiranje vrat po shemi. Distančnik z izboljšano toplotno izolacijo (TGI distančnik), izdelan iz nerjavečega jekla in plastike z vrednostjo 0,04 W/mK. Zahteva za vgradnjo stavbnega pohištva mora biti po pravilniku PURES in ONORM. RAL montaža zunanja zapora mora biti vodotesna in paroprepustna, sredinska zapora visokokakovostna toplotna in zvočna izolativna ter notranja zapora vodotesna in paroprepustna. V ceni postavke zajeti izdelavo, dobavo in vgraditev kompletnega okna vključno s pritrdilnim in tesnilnim materialom, snemanjem mer na objektu in predhodnim pregledom pripravljenih površin za vgradnjo. Vsi uporabljeni materiali za vgradnjo morajo izpolnjevati certifikat za negorljivost. Zajeti vse potrebne transporte in čiščenje po končanem delu. Točne mere se preverijo na samem mestu.
12. | Izdelava, dobava in montaža lesenih dvokrilnih vrat s steklenim polnilom oznake V22, z vsemi pomožnimi deli in prenosi. | kos | 2 |  | 0
- svetla mera: 150/210 cm
- gradbena odprtina: 160/215 cm
- vgradnja: suha montaža, AB stena debelina 20 cm
- odpiranje: odpiranje krila navznoter, po shemi
Troslojna zasteklitev z izolacijskim varnostnim steklom, toplotna prehodnost celotnih vrat znaša 0,6 W/m2K oz. ne sme presegati ≤ 1,1 W/m2K, odpiranje vrat po shemi. Distančnik z izboljšano toplotno izolacijo (TGI distančnik), izdelan iz nerjavečega jekla in plastike z vrednostjo 0,04 W/mK. Zahteva za vgradnjo stavbnega pohištva mora biti po pravilniku PURES in ONORM. RAL montaža zunanja zapora mora biti vodotesna in paroprepustna, sredinska zapora visokokakovostna toplotna in zvočna izolativna ter notranja zapora vodotesna in paroprepustna. V ceni postavke zajeti izdelavo, dobavo in vgraditev kompletnega okna vključno s pritrdilnim in tesnilnim materialom, snemanjem mer na objektu in predhodnim pregledom pripravljenih površin za vgradnjo. Vsi uporabljeni materiali za vgradnjo morajo izpolnjevati certifikat za negorljivost. Zajeti vse potrebne transporte in čiščenje po končanem delu. Točne mere se preverijo na samem mestu.
13. | Izdelava, dobava in montaža enokrilnih lesenih vrat oznake V23, z vsemi pomožnimi deli in prenosi. | kos | 1 |  | 0
- Svetla mera: 100 x 210 cm
- zidarska odprtina: 110 x 215 cm
- vgradnja: suha montaža, AB + lesena stena debeline 50,0 cm
Vrata so vgrajena v serijske kovinske finalno obdelane objemne podboje. Podboji so suhomontažni, z globoko brazdo z vstavljenimi gumi tesnili, ob zidovih podboji tesnjeni s tesnilnim materialom (kot npr. poliuretanska pena). Vratna krila polna, lahka, zvočno izolacijska 37 dB, izdelana iz lesenih furnirnih gladkih plošč, obojestranko lakirana v barvni odtenek (po RAL lestvici, barva po izboru odgovornega projektanta oz. investitorja), kvaliteta in obdelava po izboru investitorja. Vrata so na robovih obdelana z nalimki iz trdega lesa. Vrata opremljena s kompletnim okovjem, ključavnica cilindrična - sistemska, ALU kljuke po izbiri investitorja, troje RF nasadil, z vrati dobaviti in zmontirati talne in stenske odbojnike in zaključne stenske letve. Smer odpiranja so razvidne iz shem.
14. | Izdelava, dobava in montaža lesene steklene stene z vrati oznake V24, z vsemi pomožnimi deli in prenosi. | kos | 1 |  | 0
- Dimenzija celotnega elementa: 223 x 215 cm
- Svetla mera vrat: 120 x 210 cm
- gradbena odprtina vrat: 130 x 215 cm
- vgradnja: suha montaža, lesena stena debeline 50,0 cm
- odpiranje: fiksni del + odpiranje po vertikalni osi + fiksni del, po shemi
Troslojna zasteklitev z izolacijskim varnostnim steklom, toplotna prehodnost celotnih vrat znaša 0,6 W/m2K oz. ne sme presegati ≤ 1,1 W/m2K, odpiranje vrat po shemi. Distančnik z izboljšano toplotno izolacijo (TGI distančnik), izdelan iz nerjavečega jekla in plastike z vrednostjo 0,04 W/mK. Zahteva za vgradnjo stavbnega pohištva mora biti po pravilniku PURES in ONORM. RAL montaža zunanja zapora mora biti vodotesna in paroprepustna, sredinska zapora visokokakovostna toplotna in zvočna izolativna ter notranja zapora vodotesna in paroprepustna. V ceni postavke zajeti izdelavo, dobavo in vgraditev kompletnega okna vključno s pritrdilnim in tesnilnim materialom, snemanjem mer na objektu in predhodnim pregledom pripravljenih površin za vgradnjo. Vsi uporabljeni materiali za vgradnjo morajo izpolnjevati certifikat za negorljivost. Zajeti vse potrebne transporte in čiščenje po končanem delu. Točne mere se preverijo na samem mestu.
15. | Izdelava, dobava in montaža sanitarnih predelnih sten z vrati oznake V08, skupne višine 150 cm, spodaj je za 10 cm dvignjena od tal, v postavki je zajeto: | m2 | 45.5 |  | 0
- | sanitarna stena z vrati je izdelana iz kompaktnih plošč debeline 13 mm, kot npr: MAX za notranje prostore
- | nogice, kotniki in nosilna konstrukcija stene je izdelana iz Rf profilov, vijačena v tla in steno z nerjavečimi vijaki
| vrata so svetle velikosti 75 x 150 cm, opremljena z vsem potrebnim okovjem za sanitarije | kos | 26 |  | 0
16. | Izdelava, dobava in montaža sanitarnih predelnih sten z vrati oznake V01, skupne višine 210 cm, spodaj je za 10 cm dvignjena od tal, v postavki je zajeto: | m2 | 10.5 |  | 0
- | sanitarna stena z vrati je izdelana iz kompaktnih plošč debeline 13 mm, kot npr: MAX za notranje prostore
- | nogice, kotniki in nosilna konstrukcija stene je izdelana iz Rf profilov, vijačena v tla in steno z nerjavečimi vijaki
| vrata so svetle velikosti 75 x 210 cm, opremljena z vsem potrebnim okovjem za sanitarije | kos | 4 |  | 0
17. | Izdelava, dobava in montaža zložljiva lesena predelna stena oz. vrat oznake V11 (kot stene LEJMER ali pd, zvočna izolativnost 45 dB), sestavljena iz petih enakih elementov, v kompletu z vso pripadojočo opremo in podkonstrukcijo po tehnologiji proizvajalca. Gradbena odprtina je 509/318 cm, svetla mera 475/313 cm. Z vsemi pomožnimi deli in prenosi. | kos | 2 |  | 0
18. | Izdelava, dobava in montaža zložljiva lesena predelna stena oz. vrat oznake V12 (kot stene LEJMER ali enakovredno, zvočna izolativnost 37 dB), sestavljena iz treh enakih elementov, v kompletu z vso pripadojočo opremo in podkonstrukcijo po tehnologiji proizvajalca. Gradbena odprtina je 309/318 cm, svetla mera 269/313 cm. Z vsemi pomožnimi deli in prenosi. | kos | 1 |  | 0
19. | Izdelava, dobava in montaža nizko lesenih vrat oznake V09. Svetla mera 150/60 cm, gradbena odprtina 160/60 cm. Z vsemi pomožnimi deli in prenosi. | kos | 4 |  | 0
20. | Doplačilo za izdelavo generalnega ključa. | kpl | 1 |  | 0
21. | Doplačilo za delavniške načrte za Mizarska dela, ki jih potrdi odgovorni projekt! | kpl | 1 |  | 0
22. | Razne režijske ure pri Mizarska dela, ki jih potrdi odgovorni nadzornik! | ur | 5 |  | 0
| SKUPAJ MIZARSKA DELA: |  |  |  | 0

## MAVČNO KARTONSKA DELA
III. OBRTNIŠKA DELA
9. MAVČNO KARTONSKA DELA
Opomba:
- | Vse montažno mavčno - kartonske in mavčne montažne stene in stropovi se smejo izvajati skladno z veljavno zakonodajo, standardi in tehničnimi normativi, v dimenzijah in dispozicijah iz projekta in točno po navodilih proizvajalca montažnih mavčnih ali mavčno kartonskih plošč. Pri izvedbi mavčnih in mavčnokartonskih sten je potrebno upoštevati tudi specifične zahteve pri izvedbi in montaži sanitarne opreme, vratnih okvirjev in vgradnji in pritrditve drugih elementov ki zahtevajo dodatne ojačitve in nosilnost podkonstrukcije. V ta namen je potrebno nosilno podkonstrukcijo ojačati s potrebnimi profili ( na primer UA debeline 2 mm ), skladno z navodili in zahtevami proizvajalca.-izvajalca posameznih del. V ceni izvedene mavčne ali mavčno kartonske stene ali stropa mora izvajalec zajeti ves potreben material za pripravo in izvedbo potrebne nosilne podkonstrukcije iz lesenih, kovinskih ali drugih tipskih profilov, vključno s potrebnimi dodatnimi ojačitvami podkonstrukcije na mestih kjer je zaradi specifike vgradnje posameznih elementov to potrebno. V prostorih, kjer so stene obložene s keramiko se mora izvesti podkonstrukcija na osnem razmaku 40 cm.
- | Cena mora zajemati tudi potrebni vezni in pritrdilni material, bandažiranjem in kitanjem stikov v kvaliteti Q2 po celotni dolžini stikov (širine 10 - 15 cm), v kolikor ni dugače zahtevano, kakor tudi potrebna predhodna dela v smislu preverjanja izvedene podlage, snemanja mer, zarisovanja, kakor tudi nabave in dobave kompletnega potrebnega materiala, potrebne transporte in prenose, kakor tudi čiščenje po končanih delih. V kolikor je s projektom predvidena tudi toplotna ali zvočna izolacija, je potrebno tudi slednjo v projektirani izvedbi in debelini vključiti v ceno m2 izvedene stene ali stropa.
- | Pred izvajanjem del je izvajalec del dolžan izdelati statiko nosilnosti sten in izbrati temu ustrezne kovinske profile. ~ glede na nosilnost sten po projektiranih višinah ~ glede na nosilnost vrat vgrajenih v predelnih stenah. Dobavitelj in montažer vrat mora pred izvajanjem predelnih sten dostaviti izvajalcu predelnih sten vse potrebne zahteve glede obremenitve. Na podlagi teh podatkov izvajalec predelnih sten določi profil za montažo vrat, ki mora biti skladen z zahtevami proizvajalca sistema. Upoštevati je zahtevane računske vrednosti zvočne izolacije in požarne odpornosti. Instalacije morajo biti vgrajene tako, da ne bo poslabšana zvočna izolativnost vgrajenih gradbenih elementov, oziroma konstrukcijskih sklopov Na izpostavljenih vogalih in zaključkih sten, morajo biti vgrajeni Alu kotni ojačitveni profili, ki jih je treba pred finalno obdelavo sten dodatno bandažirati V cenah so zajete vse ojačitve za vrata, vgradne elemente, omare in ostale opreme itd., če ni v posameznih pozicijah drugače določeno. V cenah so zajeti vsi potrebni odri za kompletno izvedbo montažnih sten, oblog in stropov.
- | Preboje v stenah in stropovih je treba zatesniti, da bo zagotovljena zahtevana požarna in zvočna zaščita, kar je upoštevati v cenah. Pri stropovih je potrebno v ceni upoštevati vse odprtine in izreze za luči, rešetke, javljalce požara,…). Prav tako pri stenah upoštevati vse izreze in vse sistemske ojačitve za inštalaterje (ne glede na to, kdo je izvajalec inštalaterskih del).
- | Uporabljen material mora biti sistemski - od istega proizvajalca (plošče, fugirna masa, konstrukcija, vijaki….) - sistemska rešitev od istega proizvajalca.
- | Vse potrditve, pregledi, spremembe,….. S strani odgovornih projektantov morajo biti pisne in navedene v gradbenem dnevniku!
- | Pri dokončni izbiri materialov za konstrukcije in obloge je treba dosledno upoštevati navodila iz študije požarne varnosti.
- | Absolutna kote pri izdelavi izmer: ±0,00 = 320.40 m.
Poz. | Opis postavke | Enota | Količina | Cena/enoto | Vrednost
1. | Dobava in montaža predelnih sten iz mavčno kartonskih montažnih plošč, kompletno z vso potrebno podkonstrukcijo, bandažiranje stikov, delom in materialom, površina obdelave v kvaliteti Q2. Izvedba predalnih sten v naslednji sestavi:
1.1. | Stene z obeh strani obložena z dvoslojno oblogo iz vlagoodpornih plošč, stena brez zahtev za požarno odpornost in zvočno izolativnost.
konstrukcija: mavčnokartonska stena 10,0 cm (mokro/mokro), postavitev stene na estrih.
podložni sloj: mavčnokartonske plošče 2 x 12,5 mm (vodoodbojne), predvideti izvedbo drsnega stika stena/strop po detajlu proizvajalca npr. Knauf W118-VO1 in stik z masivno steno W118WK2-A1, prilagojen na debelino stene, debelina 25 mm.
konstrukcija: jekleni profili, npr. KNAUF, ob jekleni podkonstrukciji je za sanitarne elemente, vratne in okenske okvirje ter ostalo opremo potrebno uporabljati ustrezne ojačitneve profile, deb. 5,0 cm.
toplotna izolacija: mineralna volna v ploščah 1x 5,0 cm, enakovredno kot npr. Knauf Naturboard Fit-G ali steklena volna TI 140 W , polno zapolnjeno
podložni sloj: mavčnokartonske plošče 2 x 12,5 mm (vodoodbojne), predvideti izvedbo drsnega stika stena/strop po detajlu proizvajalca npr. Knauf W118-VO1 in stik z masivno steno W118WK2-A1, prilagojen na debelino stene, debelina 25 mm.
- | Klet | m2 | 18.3
- | Pritličje | m2 | 31.2
- | Nadstropje | m2 | 32.4
|  | m2 | 81.9 |  | 0
1.2. | Požarno odporna inštalacijska stena oznake za mokre prostore, z eni strani dvooslojna obloga iz navadnih plošč, z druge strani dvoslojna obloga iz vodoodpornih plošč, vmesna izolacija iz mineralne ali steklene volne, stena požarne odpornosti EI=60 in zvočne izolativnosti 45 dB.
konstrukcija: mavčnokartonska stena 10,0 cm (suho/mokro), postavitev stene na estrih.
podložni sloj: mavčnokartonske plošče 2 x 12,5 mm, predvideti izvedbo drsnega stika stena/strop po detajlu proizvajalca npr. Knauf W118-VO1 in stik z masivno steno W118WK2-A1, prilagojen na debelino stene, debelina 25,0 mm.
konstrukcija: jekleni profili, npr. KNAUF, ob jekleni podkonstrukciji za ostalo opremo potrebno uporabljati ustrezne ojačitneve profile, deb. 5,0 cm.
toplotna izolacija: mineralna volna v ploščah oz. v rolah debeline 5,0 cm, enakovredno kot npr. Knauf Naturboard Fit-G ali steklena volna TI 140 W , polno zapolnjeno.
inštalacijski prostor: zračni prostor - prostor za razvod inštalacij - vsi prehodi morajo biti zvočno in požarno (EI60) zaščiteni, ves medprostor se zapolni s mineralno ali stekleno volno.
podložni sloj: mavčnokartonske plošče 2 x 12,5 mm (vodoodbojne), predvideti izvedbo drsnega stika stena/strop po detajlu proizvajalca npr. Knauf W118-VO1 in stik z masivno steno W118WK2-A1, prilagojen na debelino stene, debelina 25 mm.
- | Pritličje | m2 | 49.2
- | Nadstropje | m2 | 50.6
|  | m2 | 99.8 |  | 0
1.3. | Požarno odporna inštalacijska stena oznake za suhe prostore (prostor P.01 Vetrolov in prostor za vozičke), z eni strani dvooslojna obloga iz navadnih plošč, z druge strani dvoslojna obloga iz vodoodpornih plošč, vmesna izolacija iz mineralne ali steklene volne, stena požarne odpornosti EI=60 in zvočne izolativnosti 45 dB. | m2 | 17.3 |  | 0
konstrukcija: mavčnokartonska stena 10,0 cm (suho/suho), postavitev stene na estrih.
podložni sloj: mavčnokartonske plošče 2 x 12,5 mm, predvideti izvedbo drsnega stika stena/strop po detajlu proizvajalca npr. Knauf W118-VO1 in stik z masivno steno W118WK2-A1, prilagojen na debelino stene, debelina 25,0 mm.
konstrukcija: jekleni profili, npr. KNAUF, ob jekleni podkonstrukciji za ostalo opremo potrebno uporabljati ustrezne ojačitneve profile, deb. 5,0 cm.
toplotna izolacija: mineralna volna v ploščah oz. v rolah debeline 5,0 cm, enakovredno kot npr. Knauf Naturboard Fit-G ali steklena volna TI 140 W , polno zapolnjeno.
inštalacijski prostor: zračni prostor - prostor za razvod inštalacij - vsi prehodi morajo biti zvočno in požarno (EI60) zaščiteni, ves medprostor se zapolni s mineralno ali stekleno volno.
podložni sloj: mavčnokartonske plošče 2 x 12,5 mm, predvideti izvedbo drsnega stika stena/strop po detajlu proizvajalca npr. Knauf W118-VO1 in stik z masivno steno W118WK2-A1, prilagojen na debelino stene, debelina 25,0 mm.
2. | Doplačilo za izdelavo in dobavo revizijskih odprtin dimenzij 40 x 40 cm mavčno kartonski steni za potrebe strojnih instalacij, kompletno z upoštevanjem vsega dela in pritrdilnega materiala. V postavki je tudi upoštevana izrez odprtine za revizijsko v mavčno kartonski steni. | kos | 2 |  | 0
3. | Doplačilo za izvedbo ojačitev za sanitarne elemente, vključno z obdelavo z vodoodpornimi gipskartonskimi ploščami, fugirno maso in ojačitvenim bandažnim trakom: - umivalniki - WC kotliček - pisoar - trokadero | kos | 19 |  | 0
4. | Razne režijske ure pri Mavčno kartonska dela, ki jih potrdi odgovorni nadzor! | ur | 2 |  | 0
| SKUPAJ MAVČNO KARTONSKA DELA: |  |  |  | 0

## SPUŠČENI STROP
III. OBRTNIŠKA DELA
10. SPUŠČENI STROPOVI
Opomba:
- | Cena mora zajemati tudi potrebni vezni in pritrdilni material, bandažiranjem in kitanjem stikov v kvaliteti Q2 po celotni dolžini stikov (širine 10 - 15 cm), v kolikor ni dugače zahtevano, kakor tudi potrebna predhodna dela v smislu preverjanja izvedene podlage, snemanja mer, zarisovanja, kakor tudi nabave in dobave kompletnega potrebnega materiala, potrebne transporte in prenose, kakor tudi čiščenje po končanih delih. V kolikor je s projektom predvidena tudi toplotna ali zvočna izolacija, je potrebno tudi slednjo v projektirani izvedbi in debelini vključiti v ceno m2 izvedene stene ali stropa.
- | Pred izvajanjem del je izvajalec del dolžan izdelati statiko nosilnosti sten in izbrati temu ustrezne kovinske profile. ~ glede na nosilnost sten po projektiranih višinah ~ glede na nosilnost vrat vgrajenih v predelnih stenah. Dobavitelj in montažer vrat mora pred izvajanjem predelnih sten dostaviti izvajalcu predelnih sten vse potrebne zahteve glede obremenitve. Na podlagi teh podatkov izvajalec predelnih sten določi profil za montažo vrat, ki mora biti skladen z zahtevami proizvajalca sistema. Upoštevati je zahtevane računske vrednosti zvočne izolacije in požarne odpornosti. Instalacije morajo biti vgrajene tako, da ne bo poslabšana zvočna izolativnost vgrajenih gradbenih elementov, oziroma konstrukcijskih sklopov Na izpostavljenih vogalih in zaključkih sten, morajo biti vgrajeni Alu kotni ojačitveni profili, ki jih je treba pred finalno obdelavo sten dodatno bandažirati V cenah so zajete vse ojačitve za vrata, vgradne elemente, omare in ostale opreme itd., če ni v posameznih pozicijah drugače določeno. V cenah so zajeti vsi potrebni odri za kompletno izvedbo montažnih sten, oblog in stropov.
- | Preboje v stenah in stropovih je treba zatesniti, da bo zagotovljena zahtevana požarna in zvočna zaščita, kar je upoštevati v cenah. Pri stropovih je potrebno v ceni upoštevati vse odprtine in izreze za luči, rešetke, javljalce požara,…). Prav tako pri stenah upoštevati vse izreze in vse sistemske ojačitve za inštalaterje (ne glede na to, kdo je izvajalec inštalaterskih del).
- | Uporabljen material mora biti sistemski - od istega proizvajalca (plošče, fugirna masa, konstrukcija, vijaki….) - sistemska rešitev od istega proizvajalca.
- | Vse potrditve, pregledi, spremembe,….. S strani odgovornih projektantov morajo biti pisne in navedene v gradbenem dnevniku!
- | Pri dokončni izbiri materialov za konstrukcije in obloge je treba dosledno upoštevati navodila iz študije požarne varnosti.
- | Absolutna kote pri izdelavi izmer: ±0,00 = 320.40 m.
Poz. | Opis postavke | Enota | Količina | Cena/enoto | Vrednost
1. | Dobava in montaža stropov iz mavčno kartonskih plošč, sistema Knauf ali enakovredno, kompletno z vso potrebno podkonstrukcijo, bandažiranje stikov, delom in materialom, površina obdelave v kvaliteti Q2. Izvedba stropov v naslednji sestavi.
1.1. | Spuščen strop za suhe prostore Kleti, obloga iz standardnih plošč. Višina spuščenega stropa po navodilih projektanta.
| K.01 STOPNIŠČE (delno) | m2 | 4.5
| K.02 HODNIK | m2 | 28.18
| K.03 PREDPROSTOR Z DVIGALOM | m2 | 10.73
| K.06 HODNIK | m2 | 7.37
| K.08 SHRAMBA/ČISTILA | m2 | 5.65
| K.09 HODNIK | m2 | 10.12
| K.10 PRALNICA | m2 | 23.07
| K.11 SKUPNI PROSTOR | m2 | 53.85
| K.12 TEHNIČNI PROSTOR- PROSTOR ZA STROJNE INŠTALACIJE | m2 | 38.09
| K.13 TEHNIČNI PROSTOR - PROSTOR ZA EL. INŠTALACIJE | m2 | 15.76
| K.14 DELAVNICA | m2 | 21.16
| K.15 SHRAMBA ZA ČISTILA | m2 | 1.68
|  | m2 | 220.16 |  | 0
- | konstrukcija: nosilna pocinkana kovinska podkonstrukcija iz stropnih U in C profilov z obešali pritrjena v AB konstrukcijo.
- | dvoslojna obloga iz navadnih mavčno-kartonskih plošč 2 x 12,5 mm, debeline 25,0 mm .
1.2. | Spuščen strop za suhe prostore Pritličje, obloga iz standardnih plošč. Višina spuščenega stropa po navodilih projektanta.
| P.01 VETROLOV IN PROSTOR ZA VOZIČKE | m2 | 19.35
| P.07 SKUPNI PROSTOR ZA STROKOVNE SODELAVCE | m2 | 14.36
| P.08 PROSTOR ZA VZGOJNA SREDSTVA IN PRIPOMOČKE | m2 | 14.36
| P.10 VHOD ZA ZAPOSLENE | m2 | 7.45
| P.11 HIŠNIK | m2 | 13.79
| P.12 SHRAMBA ZA VRTNA IGRALA | m2 | 9
| P.13 PREDPROSTOR Z DVIGALOM | m2 | 10.73
| P.14 SHRAMBA ZA IGRALNE PRIPOMOČKE IN ŠPORTNE REKVIZITE | m2 | 8.45
| P.30 DOSTOP DO DVORIŠČA | m2 | 4.72
|  | m2 | 102.21 |  | 0
- | konstrukcija: nosilna pocinkana kovinska podkonstrukcija iz stropnih U in C profilov z obešali pritrjena v AB oz. leseno konstrukcijo.
- | dvoslojna obloga iz navadnih mavčno-kartonskih plošč 2 x 12,5 mm, debeline 25,0 mm .
1.3. | Spuščen strop za suhe prostore Nadstropje, obloga iz standardnih plošč. Višina spuščenega stropa po navodilih projektanta.
| 1N.05 SHRAMBA ZA IGRALNE PRIPOMOČKE IN ŠPORTNE REKVIZITE | m2 | 7.31
| 1N.12 PROSTOR ZA VODJO ENOTE IN INVIDUALNO DELO | m2 | 14.36
| 1N.13 SKUPNI PROSTOR ZA STROKOVNE DELAVCE | m2 | 14.36
| 1N.19 PROSTOR ZA SVETOVALNEGA DELAVCA | m2 | 13.45
| 1N.27 PREDPROSTOR Z DVIGALOM | m2 | 10.73
| 1N.28 STOPNIŠČE | m2 | 19.98
| 1N.29 SHRAMBA ZA ČISTILA | m2 | 2.57
|  | m2 | 82.76 |  | 0
- | konstrukcija: nosilna pocinkana kovinska podkonstrukcija iz stropnih U in C profilov z obešali pritrjena v AB oz. leseno konstrukcijo.
- | dvoslojna obloga iz navadnih mavčno-kartonskih plošč 2 x 12,5 mm, debeline 25,0 mm .
1.4. | Spuščen strop za mokre prostore Kleti, obloga iz standardnih plošč. Višina spuščenega stropa po navodilih projektanta.
| K.04 GARDEROBA ZA ZAPOSLENE - ŽENSKE | m2 | 7.74
| K.05 GARDEROBA ZA ZAPOSLENE - MOŠKI | m2 | 8.25
| K.07 RAZDELILNA KUHINJA | m2 | 49.98
|  | m2 | 65.97 |  | 0
- | konstrukcija: nosilna pocinkana kovinska podkonstrukcija iz stropnih U in C profilov z obešali pritrjena v AB konstrukcijo.
- | dvoslojna obloga iz vodoodbojnih mavčno-kartonskih plošč 2 x 12,5 mm, debeline 25,0 mm .
1.5. | Spuščen strop za mokre prostore Pritličje, obloga iz standardnih plošč. Višina spuščenega stropa po navodilih projektanta.
| P.16 SANITARIJE ZA OTROKE | m2 | 13.77
| P.19 SANITARIJE ZA OTROKE | m2 | 14
| P.22 SANITARIJE ZA OTROKE | m2 | 14
| P.24 SANITARIJE ZA OTROKE NA IGRIŠČU | m2 | 8.91
| P.27 SANITARIJE ZA OTROKE | m2 | 14
| P.29 SANITARIJE ZA OBISKOVACE IN ZAPOSLENE | m2 | 7.85
| P.33 SANITARIJE ZA OTROKE | m2 | 13.16
| P.35 SANITARIJE ZA OTROKE | m2 | 10.84
|  | m2 | 96.53 |  | 0
- | konstrukcija: nosilna pocinkana kovinska podkonstrukcija iz stropnih U in C profilov z obešali pritrjena v AB oz. leseno konstrukcijo.
- | dvoslojna obloga iz vodoodbojnih mavčno-kartonskih plošč 2 x 12,5 mm, debeline 25,0 mm .
1.6. | Spuščen strop za mokre prostore Nadstropje, obloga iz standardnih plošč. Višina spuščenega stropa po navodilih projektanta.
| 1N.07 SANITARIJE ZA OTROKE | m2 | 18.14
| 1N.10 SANITARIJE ZA OTROKE | m2 | 14
| 1N.15 SANITARIJE ZA OTROKE | m2 | 13.97
| 1N.18 TOALETA ZA ZAPOSLENE IN OBISKOVALCE | m2 | 12.58
| 1N.21 SANITARIJE ZA OTROKE | m2 | 13.72
| 1N.24 SANITARIJE ZA OTROKE | m2 | 14.32
|  | m2 | 86.73 |  | 0
- | konstrukcija: nosilna pocinkana kovinska podkonstrukcija iz stropnih U in C profilov z obešali pritrjena v AB oz. leseno konstrukcijo.
- | dvoslojna obloga iz vodoodbojnih mavčno-kartonskih plošč 2 x 12,5 mm, debeline 25,0 mm .
2. | Doplačilo za izdelavo in dobavo revizijskih odprtin dimenzij 40 x 40 cm v spuščenem stropu za potrebe strojnih instalacij, kompletno z upoštevanjem vsega dela in pritrdilnega materiala. V postavki je tudi upoštevana izrez odprtine za revizijsko v spuščenem stropu. | kos | 18 |  | 0
3. | Doplačilo za izdelavo in dobavo revizijskih odprtin dimenzij 60 x 60 cm v spuščenem stropu za potrebe strojnih instalacij, kompletno z upoštevanjem vsega dela in pritrdilnega materiala. V postavki je tudi upoštevana izrez odprtine za revizijsko v spuščenem stropu. | kos | 17 |  | 0
4. | Razne režijske ure pri Spuščeni stropovi. | ur | 5 |  | 0
| SKUPAJ SPUŠČENI STROPOVI: |  |  |  | 0

## TERASA
III. OBRTNIŠKA DELA
11. TERASA
Opomba:
- | Pred izvedbo je potrebno preveriti dimenzije na licu mesta in vpisane sheme vskladiti z zadnjimi veljavnimi načrti arhitekture!
- | Vse potrditve, pregledi, spremembe,….. S strani odgovornih projektantov morajo biti pisne in navedene v gradbenem dnevniku!
- | Pri dokončni izbiri materialov za konstrukcije in obloge je treba dosledno upoštevati navodila iz študije požarne varnosti.
- | Absolutna kote pri izdelavi izmer: ±0,00 = 320.40 m.
Poz. | Opis postavke | Enota | Količina | Cena/enoto | Vrednost
Seznam teras:
- | P.17 TERASA Z NADSTREŠKOM | m2 | 9.99
- | P.20 TERASA Z NADSTREŠKOM | m2 | 24.26
| P.23 TERASA Z NADSTREŠKOM | m2 | 23.64
| P.28 TERASA Z NADSTREŠKOM | m2 | 24.32
- | P.32 TERASA Z NADSTREŠKOM | m2 | 24.24
- | P.36 TERASA Z NADSTREŠKOM | m2 | 15.22
|  | m2 | 121.67
1. | Izvedba sestava slojev T6 - Terasa na terenuu pred igralnico v Pritličju. Z vsemi pomožnimi deli in prenosi. Po naslednji sestavi:
- | Dobava in polaganje PE folija debeline 0,15 mm kot ločilni sloj med AB ploščo in nasutjem. Z vsemi pomožnimi deli in prenosi. | m2 | 121.67 |  | 0
- | Izdelava hidroizolacije - zaporni sloj za vlago na delovnem stiku med AB talno ploščo in konstrukcijo lesenih terasnih podnic. Vodotesen premaz kot npr. Hidrostop Elastik. Z vsemi pomožnimi deli in prenosi. | m2 | 121.67 |  | 0
- | Izdelava konstrukcije za izvedbo polaganja terasnih lesenih podnic. Pocinkani C profili, naležne ploščice imajo spodaj prilepljeno neoprensko gumo 3 mm, za preprečevanja vpliva udarnega zvoka. Debelina konstrukcije do 2,5 cm. Z vsemi pomožnimi deli in prenosi. | m2 | 121.67 |  | 0
- | Dobava in polaganje terasnih lesenih podnic na pripravljeno konstrukcijo. Material terasnih lesenih podnic macesen. Debelina lesenih podnic 3,0 cm. Z vsemi pomožnimi deli in prenosi. | m2 | 121.67 |  | 0
2. | Dobava in polaganja dilatacijskega oz. razmejitvenega profila, ki služi kot zaključek med zunanjo ureditvijo - terasa. Z vsemi pomožnimi deli in prenosi. | m1 | 34 |  | 0
3. | Izvedba nizkostenske obrobe na stiku terasa - fasada. Z vsemi pomožnimi deli in prenosi. | m1 | 90.5 |  | 0
Seznam teras:
- | 1N.08 TERASA Z NADSTREŠKOM | m2 | 26.43
- | 1N.11 TERASA Z NADSTREŠKOM | m2 | 26.43
| 1N.22 TERASA Z NADSTREŠKOM | m2 | 26.43
| 1N.22 TERASA Z NADSTREŠKOM | m2 | 26.79
- | 1N.26 TERASA Z NADSTREŠKOM | m2 | 23.81
|  | m2 | 129.89
4. | Izvedba sestava slojev T7 - Terasa v 1. Nadstropju nad igralnico in T8 - Terasa v 1. Nadstropju nad zunanjim zrakom. Z vsemi pomožnimi deli in prenosi. Po naslednji sestavi:
- | Dobava in polaganje terasnih lesenih podnic na pripravljeno konstrukcijo. Material terasnih lesenih podnic macesen. Debelina lesenih podnic 3,0 cm. Z vsemi pomožnimi deli in prenosi. | m2 | 129.89 |  | 0
- | Izdelava konstrukcije za izvedbo polaganja terasnih lesenih podnic. Pocinkani C profili, naležne ploščice imajo spodaj prilepljeno neoprensko gumo 3 mm, za preprečevanja vpliva udarnega zvoka. Debelina konstrukcije do 2,5 cm. Z vsemi pomožnimi deli in prenosi. | m2 | 129.89 |  | 0
- | Dobava in polaganje: enoslojna HI, UV in koreninsko odporna membrana, B-roof, kot npr. Rhenofol CG ali Sikaplan 1,8mm; po obodu kaširana na sistemsko vogalno kaširno pločevino, ki zagotavlja vodotesnost na fasadno ravnino, točkovno mehansko pritrjena konstrukcijo, debeline 1,8 mm. | m2 | 129.89 |  | 0
- | Dobava in polaganje ločilni sloj: netkana polipropilenska (PP) geotkanina oz. filc s termično obdelavo 300g/m2. Z vsemi pomožnimi deli in prenosi. | m2 | 129.89 |  | 0
- | Dobava in polaganje toplotne izolacije v naklonu 2%: ekspandirani polistiren kot npr. Fragmat 150, toplotna prevodnost λ po EN 12667 0,034 W/mK, polaganje v enem sloju debelina 12,0 cm. | m2 | 129.89 |  | 0
- | Dobava in polaganje ločilni sloj: netkana polipropilenska (PP) geotkanina oz. filc s termično obdelavo 300g/m2. Z vsemi pomožnimi deli in prenosi. | m2 | 129.89 |  | 0
- | Dobava in polaganje parne zapore kot npr. SIKA SARNAVAP 2000 E | m2 | 129.89 |  | 0
- | Mozničen leseni strop upoštevan pri postavki 1 poglavja Stropni elementi.
- | Dobava in polaganje toplotne izolacije: ekspandirani polistiren kot npr. Fragmat 150, toplotna prevodnost λ po EN 12667 0,034 W/mK, polaganje v enem sloju debelina 10,0 cm. | m2 | 129.89 |  | 0
5. | Izvedba nizkostenske obrobe na stiku terasa - fasada. Z vsemi pomožnimi deli in prenosi. | m1 | 129.8 |  | 0
6. | Izvedba sestava slojev S3 - Pohodna streha nad igralnicami in S4 - Pohodna streha nad zunanjim zrakom. Z vsemi pomožnimi deli in prenosi. Po naslednji sestavi:
- | Izdelava konstrukcije za izvedbo polaganja terasnih lesenih podnic. Pocinkani C profili, naležne ploščice imajo spodaj prilepljeno neoprensko gumo 3 mm, za preprečevanja vpliva udarnega zvoka. Debelina konstrukcije do 2,5 cm. Z vsemi pomožnimi deli in prenosi. | m2 | 108.3 |  | 0
- | Dobava in polaganje: enoslojna HI, UV in koreninsko odporna membrana, B-roof, kot npr. Rhenofol CG ali Sikaplan 1,8mm; po obodu kaširana na sistemsko vogalno kaširno pločevino, ki zagotavlja vodotesnost na fasadno ravnino, točkovno mehansko pritrjena konstrukcijo, debeline 1,8 mm. | m2 | 108.3 |  | 0
- | Dobava in polaganje ločilni sloj: netkana polipropilenska (PP) geotkanina oz. filc s termično obdelavo 300g/m2. Z vsemi pomožnimi deli in prenosi. | m2 | 108.3 |  | 0
- | Dobava in polaganje toplotne izolacije v naklonu 2%: ekspandirani polistiren kot npr. Fragmat 150, toplotna prevodnost λ po EN 12667 0,034 W/mK, polaganje v enem sloju debelina 12,0 cm. | m2 | 108.3 |  | 0
- | Dobava in polaganje ločilni sloj: netkana polipropilenska (PP) geotkanina oz. filc s termično obdelavo 300g/m2. Z vsemi pomožnimi deli in prenosi. | m2 | 108.3 |  | 0
- | Dobava in polaganje parne zapore kot npr. SIKA SARNAVAP 2000 E | m2 | 108.3 |  | 0
- | Mozničen leseni strop upoštevan pri postavki 1 poglavja Stropni elementi.
- | Dobava in polaganje toplotne izolacije: ekspandirani polistiren kot npr. Fragmat 150, toplotna prevodnost λ po EN 12667 0,034 W/mK, polaganje v enem sloju debelina 10,0 cm. | m2 | 108.3 |  | 0
7. | Izvedba nizkostenske obrobe na stiku terasa - fasada. Z vsemi pomožnimi deli in prenosi. | m1 | 35.3 |  | 0
8. | Doplačilo za izdelavo delavniški načrtov Terasa, ki jih potrdi odgovorni projektant! | kpl | 1 |  | 0
9. | Razne režijske ure pri Terasa, ki jih potrdi odgovorni nadzornik! | ur | 3 |  | 0
| SKUPAJ TERASA: |  |  |  | 0

## TLAKARSKA DELA
III. OBRTNIŠKA DELA
12. TLAKARSKA DELA
Opomba:
- | Pred izvedbo je potrebno preveriti dimenzije na licu mesta in vpisane sheme vskladiti z zadnjimi veljavnimi načrti arhitekture!
- | Vse potrditve, pregledi, spremembe,….. S strani odgovornih projektantov morajo biti pisne in navedene v gradbenem dnevniku!
- | Pri dokončni izbiri materialov za konstrukcije in obloge je treba dosledno upoštevati navodila iz študije požarne varnosti.
- | Absolutna kote pri izdelavi izmer: ±0,00 = 320.40 m.
Poz. | Opis postavke | Enota | Količina | Cena/enoto | Vrednost
1. | Priprava, brušenje ter morebitna izravnave podlage z izravnalno maso. Z vsemi pomožnimi deli in prenosi. | m2 | 1310.21 |  | 0
2. | Dobava in polaganje PVC talne obloge. Z vsemi pomožnimi deli in prenosi.
Polaganje PVC talne obloge v naslednjih prostorih:
- | P.02 OSREDNJI PROSTOR | m2 | 76.39
- | P.03 STOPNIŠČE S HODNIKOM IN GARDEROBAMI | m2 | 62.75
- | P.04 OSREDNJI PROSTOR IN TELOVADNICA | m2 | 53.33
- | P.05 HODNIK Z GARDEROBAMI | m2 | 34.46
- | P.06 HODNIK Z GARDEROBAMI | m2 | 27.78
- | P.07 SKUPNI PROSTOR ZA STROKOVNE SODELAVCE | m2 | 14.36
- | P.08 PROSTOR ZA VZGOJNA SREDSTVA IN PRIPOMOČKE | m2 | 14.36
- | P.11 HIŠNIK | m2 | 13.79
- | P.12 SHRAMBA ZA VRTNA IGRALA | m2 | 9
- | P.13 PREDPROSTOR Z DVIGALOM | m2 | 10.73
- | P.14 SHRAMBA ZA IGRALNE PRIPOMOČKE IN ŠPORTNE REKVIZITE | m2 | 8.45
- | P.15 IGRALNICA ZA OTROKE | m2 | 54.2
- | P.18 IGRALNICA ZA OTROKE - DO 3. LETA | m2 | 58.5
- | P.21 IGRALNICA ZA OTROKE - DO 3. LETA | m2 | 58.59
- | P.25 HODNIK | m2 | 3.76
- | P.26 IGRALNICA ZA OTROKE - DO 3.LETA | m2 | 58.52
- | P.31 GRALNICA ZA OTROKE | m2 | 59.59
- | P.34 IGRALNICA ZA OTROKE | m2 | 49.24
- | 1N.01 STOPNIŠČE S HODNIKOM IN GARDEROBAMI | m2 | 62.74
- | 1N.02 OSREDNJI PROSTOR Z GARDEROBAMI | m2 | 88.7
- | 1N.03 HODNIK Z GARDEROBAMI | m2 | 27.49
- | 1N.04 TELOVADNICA | m2 | 49.24
- | 1N.05 SHRAMBA ZA IGRALNE PRIPOMOČKE IN ŠPORTNE REKVIZITE | m2 | 7.31
- | 1N.06 IGRALNICA ZA OTROKE | m2 | 59.98
- | 1N.09 IGRALNICA ZA OTROKE | m2 | 58.52
- | 1N.12 PROSTOR ZA VODJO ENOTE IN INVIDUALNO DELO | m2 | 14.36
- | 1N.13 SKUPNI PROSTOR ZA STROKOVNE SODELAVCE | m2 | 14.36
- | 1N.14 IGRALNICA ZA OTROKE | m2 | 58.52
- | 1N.17 HODNIK Z GARDEROBAMI | m2 | 50.3
- | 1N.19 PROSTOR ZA SVETOVALNEGA DELAVCA | m2 | 13.45
- | 1N.20 IGRALNICA ZA OTROKE | m2 | 58.52
- | 1N.23 IGRALNICA ZA OTROKE | m2 | 61.89
- | 1N.25 HODNIK | m2 | 6.3
- | 1N.27 PREDPROSTOR Z DVIGALOM | m2 | 10.73
|  | m2 | 1310.21
2.1. | Izvedba epoksidne parne zapore (izvedba le v primeru povečane vlage v estrihu). | m2 | 1310.21 |  | 0
2.2. | PVC talna obloga v rolah, z varjenjem stikov. Talna obloga mora ustrezati DIN 4102 - B1 ognjevarnost, DIN 4102 del 1, razred A varen v požarno toksikološkem smislu, trajno antistatična, v popolnosti odporna na cigaretne ogorke, kisline in lužine. | m2 | 1310.21 |  | 0
2.3. | nizkostenska obroba iz enakega materiala kot je talna obloga ter kitan stik nizkostenska obroba - stena. Ravne linije.
- | Pritličje | m1 | 372
- | 1. Nadstropje | m1 | 406.5
|  | m1 | 778.5 |  | 0
2.4. | nizkostenska obroba iz enakega materiala kot je talna obloga ter kitan stik nizkostenska obroba - stena. Ločne linije.
- | Pritličje | m1 | 31
- | 1. Nadstropje | m1 | 31.8
|  | m1 | 62.8 |  | 0
3. | Priprava, brušenje ter morebitna izravnave podlage z izravnalno maso za polaganje kamna v prostoru P.01 Vetrolov in prostor za vozičke. Z vsemi pomožnimi deli in prenosi. | m2 | 19.35 |  | 0
4. | Dobava in polaganje kamna v prostoru P.01 Vetrolov in prostor za vozičke, debeloslojno lepilo s posebnim dodatkom (plastifikator) ter fugiranje stikov s fleksibilno in vodotesno maso. Tip in dimenzija kamna po izboru projektanta oz. investitorja. Z vsemi pomožnimi deli in prenosi. | m2 | 19.35 |  | 0
4.1. | Izvedba nizkostenske obrobe iz enakega materiala kot je talna obloga (kamen) ter kitan stik nizkostenska obroba - stena. Z vsemi pomožnimi deli i prenosi. | m1 | 9.2 |  | 0
5. | Dobava in montaža teracco ploščic na vmesne podeste enoramnih jeklenih stopnišč. Debelina ploščic 3 cm, barva po izboru arhitekta. Polagajo se po površinskih načrtih arhitekta, vključno z nizkostenskim zaključkom in izvedbo dilatacijskih stikov s trajnoelastičnim kitom. V ceni postavke upoštevati tudi izvedbo nizkosteske obrobe vmesnih podestov iz enakega materiala kot je talna obloga in kitanje stika nizkostenska obroba - stena. Možna tudi izvedba s podobnim, enakovrednim materialom, ki mora izpolnjevati enake pogoje kot projektirane - montažne stopnice, stabilnost, protizdrsnost, enake čelne in nastopne ploskve, požarna odpornost. | m2 | 7 |  | 0
6. | Dobava in montaža teracco ploščic nastopnih ploskev enoramnih jeklenih stopnic. Debelina ploščic 3 cm, barva po izboru arhitekta. Polagajo se po površinskih načrtih arhitekta, vključno z nizkostenskim zaključkom in izvedbo dilatacijskih stikov s trajnoelastičnim kitom. Možna tudi izvedba s podobnim, enakovrednim materialom, ki mora izpolnjevati enake pogoje kot projektirane - montažne stopnice, stabilnost, protizdrsnost, enake čelne in nastopne ploskve, požarna odpornost. Širina nastopne ploskve 32,2 cm in dolžine 180 cm. | kos | 24 |  | 0
7. | Dobava in montaža teracco ploščic čelnih ploskev enoramnih jeklenih stopnic. Debelina ploščic 3 cm, barva po izboru arhitekta. Polagajo se po površinskih načrtih arhitekta, vključno z nizkostenskim zaključkom in izvedbo dilatacijskih stikov s trajnoelastičnim kitom. Možna tudi izvedba s podobnim, enakovrednim materialom, ki mora izpolnjevati enake pogoje kot projektirane - montažne stopnice, stabilnost, protizdrsnost, enake čelne in nastopne ploskve, požarna odpornost. Širina čelne ploskve 14,4 cm in dolžine 180 cm. | kos | 25 |  | 0
8. | Dobava in montaža teracco ploščic na vmesne podeste AB dvoramnih stopnic. Debelina ploščic 3 cm, barva po izboru arhitekta. Polagajo se po površinskih načrtih arhitekta, vključno z nizkostenskim zaključkom in izvedbo dilatacijskih stikov s trajnoelastičnim kitom. V ceni postavke upoštevati tudi izvedbo nizkosteske obrobe vmesnih podestov iz enakega materiala kot je talna obloga in kitanje stika nizkostenska obroba - stena. Možna tudi izvedba s podobnim, enakovrednim materialom, ki mora izpolnjevati enake pogoje kot projektirane - montažne stopnice, stabilnost, protizdrsnost, enake čelne in nastopne ploskve, požarna odpornost. | m2 | 10.2 |  | 0
9. | Dobava in montaža teracco ploščic nastopnih ploskev AB dvoramnih stopnic. Debelina ploščic 3 cm, barva po izboru arhitekta. Polagajo se po površinskih načrtih arhitekta, vključno z nizkostenskim zaključkom in izvedbo dilatacijskih stikov s trajnoelastičnim kitom. Možna tudi izvedba s podobnim, enakovrednim materialom, ki mora izpolnjevati enake pogoje kot projektirane - montažne stopnice, stabilnost, protizdrsnost, enake čelne in nastopne ploskve, požarna odpornost. Širina nastopne ploskve 32,2 cm in dolžine 124 cm. | kos | 72 |  | 0
10. | Dobava in montaža teracco ploščic čelnih ploskev AB dvoramnih stopnic. Debelina ploščic 3 cm, barva po izboru arhitekta. Polagajo se po površinskih načrtih arhitekta, vključno z nizkostenskim zaključkom in izvedbo dilatacijskih stikov s trajnoelastičnim kitom. Možna tudi izvedba s podobnim, enakovrednim materialom, ki mora izpolnjevati enake pogoje kot projektirane - montažne stopnice, stabilnost, protizdrsnost, enake čelne in nastopne ploskve, požarna odpornost. Širina nastopne ploskve 14,4 cm in dolžine 124 cm. | kos | 75 |  | 0
11. | Izvedba dilatacijskega oz. razmejitvenega profila na stiku talna PVC obloga - lesene deske, vključno z vsemi pomožnimi deli in prenosi.
- | Pritličje | m1 | 9
- | Nadstropje | m1 | 20
|  | m1 | 29 |  | 0
12. | Razne režijske ure pri Tlakarska dela, ki jih potrdi odgovorni nadzornik. | ur | 5 |  | 0
| SKUPAJ TLAKARSKA DELA: |  |  |  | 0

## KERAMIČARSKA DELA
III. OBRTNIŠKA DELA
13. KERAMIČARSKA DELA
Opomba:
- | Pri izvajanju keramičarskih del je potrebno upoštevati vsa pripravljalna dela, pomožna dela zaključna dela. Pri posameznih postavkah keramičarskih del iz tega poglavja mora ponudnik v cenah za enoto mere obvezno zajeti, upoštevati in vkalkulirati še:
- | Pred polaganjem keramike na stene je predhodno pregledati stene in izvesti potrebna preddela; betonske stene očistiti emulzij od premazov opažev, pregledati vertikalnost sten. Pred polaganjem talne keramike v cementno malto je preveriti stanje talne hidroizolacije, pri polaganju pa dela izvajati tako, da se le-ta ne poškoduje. Polaganje keramike ob vodovodnih in elektro priključkih izvesti , tako da so stiki pokriti s rozetami.
- | Pred polaganjem obloge izvajalec obvezno z nadzorom in projektantom določi način, smer in vzorec polaganja. Fuge med posameznimi ploščicami se obdelajo: s hitrovezočo cementno fugirno maso proizvedeno po SIST EN 1388 - širina fug 3 mm. Vse izbrane formate pred polaganjem pisno potrdi odgovorni projektant.
- | Na mestu mokrih prostorov se keramika po izboru proj. arhitekture lepi na tesnilno maso vodne emulzije na osnovi kavčuk/bitumna ali kavčuk butila (2 x nanos), za podlogo se uporabijo vlagoodporne plošče. Kakovostna stopnja fugiranja v mokrih prostorih je Q2. Površine obložene s keramičnimi ploščicami morajo biti izvedene tako, da ustrezajo mehanskim in estetskim zahtevam, ki jih je potrebno predhodno uskladiti z arhitektom. Vse mere kontrolirati na licu mesta.
- | Izveden tlak mora biti raven, sprijetost s podlago mora biti dobra po vsej površini plošč. Keramične ploščice morajo ustrezati 1. kakovostnemu razredu. Za zunanje pogoje je treba izbrati keramične ploščice z dokazilom, da so odporne proti zmrzovanju. Vrste lepil za ploščice in zahteve za lepila so predpisane v standardu SIST EN 12004.
Vse potrditve, pregledi, spremembe,….. S strani odgovornih projektantov morajo biti pisne in navedene v gradbenem dnevniku!
Absolutna kote pri izdelavi izmer: ±0,00 = 320.40 m.
Poz. | Opis postavke | Enota | Količina | Cena/enoto | Vrednost
1. | Dobava in izdelava hidroizolacije debeline 5 mm na cementni estrih za polaganje talne keramike, dvokomponentni fleksibilni tesnilni sistem na osnovi cementa in sintentičnih smol kot npr. Hidrostop elastic A+B ali Mapei Mapelastic A + B, z nanašanjem v dveh slojih. Armirano s stekleno mrežico, skupaj z gumiranimi poliestrskimi trakovi oz. manšetami z robno tkanino kot npr. Mapei Mapeband + tesnilna masa Mapei Mapeflex GB1, izvedeno na cementni estrih in na zid v višini 10 cm.
Polaganje talne keramike za izvedbo hidroizolacije v naslednjih prostorih:
- | P.16 SANITARIJE ZA OTROKE | m2 | 13.77
- | P.19 SANITARIJE ZA OTROKE | m2 | 14
- | P.22 SANITARIJE ZA OTROKE | m2 | 14
- | P.24 SANITARIJE ZA OTROKE | m2 | 14
- | P.27 SANITARIJE ZA OTROKE | m2 | 14
- | P.29 SANITARIJE ZA OBISKOVALCE IN ZAPOSLENE | m2 | 7.85
- | P.33 SANITARIJE ZA OTROKE | m2 | 13.16
- | P.35 SANITARIJE ZA OTROKE | m2 | 10.84
- | 1N.07 SANITARIJE ZA OTROKE | m2 | 18.05
- | 1N.10 SANITARIJE ZA OTROKE | m2 | 14
- | 1N.15 SANITARIJE ZA OTROKE | m2 | 13.97
- | 1N.18 TOALETA ZA ZAPOSLENE IN OBISKOVALCE | m2 | 12.58
- | 1N.21 SANITARIJE ZA OTROKE | m2 | 13.72
- | 1N.24 SANITARIJE ZA OTROKE | m2 | 14.32
|  | m2 | 188.26 |  | 0
2. | Dobava in izdelava hidroizolacije debeline 5 mm na cementni estrih za polaganje stenske keramike, dvokomponentni fleksibilni tesnilni sistem na osnovi cementa in sintentičnih smol kot npr. Hidrostop elastic A+B ali Mapei Mapelastic A + B, z nanašanjem v dveh slojih. Armirano s stekleno mrežico, skupaj z gumiranimi poliestrskimi trakovi oz. manšetami z robno tkanino kot npr. Mapei Mapeband + tesnilna masa Mapei Mapeflex GB1. | m2 | 245.7 |  | 0
3. | Dobava in polaganje talne keramike, dimenzija keramičnih ploščic in barve fug po izboru projektanta oz. investitorja, vključno z vsemi pomožnimi deli in prenosi.
Polaganje talne keramike v prostorih:
- | K.01 STOPNIŠČE | m2 | 17.9
- | K.02 HODNIK | m2 | 28.18
- | K.03 PREDPROSTOR Z DVIGALOM | m2 | 10.73
- | K.04 GARDEROBA ZA ZAPOSLENE - ŽENSKE | m2 | 7.74
- | K.05 GARDEROBA ZA ZAPOSLENE - MOŠKA | m2 | 8.25
- | K.06 HODNIK | m2 | 7.37
- | K.07 RAZDELILNA KUHINJA | m2 | 49.98
- | K.08 SHRAMBA/ČISTILA | m2 | 5.65
- | K.09 HODNIK | m2 | 10.12
- | K.10 PRALNICA | m2 | 23.07
- | K.11 SKUPNI PROSTOR | m2 | 53.85
- | K.12 TEHNIČNI PROSTOR - PROSTOR ZA STROJNE INŠTALACIJE | m2 | 38.09
- | K.13 TEHNIČNI PROSTOR - PROSTOR ZA ELEKTRO INŠTALACIJE | m2 | 15.76
- | K.14 DELAVNICA | m2 | 21.16
- | K.17 SHRAMBA ZA ČISTILA | m2 | 1.68
- | P.10 VHOD ZA ZAPOSLENE | m2 | 7.45
- | P.16 SANITARIJE ZA OTROKE | m2 | 13.77
- | P.19 SANITARIJE ZA OTROKE | m2 | 14
- | P.22 SANITARIJE ZA OTROKE | m2 | 14
- | P.24 SANITARIJE ZA OTROKE | m2 | 14
- | P.27 SANITARIJE ZA OTROKE | m2 | 14
- | P.29 SANITARIJE ZA OBISKOVALCE IN ZAPOSLENEE | m2 | 7.85
- | P.33 SANITARIJE ZA OTROKE | m2 | 13.16
- | P.35 SANITARIJE ZA OTROKE | m2 | 10.84
- | 1N.07 SANITARIJE ZA OTROKE | m2 | 18.05
- | 1N.10 SANITARIJE ZA OTROKE | m2 | 14
- | 1N.15 SANITARIJE ZA OTROKE | m2 | 13.97
- | 1N.18 TOALETA ZA ZAPOSLENE IN OBISKOVALCE | m2 | 12.58
- | 1N.21 SANITARIJE ZA OTROKE | m2 | 13.72
- | 1N.24 SANITARIJE ZA OTROKE | m2 | 14.32
- | 1N.29 SHRAMBA ZA ČISTILA | m2 | 2.66
|  | m2 | 497.9
3.1. | Dobava in polaganje talne keramike v cementno akrilno lepilo, sloj debeline 2 - 3 mm in fugiranje stikov. Z vsemi pomožnimi deli in prenosi. | m2 | 497.9 |  | 0
3.2. | Dobava in polaganje nizkostenske obrobe, ravne linije. V ceni postavke tudi upoštevati kitan stik nizkostenska obroba - stena. Z vsemi pomožnimi deli in prenosi.
- | Klet | m1 | 203.8
- | Pritličje | m1 | 15.6
- | Nadstropje | m1 | 16.8
|  | m1 | 236.2 |  | 0
3.3. | Dobava in polaganje nizkostenske obrobe, ločne linije v Kleti. V ceni postavke tudi upoštevati kitan stik nizkostenska obroba - stena. Z vsemi pomožnimi deli in prenosi. | m1 | 11.3 |  | 0
4. | Dobava in polaganje stenske keramike, dimenzija keramičnih ploščic in barve fug po izboru projektanta oz. investitorja, vključno z vsemi pomožnimi deli in prenosi.
- | Klet | m2 | 32.55
- | Pritličje | m2 | 258.8
- | Nadstropje | m2 | 205.6
|  | m2 | 496.95
4.1. | Dobava in polaganje stenske keramike v cementno akrilno lepilo, sloj debeline 2 - 3 mm in fugiranje stikov. Z vsemi pomožnimi deli in prenosi. | m2 | 496.95 |  | 0
5. | Dobava in polaganje stenske keramike v prostoru SHRAMBA ZA ČISTILA, v območju trokadera, v cementno akrilno lepilo, sloj debeline 2 - 3 mm in fugiranje stikov. Z vsemi pomožnimi deli in prenosi. | m2 | 7.3 |  | 0
6. | Dobava in polaganje stenske keramike v prostoru RAZDELILNA KUHINJA, v cementno akrilno lepilo, sloj debeline 2 - 3 mm in fugiranje stikov. Z vsemi pomožnimi deli in prenosi. | m2 | 21.5 |  | 0
7. | Dobava in polaganje GRES ploščic v prostoru P.30 Dostop do dvorišča, v cementno akrilno lepilo, sloj debeline 2 - 3 mm in fugiranje stikov. Z vsemi pomožnimi deli in prenosi. | m2 | 4.72 |  | 0
8. | Izvedba dilatacijskega oz. razmejitvenega profila na stiku talna keramika - PVC obloga, vključno z vsemi pomožnimi deli in prenosi.
- | Pritličje | m1 | 14
- | 1. Nadstropje | m1 | 8
|  | m1 | 22 |  | 0
9. | Izvedba dilatacijskega oz. razmejitvenega profila na stiku talna keramika - lesene deske, vključno z vsemi pomožnimi deli in prenosi. | m1 | 1.1 |  | 0
10. | Razne režijske ure pri Keramičarska dela | ur | 5 |  | 0
| SKUPAJ KERAMIČARSKA DELA: |  |  |  | 0

## SENČILA
III. OBRTNIŠKA DELA
14. SENČILA
Opomba:
- | Vse mere je potrebno kontrolirati pred vgraditvijo in izvedbo del na licu mesta.
- | Vsi vgrajeni materiali morajo ustrezati veljavnim standardom in predpisomin morajo biti vgrajeni po navodilih proizvajalca.
- | Vse potrditve, pregledi, spremembe,….. S strani odgovornih projektantov morajo biti pisne in navedene v gradbenem dnevniku!
- | V primeru, da je predvidena projektirana izvedba v navkrižju s pravilno tehnično rešitvijo za podan element ali je v nasprotju z veljavnimi predpisi, je izvajalec pred izvedbo dolžan opozoriti nadzor in odgovornega vodjo projekta!
- | Pri dokončni izbiri materialov za konstrukcije in obloge je treba dosledno upoštevati navodila iz študije požarne varnosti.
- | Absolutna kote pri izdelavi izmer: ±0,00 = 320,40 m.
Poz. | Opis postavke | Enota | Količina | Cena/enoto | Vrednost
1. | Dobava in montaža zunanjih screen rolojev z podometno omarico, kjer je zaključna letev skrita v ravnini, vodila vidna ali utopna (v fasadi skrita). Omarica izdelana iz ekstrudiranega aluminija in se vgradi na zunanjo stran okenskega okvirja pred oknom, vodila so aluminijasta. Vzmeti (ZIP SCREEN sistem) v vodilih za večjo stabilnost ob močnem vetru. Screen rolo platno mora biti izredno vzdržljivo, izolativno, preprečevanja bleščanja, UV zaščita ter zaščita pred insekti. Material platna iz steklenih vlaken, material tkano mrežasto, deluje kot raster v prostoru spusti razpršeno svetlobo, omogoča zadrževanje sončnih žarkov, za preprečevanje segrevanja notranjih prostorov. Z vsemi pomožnimi deli in prenosi.
- | Okno dimenzij 100/220 cm Pritličja | kos | 34 |  | 0
- | Okno dimenzij 450/220 cm Nadstropje | kos | 5 |  | 0
- | Okno dimenzij 100/610 cm Pritličja/Nadstropja | kos | 1 |  | 0
- | Okno dimenzij 100/220 cm Nadstropja | kos | 29 |  | 0
- | Okno dimenzij 100/280 cm Nadstropja | kos | 8 |  | 0
- | Okno dimenzij 60/100 cm Nadstropje | kos | 2 |  | 0
- | Okno dimenzij 400/220 cm Nadstropje | kos | 1 |  | 0
- | Okno dimenzij 450/220 cm Nadstropje | kos | 5 |  | 0
- | Okno dimenzij 480/220 cm Nadstropje | kos | 1 |  | 0
2. | Doplačilo za izdelavo delavniških načrtov za Senčila, ki ji potrdi odgovorni projektant. | kpl | 1 |  | 0
3. | Razne režijske ure pri Senčila, ki jih potrdi odgovorni nadzornik! | ur | 2 |  | 0
| SKUPAJ SENČILA: |  |  |  | 0

## OKENSKE POLICE
III. OBRTNIŠKA DELA
15. OKENSKE POLICE
Opomba:
- | Vse mere je potrebno kontrolirati pred vgraditvijo in izvedbo del na licu mesta.
- | Vsi vgrajeni materiali morajo ustrezati veljavnim standardom in predpisomin morajo biti vgrajeni po navodilih proizvajalca.
- | Vse potrditve, pregledi, spremembe,….. S strani odgovornih projektantov morajo biti pisne in navedene v gradbenem dnevniku!
- | V primeru, da je predvidena projektirana izvedba v navkrižju s pravilno tehnično rešitvijo za podan element ali je v nasprotju z veljavnimi predpisi, je izvajalec pred izvedbo dolžan opozoriti nadzor in odgovornega vodjo projekta!
- | Pri dokončni izbiri materialov za konstrukcije in obloge je treba dosledno upoštevati navodila iz študije požarne varnosti.
- | Absolutna kote pri izdelavi izmer: ±0,00 = 320,40 m.
Poz. | Opis postavke | Enota | Količina | Cena/enoto | Vrednost
1. | Izdelava, dobava in montaža zunanjih okenskih polic iz materiala aluminij, vključno z odkapom. Z vsemi pomožnimi deli in prenosi.
- | Okenska polica dolžine 60 cm | kos | 2 |  | 0
- | Okenska polica dolžine 100 cm | kos | 72 |  | 0
- | Okenska polica dolžine 400 cm | kos | 1 |  | 0
- | Okenska polica dolžine 450 cm | kos | 10 |  | 0
- | Okenska polica dolžine 480 cm | kos | 1 |  | 0
2. | Izdelava, dobava in montaža notranjih okenskih polic iz lesa, vključno z zarezanim odpanom. Debelina lesene police 3 cm. Z vsemi pomožnimi deli in prenosi.
- | Okenska polica dolžine 60 cm | kos | 2 |  | 0
- | Okenska polica dolžine 100 cm | kos | 68 |  | 0
- | Okenska polica dolžine 400 cm | kos | 1 |  | 0
- | Okenska polica dolžine 450 cm | kos | 10 |  | 0
- | Okenska polica dolžine 480 cm | kos | 1 |  | 0
3. | Doplačilo za izdelavo delavniških načrtov za Okenske police, ki jih potrdi odgovorni nadzornik. | kpl | 1 |  | 0
4. | Razne režijske ure pri okenske police, ki jih potrdi odgovorni nadzornik! | ur | 2 |  | 0
| SKUPAJ OKENSKE POLICE: |  |  |  | 0

## SLIKOPLESKARSKA DELA
III. OBRTNIŠKA DELA
16. SLIKOPLESKARSKA DELA
Opomba:
- | Pri izvajanju slikopleskarskih del je potrebno upoštevati vsa pripravljalna dela, pomožna in zaključna dela, ter nabavo in dobavo materiala z vsemi potrebnimi transporti. Pri posameznih postavkah tega poglavja mora ponudnik v cenah za enoto mere obvezno zajeti, upoštevati in vkalkulirati še: ~ Delovni odri, ki služijo varovanju življenja, izvajalcev ter ostalih na gradbišču in niso posebej navedenea v tem popisu se za čas izvajanja ne obračunavajo posebej, ampak jih je potrebno upoštevati v cenah za enoto posameznih postavk, v kolikor to ni v popisu posebej opisano in označeno.
- | Na opleskanih površinah se ne smejo poznati sledovi od slikopleskarskega orodja in ton mora biti enoten. Pred pričetkom je potrebno predhodno pregledati delovno površino in izvesti potrebna preddela; površine očistiti od emulzij, premazov opažev in mastnih deležev, pregledati niveleto površin in pomeriti stopnjo vlage. Vse našteto mora biti zajeto v E.M. posamezne postavke.
- | V ceno je upoštevati vse zaščite pri slikanju ali pleskanju med posameznimi različnimi nanosi barv: bandažni trak, začasno odstranjevanje in ponovno nameščanje, zaščito lesenih ograj, zidnih površin, ipd…
- | PRIPRAVA PODLAGE; Podlaga pred nanoson izravnalne mase mora biti trdna, suha in čista, brez slabo vezanih delcev, prahu, v vodi lahko topnih soli, mastnih oblog in druge umazanije. Prah in drugo neoprijeto umazanijo posesamo ali odstranimo z ometanjem, nerazgrajene ostanke opažnih olj z betonskih površin pa operemo s curkom vroče vode ali pare. Z zidnimi plesnimi okužene površine pred nanosom izravnalne mase obvezno dezinficiramo.
- | Novograjene omete pred vgradnjo izravnalne mase sušimo oziroma zorimo za vsak cm debeline vsaj 7 do 10 dni, na nove betonske podlage pa izravnalne mase ne nanašamo prej kot mesec dni po betoniranju (navedeni časi sušenja podlage veljajo za normalne pogoje: T = +20 ºC, rel. zr. vl. = 65 %). Podlaga naj bo trdna suha in čista – brez slabo vezanih delcev, prahu, ostankov opažnih olj, masti in druge umazanije.
- | Z zidnimi plesnimi okužene površine pred barvanjem obvezno dezinficiramo. Pred prvim barvanjem na vse površine je obvezen osnovni premaz z ustrezno emulzijo. Osnovni premaz nanesemo s čistim orodjem; ročno s čopiči in valjčki ali strojno z brizganjem. Z barvanjem lahko v normalnih pogojih (T = +20 ºC, rel. vl. zraka = 65 %) pričnemo 6 -12 ur po nanosu osnovnega premaza.
- | VGRADNJA IZRAVNALNIH MAS; Maso običajno vgrajujemo v dveh slojih, pri čemer naj debelina posameznega sloja ne presega 1 do 2 mm, skupna debelina dvoslojnega nanosa pa 3 mm. Maso nanašamo ročno – z nerjavečo jekleno gladilko – in jo po obdelovani ploskvi razvlečemo. Pri tem skušamo površino čim bolj zgladiti. Če je potrebno, odvečni material z gladilko odvzamemo in odstranimo. Prvi sloj pred nanosom drugega, enako pa tudi drugi oziroma zaključni sloj, obrusimo s finim brusnim papirjem.
- | Brušenje je lahko ročno ali strojno. Če površine pripravljamo za zahtevnejše dekorativne obdelave, uporabimo brusni papir štev. 150, v drugih primerih pa izbiramo med brusnimi papirji štev. 80 in 120. Vgradnja izravnalne mase je možna le v primernih mikroklimatskih pogojih: temperatura zraka in zidne podlage naj ne bo nižja od +5 ºC in ne višja od +35 ºC, relativna vlažnost zraka pa ne višja od 80 %.
- | NANAŠANJE BARVE; Barvo nanašamo v dveh slojih v razmaku 4 – 6 ur (T = +20 ºC, rel. vl. zraka = 65 %), s čistim, ustreznim in s tehničnim listom predpisanim orodjem za poldisperzijsko ali disperzijsko barvo. Posamezno zidno ploskev barvamo brez prekinitev od enega do drugega skrajnega robu. Nedostopne površine (koti, vogali, žlebovi, ozke špalete, ipd.) vedno obdelamo najprej. Barvanje je možno le v primernih razmerah oziroma v primernih mikroklimatskih pogojih: temperatura zraka in zidne podlage naj bo od +5 ºC do +35 ºC, relativna vlažnost zraka pa ne višja od 80 %.
- | Vse potrditve, pregledi, spremembe,….. S strani odgovornih projektantov morajo biti pisne in navedene v gradbenem dnevniku!
- | Pri dokončni izbiri materialov za konstrukcije in obloge je treba dosledno upoštevati navodila iz študije požarne varnosti.
- | Absolutna kote pri izdelavi izmer: ±0,00 = 320.40 m.
Poz. | Opis postavke | Enota | Količina | Cena/enoto | Vrednost
1. | Izvedba slikanja notranjih lesenih stropov, z disperzijsko barvo (barvo izbere investitor) s predhodnim glajenjem, izvajanje del po predpisih in navodilih proizvajalca, z vsemi pomožnimi deli in prenosi. Dvakrat glajenje in brušenje in dvakrat slikanje z disperzijsko barvo.
- | Strop nad Pritličjem | m2 | 666.35
- | Strop nad Nadstropjem | m2 | 701.1
|  | m2 | 1367.45 |  | 0
2. | Izvedba slikanja notranjih AB stropov, z disperzijsko barvo (barvo izbere investitor) s predhodnim glajenjem, izvajanje del po predpisih in navodilih proizvajalca, z vsemi pomožnimi deli in prenosi. Impregnacija z akrilno emulzijo, dvakrat glajenje in brušenje in dvakrat slikanje z disperzijsko barvo. | m2 | 65 |  | 0
3. | Izvedba slikanja notranjih mavčno kartonskih stropov, z disperzijsko barvo (barvo izbere investitor) s predhodnim glajenjem, izvajanje del po predpisih in navodilih proizvajalca, z vsemi pomožnimi deli in prenosi. Impregnacija z akrilno emulzijo, dvakrat glajenje in brušenje in dvakrat slikanje z disperzijsko barvo.
- | Klet | m2 | 286.15
- | Pritličje | m2 | 198.75
- | Nadstropje | m2 | 169.5
|  | m2 | 654.4 |  | 0
4. | Izvedba slikanja notranjih AB sten z disperzijsko barvo (barvo izbere investitor) s predhodnim glajenjem, izvajanje del po predpisih in navodilih proizvajalca, z vsemi pomožnimi deli in prenosi. Impregnacija z akrilno emulzijo, enkrat glajenje in brušenje in enkrat slikanje z disperzijsko barvo.
- | Klet | m2 | 215.8
- | Pritličje | m2 | 95.6
- | Nadstropje | m2 | 94.8
|  | m2 | 406.2 |  | 0
5. | Izvedba slikanja obodnih AB sten Kleti z disperzijsko barvo (barvo izbere investitor) s predhodnim glajenjem, izvajanje del po predpisih in navodilih proizvajalca, z vsemi pomožnimi deli in prenosi. Impregnacija z akrilno emulzijo, enkrat glajenje in brušenje in enkrat slikanje z disperzijsko barvo. | m2 | 350.8 |  | 0
6. | Izvedba slikanja notranjih opečni sten Kleti, z disperzijsko barvo (barvo izbere investitor) s predhodnim glajenjem, izvajanje del po predpisih in navodilih proizvajalca, z vsemi pomožnimi deli in prenosi. Impregnacija z akrilno emulzijo, dvakrat glajenje in brušenje in dvakrat slikanje z disperzijsko barvo. | m2 | 28.8 |  | 0
7. | Izvedba slikanja notranjih mavčno kartonskih sten in mavčno vlaknenih sten (pas sten med spuščenim stropom in stensko keramiko v sanitarijah), z disperzijsko barvo (barvo izbere investitor) s predhodnim glajenjem, izvajanje del po predpisih in navodilih proizvajalca, z vsemi pomožnimi deli in prenosi. Impregnacija z akrilno emulzijo, dvakrat glajenje in brušenje in dvakrat slikanje z disperzijsko barvo. | m2 | 118.3 |  | 0
8. | Izvedba slikanja notranjih mavčno vlaknenih sten, z disperzijsko barvo (barvo izbere investitor) s predhodnim glajenjem, izvajanje del po predpisih in navodilih proizvajalca, z vsemi pomožnimi deli in prenosi. Impregnacija z akrilno emulzijo, dvakrat glajenje in brušenje in dvakrat slikanje z disperzijsko barvo.
- | Klet | m2 | 519.8
- | Pritličje | m2 | 489.6
- | Nadstropje | m2 | 702.1
|  | m2 | 1711.5 |  | 0
9. | Izvedba slikanja obodnih suhomontažnhi ilovnatih plošč, z disperzijsko barvo (barvo izbere investitor) s predhodnim glajenjem, izvajanje del po predpisih in navodilih proizvajalca, z vsemi pomožnimi deli in prenosi. Impregnacija z akrilno emulzijo, dvakrat glajenje in brušenje in dvakrat slikanje z disperzijsko barvo.
- | Pritličje | m2 | 635.4
- | Nadstropje | m2 | 626.6
|  | m2 | 1262 |  | 0
10. | Izvedba požarnega premaza talne plošče osebnega dvigala, z vsemi pomožnimi deli in prenosi. | m2 | 9 |  | 0
11. | Izvedba slikanja notranjih AB sten in stropa osebnega dvigala z poldisperzijsko barvo (barvo izbere investitor) s predhodnim glajenjem, izvajanje del po predpisih in navodilih proizvajalca, z vsemi pomožnimi deli in prenosi. Impregnacija z akrilno emulzijo, enkrat glajenje in brušenje in enkrat slikanje z poldisperzijsko barvo. | m2 | 160.3 |  | 0
12. | Popravilo opleskov sten in stropov po končanih obrtniških in inštalacijskih delih. Količina je ocenjena! | m2 | 35 |  | 0
13. | Razne režijske ure pri Slikopleskarska dela, ki jih potrdi odgovorni nadzornik! | ur | 3 |  | 0
| SKUPAJ SLIKOLESKARSKA DELA: |  |  |  | 0

## DVIGALA
III. OBRTNIŠKA DELA
17. DVIGALA
- | Potrebne betone oz. odprtine v dvigalni jašek prilagoditi izbranemu proizvajalcu!
- | Vsi vgrajeni materiali morajo ustrezati veljavnim standardom in predpisomin morajo biti vgrajeni po navodilih proizvajalca.
- | Vse potrditve, pregledi, spremembe,….. S strani odgovornih projektantov morajo biti pisne in navedene v gradbenem dnevniku!
- | V primeru, da je predvidena projektirana izvedba v navkrižju s pravilno tehnično rešitvijo za podan element ali je v nasprotju z veljavnimi predpisi, je izvajalec pred izvedbo dolžan opozoriti nadzor in odgovornega vodjo projekta!
- | Pri dokončni izbiri materialov za konstrukcije in obloge je treba dosledno upoštevati navodila iz študije požarne varnosti.
- | Absolutna kote pri izdelavi izmer: ±0,00 = 320.40 m.
Poz. | Opis postavke | Enota | Količina | Cena/enoto | Vrednost
1. | Izdelava, dobava in montaža Osebno dvigalo brez strojnice. Z vsemi pomožnimi deli in prenosi. | kos | 1 |  | 0
Tip: električno osebno dvigalo brez strojnice, s sistemskim certifikatom, kot npr. Kone, Otis Gen, Schindler , Thyssen, ipd. Izvedba naprave v skladu s standardom SIST EN 81-20, EN 81-50 Nosilnost: 8 oseb ali 1200 kg Hitrost vožnje: 1,00 m/s Višina dviga: 17600 mm Število postaj: 3/2 Število dostopov: 2 na isti strani, 1 samo na eni strani , 2x obojestransko Namestitev dvigala: v samostojnem betonskem jašku (ni predmet dvigala) Velikost jaška: širina: 2200 mm; globina: 3040 mm Višina glave jaška: 2100 mm Globina jame jaška: 1200 mm Dostopni prostor pod jaškom: NE Vrsta pogona: Frekvenčno in napetostno krmiljeni regenerativni pogon s trifaznim tokom s sinhronskim motorjem - npr. EcoDisc - z izvedbo brez reduktorja in samodejnonastavljivim zavornim sistemom za varno, udobno in tiho obratovanje Namestitev pogona: Sinhronski motor brez reduktorja z integriranim pogonskim diskom je pritrjen v glavi jaška na jeklenih vodilih kabine. Brez strojnice! Pogonska moč: 3,7 kW, energetsko učinkovita razred »A« po standardu VDI 4707, dobavitelj poda podatek o deklarirani moči pogonskega stroja Število voženj na uro: do 180 Priključna napetost: 3 x 400 V, 50 Hz Notranje mere kabine: širina: 1400 mm; globina: 2400 mm; višina: 2300 mm
Kabina (po izboru naročnika): stene iz karo strukturirane nerjaveče pločevine, tla po izboru arhitekta kot na hodniku - položi naročnik, strop iz brušene nerjaveče pločevine in varčnimi LED svetilkami, inox okroglo oprijemalo na stranski steni, ogledalo na stranski steni nad višino oprijemala, zasilna avtomatska razsvetljava, avtomatski programirljiv ventilator, prostoročna telefonska naprava za povezavo med kabino in klicnim centrom za primer reševanja ujetih oseb iz kabine dvigala (omogoča klic na 4 predhodno programirane številke) vrata kabine:avtomatska dvodelna teleskopska vrata s krili in okvirji iz iz brušene nerjaveče pločevine nerjaveče pločevine, širina: 1400 mm; višina: 2300 mm, frekvenčno regulirani pogon, varovanje z infrardečo svetlobno zaveso in omejilnikom zaporne sile vrata jaška:avtomatska dvodelna teleskopska vrata s krili in okvirji iz iz brušene nerjaveče pločevine pločevine, širina: 1400 mm; višina: 2300 mm, požarna odpornost EI60
Pod kabine kot črna vodoodporna vezana plošča debeline vsaj 25 mm vključno z ostalimi sloji, ki zagotavljajo funkcionalno podlago za finalno oblogo (preprečitev pokanja, neravnin, itd...), na katero se s posebnim lepilom položi umetno visoko odporno talno oblogo sestavljeno iz posameznih plošč dimenzij največ 500x500 mm, z visoko odpornim vrhnjim slojem, ki je potiskan v vzorcu, ki ni občutljiv na umazanijo, poškodbe in cigaretne ogorke, mogoča pa mora biti enostavna zamenjava posameznih poškodovanih plošč v primeru poškodb le teh, brez da se zamenja celotna talna obloga kabine (kot naprimer Forbon,..., ponudnik mora pred vgradnjo naročniku prinesti vzorce v potrditev).
v kabini: vertikalno kabinsko tipkalo v kombinaciji iz brušene nerjaveče pločevine kot npr. Asturias Satin in polikarbonatnega stekla v celotni višini, tipke za vsako postajo, braillova reliefna pisava, tipka za odpiranje vrat, tipka za zapiranje vrat, tipka za alarm, digitalni LCD kazalnik preobremenitve, položaja kabine in puščice smeri vožnje v tipski barvi na črnem ozadju, stikalo na ključ za prednostno vožnjo in rezervacijo kabine v glavni postaji: inox pozivna tipka kvadratne oblike prilagojena za enostavno uporabo gibalno oviranih oseb, nad vrati digitalni LCD kazalnik položaja kabine in puščice smeri vožnje v tipski barvi na črnem ozadnju ter gong v ostalih postajah: inox pozivna tipka kvadratne oblike prilagojena za enostavno uporabo gibalno oviranih oseb, nad vrati digitalni LCD kazalnik položaja kabine in puščice smeri vožnje v tipski barvi na črnem ozadju ter gong Dodatna oprema: razsvetljava jaška, lestev za dostop v jamo jaška, vtičnica na strehi kabine in elektrifikacija jaška, montaža brez delovnega odra v jašku Izvedba naprave v skladu s standardom SIST EN 81-20, EN 81-50
2. | Dobava in vgradnja jeklenih kljuk, ki služi za pomoč pri montaži osebnega dvigala. Kljuke se obvezno vgradijo oz. opažijo v AB krovno ploščo osebnega dvigala pred betoniranjem! Jeklene kljuke priskrbi dobavitelj osebnega dvigala! | kos | 4 |  | 0
3. | Prisotnost dobavitelja osebnega dvigala v času priklopa in zagona dvigala, šolanje uporabnika. | ur | 4 |  | 0
4. | Izdelava in predaja tehnične dokumentacije za osebno dvigalo, priprava podlog za izdelavo PID dokumentacije. | kpl | 1 |  | 0
5. | Doplačilo za skladiščenje dobavljenega materiala osebnega dvigala na gradbišču. | kpl | 1 |  | 0
6. | Doplačilo za izdelavo delavniških načrtov za Dvigala, ki jih potrdi odgovorni projekt! | kpl | 1 |  | 0
7. | Razne režijske ure pri Dvigala, ki jih potrdi odgovorni nadzornik! | ur | 2 |  | 0
| SKUPAJ DVIGALA: |  |  |  | 0

## OPREMA
III. OBRTNIŠKA DELA
18. OPREMA
- | Vse potrditve, pregledi, spremembe,….. S strani odgovornih projektantov morajo biti pisne in navedene v gradbenem dnevniku!
- | Pri dokončni izbiri materialov za konstrukcije in obloge je treba dosledno upoštevati navodila iz študije požarne varnosti.
- | Absolutna kote pri izdelavi izmer: ±0,00 = 320.40 m.
Poz. | Opis postavke | Enota | Količina | Cena/enoto | Vrednost
1. | Dobava in montaža vseh oznak/nalepk po požarnem elaboratu, ki oznacijejo smer izhoda, namestitav gasilnikov, … Potrebno je upoštevati kompletno dobava in pritrditev oznak. | kpl | 1 |  | 0
Znaki za označitev izhodov in smeri evakuacije morajo biti nameščeni na vseh glavnih in zasilnih izhodih ter evakuacijskih poteh, na vseh mestih spremembe nivoja npr. stopnice ipd.. V primeru požara morajo znaki nedvoumno usmerjati k izhodom na varno. Znaki naj bodo nameščeni na steni ali obešeni s stropa pravokotno na smer gibanja. Spodnji rob znaka naj bo na višini 2,0 do 2,5 m od tal. Dimenzije znakov v odvisnosti od razdalje razpoznavnosti podaja standard SIST 1013. Znaki za označitev evakuacijskih poti morajo biti v primeru izpada omrežne napetosti osvetljeni najmanj 60 minut.
2. | Izdelava in montaža požarnega reda in evakuacijskega načrta za objekt, skladno s Pravilnikom o požarnem redu, vključno z zastekljenimi PVC okvirji rdeče barve. | kpl | 1 |  | 0
3. | Izdelava in dobava napisnih tablic na vratih, po izboru investitorja. | kpl | 1 |  | 0
| SKUPAJ OPREMA: |  |  |  | 0