## Specifikacija razpisanih artikl
TB | PODJETJE
SP | Šifra
IP | Naziv
NP | Naslov
KP | Kraj
EP | E-mail
KO | Kontaktna oseba | Direktor zavoda:Dimitrij Klančič,dr.med.,spec.int.med.
TB | RAZPIS
RI | RazpisId | 3239
RS | Šifra | #1486
RN | Način | C
RO | Opis | Potrošni material za potrebe OP strok
AO | Velja od | 2022-09-03
AD | Velja do | 2024-09-02
TB | ARTIKLI
DN | [9 empty] | Slovenski naziv materiala | Proizvajalec: | Originalni naziv proizvajalca | Velikost oz. dimenzije medicinskega pripomočka | Katalogna številka | Velikost pakiranja - število kosov v pakiranju | Opis sestave medicinskega pripomočka | Opomba
KL | Tipidenta | Sifra | Naziv | Cena | Popust | DDV | Kolicina | EM | Tip | PD1* | PD2* | PD3* | PD4* | PD5* | PD6* | PD7* | PD8 | PD9 | Nadrejeni | Faktor | Opomba | Oznaka | Proizvajalec | EKO | Vrstadokazila | Opombanarocnik | Referencnacena | Opisartikla | Sklop | Nazivsklopa
CP | N | #N000496 | PLAŠČ OPERACIJSKI VODOODBOJNI S STER. HRBTOM - L |  |  |  | 700 | KOS | 2 | [9 empty] | # | 1 | PLAŠČ OPERACIJSKI STANDARD L,SMS >40 g/m2,raglani rokavi,dolžina> 145cm,z dodanimi 2 brisačkami | [7 empty] | E
CP | P | #460332 | PLAŠČ OPERACIJSKI VODOODBOJNI S STER. HRBTOM Foliodress Protect L kat.št. 992809 Hartmann |  |  |  | 700 | KOS | 1 | [9 empty] | #N000496 | 1 |  | 992809 | Hartmann | [5 empty] | E
CP | P | #462633 | PLAŠČ OPERACIJSKI VODOODBOJNI S STER. HRBTOM - L Surgical gown Valueselect kat.št. 47285 Halyard (sc=20kos) |  |  |  | 700 | KOS | 1 | [9 empty] | #N000496 | 1 |  | 47285 | Halyard | [5 empty] | E
CP | P | #954930 | PLAŠČ OPERACIJSKI VODOODBOJNI S STER. HRBTOM - L kat.št. 99294 Kimberly Clark |  |  |  | 700 | KOS | 1 | [9 empty] | #N000496 | 1 |  | 99294 | Kimberly Clark | [5 empty] | E
CP | N | #N000497 | PLAŠČ OP. XL netkan sterilen |  |  |  | 1000 | KOS | 2 | [9 empty] | # | 1 | PLAŠČ OPERACIJSKi STANDARD XL,SMS >40g/m2,raglani rokavi,dolžina> 155cm,z dodatnimi 2 brisačkami | [7 empty] | E
CP | P | #462634 | PLAŠČ OP. XL netkan sterilen Surgical gown Valueselect kat.št. 47286 Halyard (sc=20kos) |  |  |  | 1000 | KOS | 1 | [9 empty] | #N000497 | 1 |  | 47286 | Halyard | [5 empty] | E
CP | P | #463826 | PLAŠČ OP. XXL netkan 155CM sterilen kat.št. 992811 Hartmann (sc=32kos) |  |  |  | 1000 | KOS | 1 | [9 empty] | #N000497 | 1 |  | 992811 | Hartmann | [5 empty] | E
CP | P | #954869 | PLAŠČ OPERACIJSKI XL netkan sterilen kat.št. 99295 Kimberly Clark |  |  |  | 1000 | KOS | 1 | [9 empty] | #N000497 | 1 |  | 99295 | Kimberly Clark | [5 empty] | E
CP | N | #N000498 | PLAŠČ OPERACIJSKI ZELEN |  |  |  | 300 | KOS | 2 | [9 empty] | # | 1 | PLAŠČ OPERACIJSKI OJAČAN XL ,SMS >40g/m2 + ojačitve >40g/m2,raglani rokavi,dolžina >175cm,z dodanimi 2 brisačkami-OBRAZLOŽITEV: Naveden primer 24106/CRIE4000G Medline ne ustreza zahtevanim kriterijem,ker je zaščitni plašč in ne op.kot ga zahtevamo | [7 empty] | E
CP | P | #460333 | PLAŠČ OPERACIJSKI ZELEN SP XL-L kat.št. 93000625 Molnlycke |  |  |  | 300 | KOS | 1 | [9 empty] | #N000498 | 1 |  | 93000625 | MOLNLYCKE | [5 empty] | E
CP | P | #460386 | PLAŠČ OPERACIJSKI ZELEN XL-XXL KIRURŠKI OJAČAN kat.št. 13815 Halyard/Kimberly Clark |  |  |  | 300 | KOS | 1 | [9 empty] | #N000498 | 1 |  | 13815 | Halyard/Kimberly Clark | [5 empty] | E
CP | N | #N000547 | PREVLEKA ZA NOGE ŠTOKINETA 33x55cm plastificiran flis,odporna na trganje, neprepustna za vlago,mikrobe, zvita enost.rokov,ster |  |  |  | 200 | KOS | 2 | [9 empty] | # | 1 | [8 empty] | E
CP | P | #460631 | PREVLEKA ZA NOGE ŠTOKINETA 33x55cm kat.št. 38923 Panep |  |  |  | 200 | KOS | 1 | [9 empty] | #N000547 | 1 |  | 38923 | Panep | [5 empty] | E
CP | P | #955187 | PREVLEKA ZA NOGE ŠTOKINETA 33x55cm kat.št. 101-285-11 3TEKS |  |  |  | 200 | KOS | 1 | [9 empty] | #N000547 | 1 |  | 101-285-11 | 3TEKS | [5 empty] | E
CP | N | #N000549 | RJUHA OP. SAMOLEP. ROB 150x250cm rjuha z lepljivim robom, 3 slojna |  |  |  | 240 | KOS | 2 | [9 empty] | # | 1 | Vsaj 2-slojna rjuha, ki ustreza EN 13795 standardu. | [7 empty] | E
CP | P | #460357 | RJUHA OP. SAMOLEP. ROB 150x240cm kat.št. 89676 Halyard/Kimberly Clark |  |  |  | 240 | KOS | 1 | [9 empty] | #N000549 | 1 |  | 89676 | Halyard/Kimberly Clark | [5 empty] | E
CP | P | #955185 | RJUHA OP. SAMOLEP. ROB 150x240cm kat.št. 277551 Hartmann |  |  |  | 240 | KOS | 1 | [9 empty] | #N000549 | 1 |  | 277551 | Hartmann | [5 empty] | E
CP | N | #N000550 | RJUHA OP. ZA NOGO 230x300cm z odprtino 6-8cm, rjuha z lepljivim robom, 3 slojna |  |  |  | 80 | KOS | 2 | [9 empty] | # | 1 | Nepropustna vpojna v celotni površini, netkan material, hipoalergeno lepilo; velikost odprtine 6-8 CM, vsaj 2-slojna z dodatnim slojem okoli odprtine. | [7 empty] | E
CP | P | #460365 | RJUHA OP. ZA NOGO 225x320cm kat.št. 33084 L&R |  |  |  | 80 | KOS | 1 | [9 empty] | #N000550 | 1 |  | 33084 | LOHMANN&RAUSCHER | [5 empty] | E
CP | P | #461966 | RJUHA OP. ZA NOGO 230x325cm ES10414CE kat.št. 22765 Medline (min.pak.=18kos) |  |  |  | 80 | KOS | 1 | [9 empty] | #N000550 | 1 |  | 22765 | Medline | [5 empty] | E
CP | N | #N000562 | SET ZA POKRIVANJE OP. POLJA - SET ZA STOPALO |  |  |  | 80 | KOS | 2 | [9 empty] | # | 1 | 1x rjuha za ekstremiteto 195x305, SMS 47g/m2, z elastično odprtino 3cm, ojačitvijo 60x100 okoli incizijskega območja, 100g/m2 in 4 odprtinami za kable. 1 x pokrivalo za inštrumentarsko mizo 150x190, film 57µm + SMS 22 g/m2 1x op trak 10x55 1x ovojnina za set 90x90 | [7 empty] | E
CP | P | #961200 | SET ZA POKRIVANJE OP. POLJA - SET ZA STOPALO kat.št. 77781 Kimberly Clark (sc=9kos) |  |  |  | 80 | KOS | 1 | [9 empty] | #N000562 | 1 |  | 77781 | Kimberly Clark | [5 empty] | E
CP | N | #N000563 | SET ZA POKRIVANJE OP. POLJA - SET ZA TEP KOLENA |  |  |  | 20 | KOS | 2 | [9 empty] | # | 1 | 1x kompresa SMS 90x90cm 1x pokrivalo za inštrumentarsko mizo 150x190cm 1x pokrivalo za Mayo mizo 80x145cm 2x OP trak lepljiv 10x55cm 1x elastična prijemljiva štokineta 17x76cm s trakovi za namestitev 1x ekstremitetna rjuha 265/195x315cm, z ojačitvijo, elastično odprtino 6cm, odprtinami za kable in integriranimi pokrivali za roke | [7 empty] | E
CP | P | #961198 | SET ZA POKRIVANJE OP. POLJA - SET ZA TEP KOLENA kat.št. 77784 Kimberly Clark |  |  |  | 20 | KOS | 1 | [9 empty] | #N000563 | 1 |  | 77784 | Kimberly Clark | [5 empty] | E
CP | N | #N000564 | SET ZA POKRIVANJE OP. POLJA - SET ZA TEP KOLKA |  |  |  | 20 | KOS | 2 | [9 empty] | # | 1 | 1x kompresa SMS 100x100cm 1x pokrivalo za inštrumentarsko mizo 150x230cm 1x pokrivalo za Mayo mizo 80x145cm 1x OP trak lepljiv 10x55cm 1x elastična prijemljiva štokineta 25x121cm s trakovi za namestitev 1x U-rjuha PE 150x180 z lepljivim razporkom 10x50 1x U-rjuha z ojačitvijo 225x320 z lepljivim razporkom 15x140 1x rjuha lepljiva 160x270 z odprtinami za kable in integriranimi pokrivali za roke | [7 empty] | E
CP | P | #961197 | SET ZA POKRIVANJE OP. POLJA - SET ZA TEP KOLKA kat.št. 77797 Kimberly Clark |  |  |  | 20 | KOS | 1 | [9 empty] | #N000564 | 1 |  | 77797 | Kimberly Clark | [5 empty] | E
CP | N | #N000566 | SET ZA POKRIVANJE ZA OP. ROKE |  |  |  | 1 | KOS | 2 | [9 empty] | # | 1 | Prevleka za inštrumentarsko mizo 150 x 200,CM (1 kos); OP rjuha za roko, z elastično,Odprtino 200 x 320 CM, OP trak 10 x 50 CM; | [7 empty] | E
CP | P | #460362 | SET ZA POKRIVANJE ZA OP. ROKE kat.št. 89685 Halyard/Kimberly Clark |  |  |  | 1 | KOS | 1 | [9 empty] | #N000566 | 1 |  | 89685 | Halyard/Kimberly Clark | [5 empty] | E
CP | P | #955180 | SET ZA POKRIVANJE ZA OP. ROKE kat.št. 502-31-Š 3TEKS |  |  |  | 1 | KOS | 1 | [9 empty] | #N000566 | 1 |  | 502-31-Š | 3TEKS | [5 empty] | E
CP | N | #N000567 | SET ZA POKRIVANJE ZA OP. UNIVERZAL. |  |  |  | 100 | KOS | 2 | [9 empty] | # | 1 | Rjuha za inst. Mizo 152x193 (1kos); Prevleka za Mayo mizico 75x141 (1kos); Rjuha samolepilna 75x93 (2kos); Rjuha op samolepilna 152x250 (1kos); Rjuha samolepilna 178x196 (1kos); | [7 empty] | E
CP | P | #460363 | SET ZA POKRIVANJE ZA OP. UNIVERZAL. kat.št. 33301 L&R |  |  |  | 100 | KOS | 1 | [9 empty] | #N000567 | 1 |  | 33301 | LOHMANN&RAUSCHER | [5 empty] | E
CP | P | #461970 | SET ZA POKRIVANJE ZA OP. UNIVERZAL. ES10114CE kat.št. 22837 Medline (min.pak.=10kos) |  |  |  | 100 | KOS | 1 | [9 empty] | #N000567 | 1 |  | 22837 | Medline | [5 empty] | E
CP | P | #955179 | SET ZA POKRIVANJE ZA OP. UNIVERZAL. kat.št. 938706 Hartmann |  |  |  | 100 | KOS | 1 | [9 empty] | #N000567 | 1 |  | 938706 | Hartmann | [5 empty] | E
CP | N | #N000569 | SET ZA RECTUM |  |  |  | 5 | KOS | 2 | [9 empty] | # | 1 | Rjuha za inst. Mizo 152X193 = 1kos, Prevleka za Mayo mizico 75x141 = 1kos, Rjuha OP min 238/250 x min 300 z odprtino min 32 x min 28 in per min 7 x min 16 z 2 odprtinama 30x36 in per.7x16 = 1. | [7 empty] | E
CP | P | #460364 | SET ZA RECTUM kat.št. 33325 L&R |  |  |  | 5 | KOS | 1 | [9 empty] | #N000569 | 1 |  | 33325 | LOHMANN&RAUSCHER | [5 empty] | E
CP | P | #959514 | SET ZA RECTUM kat.št. 2015-002-00 Hartmann |  |  |  | 5 | KOS | 1 | [9 empty] | #N000569 | 1 |  | 2015-002-00 | Hartmann | [5 empty] | E
CP | N | #N000571 | TAMPON ANALNI 37mm MALI |  |  |  | 20 | KOS | 2 | [9 empty] | # | 1 | [8 empty] | E
CP | P | #957827 | TAMPON ANALNI 37mm MALI kat.št. 1450 Coloplast |  |  |  | 20 | KOS | 1 | [9 empty] | #N000571 | 1 |  | 1450 | Coloplast | [5 empty] | E
CP | N | #N000572 | TAMPON ANALNI 45mm VELIK |  |  |  | 80 | KOS | 2 | [9 empty] | # | 1 | [8 empty] | E
CP | P | #957828 | TAMPON ANALNI 45mm VELIK kat.št. 1451 Coloplast |  |  |  | 80 | KOS | 1 | [9 empty] | #N000572 | 1 |  | 1451 | Coloplast | [5 empty] | E
CP | N | #N000589 | TUNIKA IN HLAČE (L) za 1x up. COB tunika in hlače v skupnem pakiranju SMS, za 1x uporabo, velikost L |  |  |  | 100 | KOS | 2 | [9 empty] | # | 1 | [8 empty] | E
CP | P | #461976 | TUNIKA IN HLAČE (L) za 1x up. COB P35PBL kat.št. 20756 Medline (min.pak.=25kos) |  |  |  | 100 | KOS | 1 | [9 empty] | #N000589 | 1 |  | 20756 | MEDLINE | [5 empty] | E
CP | P | #958457 | TUNIKA IN HLAČE (L) za 1x up. COB kat.št. 992540 Hartmann |  |  |  | 100 | KOS | 1 | [9 empty] | #N000589 | 1 |  | 992540 | Hartmann | [5 empty] | E
CP | P | #964518 | TUNIKA IN HLAČE (L) za 1x up. COB filter zelena MM kat.št. W311200040 Mercator Medical |  |  |  | 100 | KOS | 1 | [9 empty] | #N000589 | 1 |  | W311200040 | Mercator Medical | [5 empty] | E
CP | P | #965195 | TUNIKA IN HLAČE (L) za 1x up. COB filter modra komplet kat.št. OP836309-A Mölnlycke (sc=45kos) |  |  |  | 100 | KOS | 1 | [9 empty] | #N000589 | 1 |  | OP836309-A | Mölnlycke | [5 empty] | E
CP | P | #965396 | TUNIKA IN HLAČE (L) za 1x up. COB Foliodress Suit blue kat.št. 9925185 Hartmann (sc=50kos) |  |  |  | 100 | KOS | 1 | [9 empty] | #N000589 | 1 |  | 9925185 | Hartmann | [5 empty] | E
CP | N | #N000590 | TUNIKA IN HLAČE (M) za 1x up. COB tunika in hlače v skupnem pakiranju SMS, za 1x uporabo, velikost M |  |  |  | 100 | KOS | 2 | [9 empty] | # | 1 | [8 empty] | E
CP | P | #461977 | TUNIKA IN HLAČE (M) za 1x up. COB P35PBM kat.št. 20755 Medline (min.pak.=25kos) |  |  |  | 100 | KOS | 1 | [9 empty] | #N000590 | 1 |  | 20755 | Medline | [5 empty] | E
CP | P | #958456 | TUNIKA IN HLAČE (M) za 1x up. COB kat.št. 992539 Hartmann |  |  |  | 100 | KOS | 1 | [9 empty] | #N000590 | 1 |  | 992539 | Hartmann | [5 empty] | E
CP | P | #964519 | TUNIKA IN HLAČE (M) za 1x up. COB filter zelena MM kat.št. W311200030 Mercator Medical |  |  |  | 100 | KOS | 1 | [9 empty] | #N000590 | 1 |  | W311200030 | Mercator Medical | [5 empty] | E
CP | P | #965196 | TUNIKA IN HLAČE (M) za 1x up. COB filter modra komplet kat.št. OP836209-A Mölnlycke (sc=45kos) |  |  |  | 100 | KOS | 1 | [9 empty] | #N000590 | 1 |  | OP836209-A | Mölnlycke | [5 empty] | E
CP | P | #965395 | TUNIKA IN HLAČE (M) za 1x up. COB Foliodress Suit blue kat.št. 9925165 Hartmann (sc=50kos) |  |  |  | 100 | KOS | 1 | [9 empty] | #N000590 | 1 |  | 9925165 | Hartmann | [5 empty] | E
CP | N | #N000591 | TUNIKA IN HLAČE (S) za 1x up. COB tunika in hlače v skupnem pakiranju SMS, za 1x uporabo, velikost S |  |  |  | 10 | KOS | 2 | [9 empty] | # | 1 | [8 empty] | E
CP | P | #460371 | TUNIKA IN HLAČE (S) za 1x up. COB kat.št. 210580/210581 Abena A/S |  |  |  | 10 | KOS | 1 | [9 empty] | #N000591 | 1 |  | 210580/210581 | ABENA A/S | [5 empty] | E
CP | P | #461978 | TUNIKA IN HLAČE (S) za 1x up. COB P35PBS kat.št. 20754 Medline (min.pak.=25kos) |  |  |  | 10 | KOS | 1 | [9 empty] | #N000591 | 1 |  | 20754 | Medline | [5 empty] | E
CP | P | #958455 | TUNIKA IN HLAČE (S) za 1x up. COB kat.št. 992538 Hartmann |  |  |  | 10 | KOS | 1 | [9 empty] | #N000591 | 1 |  | 992538 | Hartmann | [5 empty] | E
CP | P | #964520 | TUNIKA IN HLAČE (S) za 1x up. COB filter zelena MM kat.št. W311200020 Mercator Medical |  |  |  | 10 | KOS | 1 | [9 empty] | #N000591 | 1 |  | W311200020 | Mercator Medical | [5 empty] | E
CP | N | #N000592 | TUNIKA IN HLAČE (XL) za 1x up. COB tunika in hlače v skupnem pakiranju SMS, za 1x uporabo, velikost XL |  |  |  | 250 | KOS | 2 | [9 empty] | # | 1 | [8 empty] | E
CP | P | #461979 | TUNIKA IN HLAČE (XL) za 1x up. COB P35PBX kat.št. 20757 Medline (min.pak.=25kos) |  |  |  | 250 | KOS | 1 | [9 empty] | #N000592 | 1 |  | 20757 | Medline | [5 empty] | E
CP | P | #958458 | TUNIKA IN HLAČE (XL) za 1x up. COB kat.št. 992541 Hartmann |  |  |  | 250 | KOS | 1 | [9 empty] | #N000592 | 1 |  | 992541 | Hartmann | [5 empty] | E
CP | P | #964521 | TUNIKA IN HLAČE (XL) za 1x up. COB filter zelena MM kat.št. W311200050 Mercator Medical |  |  |  | 250 | KOS | 1 | [9 empty] | #N000592 | 1 |  | W311200050 | Mercator Medical | [5 empty] | E
CP | P | #964878 | TUNIKA IN HLAČE (XL) za 1x up. COB modra kat.št. OP836409-A Molnlycke (min.pak.=45kos) |  |  |  | 250 | KOS | 1 | [9 empty] | #N000592 | 1 |  | OP836409-A | Molnlycke | [5 empty] | E
CP | P | #964891 | TUNIKA IN HLAČE (XL) za 1x up. COB kat.št. 277551 Hartmann (min.pak.=10kos) |  |  |  | 250 | KOS | 1 | [9 empty] | #N000592 | 1 |  | 277551 | Hartmann | [5 empty] | E
CP | P | #964959 | TUNIKA IN HLAČE (XL) za 1x up. COB Foliodress Suit blue T kat.št. 9925204 Hartmann (sc=50kos) |  |  |  | 250 | KOS | 1 | [9 empty] | #N000592 | 1 |  | 9925204 | Hartmann | [5 empty] | E
CP | P | #965397 | TUNIKA IN HLAČE (XL) za 1x up. COB Foliodress Suit blue kat.št. 9925205 Hartmann (sc=50kos) |  |  |  | 250 | KOS | 1 | [9 empty] | #N000592 | 1 |  | 9925205 | Hartmann | [5 empty] | E
CP | N | #N000593 | TUNIKA IN HLAČE (XXL) za 1x up. COB tunika in hlače v skupnem pakiranju SMS, za 1x uporabo, velikost XXL |  |  |  | 200 | KOS | 2 | [9 empty] | # | 1 | [8 empty] | E
CP | P | #461980 | TUNIKA IN HLAČE (XXL) za 1x up. COB P35PB2XL kat.št. 20758 Medline (min.pak.=25kos) |  |  |  | 200 | KOS | 1 | [9 empty] | #N000593 | 1 |  | 20758 | Medline | [5 empty] | E
CP | P | #958459 | TUNIKA IN HLAČE (XXL) za 1x up. COB kat.št. 992542 Hartmann |  |  |  | 200 | KOS | 1 | [9 empty] | #N000593 | 1 |  | 992542 | Hartmann | [5 empty] | E
CP | P | #965398 | TUNIKA IN HLAČE (XXL) za 1x up. COB Foliodress Suit blue kat.št. 9925225 Hartmann (sc=50kos) |  |  |  | 200 | KOS | 1 | [9 empty] | #N000593 | 1 |  | 9925225 | Hartmann | [5 empty] | E
CP | N | #N000616 | SET ZA POKRIVANJE - ANTERIORNI PRISTOP |  |  |  | 30 | KOS | 2 | [9 empty] | # | 1 | 1x perinealna rjuha 190x240, z integriranimi lepljivimi hlačkami, z ojačitvijo 70x180cm, debeline 100g/m 1x perinealno lepljivo pokrivalo 40x15 z vpojnim jedrom 1x štokineta elastična 25x121, zvita v rolo in dvema trakovoma za namestitev 1x ovojnina za set 90x90" | [7 empty] | E
CP | P | #462635 | SET ZA POKRIVANJE - ANTERIORNI PRISTOP Set kolk kat.št. 92-11062 Halyard (sc=8kos) |  |  |  | 30 | KOS | 1 | [9 empty] | #N000616 | 1 |  | 92-11062 | Halyard | [5 empty] | E
CP | P | #955423 | SET ZA POKRIVANJE - ANTERIORNI PRISTOP |  |  |  | 30 | KOS | 1 | [9 empty] | #N000616 | 1 |  | SAVORTEO/M | SAVIR SAS | [5 empty] | E
CP | N | #N001354 | SET ZA SPINALNO ANESTEZIJO (sestavljen po specifikaciji) |  |  |  | 950 | KOS | 2 | [9 empty] | # | 1 | Opis: 1x posoda 60ml 1x obliž 5x7,2cm 2x čistilna gobica 15cm 3x tampon gaza 40x40cm,KN 2x tampon gaza 20x20cm,KN 1x brizga 2ml, LS 1x brizga 5ml, LL 1x igla 18G, 1,2x40mm 1x igla 23G,0,6x25mm 1x epiduralna kompresa 75x80cm, z odprtino 10x10cm | [7 empty] | E
CP | P | #961691 | SET ZA SPINALNO ANESTEZIJO kat.št. 44000861 Panep |  |  |  | 950 | KOS | 1 | [9 empty] | #N001354 | 1 |  | 44000861 | Panep | [5 empty] | E
CP | N | #N001628 | SET ZA SPINALNO IN EPIDURALNO ANESTEZIJO S SPINALNO IGLO 27G - pencil point ter epiduralno iglo 18G Touhy |  |  |  | 10 | KOS | 2 | [9 empty] | # | 1 | [8 empty] | E
CP | P | #961743 | SET ZA SPINALNO / EPIDURALNO (CSE) ANESTEZIJO kat.št. 100/491/718 Portex |  |  |  | 10 | KOS | 1 | [9 empty] | #N001628 | 1 |  | 100/491/718 | Portex Smiths Medical | [5 empty] | E
CP | N | #N001966 | SET ZA PODROČNO ANESTEZIJO |  |  |  | 300 | KOS | 2 | [9 empty] | # | 1 | Set sestavlja: 1x Ovojnina 50x75cm 1x Posoda 60ml 1x Posoda 80ml 1x Obliž 5x7,2cm 2x Čistilne gobice 15cm 3x Tampon gaza 40x40cm, KN 1x Brizga 2ml, LS 2x Brizga 10ml, LS 1x Igla 18G, 1,2x40mm 1x igla 23G, 0,6x25mm 1x Epiduralna kompresa 75x80cm, z odprtino 10x10cm | [7 empty] | E
CP | P | #961918 | SET ZA PODROČNO ANESTEZIJO kat.št. 44000961 Panep (1sc=50kos) |  |  |  | 300 | KOS | 1 | [9 empty] | #N001966 | 1 |  | 44000961 | Panep | [5 empty] | E
CP | N | #N002581 | RJUHA ARTROSKOPIJA RAME 259x406CM |  |  |  | 20 | KOS | 2 | [9 empty] | # | 1 | Artroskopska rjuha 406x259cm, SMS 47g/m2, ojačan vpojni del 53x66cm, odprtina v obliki solze 11cm, zbirna vrečka z izpustom 63x103cm debeline 76qm, lepljivi trakovi za namestitev, 3x integrirani ježki. | [7 empty] | E
CP | P | #962103 | RJUHA ARTROSKOPIJA RAME 259x406CM (a´10) kat.št. 89070 Halyard |  |  |  | 20 | KOS | 1 | [9 empty] | #N002581 | 1 |  | 89070 | Halyard | [5 empty] | E
CP | N | #N002582 | PREVLEKA ZA NOGE ŠTOKINETA 25x121cm |  |  |  | 100 | KOS | 2 | [9 empty] | # | 1 | Ortopedska štokineta 25x121cm L, ojačana, elastična, navita, s trakovi za namestitev | [7 empty] | E
CP | P | #962104 | PREVLEKA ZA NOGE ŠTOKINETA 25x121cm elastična, velika (a´30) kat.št. 89881 Halyard |  |  |  | 100 | KOS | 1 | [9 empty] | #N002582 | 1 |  | 89881 | Halyard | [5 empty] | E
CP | N | #N002583 | PREVLEKA ZA NOGE ŠTOKINETA 17x76cm |  |  |  | 130 | KOS | 2 | [9 empty] | # | 1 | Ortopedska štokineta 17x76cm S, elastična, navita, s trakovi za namestitev. | [7 empty] | E
CP | P | #962105 | PREVLEKA ZA NOGE ŠTOKINETA 17x76cm elastična, mala (a´45) kat.št. 89861 Halyard |  |  |  | 130 | KOS | 1 | [9 empty] | #N002583 | 1 |  | 89861 | Halyard | [5 empty] | E
CP | N | #N003101 | JEŽEK ZA PRITRJEVANJE KABLOV OP |  |  |  | 100 | KOS | 2 | [9 empty] | # | 1 | lepljiv, polipropilen, rdeče barve za hitro prepoznavnost | [7 empty] | E
CP | P | #462636 | JEŽEK ZA PRITRJEVANJE KABLOV OP kat.št. 33127 Lohmann&Rauscher (sc=100kos) |  |  |  | 100 | KOS | 1 | [9 empty] | #N003101 | 1 |  | 33127 | Lohmann&Rauscher | [5 empty] | E
CP | P | #962273 | JEŽEK ZA PRITRJEVANJE KABLOV OP 2x22 sterilen kat.št. 38930 Panep |  |  |  | 100 | KOS | 1 | [9 empty] | #N003101 | 1 |  | 38930 | Panep | [5 empty] | E
CP | N | #N003104 | ASPIRATOR ČREVESNI S CEVJO |  |  |  | 10 | KOS | 2 | [9 empty] | # | 1 | Nastavek aspirac. Tip Pool, raven, s stabilnim ročajem, premer 10mm, sterilen, za enkratno uporabo, plastičen, brez latexa. V kompletu s priključno cevjo dolžine 3m, CH30, z lijakastim nastavkom. | [7 empty] | E
CP | P | #462637 | ASPIRATOR ČREVESNI S CEVJO Argyle poole 2,2m kat.št. 1180508515 Cardinal Health (sc=25kos) |  |  |  | 10 | KOS | 1 | [9 empty] | #N003104 | 1 |  | 1180508515 | Cardinal Health | [5 empty] | E
CP | P | #952981 | ASPIRATOR ČREVESNI S CEVJO 3M CH30 sterilen kat.št. 35206 Primed Halberstadt |  |  |  | 10 | KOS | 1 | [9 empty] | #N003104 | 1 |  | 35206 | Primed Halberstadt | [5 empty] | E
CP | N | #N003105 | NASTAVEK ZA ASPIRATOR DEBEL |  |  |  | 150 | KOS | 2 | [9 empty] | # | 1 | Nastavek aspiraijski tip Yankauer, premer 10mm s centralno odprtino in s 4 stranskimi odprtinami, upognjen, sterilen. | [7 empty] | E
CP | P | #462638 | NASTAVEK ZA ASPIRATOR DEBEL CH28 280mm odprta konica ter 4 stranska očesa Link Yankauer kat.št. LY-3800 Pennine (sc=50kos) |  |  |  | 150 | KOS | 1 | [9 empty] | #N003105 | 1 |  | LY-3800 | Pennine | [5 empty] | E
CP | P | #954860 | NASTAVEK ZA ASPIRATOR DEBEL kat.št. 36004 Primed Halberstadt |  |  |  | 150 | KOS | 1 | [9 empty] | #N003105 | 1 |  | 36004 | Primed Halberstadt | [5 empty] | E
CP | N | #N003106 | NASTAVEK ZA ASPIRATOR FIN |  |  |  | 200 | KOS | 2 | [9 empty] | # | 1 | NASTAVEK YANKAUER 4 MM STER. BREZ REG. UPOG. Z LUKNJIC. | [7 empty] | E
CP | P | #012584 | NASTAVEK ZA ASPIRATOR FIN kat.št. LY-3500 Pennine |  |  |  | 200 | KOS | 1 | [9 empty] | #N003106 | 1 |  | LY-3500 | Pennine | [5 empty] | E
CP | P | #461152 | NASTAVEK ZA ASPIRATOR FIN YANKAUER 4 MM 255 MM kat.št. 36107 Primed Halberstadt |  |  |  | 200 | KOS | 1 | [9 empty] | #N003106 | 1 |  | 36107 | Primed Halberstadt | [5 empty] | E
CP | N | #N003107 | NASTAVEK ZA ASPIRATOR SREDNJI |  |  |  | 150 | KOS | 2 | [9 empty] | # | 1 | Nastavek aspracijski Yankauer, premer 6mm,ukrivljen, s centralno odprtino in 4 stranskimi odprtinami, brez regulatorja vleka. Sterilen, za enkratno uporabo, plastičen, brez latexa. | [7 empty] | E
CP | P | #952976 | NASTAVEK ZA ASPIRATOR SREDNJI kat.št. 36101 Primed Halberstadt |  |  |  | 150 | KOS | 1 | [9 empty] | #N003107 | 1 |  | 36101 | Primed Halberstadt | [5 empty] | E
CP | N | #N003108 | NASTAVEK ZA ASPIRATOR ČREVESNI |  |  |  | 50 | KOS | 2 | [9 empty] | # | 1 | Nastavek aspirac. Tip Pool, raven, premer 10mm, sterilen; nastavek, ima stabilen ročaj za priključitev na povezovalno cev. Za enkratno uporabo, plastičen, brez latexa. | [7 empty] | E
CP | P | #952980 | NASTAVEK ZA ASPIRATOR ČREVESNI kat.št. 36006 Primed Halberstadt |  |  |  | 50 | KOS | 1 | [9 empty] | #N003108 | 1 |  | 36006 | Primed Halberstadt | [5 empty] | E
CP | N | #N003109 | MARKER KIRURŠKI ZA KOŽO |  |  |  | 450 | KOS | 2 | [9 empty] | # | 1 | Kirurško pisalo za kožo, z dobro in trajno sledjo. Sterilno pakirano. | [7 empty] | E
CP | P | #052303 | MARKER KIRURŠKI DERMOSCRIPT kat.št. AR-26001 Arcroyal |  |  |  | 450 | KOS | 1 | [9 empty] | #N003109 | 1 |  | AR-26001 | Arcroyal | [5 empty] | E
CP | N | #N003110 | DREN ABDOMINALNI SILIKONSKI CH15 |  |  |  | 10 | KOS | 2 | [9 empty] | # | 1 | Dren abdominalni CH15, sterilen iz silikona,transparenten,z atraumatsko odprto konico ter šestimi stranskimi odprtinami, iz medicinskega 100%silikona,s kontrastno črto po celotni dolžini,netoksičen, dolžine min.50cm. 08.05.2020: lahko tudi CH 16 | [7 empty] | E
CP | P | #700238 | DREN ABDOMINALNI SILIKONSKI CH15 kat.št. 21902 Primed Halberstadt |  |  |  | 10 | KOS | 1 | [9 empty] | #N003110 | 1 |  | 21902 | Primed Halberstadt | [5 empty] | E
CP | N | #N003111 | DREN ABDOMINALNI SILIKONSKI CH18 |  |  |  | 10 | KOS | 2 | [9 empty] | # | 1 | Dren abdominalni CH18, sterilen iz silikona,transparenten,z atraumatsko odprto konico ter šestimi stranskimi odprtinami, iz medicinskega 100%silikona,s kontrastno črto po celotni dolžini,netoksičen, dolžine min. 50cm. | [7 empty] | E
CP | P | #052363 | DREN ABDOMINALNI SILIKONSKI CH18 kat.št. 21903 Primed Halberstadt |  |  |  | 10 | KOS | 1 | [9 empty] | #N003111 | 1 |  | 21903 | Primed Halberstadt | [5 empty] | E
CP | N | #N003112 | DREN ABDOMINALNI SILIKONSKI CH21 |  |  |  | 50 | KOS | 2 | [9 empty] | # | 1 | Dren abdominalni 21CH,sterilen iz silikona,transparenten,z atraumatsko odprto konico ter šestimi stranskimi odprtinami, iz medicinskega 100%silikona,s kontrastno črto po celotni dolžini,netoksičen, dolžine min. 50cm. Lahko tudi CH 20. | [7 empty] | E
CP | P | #052431 | DREN ABDOMINALNI SILIKONSKI CH21 kat.št. 21904 Primed Halberstadt |  |  |  | 50 | KOS | 1 | [9 empty] | #N003112 | 1 |  | 21904 | Primed Halberstadt | [5 empty] | E
CP | N | #N003113 | DREN ABDOMINALNI SILIKONSKI CH24 |  |  |  | 350 | KOS | 2 | [9 empty] | # | 1 | Dren abdominalni 24CH,sterilen iz silikona,transparenten,z atraumatsko odprto konico ter šestimi stranskimi odprtinami, iz medicinskega 100%silikona,s kontrastno črto po celotni dolžini,netoksičen, dolžine min. 50cm. | [7 empty] | E
CP | P | #051679 | DREN ABDOMINALNI SILIKONSKI CH24 kat.št. 21905 Primed Halberstadt |  |  |  | 350 | KOS | 1 | [9 empty] | #N003113 | 1 |  | 21905 | Primed Halberstadt | [5 empty] | E
CP | N | #N003114 | DREN ABDOMINALNI SILIKONSKI CH27 |  |  |  | 25 | KOS | 2 | [9 empty] | # | 1 | Dren abdominalni Ch27, sterilen iz silikona,transparenten,z atraumatsko odprto konico ter šestimi stranskimi odprtinami, iz medicinskega 100%silikona,s kontrastno črto po celotni dolžini,netoksičen,dolžine min. 50cm. Lahko tudi CH 26. | [7 empty] | E
CP | P | #052104 | DREN ABDOMINALNI SILIKONSKI CH27 kat.št. 21906 Primed Halberstadt |  |  |  | 25 | KOS | 1 | [9 empty] | #N003114 | 1 |  | 21906 | Primed Halberstadt | [5 empty] | E
CP | N | #N003115 | DREN ABDOMINALNI SILIKONSKI CH33 |  |  |  | 25 | KOS | 2 | [9 empty] | # | 1 | Dren abdominalni CH33, sterilen iz silikona,transparenten,z atraumatsko konico ter šestimi stranskimi odprtinami, iz medicinskega 100%silikona,s kontrastno črto po celotni dolžini,netoksičen, dolžine min. 50cm. | [7 empty] | E
CP | P | #953068 | DREN ABDOMINALNI SILIKONSKI CH33 kat.št. 21908 Primed Halberstadt |  |  |  | 25 | KOS | 1 | [9 empty] | #N003115 | 1 |  | 21908 | Primed Halberstadt | [5 empty] | E
CP | N | #N003117 | DREN PENROSE |  |  |  | 20 | KOS | 2 | [9 empty] | # | 1 | Dren, radiopačen, latex, namenjen gravitacijski drenaži,velikost drena 8 | [7 empty] | E
CP | P | #461153 | DREN PENROSE dolžine 41cm, velikost 8 kat.št. 473600-8 Teleflex Medical - Rüsch |  |  |  | 20 | KOS | 1 | [9 empty] | #N003117 | 1 |  | 473600-8 | Teleflex Medical - Rüsch | [5 empty] | E
CP | P | #955946 | DREN PENROSE kat.št. 8888513200 Covidien |  |  |  | 20 | KOS | 1 | [9 empty] | #N003117 | 1 |  | 8888513200 | Covidien | [5 empty] | E
CP | N | #N003118 | DREN REDON CH8 |  |  |  | 100 | KOS | 2 | [9 empty] | # | 1 | Dren redon, 8 CH, iz medicinskega PVC-JA, STERILEN, PERFORIRAN PO DOL.15CM, MIN.DOL. DRENA 50CM, S KONTRASTNO ČRTO PO VSEJ DOLŽINI , VIDNO POD RTG. | [7 empty] | E
CP | P | #025414 | DREN REDON CH8 kat.št. 21861 Primed Halberstadt |  |  |  | 100 | KOS | 1 | [9 empty] | #N003118 | 1 |  | 21861 | Primed Halberstadt | [5 empty] | E
CP | N | #N003119 | DREN REDON CH10 |  |  |  | 200 | KOS | 2 | [9 empty] | # | 1 | Dren redon, 10 CH, iz medicinskega PVC-JA, STERILEN, PERFORIRAN PO DOL.15CM, MIN.DOL. DRENA 50CM, S KONTRASTNO ČRTO PO VSEJ DOLŽINI , VIDNO POD RTG. | [7 empty] | E
CP | P | #028371 | DREN REDON CH10 kat.št. 21862 Primed Halberstadt |  |  |  | 200 | KOS | 1 | [9 empty] | #N003119 | 1 |  | 21862 | Primed Halberstadt | [5 empty] | E
CP | N | #N003120 | DREN REDON CH12 |  |  |  | 100 | KOS | 2 | [9 empty] | # | 1 | Dren redon, 12 CH, iz medicinskega PVC-JA, STERILEN, PERFORIRAN PO DOL.15CM, MIN.DOL. DRENA 50CM, S KONTRASTNO ČRTO PO VSEJ DOLŽINI , VIDNO POD RTG. | [7 empty] | E
CP | P | #051687 | DREN REDON CH12 kat.št. 21863 Primed Halberstadt |  |  |  | 100 | KOS | 1 | [9 empty] | #N003120 | 1 |  | 21863 | Primed Halberstadt | [5 empty] | E
CP | N | #N003121 | DREN REDON CH14 |  |  |  | 100 | KOS | 2 | [9 empty] | # | 1 | Dren redon, 14 CH, iz medicinskega PVC-JA, STERILEN, PERFORIRAN PO DOL.15CM, MIN.DOL. DRENA 50CM, S KONTRASTNO ČRTO PO VSEJ DOLŽINI , VIDNO POD RTG. | [7 empty] | E
CP | P | #051688 | DREN REDON CH14 kat.št. 21864 Primed Halberstadt |  |  |  | 100 | KOS | 1 | [9 empty] | #N003121 | 1 |  | 21864 | Primed Halberstadt | [5 empty] | E
CP | N | #N003122 | DREN T GUMI CH 2,5 |  |  |  | 1 | KOS | 2 | [9 empty] | # | 1 | [8 empty] | E
CP | P | #953038 | DREN T GUMI CH 2,5 kat.št. 423600-000025 Teleflex Medical - Hudson |  |  |  | 1 | KOS | 1 | [9 empty] | #N003122 | 1 |  | RU-423600-000025 | Teleflex Medical - Hudson | [5 empty] | E
CP | N | #N003123 | DREN T GUMI CH 3 |  |  |  | 1 | KOS | 2 | [9 empty] | # | 1 | [8 empty] | E
CP | P | #953039 | DREN T GUMI CH 3 kat.št. 423600-000030 Teleflex Medical - Hudson |  |  |  | 1 | KOS | 1 | [9 empty] | #N003123 | 1 |  | RU-423600-000030 | Teleflex Medical - Hudson | [5 empty] | E
CP | N | #N003124 | DREN T GUMI CH 3,5 |  |  |  | 1 | KOS | 2 | [9 empty] | # | 1 | [8 empty] | E
CP | P | #953040 | DREN T GUMI CH 3,5 kat.št. 423600-000035 Teleflex Medical - Hudson |  |  |  | 1 | KOS | 1 | [9 empty] | #N003124 | 1 |  | RU-423600-000035 | Teleflex Medical - Hudson | [5 empty] | E
CP | N | #N003125 | DREN T GUMI CH 4 |  |  |  | 1 | KOS | 2 | [9 empty] | # | 1 | [8 empty] | E
CP | P | #953041 | DREN T GUMI CH 4 kat.št. 423600-000040 Teleflex Medical - Hudson |  |  |  | 1 | KOS | 1 | [9 empty] | #N003125 | 1 |  | RU-423600-000040 | Teleflex Medical - Hudson | [5 empty] | E
CP | N | #N003126 | DREN T GUMI CH 4,5 |  |  |  | 1 | KOS | 2 | [9 empty] | # | 1 | [8 empty] | E
CP | P | #953042 | DREN T GUMI CH 4,5 kat.št. 423600-000045 Teleflex Medical - Hudson |  |  |  | 1 | KOS | 1 | [9 empty] | #N003126 | 1 |  | RU-423600-000045 | Teleflex Medical - Hudson | [5 empty] | E
CP | N | #N003127 | DREN T GUMI CH 5,5 |  |  |  | 1 | KOS | 2 | [9 empty] | # | 1 | [8 empty] | E
CP | P | #953044 | DREN T GUMI CH 5,5 kat.št. 423600-000055 Teleflex Medical - Hudson |  |  |  | 1 | KOS | 1 | [9 empty] | #N003127 | 1 |  | RU-423600-000055 | Teleflex Medical - Hudson | [5 empty] | E
CP | N | #N003128 | DREN T SILIKONSKI CH 5 |  |  |  | 10 | KOS | 2 | [9 empty] | # | 1 | [8 empty] | E
CP | N | #N003129 | DREN T SILIKONSKI CH 6 |  |  |  | 1 | KOS | 2 | [9 empty] | # | 1 | [8 empty] | E
CP | P | #012892 | DREN T SILIKONSKI CH 6 kat.št. 178700-000060 Teleflex Medical - Hudson |  |  |  | 1 | KOS | 1 | [9 empty] | #N003129 | 1 |  | RU-178700-000060 | Teleflex Medical - Hudson | [5 empty] | E
CP | N | #N003131 | DRENAŽA ROBINSON CH 12 |  |  |  | 300 | KOS | 2 | [9 empty] | # | 1 | Dren 12CH, abdominal.za kont. drenažo,steril., ,transparenten,atraumat.odprto konico ter šestimi stranskimi odprtinami, iz medici.100%silikona,s kontrast.črto po celotni dolžini,netoksičen,min.dol. drena 100cm, z vrečko 500ml, grad. z izpustom ter nepovratnim ventilom in izpustom. | [7 empty] | E
CP | P | #050669 | DRENAŽA ROBINSON CH 12 kat.št. 21910 Primed Halberstadt |  |  |  | 300 | KOS | 1 | [9 empty] | #N003131 | 1 |  | 21910 | Primed Halberstadt | [5 empty] | E
CP | N | #N003132 | DRENAŽA ROBINSON CH 14 |  |  |  | 25 | KOS | 2 | [9 empty] | # | 1 | Dren 14CH, abdominal.za kont. drenažo,steril., ,transparenten,atraumat.odprto konico ter šestimi stranskimi odprtinami, iz medici.100%silikona,s kontrast.črto po celotni dolžini,netoksičen,min.dol. drena 100cm, z vrečko 500ml, grad. z izpustom ter nepovratnim ventilom in izpustom. | [7 empty] | E
CP | P | #054966 | DRENAŽA ROBINSON CH 14 kat.št. 21898 Primed Halberstadt |  |  |  | 25 | KOS | 1 | [9 empty] | #N003132 | 1 |  | 21898 | Primed Halberstadt | [5 empty] | E
CP | N | #N003133 | DRENAŽA ROBINSON CH 15 |  |  |  | 10 | KOS | 2 | [9 empty] | # | 1 | Dren 15CH, abdominal.za kont. drenažo,steril., ,transparenten,atraumat.odprto konico ter šestimi stranskimi odprtinami, iz medici.100%silikona,s kontrast.črto po celotni dolžini,netoksičen,min.dol. drena 100cm, z vrečko 500ml, grad. z izpustom ter nepovratnim ventilom in izpustom. Lahko tudi CH 16 | [7 empty] | E
CP | P | #959558 | DRENAŽA ROBINSON CH 15 kat.št. 21911 Primed Halberstadt |  |  |  | 10 | KOS | 1 | [9 empty] | #N003133 | 1 |  | 21911 | Primed Halberstadt | [5 empty] | E
CP | N | #N003135 | DRŽALO OPERACIJSKIH LUČI |  |  |  | 10 | KOS | 2 | [9 empty] | # | 1 | Sterilno pakirano držalo za operacijsko luč. Zainteresirane ponudnike prosim za vzorec; držala s kat.št.:31140257 (Kendall) so za naše nastavke na luči ustrezna. | [7 empty] | E
CP | P | #958801 | DRŽALO OPERACIJSKIH LUČI kat.št. 31140257 Covidien |  |  |  | 10 | KOS | 1 | [9 empty] | #N003135 | 1 |  | 31140257 | Covidien | [5 empty] | E
CP | N | #N003137 | ELEKTRODA NEVTRALNA ZA KUTOR OTROŠKA |  |  |  | 25 | KOS | 2 | [9 empty] | # | 1 | Elektroda nevtralna za kutor otroška, je namenjena za otroke, težke do13,6 kg. Je BREZ latexa in ima že nameščen povezovalni kabel (elektroda- generator). Povratne elektroda za otroka je kakovostna, varna in ustreza kriterijem inovativne tehnologije. Povratna elektroda je izdelana iz kakovostnega PolyHesive ™ II visoko prevodnega hidrogeliranega hidrogela, katerega prednosti so: - vodni hidrogel znižuje odpornost kože, - edinstveno raztezanje zapolni nepravilnosti kože pacienta in minimizira kontaktne praznine za izboljšanje celotnega območja električne prevodnosti.Elektroda se med operativnim posegom ne odlepi (potenje pacienta, spreminjanje OP položaja...), se jo lahko prestavlja iz enega mesta na drugo, če to narava operativnega posega zahteva. Prednosti elektrode: - Površina razprši tok na velikem območju, kar zmanjša nalaganje toplote. - Akrilno lepilo izboljša kakovost stika z blazinicami in zagotavlja oviro za vlago, da znatno zmanjša možnost vdora tekočine. - Ne draži in nesenzibilizira. REM kontaktni sistem za spremljanje kakovosti Ekskluzivni sistem spremlja nivo impedance pacienta in samodejno izključi generator, če je zaznana napaka na povratni elektrodi pacienta. | [7 empty] | E
CP | P | #814179 | ELEKTRODA NEVTRALNA ZA KUTOR OTROŠKA Valleylab kat.št. E7510-25DB Covidien |  |  |  | 25 | KOS | 1 | [9 empty] | #N003137 | 1 |  | E7510-25DB | Covidien | [5 empty] | E
CP | N | #N003138 | GRABLJICE-KLJUKICA MAYO 16CM |  |  |  | 10 | KOS | 2 | [9 empty] | # | 1 | STERILEN, KOVINSKI, KIRURŠKI INŠTRUMENT ZA ENKRATNO UPORABO | [7 empty] | E
CP | P | #960860 | GRABLJICE-KLJUKICA MAYO 16CM kat.št. 9910122 Hartmann |  |  |  | 10 | KOS | 1 | [9 empty] | #N003138 | 1 |  | 9910122 | Hartmann | [5 empty] | E
CP | N | #N003139 | KANILA ZA SUKCIJO TKIVA morcelatorja 2,9mm T |  |  |  | 60 | KOS | 2 | [9 empty] | # | 1 | - Sterilna, pripravljena za takojšnjo uporabo in obstoječimi histeroskopi Truclear - diameter kanile ne sme biti večji od 2,9mm. Ima naj možnost uporabe z zunanjo srajčko za pretok ali brez. Proksimalni marker na sondi naj omogoča informacijo, kdaj je sonda prišla skozi distalni del endoskopa, ima pa naj dodatne markerje za globino in jasno označeno smer okna za rezanje. V povezavi z obstoječim ročnikom in generatorjem naj omogoča popolno zaprtje distalnega okna za rezanje, s čimer se prepreči nenadzorovano izgubo pritiska v uterusu. | [7 empty] | E
CP | P | #961008 | KANILA ZA SUKCIJO TKIVA kanila morcelatorja 2,9mm, TruClear incisor plus, kat.št. 72202536 Smith&Nephew |  |  |  | 60 | KOS | 1 | [9 empty] | #N003139 | 1 |  | 72202536 | Smith&Nephew | [5 empty] | E
CP | N | #N003140 | KATETER ZA ABLACIJO VENE 100cm |  |  |  | 10 | KOS | 2 | [9 empty] | # | 1 | Kateter za ablacijo vene Vnus Fast RadioFrekvenčni 7F x 100cm, sterilen, za enkratno uporabo, kompatibilen z VNUS generatorjem. 08.05.2020: dopolnjujemo opis: V primeru ponudbe nekompatibilnih sond, izbrani dobavitelj zagotovi brezplačno uporabo in vzdrževanje pripadajočega generatorja za čas trajanja okvirnega sporazuma. | [7 empty] | E
CP | P | #959415 | KATETER ZA ABLACIJO VENE VnusFast RadioFrekvenčni 7F x 100cm kat.št. CF7-7-100 Covidien |  |  |  | 10 | KOS | 1 | [9 empty] | #N003140 | 1 |  | CF7-7-100 | Covidien | [5 empty] | E
CP | N | #N003141 | KATETER ZA ABLACIJO VENE 60cm |  |  |  | 1 | KOS | 2 | [9 empty] | # | 1 | Kateter za ablacijo vene Vnus Fast RadioFrekvenčni 7F x 60cm, sterilen, za enkratno uporabo, kompatibilen z VNUS generatorjem. 08.05.2020: dopolnjujemo opis: V primeru ponudbe nekompatibilnih sond, izbrani dobavitelj zagotovi brezplačno uporabo in vzdrževanje pripadajočega generatorja za čas trajanja okvirnega sporazuma. | [7 empty] | E
CP | P | #962276 | KATETER ZA ABLACIJO VENE VnusFast RadioFrekvenčni 7F x 60cm kat.št. CF7-3-60 Covidien |  |  |  | 1 | KOS | 1 | [9 empty] | #N003141 | 1 |  | CF7-3-60 | Covidien | [5 empty] | E
CP | N | #N003143 | KRTAČA ZA KIRURŠKO UMIVANJE ROK Z BETADINOM sterilna |  |  |  | 100 | KOS | 2 | [9 empty] | # | 1 | [8 empty] | E
CP | P | #051748 | KRTAČA Z BETADINOM kat.št. NEXP2EN001B Nex Medical |  |  |  | 100 | KOS | 1 | [9 empty] | #N003143 | 1 |  | NEXP2EN001B | Nex Medical | [5 empty] | E
CP | P | #462641 | KRTAČA ZA KIRURŠKO UMIVANJE ROK Z BETADINOM sterilna kat.št. 205-02 Utek Tibbi Malzemeler Ve Illac San. (sc=40kos) |  |  |  | 100 | KOS | 1 | [9 empty] | #N003143 | 1 |  | 205-02 | UTEK TIBBI MALZEMELER VE ILLAC SAN. | [5 empty] | E
CP | N | #N003144 | KRTAČA ZA KIRURŠKO UMIVANJE ROK S KLORHEKSIDINOM 4% sterilna |  |  |  | 10000 | KOS | 2 | [9 empty] | # | 1 | [8 empty] | E
CP | P | #033430 | KRTAČA S KLORHEKSIDINOM 4% kat.št. 205-01 UTEK TIBBI MALZEMELER VE ILLAC SAN. |  |  |  | 10000 | KOS | 1 | [9 empty] | #N003144 | 1 |  | 205-01 | UTEK TIBBI MALZEMELER VE ILLAC SAN. | [5 empty] | E
CP | P | #461154 | KRTAČA ZA KIRURŠKO UMIVANJE ROK S KLORHEKSIDINOM 4% sterilna kat.št. NEXC2EN002B Nex Medical |  |  |  | 10000 | KOS | 1 | [9 empty] | #N003144 | 1 |  | NEXC2EN002B | Nex Medical | [5 empty] | E
CP | N | #N003145 | ODSTRANJEVALEC KOŽNIH SPONK |  |  |  | 80 | KOS | 2 | [9 empty] | # | 1 | bel, plastičen, zagotavlja potrebno moč sterilen | [7 empty] | E
CP | P | #461155 | ODSTRANJEVALEC KOŽNIH SPONK Mediset kat.št. 470175 Hartmann |  |  |  | 80 | KOS | 1 | [9 empty] | #N003145 | 1 |  | 470175 | Hartmann | [5 empty] | E
CP | P | #462642 | ODSTRANJEVALEC KOŽNIH SPONK 10x5CM kat.št. 783104 B.Braun Aesculap (sc=20kos) |  |  |  | 80 | KOS | 1 | [9 empty] | #N003145 | 1 |  | 783104 | B.Braun Aesculap | [5 empty] | E
CP | P | #955203 | ODSTRANJEVALEC KOŽNIH SPONK kat.št. 7261500 BSN Medical |  |  |  | 80 | KOS | 1 | [9 empty] | #N003145 | 1 |  | 7261500 | BSN Medical | [5 empty] | E
CP | N | #N003146 | OLJE V SPREJU 300ML za motorje Aesculap |  |  |  | 1 | KOS | 2 | [9 empty] | # | 1 | [8 empty] | E
CP | P | #956412 | OLJE STERILIT SPRAY 300ML kat.št. GB600 Aesculap |  |  |  | 1 | KOS | 1 | [9 empty] | #N003146 | 1 |  | GB600 | Aesculap | [5 empty] | E
CP | N | #N003147 | KOMPLET OPERACIJSKI MINI KIT |  |  |  | 10 | KOS | 2 | [9 empty] | # | 1 | Set je sterilen in vsebuje: 2 kom nastavek za OP luč (enakovredno artiklu s kat.št.:31140257 Kendall) 1 kom sterilno pisalo 1 kom vrečka za odpadne šive - niti 1 kom centimetersko merilce 1 kom podlogica za čiščenje konice elektroskalpela 1 kom magnet za igle in skalpele 1 kom oštevilčena spužvasta podlaga za igle samolepljive etikete za označevanje preparatov 1 kom embalaža - škatlica za ostre predmete (igle,skalpele), ki se jo varno zapre in po operativnem posegu zavrže v to namenjene zbiralnike | [7 empty] | E
CP | P | #958802 | KOMPLET OPERACIJSKI MINI KIT kat.št. 31141784 Covidien (sc=8kos) |  |  |  | 10 | KOS | 1 | [9 empty] | #N003147 | 1 |  | 31141784 | Covidien | [5 empty] | E
CP | N | #N003148 | PAS GUMI PO MARTINU 10CM |  |  |  | 1 | KOS | 2 | [9 empty] | # | 1 | [8 empty] | E
CP | P | #956343 | PAS GUMI PO MARTINU 10CMx3,25M kat.št.601000-000100 Teleflex Medical - Rüsch |  |  |  | 1 | KOS | 1 | [9 empty] | #N003148 | 1 |  | 601000-000100 | Teleflex Medical - Rüsch | [5 empty] | E
CP | N | #N003149 | PAS GUMI PO MARTINU 12CM |  |  |  | 1 | KOS | 2 | [9 empty] | # | 1 | [8 empty] | E
CP | P | #957255 | PAS GUMI PO MARTINU 12CMx3,25M kat.št. 601000-000120 Teleflex Medical - Rüsch |  |  |  | 1 | KOS | 1 | [9 empty] | #N003149 | 1 |  | 601000-000120 | Teleflex Medical - Rüsch | [5 empty] | E
CP | N | #N003150 | PAS GUMI PO MARTINU 6CM |  |  |  | 1 | KOS | 2 | [9 empty] | # | 1 | [8 empty] | E
CP | P | #953056 | PAS GUMI PO MARTINU 6CMx3,25M kat.št. 601000-000060 Teleflex Medical - Rüsch |  |  |  | 1 | KOS | 1 | [9 empty] | #N003150 | 1 |  | 601000-000060 | Teleflex Medical - Rüsch | [5 empty] | E
CP | N | #N003151 | PAS GUMI PO MARTINU 8CM |  |  |  | 1 | KOS | 2 | [9 empty] | # | 1 | [8 empty] | E
CP | P | #953057 | PAS GUMI PO MARTINU 8CMx3,25M kat.št. 601000-000080 Teleflex Medical - Rüsch |  |  |  | 1 | KOS | 1 | [9 empty] | #N003151 | 1 |  | 601000-000080 | Teleflex Medical - Rüsch | [5 empty] | E
CP | N | #N003152 | PEAN iz polipropilena, raven 1xuporaba, nesterilna |  |  |  | 100 | KOS | 2 | [9 empty] | # | 1 | Iz Nylona, dolžina min.12cm do max. 18 cm. | [7 empty] | E
CP | P | #052445 | PRIJEMALKA PEAN 13,5CM iz polipropilena, raven kat.št. 489-311 Bastos Viegas |  |  |  | 100 | KOS | 1 | [9 empty] | #N003152 | 1 |  | 489-311 | Bastos Viegas | [5 empty] | E
CP | P | #461156 | PEAN iz polipropilena, raven 1xuporaba, nesterilna PINCE KOCHER kat.št. 479162 Hartmann (sc=100kos) |  |  |  | 100 | KOS | 1 | [9 empty] | #N003152 | 1 |  | 479162 | Hartmann | [5 empty] | E
CP | N | #N003153 | PESSARY GUMI 70MM |  |  |  | 10 | KOS | 2 | [9 empty] | # | 1 | iz mehke gume, rdeče barve | [7 empty] | E
CP | P | #463827 | PESSARY GUMI 70MM kat.št. 29965 Gima |  |  |  | 10 | KOS | 1 | [9 empty] | #N003153 | 1 |  | 29965 | GIMA SPA | [5 empty] | E
CP | P | #956463 | PESSARY GUMI 70MM kat.št. 627000-70 Teleflex Medical - Rüsch |  |  |  | 10 | KOS | 1 | [9 empty] | #N003153 | 1 |  | 627000-70 | Teleflex Medical - Rüsch | [5 empty] | E
CP | N | #N003154 | PESSARY GUMI 75MM |  |  |  | 10 | KOS | 2 | [9 empty] | # | 1 | iz mehke gume, rdeče barve | [7 empty] | E
CP | P | #463828 | PESSARY GUMI 75MM kat. št. 29966 Gima |  |  |  | 10 | KOS | 1 | [9 empty] | #N003154 | 1 |  | 29966 | GIMA SPA | [5 empty] | E
CP | P | #956462 | PESSARY GUMI 75MM kat.št. 627000-75 Teleflex Medical - Rüsch |  |  |  | 10 | KOS | 1 | [9 empty] | #N003154 | 1 |  | 627000-75 | Teleflex Medical - Rüsch | [5 empty] | E
CP | N | #N003155 | PESSARY GUMI 80MM |  |  |  | 1 | KOS | 2 | [9 empty] | # | 1 | iz mehke gume, rdeče barve, lahko tudi pessary - nesterilne. | [7 empty] | E
CP | P | #463829 | PESSARY GUMI 80MM kat. št. 29967 Gima |  |  |  | 1 | KOS | 1 | [9 empty] | #N003155 | 1 |  | 29967 | GIMA SPA | [5 empty] | E
CP | P | #961407 | PESSARY GUMI 80MM kat.št. 627000-80 Teleflex Medical - Rüsch |  |  |  | 1 | KOS | 1 | [9 empty] | #N003155 | 1 |  | 627000-80 | Teleflex Medical - Rüsch | [5 empty] | E
CP | N | #N003156 | PESSARY GUMI 85MM |  |  |  | 1 | KOS | 2 | [9 empty] | # | 1 | iz mehke gume, rdeče barve, lahko tudi pessary - nesterilne. | [7 empty] | E
CP | P | #463830 | PESSARY GUMI 85MM kat. št. 29968 Gima |  |  |  | 1 | KOS | 1 | [9 empty] | #N003156 | 1 |  | 29968 | GIMA SPA | [5 empty] | E
CP | P | #955132 | PESSARY GUMI 85MM kat.št. 627000-85 Teleflex Medical - Rüsch |  |  |  | 1 | KOS | 1 | [9 empty] | #N003156 | 1 |  | 627000-85 | Teleflex Medical - Rüsch | [5 empty] | E
CP | N | #N003157 | PESSARY GUMI 90MM |  |  |  | 1 | KOS | 2 | [9 empty] | # | 1 | iz mehke gume, rdeče barve, lahko tudi pessary - nesterilne. | [7 empty] | E
CP | P | #463831 | PESSARY GUMI 90MM kat. št. 29969 Gima |  |  |  | 1 | KOS | 1 | [9 empty] | #N003157 | 1 |  | 29969 | GIMA SPA | [5 empty] | E
CP | N | #N003158 | PINCETA KOVINSKA IRIS 10,5CM |  |  |  | 1 | KOS | 2 | [9 empty] | # | 1 | dopustno odstopanje +20mm | [7 empty] | E
CP | P | #461157 | PINCETA KOVINSKA IRIS 9CM Splinter forceps straight kat.št. 991065 Hartmann |  |  |  | 1 | KOS | 1 | [9 empty] | #N003158 | 1 |  | 991065 | Hartmann | [5 empty] | E
CP | P | #462643 | PINCETA KOVINSKA IRIS 10,5CM nerjaveče jeklo, sterilna kat.št. MMSU0247S BVI (sc=20kos) |  |  |  | 1 | KOS | 1 | [9 empty] | #N003158 | 1 |  | MMSU0247S | BVI | [5 empty] | E
CP | P | #960254 | PINCETA KOVINSKA IRIS 10,5CM kat.št. 4691-012 Bastos Viegas |  |  |  | 1 | KOS | 1 | [9 empty] | #N003158 | 1 |  | 4691-012 | Bastos Viegas | [5 empty] | E
CP | N | #N003159 | PINCETA KOVINSKA THUMB 14CM |  |  |  | 10 | KOS | 2 | [9 empty] | # | 1 | Naročnik dopušča odstopanje +15mm. | [7 empty] | E
CP | P | #461158 | PINCETA KOVINSKA THUMB 14CM Tissue Forceps Straight kat.št. 991063 Hartmann |  |  |  | 10 | KOS | 1 | [9 empty] | #N003159 | 1 |  | 991063 | Hartmann | [5 empty] | E
CP | P | #960252 | PINCETA KOVINSKA THUMB 14CM kat.št. 4691-007 Bastos Viegas |  |  |  | 10 | KOS | 1 | [9 empty] | #N003159 | 1 |  | 4691-007 | Bastos Viegas | [5 empty] | E
CP | N | #N003160 | PINCETA MICRO ADSON 12CM STERILEN, KOVINSKI, KIRURŠKI INŠTRUMENT ZA ENKRATNO UPORABO |  |  |  | 25 | KOS | 2 | [9 empty] | # | 1 | dopustno odstopanje +/-10mm. | [7 empty] | E
CP | P | #461159 | PINCETA MICRO ADSON 12CM STERILEN, KOVINSKI, KIRURŠKI INŠTRUMENT ZA 1x uporabo Mikro-adison kat.št. 991066 Hartmann |  |  |  | 25 | KOS | 1 | [9 empty] | #N003160 | 1 |  | 991066 | Hartmann | [5 empty] | E
CP | P | #960858 | PINCETA MICRO ADSON 12CM kat.št. BD222SU B.Braun Aesculap |  |  |  | 25 | KOS | 1 | [9 empty] | #N003160 | 1 |  | BD222SU | B.Braun Aesculap | [5 empty] | E
CP | N | #N003161 | PINCETA STANDARDNA 14CM ANATOMSKO RAVNA STERILEN, KOVINSKI, KIRURŠKI INŠTRUMENT ZA ENKRATNO UPORABO |  |  |  | 25 | KOS | 2 | [9 empty] | # | 1 | dopustno odstopanje +/-10mm. | [7 empty] | E
CP | P | #461160 | PINCETA STANDARDNA 14CM ANATOMSKO RAVNA STERILEN, KOVINSKI, KIRURŠKI INŠTRUMENT ZA 1x uporabo kat.št. 991064 Hartmann |  |  |  | 25 | KOS | 1 | [9 empty] | #N003161 | 1 |  | 991064 | Hartmann | [5 empty] | E
CP | P | #960856 | PINCETA STANDARDNA 14CM ANATOMSKO RAVNA kat.št. BD047SU B.Braun Aesculap |  |  |  | 25 | KOS | 1 | [9 empty] | #N003161 | 1 |  | BD047SU | B.Braun Aesculap | [5 empty] | E
CP | N | #N003162 | PODLOGA STERILNA 75x90cm Z ODPRTINO Z LEPLJIVIM ROBOM |  |  |  | 10 | KOS | 2 | [9 empty] | # | 1 | [8 empty] | E
CP | P | #462644 | PODLOGA STERILNA 75x90cm Z ODPRTINO Z LEPLJIVIM ROBOM 2-slojna kat.št. 77000 Medical Europe (sc=100kos) |  |  |  | 10 | KOS | 1 | [9 empty] | #N003162 | 1 |  | 77000 | Medica Europe | [5 empty] | E
CP | P | #961224 | PODLOGA STERILNA 75x90cm Z ODPRTINO Z LEPLJIVIM ROBOM kat.št. 2775171 Hartmann |  |  |  | 10 | KOS | 1 | [9 empty] | #N003162 | 1 |  | 2775171 | Hartmann | [5 empty] | E
CP | N | #N003163 | PODLOGA ZA OP. TASE 45x45CM |  |  |  | 3000 | KOS | 2 | [9 empty] | # | 1 | Podloga je trislojna, nesterilno pakirana. Podane so minimalne dimenzije 45cmx45cm, z dopustnim odstopanjem do +5cm. Material se lahko sterilizira v parnem sterilizatorju. lahko modre barve, dimenzije 45x45 z dovoljenimi odstopanji +/-5cm. | [7 empty] | E
CP | P | #960189 | PODLOGA ZA OP. TASE 45x45CM kat.št.22003 Tosama |  |  |  | 3000 | KOS | 1 | [9 empty] | #N003163 | 1 |  | 22003 | Tosama | [5 empty] | E
CP | N | #N003167 | PREVLEKA STER. ZA KAMERO |  |  |  | 1500 | KOS | 2 | [9 empty] | # | 1 | Prevleka je sterilno pakirana,minimalne dimenzije 14cm (širina) x 250cm (dolžina),sprejemljiva so max. odstopanja +4 cm v širino, in + 10% v dolžino. Ima čvrsti zunanji del, ki ga neumita operacijska medicinska sestra prime in vanj vstavi nesterilno kamero. Izvlek vrečke poteka po teleskopskem načinu (je temu primerno tudi zložena). Konec vrečke je perforiran, tako da umita operacijska sestra ta del z lahkoto odtrže in na kamero namesti sterilno optiko. Prevleki - vrečki je priložen tudi samolepljiv trak, s katerim se jo fiksira na optiko in s tem zagotovi sterilno operativno tehniko. Prevleka je iz PVC materiala, ima čvrsti zunanji del - kartonček, max. odstopanja +4 cm in -2cm v širino ter +/- 10% v dolžino. | [7 empty] | E
CP | P | #050649 | PREVLEKA STER. ZA KAMERO 13x250CM kat.št. 101-220 3teks |  |  |  | 1500 | KOS | 1 | [9 empty] | #N003167 | 1 |  | 101-220 | 3teks | [5 empty] | E
CP | P | #461161 | PREVLEKA STER. ZA KAMERO 13x244CM kat.št. 10-1104 Premier Guard |  |  |  | 1500 | KOS | 1 | [9 empty] | #N003167 | 1 |  | 10-1104 | Premier Guard | [5 empty] | E
CP | N | #N003168 | PREVLEKA ZA MIZO MAYO |  |  |  | 100 | KOS | 2 | [9 empty] | # | 1 | Dimenzija prevleke za mizo Mayo:min75 do max.80 cm širine x min 140 do max 145 cm dolžine. Lahko tudi prevleka dimenzije 85x145 cm | [7 empty] | E
CP | P | #462647 | PREVLEKA ZA MIZO MAYO 85x145CM kat.št. 33093 Lohmann&Rauscher (sc=35kos) |  |  |  | 100 | KOS | 1 | [9 empty] | #N003168 | 1 |  | 33093 | Lohmann&Rauscher | [5 empty] | E
CP | P | #958788 | PREVLEKA ZA MIZO MAYO 80x145CM kat.št. 33793 L&R |  |  |  | 100 | KOS | 1 | [9 empty] | #N003168 | 1 |  | 33793 | L&R | [5 empty] | E
CP | N | #N003170 | PREVLEKA ZA OP. MIZO 102x228cm |  |  |  | 1000 | KOS | 2 | [9 empty] | # | 1 | [8 empty] | E
CP | P | #961165 | PREVLEKA ZA OP. MIZO 102x228cm kat.št. 316650 Mediborgh |  |  |  | 1000 | KOS | 1 | [9 empty] | #N003170 | 1 |  | 316650 | Mediborgh | [5 empty] | E
CP | N | #N003171 | PREVLEKA ZA OP. MIZO |  |  |  | 100 | KOS | 2 | [9 empty] | # | 1 | [8 empty] | E
CP | P | #461163 | PREVLEKA ZA OP. MIZO 150x110 kat.št. 316654 Mediborgh |  |  |  | 100 | KOS | 1 | [9 empty] | #N003171 | 1 |  | 316654 | Mediborgh | [5 empty] | E
CP | P | #961408 | PREVLEKA ZA OP. MIZO 102x152cm visoko vpojna kat.št. 22058 Tosama |  |  |  | 100 | KOS | 1 | [9 empty] | #N003171 | 1 |  | 22058 | Tosama | [5 empty] | E
CP | N | #N003172 | PRIJEMALKA KOVINSKA MOSQUITO RAVNA |  |  |  | 1 | KOS | 2 | [9 empty] | # | 1 | ali prijemalka ravna kovinska Mosquito halstead dolžine 124mm, dolžina konice 22mm,za večkratno uporabo. | [7 empty] | E
CP | P | #462649 | PRIJEMALKA KOVINSKA MOSQUITO RAVNA dolžina 124mm, dolžina čeljusti 22mm nerjaveče jeklo kat.št. 4820 BVI |  |  |  | 1 | KOS | 1 | [9 empty] | #N003172 | 1 |  | 4820 | BVI | [5 empty] | E
CP | P | #960253 | PRIJEMALKA KOVINSKA MOSQUITO RAVNA kat.št. 991044 Paul Hartmann |  |  |  | 1 | KOS | 1 | [9 empty] | #N003172 | 1 |  | 991044 | Paul Hartmann | [5 empty] | E
CP | N | #N003173 | PROTEZA TESTIKULARNA Porges - KiWee silik. gel v silik. elastomeru, velikost M |  |  |  | 5 | KOS | 2 | [9 empty] | # | 1 | [8 empty] | E
CP | P | #959525 | PROTEZA TESTIKULARNA 3,2x4,2cm 21ml kat.št. 10100-021 Polytech |  |  |  | 5 | KOS | 1 | [9 empty] | #N003173 | 1 |  | 10100-021 | Polytech | [5 empty] | E
CP | N | #N003174 | REDIVAC PVC 200ML |  |  |  | 300 | KOS | 2 | [9 empty] | # | 1 | SISTEM REDON Z Large-LOCK PRIKLJUČKOM DOL. 125CM IN KONEKTOM ZA REDON DRENE CH 6 DO CH 18, VAKUUM 900MBAR, STERILEN. Specialen priključek za drene, ki izključuje možnost izpada drena.,sistem s povezovalno cevjo | [7 empty] | E
CP | P | #957435 | REDIVAC (REDON) PVC 200ML kat.št. 24500 Primed Halberstadt |  |  |  | 300 | KOS | 1 | [9 empty] | #N003174 | 1 |  | 24500 | Primed Halberstadt | [5 empty] | E
CP | N | #N003175 | REDIVAC PVC 400ML |  |  |  | 500 | KOS | 2 | [9 empty] | # | 1 | SISTEM REDON Z Large-LOCK PRIKLJUČKOM DOL. 125CM IN KONEKTOM ZA REDON DRENE CH 6 DO CH 18, VAKUUM 900MBAR, STERILEN.,sistem s povezovalno cevjo. | [7 empty] | E
CP | P | #052426 | REDIVAC (REDON) PVC 400ML kat.št. 24502 Primed Halberstadt |  |  |  | 500 | KOS | 1 | [9 empty] | #N003175 | 1 |  | 24502 | Primed Halberstadt | [5 empty] | E
CP | N | #N003176 | REDIVAC PVC 600ML |  |  |  | 90 | KOS | 2 | [9 empty] | # | 1 | SISTEM REDON Z Large-LOCK PRIKLJUČKOM DOL. 125CM IN KONEKTOM ZA REDON DRENE CH 6 DO CH 18, VAKUUM 900MBAR, STERILEN. Specialen priključek za drene, ki izključuje možnost snetja drena ,sistem s povezovalno cevjo | [7 empty] | E
CP | P | #026891 | REDIVAC (REDON) PVC 600ML kat.št. 24504 Primed Halberstadt |  |  |  | 90 | KOS | 1 | [9 empty] | #N003176 | 1 |  | 24504 | Primed Halberstadt | [5 empty] | E
CP | N | #N003177 | REDON MINI SET Z IGLO sterA MIN M |  |  |  | 10 | KOS | 2 | [9 empty] | # | 1 | Mini Redon z drenom in iglo. Drenaža mini, oblika harmonike, z začetnim vacuumom 200mbr, volumen min 30ml. Univerzalen vijačni konektor za varno pritrditev drena. Vodilna igla je pritrjena na dren, dolžine min.500mm, CH6.sterilen, perforacije na 150mm. 08.05.2020: lahko tudi volumen do 20ml | [7 empty] | E
CP | P | #954859 | REDON MINI SET Z IGLO CH6 kat.št. 21635 Primed Halberstadt |  |  |  | 10 | KOS | 1 | [9 empty] | #N003177 | 1 |  | 21635 | Primed Halberstadt | [5 empty] | E
CP | N | #N003180 | REZILO ZA SKALPEL ŠT.10 karbon sterilno |  |  |  | 1000 | KOS | 2 | [9 empty] | # | 1 | [8 empty] | E
CP | P | #055087 | REZILO ZA SKALPEL ŠT.10 karbon kat.št. 6374-10 Jai Surgicals LTD |  |  |  | 1000 | KOS | 1 | [9 empty] | #N003180 | 1 |  | 6374-10 | Jai Surgicals LTD | [5 empty] | E
CP | P | #461164 | REZILO ZA SKALPEL ŠT.10 karbon sterilno kat.št. pcs10 Paramount |  |  |  | 1000 | KOS | 1 | [9 empty] | #N003180 | 1 |  | pcs10 | Paramount | [5 empty] | E
CP | P | #462650 | REZILO ZA SKALPEL ŠT.10 karbon sterilno kat.št. BLADE10 Romed (sc=100kos) |  |  |  | 1000 | KOS | 1 | [9 empty] | #N003180 | 1 |  | BLADE10 | Romed | [5 empty] | E
CP | N | #N003181 | REZILO ZA SKALPEL ŠT.10 nerjavno jeklo, sterilno |  |  |  | 1200 | KOS | 2 | [9 empty] | # | 1 | [8 empty] | E
CP | P | #022781 | REZILO ZA SKALPEL ŠT.10 nerjavno jeklo kat.št. 6375-10 Jai Surgicals LTD |  |  |  | 1200 | KOS | 1 | [9 empty] | #N003181 | 1 |  | 6375-10 | Jai Surgicals LTD | [5 empty] | E
CP | N | #N003182 | REZILO ZA SKALPEL ŠT.11 nerjavno jeklo, sterilno |  |  |  | 4000 | KOS | 2 | [9 empty] | # | 1 | [8 empty] | E
CP | P | #016161 | REZILO ZA SKALPEL ŠT.11 nerjavno jeklo kat.št. 6375-11 Jai Surgicals LTD |  |  |  | 4000 | KOS | 1 | [9 empty] | #N003182 | 1 |  | 6375-11 | Jai Surgicals LTD | [5 empty] | E
CP | N | #N003183 | REZILO ZA SKALPEL ŠT.12 nerjavno jeklo, sterilno |  |  |  | 300 | KOS | 2 | [9 empty] | # | 1 | [8 empty] | E
CP | P | #051770 | REZILO ZA SKALPEL ŠT.12 nerjavno jeklo kat.št. 6375-12 Jai Surgicals LTD |  |  |  | 300 | KOS | 1 | [9 empty] | #N003183 | 1 |  | 6375-12 | Jai Surgicals LTD | [5 empty] | E
CP | N | #N003184 | REZILO ZA SKALPEL ŠT.15 nerjavno jeklo, sterilno |  |  |  | 3000 | KOS | 2 | [9 empty] | # | 1 | [8 empty] | E
CP | P | #055089 | REZILO ZA SKALPEL ŠT.15 nerjavno jeklo kat.št. 6375-15 Jai Surgicals LTD |  |  |  | 3000 | KOS | 1 | [9 empty] | #N003184 | 1 |  | 6375-15 | Jai Surgicals LTD | [5 empty] | E
CP | N | #N003186 | REZILO ZA SKALPEL ŠT.18 nerjavno jeklo, sterilno |  |  |  | 100 | KOS | 2 | [9 empty] | # | 1 | [8 empty] | E
CP | P | #051768 | REZILO ZA SKALPEL ŠT.18 nerjavno jeklo kat.št. 6375-18 Jai Surgicals LTD |  |  |  | 100 | KOS | 1 | [9 empty] | #N003186 | 1 |  | 6375-18 | Jai Surgicals LTD | [5 empty] | E
CP | N | #N003187 | REZILO ZA SKALPEL ŠT.20 nerjavno jeklo, sterilno |  |  |  | 2600 | KOS | 2 | [9 empty] | # | 1 | [8 empty] | E
CP | P | #051771 | REZILO ZA SKALPEL ŠT.20 nerjavno jeklo kat.št. 6375-20 Jai Surgicals LTD |  |  |  | 2600 | KOS | 1 | [9 empty] | #N003187 | 1 |  | 6375-20 | Jai Surgicals LTD | [5 empty] | E
CP | N | #N003188 | REZILO ZA SKALPEL ŠT.21 karbon sterilno |  |  |  | 500 | KOS | 2 | [9 empty] | # | 1 | [8 empty] | E
CP | P | #051773 | REZILO ZA SKALPEL ŠT.21 karbon kat.št. BB521 B.Braun Aesculap |  |  |  | 500 | KOS | 1 | [9 empty] | #N003188 | 1 |  | BB521 | B.Braun Aesculap | [5 empty] | E
CP | P | #461165 | REZILO ZA SKALPEL ŠT.21 karbon sterilno kat.št. pcs21 Paramount |  |  |  | 500 | KOS | 1 | [9 empty] | #N003188 | 1 |  | pcs21 | Paramount | [5 empty] | E
CP | P | #462651 | REZILO ZA SKALPEL ŠT.21 karbon sterilno kat.št. BLADE21 Romed (sc=100kos) |  |  |  | 500 | KOS | 1 | [9 empty] | #N003188 | 1 |  | BLADE21 | Romed | [5 empty] | E
CP | N | #N003189 | REZILNI LIST SIGMA S-CUT 90x13x1,19 AO/SD |  |  |  | 40 | KOS | 2 | [9 empty] | # | 1 | [8 empty] | E
CP | P | #461566 | REZILNI LIST ŽAGE Acrion 90x13x1,19 kat.št. 05.003.421S Synthes |  |  |  | 40 | KOS | 1 | [9 empty] | #N003189 | 1 |  | 05.003.421S | Synthes | [5 empty] | E
CP | P | #462652 | REZILNI LIST SIGMA S-CUT 90x13x1,19 AO/SD sterilen kat.št. KMS1312.59J Komet Medical (sc=10kom) |  |  |  | 40 | KOS | 1 | [9 empty] | #N003189 | 1 |  | KMS1312.59J | Komet Medical | [5 empty] | E
CP | P | #958037 | REZILNI LIST SIGMA S-CUT 90x13x1,19 AO/SD kat.št. 964001820 DePuy Synthes |  |  |  | 40 | KOS | 1 | [9 empty] | #N003189 | 1 |  | 964001820 | DePuy Synthes | [5 empty] | E
CP | N | #N003190 | REZILNI LIST SIGMA S-CUT 90x25x1,19 R AO/SD |  |  |  | 50 | KOS | 2 | [9 empty] | # | 1 | [8 empty] | E
CP | P | #461567 | REZILNI LIST ŽAGE Acrion 90x25x1,19 kat.št. 05.003.423S Synthes |  |  |  | 50 | KOS | 1 | [9 empty] | #N003190 | 1 |  | 05.003.423S | Synthes | [5 empty] | E
CP | P | #958036 | REZILNI LIST SIGMA S-CUT 90x25x1,19 R AO/SD kat.št. 964001826 DePuy Synthes |  |  |  | 50 | KOS | 1 | [9 empty] | #N003190 | 1 |  | 964001826 | DePuy Synthes | [5 empty] | E
CP | N | #N003191 | SET CEVI ZA 1xup. ZA IRIGACIJO TEKOČINE PRI HISTEROSKOPIJI V POVEZAVI S ČRPALKO |  |  |  | 100 | KOS | 2 | [9 empty] | # | 1 | [8 empty] | E
CP | P | #959544 | SET CEVI ZA 1xup. ZA IRIGACIJO TEKOČINE PRI HISTEROSKOPIJI V POVEZAVI S ČRPALKO kat.št.031117-10 a´10kos Storz |  |  |  | 100 | KOS | 1 | [9 empty] | #N003191 | 1 |  | 031117-10 | Storz | [5 empty] | E
CP | N | #N003192 | SET OSNOVNI FINI STERILNI, KOVINSKI KIRURŠKI INŠTRUMENTI ZA ENKRATNO UPORABO |  |  |  | 100 | KOS | 2 | [9 empty] | # | 1 | ŠKARJE METZENBAUM 14,5 CM, UKRIVLJENE PRIJEMALKA HALSTED - MOSQUITO 12,5 CM, UKRIVLJENA PINCETA ADSON RAVNA 12 CM, ANATOMSKA PINCETA ADSON RAVNA 12 CM, KIRURŠKA ŠIVALNIK MAYO - HEGAR 12 CM 5 TAMPONOV ŠT.3 Inštrumenti so kovinski, dopustno odstopanje + 15mm. | [7 empty] | E
CP | P | #960853 | SET OSNOVNI FINI STERILNI, KOVINSKI KIRURŠKI INŠTRUMENTI ZA 1x UPORABO kat.št. 9910001 Hartmann (sc=5kos) |  |  |  | 100 | KOS | 1 | [9 empty] | #N003192 | 1 |  | 9910001 | Hartmann | [5 empty] | E
CP | N | #N003194 | SET ZA IZPIRANJE UNIVERZALEN univerzalen z nastavkom |  |  |  | 100 | KOS | 2 | [9 empty] | # | 1 | [8 empty] | E
CP | P | #952985 | SET ZA IZPIRANJE UNIVERZALEN PULSAVAC Plus AC (z nastavkom kat. št.:00-5150-175-00) kat. št.: 00-5150-476-01 Zimmer |  |  |  | 100 | KOS | 1 | [9 empty] | #N003194 | 1 |  | 00-5150-476-01 | Zimmer | [5 empty] | E
CP | N | #N003195 | SET ZA ŠIVANJE RANE |  |  |  | 20 | KOS | 2 | [9 empty] | # | 1 | zloženci iz netkanega mat., podloga 50x50cm z odprtino 10x5cm, kovinska pinceta, škarje in pean | [7 empty] | E
CP | P | #957936 | SET ZA ŠIVANJE RANE kat.št. 470180 Hartmann |  |  |  | 20 | KOS | 1 | [9 empty] | #N003195 | 1 |  | 470180 | Hartmann | [5 empty] | E
CP | N | #N003198 | SKALPEL ZA enkratno uporabo ŠT.10 sterilen |  |  |  | 400 | KOS | 2 | [9 empty] | # | 1 | [8 empty] | E
CP | P | #051766 | SKALPEL ZA 1x upor. ŠT.10 kat.št. 63100 Troge |  |  |  | 400 | KOS | 1 | [9 empty] | #N003198 | 1 |  | 63100 | Troge | [5 empty] | E
CP | P | #461166 | SKALPEL ZA enkratno uporabo ŠT.10 sterilen kat.št. PDSS10 Paramount |  |  |  | 400 | KOS | 1 | [9 empty] | #N003198 | 1 |  | PDSS10 | Paramount | [5 empty] | E
CP | P | #462653 | SKALPEL ZA enkratno uporabo ŠT.10 karbon sterilen kat.št. SCALP-10 Romed (sc=10kos) |  |  |  | 400 | KOS | 1 | [9 empty] | #N003198 | 1 |  | SCALP-10 | Romed | [5 empty] | E
CP | N | #N003199 | SKALPEL ZA enkratno uporabo ŠT.11 sterilen |  |  |  | 500 | KOS | 2 | [9 empty] | # | 1 | [8 empty] | E
CP | P | #022799 | SKALPEL ZA 1x upor. ŠT.11 kat.št. 63101 Troge |  |  |  | 500 | KOS | 1 | [9 empty] | #N003199 | 1 |  | 63101 | Troge | [5 empty] | E
CP | P | #461167 | SKALPEL ZA enkratno uporabo ŠT.11 sterilen kat.št. PDSS11 Paramount |  |  |  | 500 | KOS | 1 | [9 empty] | #N003199 | 1 |  | PDSS11 | Paramount | [5 empty] | E
CP | P | #462654 | SKALPEL ZA enkratno uporabo ŠT.11 karbon sterilen kat.št. SCALP-11 Romed (sc=10kos) |  |  |  | 500 | KOS | 1 | [9 empty] | #N003199 | 1 |  | SCALP-11 | Romed | [5 empty] | E
CP | P | #462750 | SKALPEL ZA enkratno uporabo ŠT.11 sterilen Albion št. 11 kat.št. 6377-11 Jai Surgical LTD |  |  |  | 500 | KOS | 1 | [9 empty] | #N003199 | 1 |  | 6377-11 | Jai Surgical LTD | [5 empty] | E
CP | N | #N003200 | SKALPEL ZA enkratno uporabo ŠT.12 sterilen |  |  |  | 800 | KOS | 2 | [9 empty] | # | 1 | [8 empty] | E
CP | P | #046965 | SKALPEL ZA 1x upor. ŠT.12 kat.št. 0504 Swann Morton |  |  |  | 800 | KOS | 1 | [9 empty] | #N003200 | 1 |  | 504 | Swann Morton | [5 empty] | E
CP | P | #461168 | SKALPEL ZA enkratno uporabo ŠT.12 sterilen Albion št. 12 kat.št. 6377-12 Jai Surgical LTD |  |  |  | 800 | KOS | 1 | [9 empty] | #N003200 | 1 |  | 6377-12 | Jai Surgical LTD | [5 empty] | E
CP | P | #462655 | SKALPEL ZA enkratno uporabo ŠT.12 karbon sterilen kat.št. SCALP-12 Romed (sc=10kos) |  |  |  | 800 | KOS | 1 | [9 empty] | #N003200 | 1 |  | SCALP-12 | Romed | [5 empty] | E
CP | N | #N003201 | SKALPEL ZA enkratno uporabo ŠT.15 sterilen |  |  |  | 300 | KOS | 2 | [9 empty] | # | 1 | [8 empty] | E
CP | P | #051767 | SKALPEL ZA 1x upor. ŠT.15 kat.št. 63105 Troge |  |  |  | 300 | KOS | 1 | [9 empty] | #N003201 | 1 |  | 63105 | Troge | [5 empty] | E
CP | P | #461169 | SKALPEL ZA enkratno uporabo ŠT.15 sterilen kat.št. PDSS15 Paramount |  |  |  | 300 | KOS | 1 | [9 empty] | #N003201 | 1 |  | PDSS15 | Paramount | [5 empty] | E
CP | P | #462656 | SKALPEL ZA enkratno uporabo ŠT.15 karbon sterilen kat.št. SCALP-15 Romed (sc=10kos) |  |  |  | 300 | KOS | 1 | [9 empty] | #N003201 | 1 |  | SCALP-15 | Romed | [5 empty] | E
CP | N | #N003202 | SKALPEL ZA enkratno uporabo ŠT.20 sterilen |  |  |  | 250 | KOS | 2 | [9 empty] | # | 1 | [8 empty] | E
CP | P | #051765 | SKALPEL ZA 1x upor. ŠT.20 kat.št. 63111 Troge |  |  |  | 250 | KOS | 1 | [9 empty] | #N003202 | 1 |  | 63111 | Troge | [5 empty] | E
CP | P | #461170 | SKALPEL ZA enkratno uporabo ŠT.20 sterilen kat.št. PDSS20 Paramount |  |  |  | 250 | KOS | 1 | [9 empty] | #N003202 | 1 |  | PDSS20 | Paramount | [5 empty] | E
CP | P | #462657 | SKALPEL ZA enkratno uporabo ŠT.20 karbon sterilen kat.št. SCALP-20 Romed (sc=10kos) |  |  |  | 250 | KOS | 1 | [9 empty] | #N003202 | 1 |  | SCALP-20 | Romed | [5 empty] | E
CP | N | #N003203 | SKALPEL ZA enkratno uporabo ŠT.21 sterilen |  |  |  | 1 | KOS | 2 | [9 empty] | # | 1 | [8 empty] | E
CP | P | #014630 | SKALPEL ZA 1x upor. ŠT.21 kat.št. 63112 Troge |  |  |  | 1 | KOS | 1 | [9 empty] | #N003203 | 1 |  | 63112 | Troge | [5 empty] | E
CP | P | #461171 | SKALPEL ZA enkratno uporabo ŠT.21 sterilen kat.št. PDSS21 Paramount |  |  |  | 1 | KOS | 1 | [9 empty] | #N003203 | 1 |  | PDSS21 | Paramount | [5 empty] | E
CP | P | #462658 | SKALPEL ZA enkratno uporabo ŠT.21 karbon sterilen kat.št. SCALP-21 Romed (sc=10kos) |  |  |  | 1 | KOS | 1 | [9 empty] | #N003203 | 1 |  | SCALP-21 | Romed | [5 empty] | E
CP | N | #N003204 | SKALPEL ZA enkratno uporabo ŠT.22 sterilen |  |  |  | 10 | KOS | 2 | [9 empty] | # | 1 | [8 empty] | E
CP | P | #052274 | SKALPEL ZA 1x upor. ŠT.22 kat.št. 63113 Troge |  |  |  | 10 | KOS | 1 | [9 empty] | #N003204 | 1 |  | 63113 | Troge | [5 empty] | E
CP | P | #461172 | SKALPEL ZA enkratno uporabo ŠT.22 sterilen kat.št. PDSS22 Paramount |  |  |  | 10 | KOS | 1 | [9 empty] | #N003204 | 1 |  | PDSS22 | Paramount | [5 empty] | E
CP | P | #462659 | SKALPEL ZA enkratno uporabo ŠT.22 karbon sterilen kat.št. SCALP-22 Romed (sc=10kos) |  |  |  | 10 | KOS | 1 | [9 empty] | #N003204 | 1 |  | SCALP-22 | Romed | [5 empty] | E
CP | N | #N003205 | SONDA ZA MANIPULATOR ZA UTERUS z belo konico 6.7mmx6cm |  |  |  | 1 | KOS | 2 | [9 empty] | # | 1 | [8 empty] | E
CP | P | #961159 | SONDA ZA MANIPULATOR UTERUS RUMI TIP WHITE 6.7mmx6cm kat.št. UMW676 Medesign I.C. GmbH |  |  |  | 1 | KOS | 1 | [9 empty] | #N003205 | 1 |  | UMW676 | Medesign I.C. GmbH | [5 empty] | E
CP | N | #N003208 | OLJE ZA NEGOVANJE INŠTRUMENTOV spray aplikacija |  |  |  | 8 | KOS | 2 | [9 empty] | # | 1 | [8 empty] | E
CP | P | #461173 | OLJE ZA NEGOVANJE INŠTRUMENTOV spray aplikacija STERILIT POWER SYSTEMS 300ML kat.št. GB600 B.Braun Aesculap |  |  |  | 8 | KOS | 1 | [9 empty] | #N003208 | 1 |  | GB600 | B.Braun Aesculap | [5 empty] | E
CP | P | #954430 | STERILIT HI SPRAY kat.št. GA536 B.Braun Aesculap |  |  |  | 8 | KOS | 1 | [9 empty] | #N003208 | 1 |  | GA536 | B.Braun Aesculap | [5 empty] | E
CP | N | #N003209 | SPRAY 300ML olje za negovanje inštrumentov, spray aplikacija |  |  |  | 2 | KOS | 2 | [9 empty] | # | 1 | Lahko tudi oljni spray 500ml. | [7 empty] | E
CP | P | #050281 | STERILIT SPRAY 300ML kat.št. JG600 B.Braun Aesculap |  |  |  | 2 | KOS | 1 | [9 empty] | #N003209 | 1 |  | JG600 | B.Braun Aesculap | [5 empty] | E
CP | N | #N003211 | ŠČETKA ZA BRIS |  |  |  | 800 | KOS | 2 | [9 empty] | # | 1 | Cytobrush ščetka (endocervical). Avmatska plastična tanka paličica, okrogle oblike v zgornjem delu, z malo najlonsko krtačko. Posamično sterilno pakiranje. | [7 empty] | E
CP | P | #048518 | ŠČETKA ZA BRIS CYTOBRUSH kat.št. 0197 Krape S.A. |  |  |  | 800 | KOS | 1 | [9 empty] | #N003211 | 1 |  | 197 | Krape S.A. | [5 empty] | E
CP | P | #461175 | ŠČETKA ZA BRIS Cytobrush ginekološki, posamezno pakirana, sterilna kat.št. 318093 Syntesys |  |  |  | 800 | KOS | 1 | [9 empty] | #N003211 | 1 |  | 318093 | Syntesys | [5 empty] | E
CP | N | #N003212 | ŠČITNIK SILIKONSKI |  |  |  | 60 | KOS | 2 | [9 empty] | # | 1 | [8 empty] | E
CP | P | #461176 | ŠČITNIK SILIKONSKI 73,1x73,1x18,5MM kat.št. 42006 Interlock (a80) |  |  |  | 60 | KOS | 1 | [9 empty] | #N003212 | 1 |  | 42006 | Interlock | [5 empty] | E
CP | P | #961412 | ŠČITNIK SILIKONSKI kat.št. CP-80NS Healzhmark |  |  |  | 60 | KOS | 1 | [9 empty] | #N003212 | 1 |  | CP-80NS | Healzhmark | [5 empty] | E
CP | N | #N003213 | ŠČITNIK ZA INŠTRUMENTE S |  |  |  | 2200 | KOS | 2 | [9 empty] | # | 1 | [8 empty] | E
CP | P | #462660 | ŠČITNIK ZA INŠTRUMENTE S št.1 50x120mm kat.št. 13005 San.ko.m. (sc=250kos) |  |  |  | 2200 | KOS | 1 | [9 empty] | #N003213 | 1 |  | 13005 | SAN.KO.M. d.o.o. | [5 empty] | E
CP | P | #956935 | ŠČITNIK ZA INŠTRUMENTE S kat.št. 3FSZB730802 Interster |  |  |  | 2200 | KOS | 1 | [9 empty] | #N003213 | 1 |  | 3FSZB730802 | Interster | [5 empty] | E
CP | N | #N003214 | ŠČITNIK ZA INŠTRUMENTE M |  |  |  | 750 | KOS | 2 | [9 empty] | # | 1 | [8 empty] | E
CP | P | #462661 | ŠČITNIK ZA INŠTRUMENTE M št.2 85x170mm kat.št. 13010 San.ko.m. (sc=250kos) |  |  |  | 750 | KOS | 1 | [9 empty] | #N003214 | 1 |  | 13010 | SAN.KO.M. d.o.o. | [5 empty] | E
CP | P | #956936 | ŠČITNIK ZA INŠTRUMENTE M kat.št. 3FSZB730804 Interster |  |  |  | 750 | KOS | 1 | [9 empty] | #N003214 | 1 |  | 3FSZB730804 | Interster | [5 empty] | E
CP | N | #N003215 | ŠČITNIK ZA INŠTRUMENTE ŠT.3 14CMx24CM |  |  |  | 10 | KOS | 2 | [9 empty] | # | 1 | [8 empty] | E
CP | P | #461177 | ŠČITNIK ZA INŠTRUMENTE ŠT.3 14CMx24CM kat.št. 13015 San.ko.m. |  |  |  | 10 | KOS | 1 | [9 empty] | #N003215 | 1 |  | 13015 | San.ko.m. | [5 empty] | E
CP | P | #956937 | ŠČITNIK ZA INŠTRUMENTE ŠT.3 14CMx24CM kat.št. 13015 san.ko.m. |  |  |  | 10 | KOS | 1 | [9 empty] | #N003215 | 1 |  | 13015 | san.ko.m. | [5 empty] | E
CP | N | #N003216 | ŠIVALNIK 12CM STERILEN, KOVINSKI, KIRURŠKI INŠTRUMENT ZA ENKRATNO UPORABO |  |  |  | 50 | KOS | 2 | [9 empty] | # | 1 | dopustno odstopanje +/-10mm. | [7 empty] | E
CP | P | #462662 | ŠIVALNIK 16CM STERILEN, KOVINSKI, KIRURŠKI INŠTRUMENT ZA ENKRATNO UPORABO kat.št. 105941AA Medica Europe (sc=50kos) |  |  |  | 50 | KOS | 1 | [9 empty] | #N003216 | 1 |  | 105941AA | Medica Europe | [5 empty] | E
CP | P | #960859 | ŠIVALNIK MAYO-HEGAR 12CM (A´25) kat.št. 9910313 Hartmann |  |  |  | 50 | KOS | 1 | [9 empty] | #N003216 | 1 |  | 9910313 | Hartmann | [5 empty] | E
CP | N | #N003217 | ŠKARJE KOVINSKE RAVNE 11CM |  |  |  | 1 | KOS | 2 | [9 empty] | # | 1 | Sterilno pakirane, za enkratno uporabo. | [7 empty] | E
CP | P | #461178 | ŠKARJE KOVINSKE RAVNE 11,5CM Iris kat.št. 991086 Hartmann |  |  |  | 1 | KOS | 1 | [9 empty] | #N003217 | 1 |  | 991086 | Hartmann | [5 empty] | E
CP | P | #462663 | ŠKARJE KOVINSKE RAVNE 115MM Iris nerjaveče jeklo kat.št. MMSU0249S BVI (sc=20kos) |  |  |  | 1 | KOS | 1 | [9 empty] | #N003217 | 1 |  | MMSU0249S | BVI | [5 empty] | E
CP | P | #960251 | ŠKARJE KOVINSKE IRIS RAVNE 11CM kat.št. 4691-005 Bastos Viegas |  |  |  | 1 | KOS | 1 | [9 empty] | #N003217 | 1 |  | 4691-005 | Bastos Viegas | [5 empty] | E
CP | N | #N003218 | ŠKARJE KOVINSKE TOPO/ŠILJASTE RAVNE 13CM |  |  |  | 100 | KOS | 2 | [9 empty] | # | 1 | Sterilno pakirane, za enkratno uporabo. | [7 empty] | E
CP | P | #461179 | ŠKARJE KOVINSKE TOPO/ŠILJASTE RAVNE 14,5CM kat.št. 991081 Hartmann |  |  |  | 100 | KOS | 1 | [9 empty] | #N003218 | 1 |  | 991081 | Hartmann | [5 empty] | E
CP | P | #462664 | ŠKARJE KOVINSKE TOPO/ŠILJASTE RAVNE 14,5CM kat.št. 103632AA Medica Europe (sc=50kos) |  |  |  | 100 | KOS | 1 | [9 empty] | #N003218 | 1 |  | 103632AA | Medica Europe | [5 empty] | E
CP | P | #960250 | ŠKARJE KOVINSKE TOPO/ŠILJASTE RAVNE 13CM kat.št. 4691-002 Bastos Viegas |  |  |  | 100 | KOS | 1 | [9 empty] | #N003218 | 1 |  | 4691-002 | Bastos Viegas | [5 empty] | E
CP | N | #N003219 | ŠKARJE OPERACIJSKE 14,5CM PREPARIRNE ŠKARJE STERILEN, KOVINSKI, KIRURŠKI INŠTRUMENT ZA ENKRATNO UPORABO |  |  |  | 10 | KOS | 2 | [9 empty] | # | 1 | Kirurški inštrument ne deluje na osnovi bipolarne energije, saj gre za klasične kovinske škarje. Dimenzija lahko tudi 17,5 cm. | [7 empty] | E
CP | P | #461180 | ŠKARJE OPERACIJSKE 14,5CM PREPARIRNE ŠKARJE STERILEN, KOVINSKI, KIRURŠKI INŠTRUMENT ZA 1x uporabo kat.št. 991084 Hartmann |  |  |  | 10 | KOS | 1 | [9 empty] | #N003219 | 1 |  | 991084 | Hartmann | [5 empty] | E
CP | P | #960855 | ŠKARJE OPERACIJSKE 18CM PREPARIRNE kat.št. BC606SU B.Braun Aesculap |  |  |  | 10 | KOS | 1 | [9 empty] | #N003219 | 1 |  | BC606SU | B.Braun Aesculap | [5 empty] | E
CP | N | #N003220 | ŠKARJE UKRIVLJENE 11,5CM STERILEN, KOVINSKI, KIRURŠKI INŠTRUMENT ZA ENKRATNO UPORABO |  |  |  | 1 | KOS | 2 | [9 empty] | # | 1 | Dopustno odstopanje +/-10mm. | [7 empty] | E
CP | P | #462665 | ŠKARJE UKRIVLJENE 11,5CM STERILEN, KOVINSKI, KIRURŠKI INŠTRUMENT ZA ENKRATNO UPORABO kat.št. 581471 BVI (sc=10kos) |  |  |  | 1 | KOS | 1 | [9 empty] | #N003220 | 1 |  | 581471 | BVI | [5 empty] | E
CP | P | #960854 | ŠKARJE UKRIVLJENE 11,5CM kat.št. 9910873 Hartmann |  |  |  | 1 | KOS | 1 | [9 empty] | #N003220 | 1 |  | 9910873 | Hartmann | [5 empty] | E
CP | N | #N003221 | TVT GYNECARE OBTURATOR SYSTEM |  |  |  | 10 | KOS | 2 | [9 empty] | # | 1 | Trak iz polipropilenske mrežice (trak-1.1 x 45cm), posebno oblikovani kovinski igli pa morata biti zaščiteni z plastičnim tulcem. Setu je priloženo tudi vodilo za varen prehod igel in natančno namestitev traku | [7 empty] | E
CP | P | #462666 | TVT GYNECARE OBTURATOR SYSTEM mrežica sensiTVT-A kat.št. SUI5021 A.M.I. Agency for Medical Innovations (sc=1kos) |  |  |  | 10 | KOS | 1 | [9 empty] | #N003221 | 1 |  | SUI5021 | A.M.I. Agency for Medical Innovations | [5 empty] | E
CP | N | #N003222 | TVT GYNECARE OBTURATOR SYSTEM ABBREVO |  |  |  | 10 | KOS | 2 | [9 empty] | # | 1 | Set, ki ga sestavlja zanka PROLENE iz polipropilenskega enojnega vlakna s pritrjenim polipropilenskim gumbom (1.1cmx12cm), ukrivljeni igli (leva in desna) ter atravmatsko krilato vodilo. | [7 empty] | E
CP | P | #462667 | TVT GYNECARE OBTURATOR SYSTEM ABBREVO Mrežica sensiT kat.št. SUI5011 A.M.I. Agency for Medical Innovations |  |  |  | 10 | KOS | 1 | [9 empty] | #N003222 | 1 |  | SUI5011 | A.M.I. Agency for Medical Innovations | [5 empty] | E
CP | N | #N003223 | TVT GYNECARE EXACT RETROPUBIČNI PR |  |  |  | 1 | KOS | 2 | [9 empty] | # | 1 | [8 empty] | E
CP | P | #961263 | TVT GYNECARE EXACT RETROPUBIČNI PR kat.št. TVTRL Ethicon |  |  |  | 1 | KOS | 1 | [9 empty] | #N003223 | 1 |  | TVTRL | Ethicon | [5 empty] | E
CP | N | #N003224 | TVT MiniArc FGS |  |  |  | 1 | KOS | 2 | [9 empty] | # | 1 | Mrežica s sidernim mehanizmom za nenapetostno podporo sečnice 9cm.Mrežica z "detanged" robovi, ki zmanjšuje iritacijo. | [7 empty] | E
CP | P | #958306 | TVT MiniArc FGS mrežica SOLYX kat.št. M0068507000 Boston Scientific |  |  |  | 1 | KOS | 1 | [9 empty] | #N003224 | 1 |  | M0068507000 | Boston Scientific | [5 empty] | E
CP | N | #N003225 | TVT MONARC OBTURATOR SYSTEM |  |  |  | 1 | KOS | 2 | [9 empty] | # | 1 | Transobturatorni sistem z unikatno mrežico modre barve, sredinski del 4cm detanged rob, dolžina 22cm, širina 1,1cm.Dobra kvaliteta, mrežica z "detanged" robovi, ki zmanjšuje iritacijo. | [7 empty] | E
CP | P | #955478 | TVT OBTRYX II TRANSOBTURATOR kat.št. M0068505110 Boston Scientific |  |  |  | 1 | KOS | 1 | [9 empty] | #N003225 | 1 |  | M0068505110 | Boston Scientific | [5 empty] | E
CP | N | #N003226 | VREČKA ZA LAPAROSKOPSKO KAMERO |  |  |  | 100 | KOS | 2 | [9 empty] | # | 1 | Prevleka je sterilno pakirana,minimalne dimenzije 10cm (širina) x 400cm (dolžina),sprejemljiva so max. odstopanja +40% v širino, in + 10% v dolžino. PVC material. Ima čvrsti zunanji del - KARTONČEK, ki ga neumita operacijska medicinska sestra prime in vanj vstavi nesterilno kamero. Izvlek vrečke poteka po teleskopskem načinu (je temu primerno tudi zložena). Konec vrečke je perforiran, tako da umita operacijska sestra ta del z lahkoto odtrže in na kamero namesti sterilno optiko. Prevleki - vrečki je priložen tudi samolepljiv trak, s katerim se jo fiksira na optiko in s tem zagotovi sterilno operativno tehniko. | [7 empty] | E
CP | P | #461181 | VREČKA ZA LAPAROSKOPSKO KAMERO 13x244CM kat.št. 10-1104 Premier Guard (a100) |  |  |  | 100 | KOS | 1 | [9 empty] | #N003226 | 1 |  | 10-1104 | Premier Guard | [5 empty] | E
CP | P | #953035 | VREČKA ZA LAPAROSKOPSKO KAMERO kat.št. 1104MG Protex |  |  |  | 100 | KOS | 1 | [9 empty] | #N003226 | 1 |  | 1104MG | Protex | [5 empty] | E
CP | N | #N003227 | SET YANKAUER SUKCIJSKI 6mm, CH30 |  |  |  | 1000 | KOS | 2 | [9 empty] | # | 1 | Nastavek aspracijski Yankauer, premer 6mm,ukrivljen, s centralno odprtino in 4 stranskimi odprtinami, brez regulatorja vleka. in POVEZ. CEV CH 30 X 3 M. Sterilno, za enkratno uporabo. | [7 empty] | E
CP | P | #052286 | SET YANKAUER SUKCIJSKI 6MM CH30 kat.št. 35415 Primed Halberstadt |  |  |  | 1000 | KOS | 1 | [9 empty] | #N003227 | 1 |  | 35415 | Primed Halberstadt | [5 empty] | E
CP | N | #N003228 | ŽAGNI LIST 70/49x14MMx0,6/0,4MM ZA AO/ASIF sklopko, za oscilirajočo žago |  |  |  | 10 | KOS | 2 | [9 empty] | # | 1 | [8 empty] | E
CP | P | #052271 | ŽAGNI LIST 70/49x14MMx0,6/0,4MM kat.št. 519.150 Synthes |  |  |  | 10 | KOS | 1 | [9 empty] | #N003228 | 1 |  | 519150 | Synthes | [5 empty] | E
CP | N | #N003229 | ŽAGNI LIST 90/69x27x0,8/0,6MM ZA AO/ASIF sklopko, za oscilirajočo žago |  |  |  | 50 | KOS | 2 | [9 empty] | # | 1 | [8 empty] | E
CP | P | #052291 | ŽAGNI LIST 90/69x27x0,8/0,6MM kat.št. 519.170 Synthes |  |  |  | 50 | KOS | 1 | [9 empty] | #N003229 | 1 |  | 519170 | Synthes | [5 empty] | E
CP | P | #462668 | ŽAGNI LIST 68x27x0,6MM ZA AO/ASIF sklopko, za oscilirajočo žago nesterilno kat.št. KM519.017 Komet Medical (sc=5kos) |  |  |  | 50 | KOS | 1 | [9 empty] | #N003229 | 1 |  | KM519.017 | Komet Medical | [5 empty] | E
CP | N | #N003230 | ŽILNO UVAJALO INTRODUCER 7F-11CM |  |  |  | 40 | KOS | 2 | [9 empty] | # | 1 | Uvajalo velikosti 7F, dolžine 11 cm, vodilna žica 0.035", dolžine 45 cm.Žilno uvajalo v setu vsebuje: radiopačno poliuretansko uvajalo, ki je odporno na kinkanje z distalno hidrofilno prevleko, integrirano hemostatsko valvulo, dilatator in vodilno žico. | [7 empty] | E
CP | P | #075602 | ŽILNO UVAJALO INTRODUCER 7F-11CM kat.št. CP-08703 Teleflex Medical - Arrow |  |  |  | 40 | KOS | 1 | [9 empty] | #N003230 | 1 |  | CP-08703 | Teleflex Medical - Arrow | [5 empty] | E
CP | N | #N003231 | ŽLIČKA OSTRA 16CM |  |  |  | 1 | KOS | 2 | [9 empty] | # | 1 | Žlička,ostra,obojestr.okrogla 7,0xovalna 9x6 mm, 215mm,visokokakovostni polimer,steri.pak.,enkrat.up | [7 empty] | E
CP | P | #960857 | ŽLIČKA OSTRA OBOJESTRANSKA OKROGLA 7,0x OVALNA 9x6MM 215MM kat.št. FK850SU B.Braun Aesculap |  |  |  | 1 | KOS | 1 | [9 empty] | #N003231 | 1 |  | FK850SU | B.Braun Aesculap | [5 empty] | E
CP | N | #N003232 | HEMO-O-LOK KLIP XL |  |  |  | 4 | SC | 2 | [9 empty] | # | 1 | Neresorbtiven polimer- klip velikosti XL, za ligiranje žil in tkiva od 7-16mm,inerten, CT/MRI kompatibilen,za odprte in laparosk.op.,kompatibilen z obstoječim klip aplikatorjem | [7 empty] | E
CP | P | #962308 | HEMO-O-LOK KLIP XL kat.št. W-WK544250 Teleflex Medical - Weck |  |  |  | 4 | SC | 1 | [9 empty] | #N003232 | 1 |  | W-WK544250 | Teleflex Medical - Weck | [5 empty] | E
CP | N | #N003233 | HEMO-O-LOK KLIP L |  |  |  | 1 | SC | 2 | [9 empty] | # | 1 | Neresorbtiven polimer- klip velikosti L, za ligiranje žil in tkiva od 5-13mm,inerten, CT/MRI kompatibilen,za odprte in laparosk.op.,kompatibilen z obstoječim klip aplikatorjem | [7 empty] | E
CP | P | #962309 | HEMO-O-LOK KLIP L kat.št. W-WK544240 Teleflex Medical - Weck |  |  |  | 1 | SC | 1 | [9 empty] | #N003233 | 1 |  | W-WK544240 | Teleflex Medical - Weck | [5 empty] | E
CP | N | #N003238 | TRAK BARVNI ZA OZNAČEVANJE INŠTRUMENTOV RUMEN |  |  |  | 1 | KOS | 2 | [9 empty] | # | 1 | Barvni trak za označevanje inštrumentov, brez latexa, odporen na parno in plinsko sterilizacijo. Nesterilno pakiran,širina 3mm/+-0,5mm, RUMENE barve. | [7 empty] | E
CP | P | #461183 | TRAK BARVNI ZA OZNAČEVANJE INŠTRUMENTOV RUMEN 3MM kat.št. T-01-05 Key-Surgical |  |  |  | 1 | KOS | 1 | [9 empty] | #N003238 | 1 |  | T-01-05 | Key-Surgical | [5 empty] | E
CP | P | #962314 | SURG-I-BAND COLOR CODING SYSTEM RUMEN kat.št. 1001-631 Scanlan |  |  |  | 1 | KOS | 1 | [9 empty] | #N003238 | 1 |  | 1001-631 | Scanlan | [5 empty] | E
CP | N | #N003239 | TRAK BARVNI ZA OZNAČEVANJE INŠTRUMENTOV ORANŽEN |  |  |  | 1 | KOS | 2 | [9 empty] | # | 1 | Barvni trak za označevanje inštrumentov, brez latexa, odporen na parno in plinsko sterilizacijo. Nesterilno pakiran,širina 3mm/+-0,5mm, ORANŽNE barve. | [7 empty] | E
CP | P | #461184 | TRAK BARVNI ZA OZNAČEVANJE INŠTRUMENTOV ORANŽEN 3MM kat.št. T-01-07 Key-Surgical |  |  |  | 1 | KOS | 1 | [9 empty] | #N003239 | 1 |  | T-01-07 | Key-Surgical | [5 empty] | E
CP | P | #962315 | SURG-I-BAND COLOR CODING SYSTEM ORANŽEN kat.št. 1001-632 Scanlan |  |  |  | 1 | KOS | 1 | [9 empty] | #N003239 | 1 |  | 1001-632 | Scanlan | [5 empty] | E
CP | N | #N003240 | TRAK BARVNI ZA OZNAČEVANJE INŠTRUMENTOV MODER |  |  |  | 1 | KOS | 2 | [9 empty] | # | 1 | Barvni trak za označevanje inštrumentov, brez latexa, odporen na parno in plinsko sterilizacijo. Nesterilno pakiran,širina 3mm/+-0,5mm, MODRE barve. | [7 empty] | E
CP | P | #461185 | TRAK BARVNI ZA OZNAČEVANJE INŠTRUMENTOV MODER 3MM kat.št. T-01-02 Key-Surgical |  |  |  | 1 | KOS | 1 | [9 empty] | #N003240 | 1 |  | T-01-02 | Key-Surgical | [5 empty] | E
CP | P | #962316 | SURG-I-BAND COLOR CODING SYSTEM MODER kat.št. 1001-633 Scanlan |  |  |  | 1 | KOS | 1 | [9 empty] | #N003240 | 1 |  | 1001-633 | Scanlan | [5 empty] | E
CP | N | #N003241 | TRAK BARVNI ZA OZNAČEVANJE INŠTRUMENTOV ZELEN |  |  |  | 1 | KOS | 2 | [9 empty] | # | 1 | Barvni trak za označevanje inštrumentov, brez latexa, odporen na parno in plinsko sterilizacijo. Nesterilno pakiran,širina 3mm/+-0,5mm, ZELENE barve. | [7 empty] | E
CP | P | #461186 | TRAK BARVNI ZA OZNAČEVANJE INŠTRUMENTOV ZELEN 3MM kat.št. T-01-03 Key-Surgical |  |  |  | 1 | KOS | 1 | [9 empty] | #N003241 | 1 |  | T-01-03 | Key-Surgical | [5 empty] | E
CP | P | #962317 | SURG-I-BAND COLOR CODING SYSTEM ZELEN kat.št. 1001-634 Scanlan |  |  |  | 1 | KOS | 1 | [9 empty] | #N003241 | 1 |  | 1001-634 | Scanlan | [5 empty] | E
CP | N | #N003242 | TRAK BARVNI ZA OZNAČEVANJE INŠTRUMENTOV VIJOLA |  |  |  | 1 | KOS | 2 | [9 empty] | # | 1 | Barvni trak za označevanje inštrumentov, brez latexa, odporen na parno in plinsko sterilizacijo. Nesterilno pakiran,širina 3mm/+-0,5mm, VIJOLA barve. | [7 empty] | E
CP | P | #461187 | TRAK BARVNI ZA OZNAČEVANJE INŠTRUMENTOV VIJOLA kat.št. MKT025 Clinipak LTD |  |  |  | 1 | KOS | 1 | [9 empty] | #N003242 | 1 |  | MKT025 | Clinipak LTD | [5 empty] | E
CP | P | #462670 | TRAK BARVNI ZA OZNAČEVANJE INŠTRUMENTOV VIJOLA kat.št. T-01-06 KeySurgical (sc=1kos) |  |  |  | 1 | KOS | 1 | [9 empty] | #N003242 | 1 |  | T-01-06 | KeySurgical | [5 empty] | E
CP | P | #962318 | SURG-I-BAND COLOR CODING SYSTEM VIJOLA kat.št. 1001-639 Scanlan |  |  |  | 1 | KOS | 1 | [9 empty] | #N003242 | 1 |  | 1001-639 | Scanlan | [5 empty] | E
CP | N | #N003243 | TRAK BARVNI ZA OZNAČEVANJE INŠTRUMENTOV SVETLO MODER |  |  |  | 1 | KOS | 2 | [9 empty] | # | 1 | Barvni trak za označevanje inštrumentov, brez latexa, odporen na parno in plinsko sterilizacijo. Nesterilno pakiran,širina 3mm/+-0,5mm, SVETLO MODRE barve. | [7 empty] | E
CP | P | #461188 | TRAK BARVNI ZA OZNAČEVANJE INŠTRUMENTOV SVETLO MODER 3,5MM kat.št. 9620 Clinipak LTD |  |  |  | 1 | KOS | 1 | [9 empty] | #N003243 | 1 |  | 9620 | Clinipak LTD | [5 empty] | E
CP | P | #962319 | SURG-I-BAND COLOR CODING SYSTEM SVETLO MODER kat.št. 1001-643 Scanlan |  |  |  | 1 | KOS | 1 | [9 empty] | #N003243 | 1 |  | 1001-643 | Scanlan | [5 empty] | E
CP | N | #N003244 | ZAMAŠEK LUER-LOCK za infuzijo |  |  |  | 500 | KOS | 2 | [9 empty] | # | 1 | Zamašek iz plastične mase (polipropilena), dolžine 19 mm/+-3mm. Zamašek se uporablja za zapiranje različnih medicinskih setov (infuzija, transfuzija ipd.), kjer uporabljajo Luer-lock-jeve cevne priključke. Namenjen je za zaprtje moškega ali ženskega tipa navoja. Izdelek je sterilno pakiran po en kos v plastično folijo. sc=50kos | [7 empty] | E
CP | P | #462671 | ZAMAŠEK LUER-LOCK za infuzijo KOMBI RDEČ kat.št. A-88030/ME100100 Hygeia Medical Company (sc=100kos) |  |  |  | 500 | KOS | 1 | [9 empty] | #N003244 | 1 |  | A-88030/ME100100 | Hygeia Medical Company Limited | [5 empty] | E
CP | P | #962290 | ZAMAŠEK LUER-LOCK za infuzijo rdeč kat.št. 54274 TIK |  |  |  | 500 | KOS | 1 | [9 empty] | #N003244 | 1 |  | 54274 | TIK | [5 empty] | E
CP | N | #N003246 | INŠTRUMENT ZA LIGASURE TEHNOLOGIJO SPAJANJA PRI ODPRTIH OPERACIJAH, 5MM-20CM |  |  |  | 1 | KOS | 2 | [9 empty] | # | 1 | Sterilen kirurški inštrument za preparacijo in koagulacijo tkiva, kompatibilen z generatorjem ForceTriad.Čeljusti Dolphin Tip, za odprte operacije, dolžina inštrumenta 20cm/5mm. | [7 empty] | E
CP | P | #962321 | LIGASURE LS 1520 Dolphin Tip Open Sealer/Divider 5MM-20CM kat.št. LS 1520 Covidien |  |  |  | 1 | KOS | 1 | [9 empty] | #N003246 | 1 |  | LS 1520 | Covidien | [5 empty] | E
CP | N | #N003247 | INŠTRUMENT ZA LIGASURE TEHNOLOGIJO SPAJANJA PRI ODPRTIH OPERACIJAH, 36MM-18CM |  |  |  | 1 | KOS | 2 | [9 empty] | # | 1 | Sterilen kirurški inštrument za preparacijo in koagulacijo tkiva, kompatibilen z generatorjem ForceTriad.Čeljusti močne, ravne, za odprte operacije, dolžina inštrumenta 18cm/36mm. | [7 empty] | E
CP | P | #962322 | LIGASURE LF 4318 Large Jaw Open Sealer/Divider 36MM-18CM kat.št. LF 4318 Covidien |  |  |  | 1 | KOS | 1 | [9 empty] | #N003247 | 1 |  | LF 4318 | Covidien | [5 empty] | E
CP | N | #N003248 | INŠTRUMENT ZA LIGASURE TEHNOLOGIJO SPAJANJA PRI ODPRTIH OPERACIJAH, 10MM-20CM |  |  |  | 1 | KOS | 2 | [9 empty] | # | 1 | Sterilen kirurški inštrument za preparacijo in koagulacijo tkiva, kompatibilen z generatorjem ForceTriad.Čeljusti tope, ravne, za odprte operacije, dolžina inštrumenta 20cm/10mm. | [7 empty] | E
CP | P | #962323 | LIGASURE LS 1020 Tissue Fusion Open Instrument 10MM-20CM kat.št. LS 1020 Covidien |  |  |  | 1 | KOS | 1 | [9 empty] | #N003248 | 1 |  | LS 1020 | Covidien | [5 empty] | E
CP | N | #N003249 | INŠTRUMENT ZA LIGASURE TEHNOLOGIJO SPAJANJA PRI LAPAROSKOPSKIH OPERACIJAH Z RAVNO ČELUSTJO 5MM-37CM |  |  |  | 1 | KOS | 2 | [9 empty] | # | 1 | Sterilen kirurški inštrument za preparacijo in koagulacijo tkiva, kompatibilen z generatorjem ForceTriad.Čeljusti tope, ravne, za laparoskopske operacije, dolžina inštrumenta 37cm/5mm. | [7 empty] | E
CP | P | #962324 | LIGASURE LF 1637 Blunt Tip Laparascopic Sealer/Divider 5MM-37CM kat.št. LF 1637 Covidien |  |  |  | 1 | KOS | 1 | [9 empty] | #N003249 | 1 |  | LF 1637 | Covidien | [5 empty] | E
CP | N | #N003251 | ROČNIK ELEKTROKIRURŠKI NOŽ |  |  |  | 1 | KOS | 2 | [9 empty] | # | 1 | Sterilen ročnik Force Triverse FT3000 - elektrokirurški nož, za generator Valleylab/Force Triad,za enkratno uporabo. | [7 empty] | E
CP | P | #962326 | ROČNIK ELEKTROKIRURŠKI NOŽ VALLEYLAB kat.št. FT 3000 Covidien |  |  |  | 1 | KOS | 1 | [9 empty] | #N003251 | 1 |  | FT 3000 | Covidien | [5 empty] | E
CP | N | #N003504 | SET za SUI in polipektomijo |  |  |  | 1 | KOS | 2 | [9 empty] | # | 1 | Set vsebuje:Sterilno sukcijsko kanilo dia.max.9Fr, za histeroskopsko polipektomijo,kompatibilno z obstoječo opremo in histeroskopi Truclear ter sterilni monofilamenten 100% polipropilenski transobturatorni implantat,z možnostjo enostavnega večkratnega priklopa oz. odklopa na vodilno iglo, ki omogoča tako "inside-out" kot "outside-in" tehniko.Igla helikalne oblike,min invazivna premer max.3mm.Priloženo sterilno vodilo za zaščito sečnice. | [7 empty] | E
CP | P | #962334 | SET ZA SUI+ IN POLIPEKTOMIJO kat.št. set za sui plus Smith&Nephew |  |  |  | 1 | KOS | 1 | [9 empty] | #N003504 | 1 |  | set za sui plus | Smith&Nephew | [5 empty] | E
CP | N | #N003514 | TRAK - OP LEPLJIV 10x50CM |  |  |  | 600 | KOS | 2 | [9 empty] | # | 1 | Sterilen samolepljiv trak dimenzij 10x50cm. | [7 empty] | E
CP | P | #462673 | TRAK - OP LEPLJIV 10x50CM STERI DRAPE kat.št. 9099 (sc=250kos) |  |  |  | 600 | KOS | 1 | [9 empty] | #N003514 | 1 |  | 9099 | 3M | [5 empty] | E
CP | P | #956458 | TRAK - OP LEPLJIV 10x50CM kat.št. 101-213 3teks |  |  |  | 600 | KOS | 1 | [9 empty] | #N003514 | 1 |  | 101-213 | 3teks | [5 empty] | E
CP | N | #N005639 | VREČKA OP ZA PRESTREZANJE TEKOČINE |  |  |  | 140 | KOS | 2 | [9 empty] | # | 1 | Sterilna, samolepljiva vrečka za prestrezanje tekočin med operativnim posegom, dimenzije:60x90cm, na izpust. Del z lepilom v obliki črke U, za lepše nameščanje; ob zgornjem robu je vrečka ojačana, da lahko ostane razprta in je kolekcija tekočin učinkovitejša. | [7 empty] | E
CP | P | #962480 | VREČKA OP ZA PRESTREZANJE TEKOČINE Raucodrape 60x90cm kat.št. 33775 Lohmann-Rauscher |  |  |  | 140 | KOS | 1 | [9 empty] | #N005639 | 1 |  | 33775 | Lohmann-Rauscher | [5 empty] | E
CP | N | #N005923 | SET ZA TEP KOLKA |  |  |  | 150 | KOS | 2 | [9 empty] | # | 1 | Sestava seta: 1x Pokrivalo za Mayo mizo 80x145cm 3x OP trak lepljiv 10x55cm 1x Elastična oprijemljiva štokineta 25x121cm s trakovi za namestitev 1x U-rjuha PE z lepljivim razporkom mala 1x U-rjuha z ojačitvijo z lepljivimi razporkom velika 1x Rjuha velika lepljiva z odprtinami za kable in integriranimi pokrivali za roke 4x Kirurški plašč ojačan XL podaljšan 15x Tamponi št.5 30x Zloženci 10x20cm 2x Brizga 50ml 2x Rezilo za skalpel št.20 1x Rezilo za skalpel št.10 1x Kožni stapler 35W 2x Visokovpojen netkan vatiranec 15x25cm 1x Ioban inc. folija 60x60cm 1x Trikotna zbirna vrečka 50x55cm 1x Velcro ježek 2,5x30cm 1x Povoj krep 15cmx10m 1x Pregrinjalo za inštr.miz. 150x200cm 1x Redon dren 14CH 1x Aspiracijski set CH30 1x Kirurške rokavice 8,5 1x Vrečka 15x7,5 1x Rjuha 150x200cm | [7 empty] | E
CP | P | #962675 | SET ZA TEP KOLKA kat.št. 106124 ArcRoyal |  |  |  | 150 | KOS | 1 | [9 empty] | #N005923 | 1 |  | 106124 | ArcRoyal | [5 empty] | E
CP | N | #N005924 | SET ZA TEP KOLENA |  |  |  | 100 | KOS | 2 | [9 empty] | # | 1 | Sestava seta: 1x Pokrivalo za Mayo mizo 80x145cm 3x OP trak lepljiv 10x55cm 1x Elastična oprijemljiva štokineta 17x76cm s trakovi za namestitev 2x Visokovpojen netkan vatiranec 15x25cm 1x Ekstremitetna rjuha 265/195x315cm, z ojačitvijo, elastično odprtino 6cm, odprtinami za kable in integriranimi pokrivali za roke 1x Vrečka za inštrumente 33x38cm 4x Kirurški plašč ojačan XL podaljšan 10x Tamponi št.5 30x Zloženci 10x20cm 2x Brizga 50ml 1x Rezilo za skalpel št.20 1x Rezilo za skalpel št.10 1x Kožni stapler 35W 1x Ioban inc. folija 60x60cm 1x Pregrinjalo za inštr.miz. 150x200cm 1x Velcro ježek 2,5x30cm 1x Povoj krep 15cmx10m 1x Redon dren 14CH 1x Aspiracijski set CH30 1x Kirurške rokavice 8,5 1x Kompresa 90x90cm, lepljiva 1x Vrečka 15x7,5 1x Rjuha 150x200cm | [7 empty] | E
CP | P | #962676 | SET ZA TEP KOLENA kat.št. 106256 ArcRoyal |  |  |  | 100 | KOS | 1 | [9 empty] | #N005924 | 1 |  | 106256 | ArcRoyal | [5 empty] | E
CP | N | #N008591 | PLAŠČ OPERACIJSKI ZELEN XL ojačan E4 |  |  |  | 50 | KOS | 2 | [9 empty] | # | 1 | Plašč ojačan, XL podaljšan, SMS>47g/m2, dolžina 150cm, obseg 170cm, raglani rokavi, ovratnik barvno kodiran (zelen), antistatično obdelan, alkoholno repelenten, priloženi dve brisački. | [7 empty] | E
CP | P | #963691 | PLAŠČ OPERACIJSKI ZELEN XL-XLong KIRURŠKI OJAČAN kat.št. 90143 Halyard/Kimberly Clark |  |  |  | 50 | KOS | 1 | [9 empty] | #N008591 | 1 |  | 90143 | Halyard/Kimberly Clark | [5 empty] | E
CP | N | #N008592 | SET ZA STOPALO |  |  |  | 30 | KOS | 2 | [9 empty] | # | 1 | Vsebina: 1x rezilo fig.10, nerjaveče jeklo 1x rezilo fig.15, nerjaveče jeklo 1x rezilo fig.20,nerjaveče jeklo 1x papirnata vrečka 14x25cm 1x SMS ekstremitetna rjuha 190x310cm (>46g/m2), z elastično odp. 3cm, z ojačitvijo 60x100 (>95g/m2) in odprtinami za cevi/kable 1x prevleka za Mayo mizo 80x145cm, ojačana 2x prevleka za mizo 150x200cm 1x OP lepilni trak 10x50cm 1x kompresa 90x90cm z lepilnim robom 1x ježek 2,5x30cm, lepljiv 3x plašč standard XL 150cm, z rumeno kodiranim ovratnikom 20x zloženci iz gaze 10x20, z rtg nitko, 12 plastni 7x tampon iz gaze 40x40cm, z rtg nitko 1x krep elastični povoj 15cmx10m 1x brizga 20ml, L/S Tamponi in rezila morajo biti zloženi v papirnato vrečko. | [7 empty] | E
CP | P | #963692 | SET ZA STOPALO kat.št. 92-108857 ARC Royal |  |  |  | 30 | KOS | 1 | [9 empty] | #N008592 | 1 |  | 92-108857 | ARC Royal | [5 empty] | E
CP | N | #N008593 | SET ZA ARTROSKOPIJO KOLENA |  |  |  | 100 | KOS | 2 | [9 empty] | # | 1 | 1x rezilo fig.11 1x papirnata vrečka 14x25cm 1x štokineta 17x76cm, modra, elastična, s trakovi za poteg 1x SMS atroskopska rjuha 315x250cm (>46g/m2), z zbiralno vrečko 99x76cm, z dvema elastičnima odp. 6cm, z držali za cevi 1x igla 18Gx7cm 1x prevleka za Mayo mizo 80x145cm, ojačana 2x prevleka za mizo 150x200cm 1x kompresa 90x90cm z lepilnim robom 1x dren silikonski CH10 50cm, z odprtinami na 15cm 1x ježek 2,5x30cm 1x redon plastenka 200ml 3x plašč standard XL 150cm, z rumeno kodiranim ovratnikom 2x obliž za rano 10x8cm z blazinico 2x cev sukcijska 3m, CH30 10x zloženci iz gaze 10x20cm, z rtg nitko, 12 plastni 7x tampon iz gaze 40x40cm, z rtg nitko 1x OP lepilni trak 10x50cm 1x vrečka za kamero, teleskopsko zložena, 14x235cm, z vložnim kartončkom 1x krep elastični povoj 15cmx10m 1x brizga 20ml, L/L 1x igla 18Gx4cm 1x rokavice 8,5, brez talka Tamponi, igle in rezilo morajo biti zloženi v papirnati vrečki. | [7 empty] | E
CP | P | #963693 | SET ZA ARTROSKOPIJO KOLENA kat.št. 92-108856 ARC Royal |  |  |  | 100 | KOS | 1 | [9 empty] | #N008593 | 1 |  | 92-108856 | ARC Royal | [5 empty] | E
CP | N | #N008594 | SET ZA RAMO |  |  |  | 10 | KOS | 2 | [9 empty] | # | 1 | 1x rezilo fig.11 1x papirnata vrečka 14x25cm 1x štokineta 17x76cm, modra, elastična, s trakovi za poteg 1x SMS rjuha za ramo 406x259cm (>47g/m2), z zbiralno vrečko iz polietilena 63x103cm, z elastično odprtino dolžine 11cm, 3 držala za cevi 1x igla 18Gx7cm 1x prevleka za Mayo mizo 80x145cm, ojačana 2x prevleka za mizo 150x200cm 1x kompresa 90x90cm z lepilnim robom 1x dren silikonski CH10 50cm, z odprtinami na 15cm 1x ježek 2,5x30cm 1x redon plastenka 200ml 3x plašč standard XL 150cm, z rumeno kodiranim ovratnikom 2x obliž za rano 10x8cm z blazinico 2x cev sukcijska 3m, CH30 10x zloženci iz gaze 10x20cm, z rtg nitko, 12 plastni 7x tampon iz gaze 40x40cm, z rtg nitko 1x OP lepilni trak 10x50cm 1x vrečka za kamero, teleskopsko zložena, 14x235cm, z vložnim kartončkom 1x krep elastični povoj 15cmx10m 1x brizga 20ml, L/L 1x igla 18Gx4cm 1x rokavice 8,5, brez talka Tamponi, igle in rezilo morajo biti zloženi v papirnati vrečki. | [7 empty] | E
CP | P | #963694 | SET ZA RAMO kat.št. 92-109433 ARC Royal |  |  |  | 10 | KOS | 1 | [9 empty] | #N008594 | 1 |  | 92-109433 | ARC Royal | [5 empty] | E
CP | N | #N009124 | ŽAGNI LIST 25,0x9,50x0,40MM ZA AO/ASIF sklopko, za oscilirajočo žago, nesterilen |  |  |  | 10 | KOS | 2 | [9 empty] | # | 1 | [8 empty] | E
CP | P | #052527 | ŽAGNI LIST 25,00x9,50x0,40MM nesterilen kat.št. KM519.013 Synthes |  |  |  | 10 | KOS | 1 | [9 empty] | #N009124 | 1 |  | KM519.013 | Synthes | [5 empty] | E
CP | N | #N009125 | ŽAGNI LIST 25,0x6,60x0,40MM ZA AO/ASIF sklopko, za oscilirajočo žago, nesterilen |  |  |  | 10 | KOS | 2 | [9 empty] | # | 1 | [8 empty] | E
CP | P | #052528 | ŽAGNI LIST 25,00x6,60x0,40MM nesterilen kat.št. KM519.023 Synthes |  |  |  | 10 | KOS | 1 | [9 empty] | #N009125 | 1 |  | KM519.023 | Synthes | [5 empty] | E
CP | N | #N009126 | ŽAGNI LIST 23,0x14,00x0,40MM ZA AO/ASIF sklopko, za oscilirajočo žago, nesterilen |  |  |  | 10 | KOS | 2 | [9 empty] | # | 1 | [8 empty] | E
CP | P | #052529 | ŽAGNI LIST 23,00x14,00x0,40MM nesterilen kat.št. KM519.025 Synthes |  |  |  | 10 | KOS | 1 | [9 empty] | #N009126 | 1 |  | KM519.025 | Synthes | [5 empty] | E
CP | N | #N009239 | VREČKA ZA INŠTRUMENTE 40x30cm lepljiv rob, z dvema prekatoma, z lepil.trakom za pritrd.na kompreso, sterilna |  |  |  | 360 | KOS | 2 | [9 empty] | # | 1 | [8 empty] | E
CP | P | #463832 | VREČKA ZA INŠTRUMENTE 40x35CM kat.št. BAG.010.01 sterilna (sc=200kos) |  |  |  | 360 | KOS | 1 | [9 empty] | #N009239 | 1 |  | BAG.010.01 | Fapomed | [5 empty] | E
CP | P | #962656 | VREČKA ZA INŠTRUMENTE 40x30cm kat.št. 706035 Mölnlycke Health Care (sc=120kos) |  |  |  | 360 | KOS | 1 | [9 empty] | #N009239 | 1 |  | 706035 | Mölnlycke Health Care | [5 empty] | E
CP | P | #964880 | VREČKA ZA INŠTRUMENTE 30x39cm kat.št. SSP3039 Informer Med (sc=200kos) |  |  |  | 360 | KOS | 1 | [9 empty] | #N009239 | 1 |  | SSP3039 | Informer Med | [5 empty] | E
CP | N | #N009727 | TVT OBTURATOR SYSTEM |  |  |  | 15 | KOS | 2 | [9 empty] | # | 1 | Trak iz polipropilenske mrežice (trak-1.1 x 45cm), posebno oblikovani kovinski igli pa morata biti zaščiteni z plastičnim tulcem. Setu je priloženo tudi vodilo za varen prehod igel in natančno namestitev traku. Trak naj bo obarvan in viden v tkivu. | [7 empty] | E
CP | P | #955095 | TVT GYNECARE OBTURATOR SYSTEM kat.št. 810081L Ethicon |  |  |  | 15 | KOS | 1 | [9 empty] | #N009727 | 1 |  | 810081L | Ethicon | [5 empty] | E
CP | N | #N009728 | TVT OBTURATOR SYSTEM |  |  |  | 10 | KOS | 2 | [9 empty] | # | 1 | Trak iz polipropilenske mrežice (trak-1.1 x 12cm), posebno oblikovani kovinski igli pa morata biti zaščiteni z plastičnim tulcem. Setu je priloženo tudi vodilo za varen prehod igel in natančno namestitev traku. Trak naj bo obarvan in viden v tkivu. | [7 empty] | E
CP | P | #955312 | TVT GYNECARE OBTURATOR SYSTEM ABBREVO kat.št. TVTOML Ethicon |  |  |  | 10 | KOS | 1 | [9 empty] | #N009728 | 1 |  | TVTOML | Ethicon | [5 empty] | E
CP | N | #N009729 | CEV SESALNA PRIKLJUČNA |  |  |  | 1000 | KOS | 2 | [9 empty] | # | 1 | Sesalna priključna cev CH30, 2m dolga, lijak/lijak - cev z lijakastim konektom na obeh koncih - priključna cev med sesalnimi priključki in sesalno črpalko - sestavljena iz mehkega medicinskega materiala - posamično pakirana in sterilizirana - elastična sesalna cev premera Ch.30 - dolžina cevi: 2m - stabilnost upogiba poveča zunanja nazobčana površina cevi | [7 empty] | E
CP | P | #027600 | CEV SESALNA PRIKLJUČNA CH30x2M kat.št. 33111 Primed Halberstadt (sc=50kos) |  |  |  | 1000 | KOS | 1 | [9 empty] | #N009729 | 1 |  | 33111 | Primed Halberstadt | [5 empty] | E
CP | N | #N009777 | ZAŠČITA ZA OČI SILIKONSKA |  |  |  | 200 | KOS | 2 | [9 empty] | # | 1 | Ščitnik za oči iPRO za enkratno uporabo je izdelan iz lahkega, prosojnega materiala, ki ga je mogoče enostavno namestitii na pacientovo oko med anestezijo in ga tako zaščititi med operacijo. Uporaba nelepljivega jezička omogoča, da se ščitnik enostavno odstrani oz. spremeni položaj ščitnika. Blago lepilo znatno zmanjša verjetnost vpliva na kožo in pomaga, da je oko zaprto. | [7 empty] | E
CP | P | #463833 | ZAŠČITA ZA OČI SILIKONSKA iPRO Skintact kat.št. FHCEP3 Fannin (sc=100kos) |  |  |  | 200 | KOS | 1 | [9 empty] | #N009777 | 1 |  | FHCEP3 | Fannin | [5 empty] | E
CP | N | #N009778 | ROKAVICA Pre OP ZA ODSTRANJEVANJE DLAK |  |  |  | 100 | KOS | 2 | [9 empty] | # | 1 | Rokavica je namenjena lažjemu odstranjevanje dlak in dlačic s pacientove kože.Zagotavlja učinkovit način odstranjevanja pobritih dlačic med predoperacijsko pripravo na operacijo.Velika površino lepila omogoča hitro in učinkovito odstranjevanje, optimiziran oprijem zmanjša tveganje za draženje kože. Uporablja se lahko na ukrivljenih in ravnih površinah.Pomaga zmanjšati tveganje za kontaminacijo / okužbo po kirurškem posegu. Brez lateksa. | [7 empty] | E
CP | P | #463834 | ROKAVICA Pre OP ZA ODSTRANJEVANJE DLAK Sticky Mitt kat.št. STMT200 Fannin (sc=200kos) |  |  |  | 100 | KOS | 1 | [9 empty] | #N009778 | 1 |  | STMT200 | Fannin | [5 empty] | E
CP | N | #N009779 | PODALJŠEK ZA ZAŠČITNE MASKE |  |  |  | 500 | KOS | 2 | [9 empty] | # | 1 | Lahka trpežna Comfi-fix je prilagodljive velikosti z podaljškom dolžine 145 mm. Comfi-fix je zasnovan za lajšanje bolečega pritiska elastičnih trakov okoli ušesa in je primeren tudi za uporabo z zaščitnimi oblačili, pokrivali in očali. Okolju prijazen podaljšek maske Comfi-Fix je dvostranski in ponuja prilagodljivo namestitev traku s tremi različnimi velikostmi. Narejen je iz 100% recikliranega kartona namesto iz plastike, zaradi česar je okolju najbolj prijazen podaljševalnik mask za enkratno uporabo, kar zmanjšuje tveganje za navzkrižno okužbo. | [7 empty] | E
CP | P | #463835 | PODALJŠEK ZA ZAŠČITNE MASKE Comfi-fix kat.št. CDFME500 Fannin (sc=500kos) |  |  |  | 500 | KOS | 1 | [9 empty] | #N009779 | 1 |  | CDFME500 | Fannin | [5 empty] | E
CP | N | #N009780 | VREČKA ZA ŠTETJE INFEKCIJSKEGA OP MATERIALA |  |  |  | 150 | KOS | 2 | [9 empty] | # | 1 | Vrečke se uporabljajo se za podporo učinkovitosti in varnosti operacijske dvorane ter za enostavno sledenje uporabljenega obvezilnega materiala. • Odlična vidljivost za štetje obvezilnega materiala • Preprosto odprti žepi za enostavno vstavljanje uporabljenega infekcijskega obvezilnega materiala • Prozorni polietilenski žepi omogočajo ogled za vizualno oceno pacientove izguba krvi • Brez lateksa Vsaka vrečka ima 2 x 5 žepov za nameščanje materiala. Naročnik bi ob naročilu vrečk za štetje potreboval 4 stojala. | [7 empty] | E
CP | P | #463836 | VREČKA ZA ŠTETJE INFEKCIJSKEGA OP MATERIALA kat.št. FSWBG50 Fannin (sc=50kos) |  |  |  | 150 | KOS | 1 | [9 empty] | #N009780 | 1 |  | FSWBG50 | Fannin | [5 empty] | E
CP | N | #N009781 | STRIPER ZA VENO |  |  |  | 20 | KOS | 2 | [9 empty] | # | 1 | Je pripomoček oz. sonda za odstranitev vene brez potrebe po distalnem rezu in omogoča minimalno poškodbo tkiva pri odstranjevanju. Set vsebuje: fleksibilno prevlečeno pleteno vodilno žico, brez spominskega efekta, minimalne dolžine 100cm, ročaj in 3 odstranjevalne glave 9,12 in 15mm. Venostrip set je sterilen, za enkratno uporabo. Pakiranje: 10 setov v škatli. | [7 empty] | E
CP | P | #463837 | STRIPER ZA VENO VENOSTRIP 23x30CM kat.št. 5523184 B.Braun Aesculap (sc=10kos) |  |  |  | 20 | KOS | 1 | [9 empty] | #N009781 | 1 |  | 5523184 | B.Braun Aesculap | [5 empty] | E
CP | N | #N009784 | SISTEM ZA PRENOS IN SLIKANJE TKIVA PLOŠČA ZA LEVO STRAN 18x20x1CM sterilno s 6 žebljički |  |  |  | 40 | KOS | 2 | [9 empty] | # | 1 | [8 empty] | E
CP | N | #N009785 | SISTEM ZA PRENOS IN SLIKANJE TKIVA PLOŠČA ZA DESNO STRAN 18x20x1CM sterilno s 6 žebljički |  |  |  | 40 | KOS | 2 | [9 empty] | # | 1 | [8 empty] | E
CP | N | #N009786 | ELEKTRODA ZA KOVINSKI INŠTRUMENT ZA LIGASURE TEHNOLOGIJO SPAJANJA |  |  |  | 10 | KOS | 2 | [9 empty] | # | 1 | Sterilna elektroda LS3092 za namestitev na kovinski inštrument Liga Sure LS3090. Za enkratno uporabo. | [7 empty] | E
CP | N | #N009787 | FOLIJA INCIZIJSKA 100x80 |  |  |  | 10 | KOS | 2 | [9 empty] | # | 1 | Incizijska folija s krožno vrečko za kolekcijo tekočin, celotna dimenzija (87x74)cm+/-5cm, dimenzija incizijskega dela (30x30)cm+/- 2cm, ima odprtine ali ježke za pritrditev cevi.Sterilno pakirano. | [7 empty] | E
CP | N | #N009788 | FOLIJA INCIZIJSKA Z ODPRTINO IN VREČKO 23x45 |  |  |  | 10 | KOS | 2 | [9 empty] | # | 1 | STERI DRAPE 1072, celotna dimenzija (23x45)cm, dimenzija samolepilnega dela (23x25)cm+/-1cm, velikost odprtine (11x8,5)cm, sterilno pakirano. | [7 empty] | E
CP | P | #463838 | FOLIJA INCIZIJSKA Z ODPRTINO IN VREČKO STERI DRAPE 23x45CM kat.št. 1072 3M (sc=10kos) |  |  |  | 10 | KOS | 1 | [9 empty] | #N009788 | 1 |  | 1072 | 3M | [5 empty] | E
CP | N | #N009965 | BIOPSIJSKA IGLA 1,5MM |  |  |  | 60 | KOS | 2 | [9 empty] | # | 1 | Sterilna biopsijska igla dimenzije 1,5mm, za hiter,precizen in enostaven odvzem vzorcev, iz nerjavečega jekla, z ostrimi robovi; ročaj plastičen in nedrseč. Za enkratno uporabo. | [7 empty] | E
CP | N | #N009966 | BIOPSIJSKA IGLA 1MM |  |  |  | 40 | KOS | 2 | [9 empty] | # | 1 | Sterilna biopsijska igla dimenzije 1mm, za hiter,precizen in enostaven odvzem vzorcev, iz nerjavečega jekla, z ostrimi robovi; ročaj plastičen in nedrseč.Za enkratno uporabo. | [7 empty] | E
CP | N | #N009967 | BLAZINICA ZA ČIŠČENJE KONIC INSTRUMENTOV |  |  |  | 250 | KOS | 2 | [9 empty] | # | 1 | Sterilna samolepljiva blazinica za intraoperativno čiščenje konic inštrumentov, dimenzije 5x5cm, sc=50kos | [7 empty] | E
CP | N | #N009968 | CEV STERILNA ZA ODVAJALEC DIMA |  |  |  | 1 | KOS | 2 | [9 empty] | # | 1 | Sterilna cev SEA3710 za priklop na Smoke Evacuator SE3695. | [7 empty] | E
CP | N | #N009969 | ELEKTRODA NEVTRALNA ZA KUTOR ODRASLI |  |  |  | 50 | KOS | 2 | [9 empty] | # | 1 | 08.05.2020: dopolnjujemo opis:Elektroda nevtralna za kutor odrasli, je namenjena za osebe težje od 13,6 kg.Je BREZ latexa. Povratne elektroda za bolnika je kakovostna, varna in ustreza kriterijem inovativne tehnologije. Povratna elektroda je izdelana iz kakovostnega PolyHesive ™ II visoko prevodnega hidrogeliranega hidrogela, katerega prednosti so: - vodni hidrogel znižuje odpornost kože, - edinstveno raztezanje zapolni nepravilnosti kože pacienta in minimizira kontaktne praznine za izboljšanje celotnega območja električne prevodnosti. Elektroda se med operativnim posegom ne odlepi (potenje pacienta, spreminjanje OP položaja...), se jo lahko prestavlja iz enega mesta na drugo, če to narava operativnega posega zahteva. Prednosti elektrode: - Površina razprši tok na velikem območju, kar zmanjša nalaganje toplote. - Akrilno lepilo izboljša kakovost stika z blazinicami in zagotavlja oviro za vlago, da znatno zmanjša možnost vdora tekočine. - Ne draži in nesenzibilizira. REM kontaktni sistem za spremljanje kakovosti Ekskluzivni sistem spremlja nivo impedance pacienta in samodejno izključi generator, če je zaznana napaka na povratni elektrodi pacienta. V primeru, ponudbe elektrode, ki ni kompatibilna z obstoječimi povezovalnimi kabli, je potrebno brezplačno zagotoviti tudi po dva povezovalna kabla (elektroda-generator), na posamezni generator. | [7 empty] | E
CP | N | #N009970 | ELEKTRODA ZA KOVINSKI INŠTRUMENT ZA LIGASURE TEHNOLOGIJO SPAJANJA, Z NOŽEM |  |  |  | 3 | KOS | 2 | [9 empty] | # | 1 | Sterilna elektroda z nožem LF3225, za namestitev na kovinski inštrument Liga Sure LF3225C. Za enkratno uporabo. | [7 empty] | E
CP | N | #N009971 | FILTER RAPIDVAC ZA ODVAJALEC DIMA |  |  |  | 2 | KOS | 2 | [9 empty] | # | 1 | Smoke Evacuator Filter RapidVac SEA3700, kompatibilen z SmokeEvacuatorjem SE3695. | [7 empty] | E
CP | N | #N009972 | FILTER SAVER ZA ODVAJALEC DIMA |  |  |  | 10 | KOS | 2 | [9 empty] | # | 1 | Filter Saver za Smoke Evacuator INS-200/EU, zaščita za filter, ki ščiti napravo pred tekočino ter tako podaljša življensko dobo. | [7 empty] | E
CP | N | #N009973 | FOLIJA INCIZIJSKA 152x200 |  |  |  | 30 | KOS | 2 | [9 empty] | # | 1 | STERI DRAPE 1034, celotna dimenzija rjuhe iz SMS materiala(152x200)cm+/- 10cm, dimenzija samolepilnega dela (15x15)cm+/-2cm, premer odprtine 10cm+/-1cm.Sterilno pakiranje. | [7 empty] | E
CP | N | #N009974 | FOLIJA INCIZIJSKA Z JODOM 66x60 |  |  |  | 30 | KOS | 2 | [9 empty] | # | 1 | Antimikrobna incizijska folija, celotna dimenzija (66x60)cm +/-3cm, dimenzija sterilno pakirano.incizijskega dela (56x60)cm +/-1cm, | [7 empty] | E
CP | N | #N009975 | FOLIJA INCIZIJSKA Z JODOM 60x45 |  |  |  | 10 | KOS | 2 | [9 empty] | # | 1 | Antimikrobna incizijska folija, celotna dimenzija (66x45)cm +/-3cm, dimenzija sterilno pakirano.incizijskega dela (56x45)cm +/-1cm, | [7 empty] | E
CP | N | #N009976 | FOLIJA INCIZIJSKA OFTALMOLOŠKA 80x130 |  |  |  | 100 | KOS | 2 | [9 empty] | # | 1 | STERI DRAPE 1030 z ovalno odprtino, celotna dimenzija (80x130)cm+/-5cm, dimenzija samolepilnega dela (10x12,5)cm+/-1cm, velikost odprtine 5,1x7,4cm.Sterilno pakirano. | [7 empty] | E
CP | N | #N009977 | FOLIJA INCIZIJSKA 38x41 |  |  |  | 150 | KOS | 2 | [9 empty] | # | 1 | Incizijska folija, celotna dimenzija (38x41)cm +/-3cm, dimenzija incizijskega dela (28x41)cm +/-1cm, sterilno pakirano. | [7 empty] | E
CP | N | #N009978 | FOLIJA INCIZIJSKA 40x40 |  |  |  | 20 | KOS | 2 | [9 empty] | # | 1 | STERI DRAPE 1020 z okroglo odprtino, celotna dimenzija (40x40)cm+/-2cm, dimenzija samolepilnega dela (9,9x12,5)cm+/-1cm, premer odprtine 6,3cm+/-0,5cm, sterilno pakirano. | [7 empty] | E
CP | N | #N009979 | FOLIJA INCIZIJSKA 60x45 |  |  |  | 50 | KOS | 2 | [9 empty] | # | 1 | Incizijska folija, celotna dimenzija (60x45)cm +/-3cm, dimenzija incizijskega dela (50x45)cm +/-1cm, sterilno pakirano. | [7 empty] | E
CP | N | #N009980 | LOKALNI HEMOSTATIK Z ORL APLIKATORJEM |  |  |  | 10 | KOS | 2 | [9 empty] | # | 1 | Sterilno pakiran lokalni hemostatik z aplikatorjem za ORL uporabo. Dopolnjujemo opis:ENT set vsebuje: - aplikator z dvemi grami (2 g) vpojnega hemostatskega praška, ki je po sestavi 100% rastlinskega izvora, pridobljen iz očiščenega rastlinskega škroba in - 2 ENT aplikatorja. Izdelek je sterilno pakiran in za enkratno uporabo. Aplikator je namenjen za ročni nanos lokalnega hemostata na mesto blagih krvavitev kirurških ran oziroma krvavitev iz nosu. Po stiku s krvjo ali drugimi eksudati, hemostatični delci delujejo kot molekularna sita in pospešujejo naravno hemostazo s koncentriranjem krvnih sestavin, kot so trombociti in rdeče krvne celice ter krvnih beljakovin, kot so albumin, trombin in fibrinogen, tako, da tvorijo trden strdek. | [7 empty] | E
CP | N | #N009981 | INŠTRUMENT ZA LIGASURE TEHNOLOGIJO SPAJANJA PRI ODPRTIH UROLOŠKIH OPERACIJAH, 5MM-23CM |  |  |  | 60 | KOS | 2 | [9 empty] | # | 1 | Sterilen kirurški inštrument za preparacijo in koagulacijo tkiva, kompatibilen z generatorjem ForceTriad.Čeljusti Maryland, za odprte operacije, dolžina inštrumenta 23cm/5mm. | [7 empty] | E
CP | N | #N009982 | INŠTRUMENT ZA LIGASURE TEHNOLOGIJO SPAJANJA PRI LAPAROSKOPSKIH OPERACIJAH Z UKRIVLJENO ČELUSTJO 5MM-37CM |  |  |  | 60 | KOS | 2 | [9 empty] | # | 1 | Sterilen kirurški inštrument za preparacijo in koagulacijo tkiva, kompatibilen z generatorjem ForceTriad.Čeljusti Maryland, ukrivljene, za laparoskopske operacije, dolžina inštrumenta 37cm/5mm. | [7 empty] | E
CP | N | #N009983 | NASTAVEK ZA ODVAJANJE ELEKTROKIRURŠKEGA DIMA |  |  |  | 25 | KOS | 2 | [9 empty] | # | 1 | Sterilen nastavek za odvajanje elektrokirurškega dima E3590, za enkratno uporabo. Kompatibilen z Valleylab kirurškimi ročniki in Smoke Evacuator-jem SE3695. | [7 empty] | E
CP | N | #N009984 | OP MAGNET |  |  |  | 12 | KOS | 2 | [9 empty] | # | 1 | Sterilno pakirana magnetna blazinica,max.dimenzij 13,5cmx11,5cm, min.dimenzij 8cmx7cm, za odlaganje igel,skalpov in drugih ostrih kovinskih predmetov,nedrseča. | [7 empty] | E
CP | N | #N009985 | PREGRINJALO U-DRAPE |  |  |  | 11 | KOS | 2 | [9 empty] | # | 1 | Pregrinjalo ima naslednje dimenzije - 224 cm (širina) in 318 cm (dolžina), kjer je sprejemljivo odstopanje do +/- 5%. Je sterilno pakirano. V sredini ima U izrez. Pregrinjalo je iz netkanega tri-slojnega materiala, ki je nepropusten v celoti. Ob U odprtini je nameščeno hipoalergeno lepilo. Pregrinjalo je vpojno, z ojačitveno cono ob U izrezu. Dovoljeno odstopanje +/-5%, odstopanje v pakiranju +/- 10%; lahko pakiranje A10. | [7 empty] | E
CP | N | #N009986 | PREGRINJALO ZA LAPAROSKOPIJE |  |  |  | 14 | KOS | 2 | [9 empty] | # | 1 | Pregrinjalo ima dimenzije 254 cm (širina) x 312 cm (dolžina), kjer je sprejemljivo odstopanje +/- 5%. Dimenzije abdominalne odprtine so minimalno 22cm x 28cm, perianalne odprtine minimalno 15cmx18cm. Je sterilno pakirano, iz netkanega tri-slojnega materiala, ki je nepropusten. Pregrinjalo je vpojno, z ojačitveno cono ob operativnem delu in hipoalergenim lepilom. | [7 empty] | E
CP | N | #N009987 | SET IZOLACIJSKI VERTIKALNI |  |  |  | 10 | KOS | 2 | [9 empty] | # | 1 | Set naj vsebuje: 1 kom pokrivalo za Mayo mizico minimalnih dimenzij:80cm x 145cm, 1 kom rjuha za inštrumentarsko mizo minimalnih dimenzij : 190cm x 140cm,1 kom vertikalni drape z incizijsko folijo in vrečko za kolekcijo tekočin, minimalnih dimenzij: 235cm x 320cm. Dimenzija prevleke za mizo Mayo:min75 do max.80 cm širine x min 140 do max 145 cm dolžine. | [7 empty] | E
CP | N | #N009988 | REZILA dia.13,0mm |  |  |  | 10 | KOS | 2 | [9 empty] | # | 1 | [8 empty] | E
CP | N | #N009989 | REZILA dia.19,0mm |  |  |  | 10 | KOS | 2 | [9 empty] | # | 1 | [8 empty] | E
CP | N | #N009990 | SET ZA ARTROSKOPIJO Z VREČKO |  |  |  | 60 | KOS | 2 | [9 empty] | # | 1 | Set naj vsebuje: 1 kom pokrivalo za inštrumentarsko mizo minimalnih dimenzij: 140 cm x 190 cm,1 kom pokrivalo za Mayo mizico, minimalnih dimenzij: 80cm x 140cm,1 kom pokrivalo za pacienta dimenzij : min 200cm x min 300cm, z odprtino - obdano s PVC vrečko, za kolekcijo tekočin med operativnim posegom. Dimenzija prevleke za mizo Mayo:min75 do max.80 cm širine x min 140 do max 145 cm dolžine. | [7 empty] | E
CP | N | #N009991 | SONDA ZA MANIPULATOR ZA UTERUS z vijola konico 5,1mmx6cm |  |  |  | 5 | KOS | 2 | [9 empty] | # | 1 | [8 empty] | E
CP | N | #N009992 | SONDA ZA MANIPULATOR ZA UTERUS z modro konico 6,7mmx8cm |  |  |  | 5 | KOS | 2 | [9 empty] | # | 1 | [8 empty] | E
CP | N | #N009993 | ŠČITNIK STERILNI ZA ČELJUSTI INŠTRUMENTOV |  |  |  | 30 | KOS | 2 | [9 empty] | # | 1 | Sterilni ščitniki čeljusti inštrumentov,za atravmatsko označevanje in fiksacijo šiva,obarvani, tesno prilegajoči čeljusti inštrumenta, radiopačni, brez latexa.Nameščeni v blazinici iz pene, za boljše riokovanje med OP. | [7 empty] | E
CP | N | #N009994 | VREČKA ZA VARNO MORSELIRANJE |  |  |  | 10 | KOS | 2 | [9 empty] | # | 1 | More-Cell-Safe vrečka je namenjena varnemu morseliranju pri laparosk.histerektomijah in miomektomijah.Vrečka ima dve odprtini, kapaciteta vrečke 2.5litra, 340mm dolga,250mm široka.Notranji premer velike odprtine 160mm,male pa 16mm. Dolžina majhne odprtine190mm.Sterilno pakiranje,za enkratno uporabo. | [7 empty] | E
CP | N | #N009995 | POKRIVALO ZA MINI C-LOK |  |  |  | 60 | KOS | 2 | [9 empty] | # | 1 | Sterilna prevleka za Orthoscan | [7 empty] | E
CP | P | #967241 | POKRIVALO ZA MINI C-LOK Orthoscan kat.št. 1000-0100 Medical Technique (sc=20kos) |  |  |  | 60 | KOS | 1 | [9 empty] | #N009995 | 1 |  | 1000-0100 | Medical Technique | [5 empty] | E
CP | N | #N009996 | ROČNIK ZA ENDOSKOPSKE POSEGE Z UKRIVLJENO KONICO premer 5MM, dolžina 37CM |  |  |  | 24 | KOS | 2 | [9 empty] | # | 1 | Ročnik za endoskopske posege z ukrivljeno konico; premer 5mm, dolžina 37 cm, pri uporabi maksimalna velikost žile/tkiva 7 mm, dolžina reza 18 mm, dolžina tesnjenja žile/tkiva 20 mm, možnost 360° vrtenja ročaja ; kompatibilno z EA020 generatorjem (Voyant) | [7 empty] | E
CP | P | #967242 | ROČNIK ZA ENDOSKOPSKE POSEGE Z UKRIVLJENO KONICO premer 5MM, dolžina 37CM Voyant Maryland kat.št. EB215 Applied Medical (sc=6kos) |  |  |  | 24 | KOS | 1 | [9 empty] | #N009996 | 1 |  | EB215 | Applied Medical | [5 empty] | E
CP | N | #N009997 | ROČNIK ZA ENDOSKOPSKE POSEGE Z UKRIVLJENO KONICO premer 5MM, dolžina 23CM |  |  |  | 36 | KOS | 2 | [9 empty] | # | 1 | Ročnik za endoskopske posege z ukrivljeno konico; premer 5mm, dolžina 23 cm, pri uporabi maksimalna velikost žile/tkiva 7 mm, dolžina reza 18 mm, dolžina tesnjenja žile/tkiva 20 mm, možnost 360° vrtenja ročaja ; kompatibilno z EA020 generatorjem (Voyant) | [7 empty] | E
CP | P | #967243 | ROČNIK ZA ENDOSKOPSKE POSEGE Z UKRIVLJENO KONICO premer 5MM, dolžina 23CM Voyant Maryland kat.št. EB217 Applied Medical (sc=6kos) |  |  |  | 36 | KOS | 1 | [9 empty] | #N009997 | 1 |  | EB217 | Applied Medical | [5 empty] | E
CP | N | #N009998 | ROČNIK ZA ENDOSKOPSKE POSEGE Z RAVNO KONICO premer 5MM, dolžina 37CM |  |  |  | 6 | KOS | 2 | [9 empty] | # | 1 | Ročnik za endoskopske posege z ravno konico; premer 5mm, dolžina 37 cm, pri uporabi maksimalna velikost žile/tkiva 7 mm, dolžina reza 18 mm, dolžina tesnjenja žile/tkiva 20 mm, možnost 360° vrtenja ročaja ; kompatibilno z EA020 generatorjem (Voyant) | [7 empty] | E
CP | P | #967244 | ROČNIK ZA ENDOSKOPSKE POSEGE Z RAVNO KONICO premer 5MM, dolžina 37CM Voyant Maryland kat.št. EB210 Applied Medical (sc=6kos) |  |  |  | 6 | KOS | 1 | [9 empty] | #N009998 | 1 |  | EB210 | Applied Medical | [5 empty] | E
CP | N | #N009999 | ROČNIK ZA ODPRTE POSEGE V OBLIKI ŠKARIJ Z UKRIVLJENO KONICO velikost 13,5cm |  |  |  | 12 | KOS | 2 | [9 empty] | # | 1 | Ročnik za odprte posege v obliki škarij z ukrivljeno konico; velikost 13.5 cm, pri uporabi maksimalna velikost žile/tkiva 7 mm, dolžina reza 15 mm, dolžina tesnjenja žile/tkiva 17 mm; kompatibilno z EA020 generatorjem (Voyant) | [7 empty] | E
CP | P | #967245 | ROČNIK ZA ODPRTE POSEGE V OBLIKI ŠKARIJ UKRIVLJENO KONICO 13,5CM Voyant Fine Fusion kat.št. EB230 Applied Medical (sc=6kos) |  |  |  | 12 | KOS | 1 | [9 empty] | #N009999 | 1 |  | EB230 | Applied Medical | [5 empty] | E
CP | N | #N010000 | ROČNIK ZA ODPRTE POSEGE Z UKRIVLJENO KONICO velikost 20cm |  |  |  | 6 | KOS | 2 | [9 empty] | # | 1 | Ročnik za odprte posege z ukrivljen konico; velikost 20 cm, pri uporabi maksimalna velikost žile/tkiva 7 mm, dolžina reza 38 mm, dolžina tesnjenja žile/tkiva 40 mm, možnost 180° vrtenja ročaja; kompatibilno z EA020 generatorjem (Voyant) | [7 empty] | E
CP | P | #967246 | ROČNIK ZA ODPRTE POSEGE Z UKRIVLJENO KONICO 20CM Voyant Open Fusion kat.št. EB240 Applied Medical (sc=6kos) |  |  |  | 6 | KOS | 1 | [9 empty] | #N010000 | 1 |  | EB240 | Applied Medical | [5 empty] | E
CP | N | #N010001 | VREČKA POLIURETANSKA 7,5x15CM 150ML |  |  |  | 30 | KOS | 2 | [9 empty] | # | 1 | Polyuretanska vrečka, dimenzij 7.6 x 15.2 cm, volumna 150 ml. Vrečka je namenjena enkratni uporabi, sterilno zapakirana v tulec (šaft) dolžine 20.9cm. Možnost uporabe skozi 10mm, 11mm ali 12mm trokar. | [7 empty] | E
CP | P | #967247 | VREČKA POLIURETANSKA 7,5x15CM 150ML Endobag Tissue Retrieval kat.št. 250-30 Medtronic (sc=20kos) |  |  |  | 30 | KOS | 1 | [9 empty] | #N010001 | 1 |  | 250-30 | Medtronic | [5 empty] | E
CP | N | #N010002 | VREČKA POLIURETANSKA 12,5x20CM 750ML |  |  |  | 20 | KOS | 2 | [9 empty] | # | 1 | Polyuretanska vrečka, dimenzij 12.7 x 20.3 cm, volumna 750 ml. Vrečka je namenjena enkratni uporabi, sterilno zapakirana v tulec (šaft) dolžine 20.9cm. Možnost uporabe skozi 10mm, 11mm ali 12mm trokar. | [7 empty] | E
CP | P | #967248 | VREČKA POLIURETANSKA 12,5x20CM 750ML Endobag Tissue Retrieval kat.št. 250-40 Medtronic (sc=20kos) |  |  |  | 20 | KOS | 1 | [9 empty] | #N010002 | 1 |  | 250-40 | Medtronic | [5 empty] | E
CP | N | #N010003 | MAŠILO ZA VZDRŽEVANJE PNEVMOPERITONEJA |  |  |  | 12 | KOS | 2 | [9 empty] | # | 1 | Gre za sestavni del RUMI sistema, ki zagotavlja vzdrževanje pnevmoperitoneja med in po kolpotomiji ter med zapiranjem vaginalnega dela. Tako lahko postopek poteka varno in pod nadzorom. Paket vsebuje 6 sterilnih zapornih balonov, brez lateksa, za enkratno uporabo. Kompatibilno z RUMI sistemom oz. obstoječimi sondami za manipulator za uterus UMW676, UMB678 in UML516. | [7 empty] | E
CP | P | #967249 | MAŠILO Colpo-Pneumo Occluders ZA VZDRŽEVANJE PNEVMOPERITONEJA kat.št. CPO-6 Cooper Surgical (sc=6kos) |  |  |  | 12 | KOS | 1 | [9 empty] | #N010003 | 1 |  | CPO-6 | Cooper Surgical | [5 empty] | E
CP | N | #N010004 | CEV ZA OHRANJANJE PNEUMOPERITONEA premer: 35mm |  |  |  | 10 | KOS | 2 | [9 empty] | # | 1 | Instrument za enkratno uporabo, ki se uporablja med totalno laparoskopsko histerektomijo. Oblika instrumenta omogoča boljšo vizualizacijo in zmanjša tveganje kontaminacije med odstranjevanjem tumorja. Mehka ukrivljenost deluje kot varen vodnik med prerezom maternice in zagotavlja natančen rez. Zaporna ventila 5 mm in 10 mm preprečujeta izgubo pneumoperitoneuma po kolpotomiji. Cev se lahko uporablja tudi kot kanal za odstranjevanje vzorcev med operacijo. Poleg tega cev omogoča primeren vstop za iglo za hitro in enostavno laparoskopsko šivanje vaginalnega oboka. Premer cevi: 35 mm | [7 empty] | E
CP | P | #967250 | CEV ZA OHRANJANJE PNEUMOPERITONEA 35MM LiNA McCartnery kat.št. 35-TV Lina Medical (sc=5kos) |  |  |  | 10 | KOS | 1 | [9 empty] | #N010004 | 1 |  | 35-TV | Lina Medical | [5 empty] | E
CP | N | #N010005 | CEV ZA OHRANJANJE PNEUMOPERITONEA premer: 45mm |  |  |  | 10 | KOS | 2 | [9 empty] | # | 1 | Instrument za enkratno uporabo, ki se uporablja med totalno laparoskopsko histerektomijo. Oblika instrumenta omogoča boljšo vizualizacijo in zmanjša tveganje kontaminacije med odstranjevanjem tumorja. Mehka ukrivljenost deluje kot varen vodnik med prerezom maternice in zagotavlja natančen rez. Zaporna ventila 5 mm in 10 mm preprečujeta izgubo pneumoperitoneuma po kolpotomiji. Cev se lahko uporablja tudi kot kanal za odstranjevanje vzorcev med operacijo. Poleg tega cev omogoča primeren vstop za iglo za hitro in enostavno laparoskopsko šivanje vaginalnega oboka. Premer cevi: 45 mm | [7 empty] | E
CP | P | #967251 | CEV ZA OHRANJANJE PNEUMOPERITONEA 45MM LiNA McCartnery kat.št. 45-TV Lina Medical (sc=5kos) |  |  |  | 10 | KOS | 1 | [9 empty] | #N010005 | 1 |  | 45-TV | Lina Medical | [5 empty] | E
CP | N | #N010006 | KRTAČA ZA KIRURŠKO UMIVANJE ROK SUHA sterilna |  |  |  | 240 | KOS | 2 | [9 empty] | # | 1 | [8 empty] | E
CP | P | #967056 | KRTAČA ZA KIRURŠKO UMIVANJE ROK SUHA sterilna kat.št. 205-03 Medbar (sc=40kos) |  |  |  | 240 | KOS | 1 | [9 empty] | #N010006 | 1 |  | 205-03 | Medbar | [5 empty] | E
CP | N | #N010007 | KAPICA ZA OPTIMIZACIJO LAPAROSKOPSKE KOLPOTOMIJE premer: 3,0 cm |  |  |  | 2 | KOS | 2 | [9 empty] | # | 1 | #NAME? | [7 empty] | E
CP | N | #N010008 | KAPICA ZA OPTIMIZACIJO LAPAROSKOPSKE KOLPOTOMIJE premer: 3,5 cm |  |  |  | 4 | KOS | 2 | [9 empty] | # | 1 | #NAME? | [7 empty] | E
CP | N | #N010009 | KAPICA ZA OPTIMIZACIJO LAPAROSKOPSKE KOLPOTOMIJE premer: 4,0 cm |  |  |  | 2 | KOS | 2 | [9 empty] | # | 1 | #NAME? | [7 empty] | E