## Sklop OBVEZILNI MATERIAL
PODATKI O PONUDNIKU
Naziv:
Naslov:
ID za DDV:
Matična št.:
POPIS BLAGA
SKLOP 1: OBVEZILNI MATERIAL
Opomba 1: Na zahtevo naročnika bo ponudnik moral v roku 3 delovnih dni po pozivu predložiti vse zahtevane vzorce, prospekte, certifikate in originalno tehnično dokumentacijo proizvajalca. Ponudnik se z oddajo ponudbe strinja, da ga bo naročnik v primeru, da vsega zahtevanega ne bo predložil v roku v celoti, izločil iz nadaljnjega ocenjevanja in da ga lahko naročnik izloči iz ocenjevanja, če ni v prvi dopolnitvi predložil vseh zahtevanih dokazil in vzorcev in da ga naročnik ni dolžan ponovno pozivati k predložitvi manjkajočih dokazil. Ponudnik mora v času preverjanja ponudb zagotoviti vzorce in sicer na sledeč način: Vsi vzorci bodo predloženi v originalni embalaži in s priloženo dokumentacijo proizvajalca, iz katere bo razvidna kvalitetna ustreznost glede na zahteve naročnika. Dokumentacija mora biti berljiva in predložena v angleškem ali nemškem jeziku. Na zahtevo naročnika bo ponudnik zagotovil laični slovenski prevod. Vsi ponujeni artikli morajo imeti CE certifikat in ustrezna dovoljenja za promet v EU. Naročnik bo opredelil potrebno količino vzorcev v pozivu, pri čemer je obseg vzorcev v izključni pristojnosti naročnika. Ponudnik mora v polji Proizvajalec in Kat. št. proizvajalca vnesti naziv proizvajalca in točno kataloško številko. Naročnik bo v primeru nepoznavanja izdelka od ponudnika zahteval dokumentacijo, ki bo morala vsebovati identično kataloško številko in naziv proizvajalca, kot bosta navedena v obrazcu predračuna. V primeru, da posamezni ponudnik ne bo vnesel kat. številke in naziva proizvajalca, bo naročnik takšno ponudbo izločil in ne bo pozival ponudnika k dopolnitvi, saj bi šlo v tem primeru za naknadno spremembo ponudbe. Naročnik opozarja, da v kolikor posamezen artikel ali kataloška številka artikla, ki je identifikator artikla, ne bo naveden v ponudbenem predračunu ali pa zanj ne bo podana cena ali naziv proizvajalca, bo naročnik štel, da blago pod to postavko ni ponujeno. Prazen prostor pri ceni ali kakršen koli znak, ki ni število, pomeni, da blago ni ponujeno.
Zap. št. | Naročnikova šifra artikla | Opis artikla | Zahtevano osnovno pakiranje | EM | Ocenjena letna količina v EM | Dobaviteljeva šifra artikla | Komercialno ime izdelka, gramatura, dimenzije | Proizvajalec | Kat. št. proizvajalca | Ponujeno pakiranje | Cena za EM brez DDV v EUR | Ponudbena vrednost brez DDV v EUR | Stopnja DDV v % | Ponudbena vrednost z DDV v EUR
1 | 2 | 3 | 4 | 5 | 6 | 7 | 8 | 9 | 10 | 11 | 12 | 13 | 14 | 15
1 | 002912 | Film v roli, nesterilen, s karirasto potiskanim nosilcem za lažje rezanje, 5cm x 10m | 1 | KOM | 1 | [6 empty] | 0 |  | 0
2 | 002820 | Film v roli, nesterilen, s karirasto potiskanim nosilcem za lažje rezanje, 15cm x 10m | 1 | SC | 1 | [6 empty] | 0 |  | 0
3 | 000269 | Gaza beljena, 20 nitna, hidrofilna, iz 100 % bombaža, 80 cm x 10 m, nesterilna, v roli | 1 | KOM | 10 | [6 empty] | 0 |  | 0
4 | 000270 | Gaza, 20 nitna hidrofilna beljena bombažna tkanina, sterilna, posamično pakirana, 0,2 m2, a40 | 40 | SC | 50 | [6 empty] | 0 |  | 0
5 | 000271 | Gaza, 20 nitna hidrofilna beljena bombažna tkanina, sterilna, posamično pakirana, 0,4 m2, a25 | 25 | SC | 70 | [6 empty] | 0 |  | 0
6 | 000272 | Gaza, 20 nitna hidrofilna beljena bombažna tkanina, sterilna, posamično pakirana, 0,8 m2, a10 | 10 | SC | 60 | [6 empty] | 0 |  | 0
7 | 002849 | Obliž z blazinico za uporabo pri odvzemu krvi, premera 36mm, sterilen, a100 | 100 | SC | 5 | [6 empty] | 0 |  | 0
8 | 000289 | Kompresa iz gaze, 10 x 10 cm, 12 slojna, 17 niti vpojna, mehka, nežna, ne draži kože, a100 | 100 | SC | 5 | [6 empty] | 0 |  | 0
9 | 000287 | Kompresa iz gaze, 5 x 5 cm, 12 slojna, 17 do 20 nitna, brez kontrastne nitke, 100% bombaž, nesterilna, a100 | 100 | SC | 20 | [6 empty] | 0 |  | 0
10 | 000288 | Kompresa iz gaze, 7,5 x 7,5 cm, 12 slojna, 17 niti vpojna, mehka, nežna, ne draži kože, a100 | 100 | SC | 15 | [6 empty] | 0 |  | 0
11 | 002683 | Sterilna, prožna aluminijasta mehka blazinica iz netkanega materiala z dobro vpojno sposobnostjo, gladka površina se na rano ne lepi, rana ni motena, odstranitev je neboleča, 8 x 10 cm, a50 | 50 | SC | 1 | [6 empty] | 0 |  | 0
12 | 002682 | Aluminijasta nesterilna kompresa, aluminijasta blazinica je prožna, mehka, iz netkanega materiala z dobro vpojno sposobnostjo, gladka površina se ne lepi na rano, 8 x 9 cm, a50 | 50 | SC | 1 | [6 empty] | 0 |  | 0
13 | 000286 | Kompresa očesna, večslojna, izdelana iz gaze in vate ter aluminizirane vlaknovine, premera 6 cm, a1 kompresa v setu papir/folija, (posamično pakirana), sterilna, a15 | 15 | SC | 45 | [6 empty] | 0 |  | 0
14 | 002852 | Kompresa operacijska 50 x 50, 2 slojna iz netkane vlaknovine z vpojno funkcijo na zgornji strani prevlečeno na spodnji strani s polietilenskim filmom, ki zagotavlja tekočinsko zaporo, posamično zapakirana v set papir/folija, sterilna, a75 | 75 | SC | 3 | [6 empty] | 0 |  | 0
15 | 002885 | Set kompresa, netkana, 6 slojna, sterilna, set a 2 kosa, dimenzija 10 x 20 cm, a50 | 50 | SC | 1 | [6 empty] | 0 |  | 0
16 | 002345 | Zelo močan obliž v traku, premazan s cinkovim oksidom in s fiksirnim povojem, hitra in močna lepljivost in vodoodpornost, 5 cm x 5 m, a6 | 6 | SC | 1 | [6 empty] | 0 |  | 0
17 | 000310 | Samolepilni sterilni obliž za primarno in sekundarno prekrivanje kirurških in travmatskih ran, ran z malo ali zmernim izcedkom, vpojna blazinica se ne lepi na rano, obliž je mehak, prilagodljiv in zračen, 10 x 8 cm, a25 | 25 | SC | 250 | [6 empty] | 0 |  | 0
18 | 002018 | Samolepilni sterilni obliž za primarno in sekundarno prekrivanje kirurških in travmatskih ran, ran z malo ali zmernim izcedkom, vpojna blazinica se ne lepi na rano, obliž je mehak, prilagodljiv in zračen, 15 x 8 cm, a25 | 25 | SC | 80 | [6 empty] | 0 |  | 0
19 | 000311 | Samolepilni sterilni obliž za primarno in sekundarno prekrivanje kirurških in travmatskih ran, ran z malo ali zmernim izcedkom, vpojna blazinica se ne lepi na rano, obliž je mehak, prilagodljiv in zračen, 20 x 10 cm, a25 | 25 | SC | 75 | [6 empty] | 0 |  | 0
20 | 002019 | Samolepilni sterilni obliž za primarno in sekundarno prekrivanje kirurških in travmatskih ran, ran z malo ali zmernim izcedkom, vpojna blazinica se ne lepi na rano, obliž je mehak, prilagodljiv in zračen, 25 x 10 cm, a25 | 25 | SC | 15 | [6 empty] | 0 |  | 0
21 | 002020 | Samolepilni sterilni obliž za primarno in sekundarno prekrivanje kirurških in travmatskih ran, ran z malo ali zmernim izcedkom, vpojna blazinica se ne lepi na rano, obliž je mehak, prilagodljiv in zračen, 30 x 10 cm, a25 | 25 | SC | 10 | [6 empty] | 0 |  | 0
22 | 000309 | Samolepilni sterilni obliž za primarno in sekundarno prekrivanje kirurških in travmatskih ran, ran z malo ali zmernim izcedkom, vpojna blazinica se ne lepi na rano, obliž je mehak, prilagodljiv in zračen, 5 x 7 cm, a50 | 50 | SC | 260 | [6 empty] | 0 |  | 0
23 | 002199 | Mehak kirurški lepilni trak, zelo prilagodljiv, porozen, zračen, na zaščitnem papirju, hipoalergeno, koži prijazno lepilo, namenjen za lepljenje in prekrivanje kirurških prevez, dimenzije 10 cm x 10 m | 1 | KOM | 150 | [6 empty] | 0 |  | 0
24 | 002200 | Mehak kirurški lepilni trak, zelo prilagodljiv, porozen, zračen, na zaščitnem papirju, hipoalergeno, koži prijazno lepilo, namenjen za lepljenje in prekrivanje kirurških prevez, dimenzije 15 cm x 10 m | 1 | KOM | 6 | [6 empty] | 0 |  | 0
25 | 002201 | Mehak kirurški lepilni trak, zelo prilagodljiv, porozen, zračen, na zaščitnem papirju, hipoalergeno, koži prijazno lepilo, namenjen za lepljenje in prekrivanje kirurških prevez, dimenzije 2,5 cm x 10 m | 1 | KOM | 1 | [6 empty] | 0 |  | 0
26 | 002202 | Mehak kirurški lepilni trak, zelo prilagodljiv, porozen, zračen, na zaščitnem papirju, hipoalergeno, koži prijazno lepilo, namenjen za lepljenje in prekrivanje kirurških prevez, dimenzije 20 cm x 10 m | 1 | KOM | 1 | [6 empty] | 0 |  | 0
27 | 002203 | Mehak kirurški lepilni trak, zelo prilagodljiv, porozen, zračen, na zaščitnem papirju, hipoalergeno, koži prijazno lepilo, namenjen za lepljenje in prekrivanje kirurških prevez, dimenzije 30 cm x 10 m | 1 | KOM | 1 | [6 empty] | 0 |  | 0
28 | 002198 | Mehak kirurški lepilnim trak, zelo prilagodljiv, porozen, zračen, na zaščitnem papirju, hipoalergeno, koži prijazno lepilo, namenjen za lepljenje in prekrivanje kirurških prevez, dimenzije 5 cm x 10 m | 1 | KOM | 6 | [6 empty] | 0 |  | 0
29 | 001812 | Sprej za fiksacijo brisev 100 ml | 1 | KOM | 15 | [6 empty] | 0 |  | 0
30 | 001849 | Antiseptična parafinska mrežica z dodatkom klorheksidina s širokim spektrom delovanja, sterilna, 10 x 10 cm, a10 | 10 | SC | 20 | [6 empty] | 0 |  | 0
31 | 001822 | Antiseptična parafinska mrežica z dodatkom klorheksidina s širokim spektrom delovanja, sterilna, 15 x 20 cm, a10 | 10 | SC | 300 | [6 empty] | 0 |  | 0
32 | 001850 | Antiseptična parafinska mrežica z dodatkom klorheksidina s širokim spektrom delovanja, sterilna, 5 x 5 cm, a50 | 50 | SC | 1 | [6 empty] | 0 |  | 0
33 | 002904 | Fiksirna mrežica za fiksacijo oblog na glavi ter za fiksacijo oblog na ali za ušesi, izdelana iz mešanice netkanega materiala in bombaža, omogočajo takojšnjo uporabo in enostavno namestitev, primerna za vse rane, ne glede na vrsto poškodbe/posega, mrežica je elastične, pralna na 60°c, kože ne draži, ne vsebujejo lateksa in drugih škodljivih sestavin. Ima oeko-tex certifikat. vel. L, a10 | 10 | SC | 10 | [6 empty] | 0 |  | 0
34 | 002905 | Fiksirna mrežica za fiksacijo oblog na glavi ter za fiksacijo oblog na ali za ušesi, izdelana iz mešanice netkanega materiala in bombaža, omogočajo takojšnjo uporabo in enostavno namestitev, primerna za vse rane, ne glede na vrsto poškodbe/posega, mrežica je elastične, pralna na 60°c, kože ne draži, ne vsebujejo lateksa in drugih škodljivih sestavin. Ima oeko-tex certifikat. vel. M, a10 | 10 | SC | 10 | [6 empty] | 0 |  | 0
35 | 000301 | Poliuretanska elastična mrežica z mehkim silikonom na eni strani, ki ne vrašča v rano, zmanjšuje bolečino in je selektivno lepljiva, na rani ostane več dni, sterilna, 10 x 18 cm, a5 | 5 | SC | 340 | [6 empty] | 0 |  | 0
36 | 000300 | Poliuretanska elastična mrežica z mehkim silikonom na eni strani, ki ne vrašča v rano, zmanjšuje bolečino in je selektivno lepljiva, na rani ostane več dni, sterilna, 5 x 7,5 cm, a5 | 5 | SC | 15 | [6 empty] | 0 |  | 0
37 | 000302 | Poliuretanska elastična mrežica z mehkim silikonom na eni strani, ki ne vrašča v rano, zmanjšuje bolečino in je selektivno lepljiva, na rani ostane več dni, sterilna, 7,5 x 10 cm, a5 | 5 | SC | 20 | [6 empty] | 0 |  | 0
38 | 003032 | Acetatna mrežica sterilna, s hidrofobnim nevtralnim (eucerin) mazilom za preprečevanje bolečin in poškodb pri menjavi oblog. Mazilo preprečuje sprijemanje z rano. 7,5x7,5 cm, a50 | 50 | SC | 15 | [6 empty] | 0 |  | 0
39 | 002499 | Mrežica za pritrditev obvezilnega materiala, izdelana iz mešanice poliamida in poliuretana, brez lateksa, dolžina 25 m, št. 1 | 1 | KOM | 1 | [6 empty] | 0 |  | 0
40 | 002340 | Mrežica za pritrditev obvezilnega materiala, izdelana iz mešanice poliamida in poliuretana, brez lateksa, dolžina 25 m, št. 3 | 1 | KOM | 1 | [6 empty] | 0 |  | 0
41 | 000294 | Mrežica za pritrditev obvezilnega materiala, izdelana iz mešanice poliamida in poliuretana, brez lateksa, dolžina 25 m, št. 4 | 1 | KOM | 2 | [6 empty] | 0 |  | 0
42 | 000295 | Mrežica za pritrditev obvezilnega materiala, izdelana iz mešanice poliamida in poliuretana, brez lateksa, dolžina 25 m, št. 5 | 1 | KOM | 3 | [6 empty] | 0 |  | 0
43 | 000296 | Mrežica za pritrditev obvezilnega materiala, izdelana iz mešanice poliamida in poliuretana, brez lateksa, dolžina 25 m, št. 6 | 1 | KOM | 6 | [6 empty] | 0 |  | 0
44 | 000297 | Mrežica za pritrditev obvezilnega materiala, izdelana iz mešanice poliamida in poliuretana, brez lateksa, dolžina 25 m, št. 7 | 1 | KOM | 6 | [6 empty] | 0 |  | 0
45 | 000298 | Nelepljiva sterilna vazelinska mrežica iz monofilamentnih viskoznih vlaken, impregniranih z 10% raztopino povidon jodida, 9,5 x 9,5 cm, a25 | 25 | SC | 200 | [6 empty] | 0 |  | 0
46 | 003210 | Nelepljiva kontaktna mrežica iz redko tkane bombažne tkanine, impregnirana z belim vazelinom, ki se ne spere tudi pri močnem izločanju iz rane, 10 x 10 cm, a10 | 10 | SC | 15 | [6 empty] | 0 |  | 0
47 | 003211 | Nelepljiva kontaktna mrežica iz redko tkane bombažne tkanine, impregnirana z belim vazelinom, ki se ne spere tudi pri močnem izločanju iz rane, 10 x 20 cm, a10 | 10 | SC | 90 | [6 empty] | 0 |  | 0
48 | 000280 | Atravmatska zaščitna mrežica za rane, inertna, ne vsebuje maščobnih komponent, zmanjšuje bolečine in se lahko odstranjuje, iz polietilena posebej nizke gostote in posebne tridimenzionalne strukture, izloček lahko potuje le v eno smer, 20 x 10 cm, a10 | 10 | SC | 10 | [6 empty] | 0 |  | 0
49 | 000281 | Atravmatska zaščitna mrežica za rane, inertna, ne vsebuje maščobnih komponent, zmanjšuje bolečine in se lahko odstranjuje, iz polietilena posebej nizke gostote in posebne tridimenzionalne strukture, izloček lahko potuje le v eno smer, 20 x 20 cm, a10 | 10 | SC | 1 | [6 empty] | 0 |  | 0
50 | 003528 | Obliž za pritrditev kanil s krilci in z injekcijskim portom. Netkan lepljiv obliž iz poliestra s poliakrilatnim lepilom, z vdelano 2x2cm vpojno blazinico in dodatno podložno blazinico. Okrogla odprtina premera 8mm zagotavlja enostavno nameščanje okoli kanile z injekcijskim portom. Lepljiva stran je prekrita z dvema silikonskima papirjema. Je nepropusten za tekočine, visoko prepusten za vodno paro, odporen na mikrobe in bakterije, rentgensko pregleden, ne vsebuje lateksa. Dimenzije 6 cm x 8 cm, a50 | 50 | SC | 20 | [6 empty] | 0 |  | 0
51 | 003245 | I.V. obliž sterilen, prozoren, za pričvrstitev centralnih venskih katetrov, gel blazinica prepojena z 2% CHG, ki se namesti na vbodno mesto je prozorna ima zmožnost vpijanja tekočin in je prilagodljiva ter za aktivacijo ne potrebuje dodajanja vlage. Dimenzije 8,5 cm x 11,5 cm, a25 | 25 | SC | 10 | [6 empty] | 0 |  | 0
52 | 002598 | Prozoren poliuretanski sterilen I.V. obliž z okvirčkom za enostavno namestitev, preprečuje zlepljenje filma, zagotavlja aseptično tehniko, z mehko tekstilijo za boljšo stabilnost, z izrezom za lažjo namestitev in pričvrstitev s prekrivanjem ter dvema sterilnima lepilnima trakcema za pričvrstitev katetra oz. kanile. Dimenzije 5 x 5,7 cm, a100 | 100 | SC | 1 | [6 empty] | 0 |  | 0
53 | 003378 | Prozoren poliuretanski sterilen I.V. obliž z okvirčkom za enostavno namestitev, preprečuje zlepljenje filma, zagotavlja aseptično tehniko, z mehko tekstilijo za boljšo stabilnost, z izrezom za lažjo namestitev in pričvrstitev s prekrivanjem ter dvema sterilnima lepilnima trakcema za pričvrstitev katetra oz. kanile. Dimenzije 7 x 8,5 cm, a100 | 100 | SC | 30 | [6 empty] | 0 |  | 0
54 | 000308 | Sterilni obliž za pričvrstitev intravenozne kanile iz samolepilnega, mehkega, netkanega materiala z vpojno blazinico, 6 x 8 cm, a50 | 50 | SC | 10 | [6 empty] | 0 |  | 0
55 | 003212 | Obliž listič, vodoodporen, hipoalergičen, koži prijazen, prepušča zrak, ščiti rano v vodi, v pakiranju posamezni obliži, a20 | 20 | SC | 20 | [6 empty] | 0 |  | 0
56 | 002551 | Prozoren sterilen obliž z vpojno blazinico, film je iz poliuretana, nepropusten za vodo, bakterije in viruse, zračen, vpojna blazinica se ne lepi na rano, hipoalergen, ima okvirček za lažje nameščanje, 5 x 7 cm, a50 | 50 | SC | 35 | [6 empty] | 0 |  | 0
57 | 000305 | Prozoren sterilen obliž z vpojno blazinico, film je iz poliuretana, nepropusten za vodo, bakterije in viruse, zračen, vpojna blazinica se ne lepi na rano, hipoalergen, ima okvirček za lažje nameščanje, 6 x 10 cm, a50 | 50 | SC | 55 | [6 empty] | 0 |  | 0
58 | 000306 | Prozoren sterilen obliž z vpojno blazinico, film je iz poliuretana, nepropusten za vodo, bakterije in viruse, zračen, vpojna blazinica se ne lepi na rano, hipoalergen, ima okvirček za lažje nameščanje, 9 x 10 cm, a25 | 25 | SC | 60 | [6 empty] | 0 |  | 0
59 | 003263 | PU pena posebne strukture za različne vrste akutnih in kroničnih ran, ki omogoča izjemno vpijanje in hkrati zadrževanje izločka v oblogi. Pena mora omogočati rezanje, na vrhnji strani prevlečena s polprepustnim U filmom, nelepljiva in brez lepljivega roba, 20 x 20 cm, a10 | 10 | SC | 2 | [6 empty] | 0 |  | 0
60 | 003320 | PU pena posebne strukture za različne vrste akutnih in kroničnih ran, ki omogoča izjemno vpijanje in hkrati zadrževanje izločka v oblogi. Pena mora omogočati rezanje, na vrhnji strani prevlečena s polprepustnim U filmom, z lepljivim robom, 15 x 15 cm, a10 | 10 | SC | 1 | [6 empty] | 0 |  | 0
61 | 002558 | Debela poliuretanska pena, na stični strani z rano prevlečena s plastjo mehkega silikona, s perforacijami za lažji prehod izločka, brez lepilnega roba, na zunanji strani je polprepusten PU film, ki ščiti pred vdorom mikroorganizmov, prepušča zrak in vodne hlape, izločkov pa ne, koži omogoča dihanje. Dimenzije 12,5 x 12,5 cm, a10 | 10 | SC | 1 | [6 empty] | 0 |  | 0
62 |  | Tanka PU pena posebne strukture za različne vrste akutnih in kroničnih ran, ki omogoča izjemno vpijanje in hkrati zadrževanje izločka v oblogi. Pena mora omogočati rezanje, na vrhnji strani prevlečena s polprepustnim U filmom, nelepljiva in brez lepljivega roba, 10 x 10 cm, a10 | 10 | SC | 1 | [6 empty] | 0 |  | 0
63 | 003058 | Sterilne, mehke, netkane, visoko vpojne, hipoalergene, antimikrobne obloge sestavljene iz 100% na CMC - hidrofiber v obliki obloge ali polnila z dodatkom ionskega srebra. Za različne akutne in kronične rane z zmernim do močnim izločanjem; za vse faze celjenja. Za oskrbo kritično koloniziranih in inficiranih ran, tudi pri okužbi z rezistentnimi sevi bakterij in glivicami. 15 x 15 cm, a5 | 5 | SC | 30 | [6 empty] | 0 |  | 0
64 | 002602 | Poliuretanska penasta obloga s 3D fit tehnologijo brez lepljivega roba z dodatkom srebra za rane, ki izločajo močno do zmerno in z bakterijsko okužbo ali možnostjo le te. Prilagodi se dnu rane do globine 2 cm in ne zahteva uporabe polnila. Srebrovi ioni kontinuirano sproščajo do 7 dni (buchholz 2009). Srebro ne povzroča odpornosti in je učinkovito tudi proti bakterijam, odpornim na antibiotike, kot so MRSA in VRE. Visoka vpojnost in permeabilnost. 24h obvladovanje izločka 2,32g/cm2, pod kompresijskim povojem 0,76g/cm2 (smtl 2011). Prevlečena s pol prepustnim filmom, ki varuje rano pred vdorom bakterij, hkrati dopušča prehod plinov in izparevanje izločka navzven. Zagotavlja toplo, vlažno okolje za celjenje rane. Obloga se ne lepi na rano. Na rani lahko ostane do 7 dni. Oblogo se lahko reže, a5 | 5 | SC | 155 | [6 empty] | 0 |  | 0
65 | 000267 | Alginatna obloga iz kombinacije 85% kalcijevega alginata in 15% hidrokoloida, ki zagotavlja vertikalno vpojnost izločka, 15x15 cm, a10 | 10 | SC | 50 | [6 empty] | 0 |  | 0
66 | 003091 | Poliuretanska penasta obloga brez lepljivega roba za rane, ki izločajo močno do zmerno, na rani lahko ostane do 7 dni, visoka vpojnost in permeabilnost, prevlečena s polprepustnim filmom, ki varuje rano pred vdorom bakterij, hkrati dopušča prehod plinov in izparevanje izločka navzven, zagotavlja toplo, vlažno okolje za celjenje rane, 3D pena se tudi pod kompresijskim povojem prilagodi dnu rane, izločke zadržuje vertikalno, zato se manj širijo lateralno na robove rane, ima zavarjene robove, 10x10 cm, a10 | 10 | SC | 2 | [6 empty] | 0 |  | 0
67 | 001991 | Poliuretanska penasta obloga brez lepljivega roba za rane, ki izločajo močno do zmerno, na rani lahko ostane do 7 dni, visoka vpojnost in permeabilnost, prevlečena s polprepustnim filmom, ki varuje rano pred vdorom bakterij, hkrati dopušča prehod plinov in izparevanje izločka navzven, zagotavlja toplo, vlažno okolje za celjenje rane, 3D pena se tudi pod kompresijskim povojem prilagodi dnu rane, izločke zadržuje vertikalno, zato se manj širijo lateralno na robove rane, ima zavarjene robove, 20x20 cm, a5 | 5 | SC | 140 | [6 empty] | 0 |  | 0
68 | 000278 | Hidrokoloidna obloga s kalcijevim alginatom in karboksimetil celulozo, z lepljivim stanjšanim robom iz tankega hidrokoloida, prevlečena s polprepustnim filmom in z vgrajenim sistemom spreminjanja barv, ki označuje čas za zamenjavo obloge, na rani lahko ostane do 7 dni, obvladovanje izločka najmanj 0,33 g/cm2 v 24h (smtl 2005), 10x10 cm, a10 | 10 | SC | 5 | [6 empty] | 0 |  | 0
69 | 000277 | Hidrokoloidna obloga s kalcijevim alginatom in karboksimetil celulozo, z lepljivim stanjšanim robom iz tankega hidrokoloida, prevlečena s polprepustnim filmom in z vgrajenim sistemom spreminjanja barv, ki označuje čas za zamenjavo obloge, na rani lahko ostane do 7 dni, obvladovanje izločka najmanj 0,33 g/cm2 v 24h (smtl 2005), 15x15 cm, a5 | 5 | SC | 10 | [6 empty] | 0 |  | 0
70 | 000279 | Hidrokoloidna obloga s kalcijevim alginatom in karboksimetil celulozo, z lepljivim stanjšanim robom iz tankega hidrokoloida, prevlečena s polprepustnim filmom in z vgrajenim sistemom spreminjanja barv, ki označuje čas za zamenjavo obloge, na rani lahko ostane do 7 dni, obvladovanje izločka najmanj 0,33 g/cm2 v 24h (smtl 2005), 20x20 cm, a5 | 5 | SC | 100 | [6 empty] | 0 |  | 0
71 | 002341 | Tanka prozorna hidrokoloidna obloga z lepljivim robom, prevlečena s polprepustnim filmom in z vgrajenim sistemom spreminjanja barv, ki označuje čas za zamenjavo obloge, 15x15 cm, a5 | 5 | SC | 1 | [6 empty] | 0 |  | 0
72 | 002782 | Tanka prozorna hidrokoloidna obloga z lepljivim robom, prevlečena s polprepustnim filmom in z vgrajenim sistemom spreminjanja barv, ki označuje čas za zamenjavo obloge, 15x20 cm, a5 | 5 | SC | 1 | [6 empty] | 0 |  | 0
73 | 002342 | Tanka prozorna hidrokoloidna obloga z lepljivim robom, prevlečena s polprepustnim filmom in z vgrajenim sistemom spreminjanja barv, ki označuje čas za zamenjavo obloge, 20x20 cm, a5 | 5 | SC | 75 | [6 empty] | 0 |  | 0
74 | 000293 | Netkana obloga iz bombaža ali viskoze, za oskrbo kirurških ran, odrgnin, opeklin, stična perforirana plast na obeh straneh preprečuje sprijemanje z rano, sterilno pakirana, 20x10 cm, a50 | 50 | SC | 1 | [6 empty] | 0 |  | 0
75 | 000275 | Obloga sestavljena iz zunanje polprepustne plasti (poliuretanske pene) in notranje hidrokoloidne plasti, obe plasti skupaj tvorita okluzivno plast. hidrokoloidi so suspergirani v poliizobutilenskem matriksu, kar omogoča dobro prilepljenje tako na suho kot tudi na mokro površino, dimenzija 10 x 10 cm | 10 | SC | 45 | [6 empty] | 0 |  | 0
76 | 002626 | Poliuretanska pena z lepljivim robom, s supervpojnimi zrnci, ki omogočajo vertikalno vpojnost tudi pod pritiskom, z odprtimi medprostori za boljše uravnavanje izločka, s kontaktno plastjo mehkega silikona na stični strani z rano. Zaščitni PU film, preprečuje vdor mikroorganizmov in omogoča izparevanje. Izloček ne izteka tudi pod pritiskom. Dimenzija 10 x 10 cm, a10 | 10 | SC | 1 | [6 empty] | 0 |  | 0
77 |  | Poliuretanska pena z lepljivim robom, s supervpojnimi zrnci, ki omogočajo vertikalno vpojnost tudi pod pritiskom, z odprtimi medprostori za boljše uravnavanje izločka, s kontaktno plastjo mehkega silikona na stični strani z rano. Zaščitni PU film, preprečuje vdor mikroorganizmov in omogoča izparevanje. Izloček ne izteka tudi pod pritiskom. Dimenzija 20 x 20 cm, a5 | 5 | SC | 1 | [6 empty] | 0 |  | 0
78 |  | Debela poliuretanska pena, na stični strani z rano prevlečena s plastjo mehkega silikona, s perforacijami za lažji prehod izločka, brez lepilnega roba, na zunanji strani je polprepusten PU film, ki ščiti pred vdorom mikroorganizmov, prepušča zrak in vodne hlape, izločkov pa ne, koži omogoča dihanje. Dimenzija 12,5 x 12,5 cm, a10 | 10 | SC | 6 | [6 empty] | 0 |  | 0
79 | 003297 | Sterilne, mehke, netkane, visoko vpojne, hipoalergene, obloge iz poliuretanske pene s primarno plastjo iz 100% na CMC-hidrofiber ter silikonskim lepilnim robom. Za različne akutne in kronične rane z zmernim do močnim izločanjem, za vse faze celjenja, za kontaminirane rane do stopnje kritične kolonizacije. Dimenzija 10 x 10 cm, a10 | 10 | SC | 25 | [6 empty] | 0 |  | 0
80 | 003577 | Sekundarna obloga s hidrofilno poliuretansko membrano, ki ima v svojem matriksu vezane aktivne učinkovine, ki pospešujejo celjenje in blažijo bolečino: vsebuje površinsko aktivno snov (f68), vlažilno snov (glicerol) in visoko vpojno snov (kopolimer škroba), prekrita s tankim, polprepustnim, prosojnim poliuretanskim filmom, vpija izloček v količini do 10x lastne teže obloge, nelepljiva z rano, obstoj na rani do 7 dni. Dimenzija 10 cm x 10 cm, a15 | 15 | SC | 2 | [6 empty] | 0 |  | 0
81 | 003633 | Primarno-sekundarna oz. sekundarna obloga s hidrofilno polimerno membrano, ki ima v svojem matriksu vezane aktivne učinkovine, ki pospešujejo celjenje in blažijo bolečino: površinsko aktivno snov (f68), vlažilno snov (glicerol) in visoko vpojno snov (kopolimer škroba), prekrita s tankim, polprepustnim, prosojnim poliuretanskim filmom, vpija izloček v količini do 10x lastne teže obloge, z rano se ne sprime, na njej lahko ostane do 7 dni. Dimenzija 20 cm x 20 cm, a5 | 5 | SC | 1 | [6 empty] | 0 |  | 0
82 | 003632 | Visoko vpojna primarno-sekundarna oz. sekundarna obloga s hidrofilno polimerno membrano, ki ima v svojem matriksu vezane aktivne učinkovine: površinsko aktivno snov (f68), vlažilno snov (glicerol) in visoko vpojno snov (kopolimer škroba), antimikrobno delujoči nanokristalni delci srebra, prekrito s tankim, polprepustnim, prosojnim poliuretanskim filmom. Vpija 60% več kot klasična polymem obloga. Dimenzija 20 cm x 20 cm, a5 | 5 | SC | 5 | [6 empty] | 0 |  | 0
83 | 003568 | Primarna obloga s hidrofilno polimerno membrano, ki ima v svojem matriksu vezane aktivne učinkovine, ki pospešujejo celjenje in blažijo bolečino: površinsko aktivno snov (f68), vlažilno snov (glicerol), visoko vpojno snov (kopolimer škroba) in antimikrobno delujoči nanokristalni delci srebra, ki se ne sproščajo v rano, vpija izloček v količini do 10x lastne teže obloge, z rano se ne sprime, na njej lahko ostane do 7 dni. Dimenzija 1 cm x 35 cm, a6 | 6 | SC | 5 | [6 empty] | 0 |  | 0
84 | 002721 | Visoko vpojna primarno-sekundarna oz. sekundarna obloga s hidrofilno polimerno membrano, ki ima v svojem matriksu vezane aktivne učinkovine: površinsko aktivno snov (f68), vlažilno snov (glicerol) in visoko vpojno snov (kopolimer škroba), antimikrobno delujoči nanokristalni delci srebra, prekrito s tankim, polprepustnim, prosojnim poliuretanskim filmom. Vpija 60 % več kot klasična polymem obloga. Dimenzija 10,8 cm x 10,8 cm, a15 | 15 | SC | 100 | [6 empty] | 0 |  | 0
85 | 003144 | Petplastna visoko vpojna obloga, ne pu pena, stična stran z rano prevlečena s silikonom, srednja plast iz visokovpojnih kristalov in mehansko spojene celulozne blazinice vpije in zadrži izloček, vodoodporna zunanja plast, preprečuje vdor snovi iz okolja, koži omogoča dihanje, 10 x 10 cm, a10 | 10 | SC | 1 | [6 empty] | 0 |  | 0
86 | 000284 | Hipoalergena, nelepljiva sterilna obloga za rane iz celuloznih vlaken, ki ne vsebuje medikamentov, farmakoloških sredstev in lepil, z visoko kapaciteto vpojnosti, z močno zadržljivostjo absorbiranega, komprimiranje ne vpliva na vpojnost, možno apliciranje na rano za 4 ali več dni, 30 x 10 cm, a25 | 25 | SC | 1 | [6 empty] | 0 |  | 0
87 | 000315 | Alginatna sterilna obloga za zdravljenje različnih ran v različnih fazah celjenja, omogoča vlažno celjenje ran, potrebuje sekundarno oblogo in povoj, deluje antibakterijsko in antioksidativno, 10 x 10 cm, a10 | 10 | SC | 5 | [6 empty] | 0 |  | 0
88 | 002914 | Alginatna sterilna obloga za zdravljenje različnih ran v različnih fazah celjenja, omogoča vlažno celjenje ran, potrebuje sekundarno oblogo in povoj, deluje antibakterijsko in antioksidativno, 5 x 5 cm, a10 | 10 | SC | 1 | [6 empty] | 0 |  | 0
89 | 003693 | Poliuretanska pena namenjena za celjenje ran z zmernim do šibkim izločkom, v katerih prevladuje proces proliferacije in obramba pred bakterijami, prepojena z naravnim nerazredčenim medicinskim kostanjevim medom, ki zaradi osmotskega delovanja spodbuja čiščenje rane, omogoča vlažno celjenje, deluje antimikrobno in protivnetno, zmanjšuje neprijeten vonj, spodbuja nastajanje novega tkiva, pospešuje zapiranje rane, celjenje z manj brazgotinami, mora omogočati enostavno rezanje na manjše dimenzije, velikost 10 x 10 cm |  | sc | 10 | [6 empty] | 0 |  | 0
90 | 000314 | Sterilna antibakterijska vpojna obloga za rane iz aktivnega oglja in srebra, čisti okužene rane z možnostjo okužbe, za rane z neprijetnim vonjem, namenjena za oskrbo kroničnih ran, razjed zaradi pritiska, 10 x 10 cm, a10 | 10 | SC | 60 | [6 empty] | 0 |  | 0
91 | 002209 | Sterilna antibakterijska vpojna obloga za rane iz aktivnega oglja in srebra. Čisti okužene rane z možnostjo okužbe, za rane z neprijetnim vonjem, namenjena za oskrbo kroničnih ran, razjed zaradi pritiska, 10 x 20 cm, a10 | 10 | SC | 60 | [6 empty] | 0 |  | 0
92 | 000282 | Nelepljiva visokovpojna hidrokapilarna obloga s sredico iz celuloznih in sodium poliakrilatnih superabsorberjev, obdane z vrečko iz polipropilenskih vlaken, stična površina iz mikroperforiranega polietilenskega filma za preprečitev zlepljenja obloge z rano, zgornji zaščitni sloj modre barve, obloga zadrži vso vpito tekočino in bakterije, na rani je lahko nameščena do 7 dni, 10 x 20 cm, a10 | 10 | SC | 1 | [6 empty] | 0 |  | 0
93 | 000283 | Nelepljiva visokovpojna hidrokapilarna obloga s sredico iz celuloznih in sodium poliakrilatnih superabsorberjev, obdane z vrečko iz polipropilenskih vlaken, stična površina iz mikroperforiranega polietilenskega filma za preprečitev zlepljenja obloge z rano, zgornji zaščitni sloj modre barve, obloga zadrži vso vpito tekočino in bakterije, na rani je lahko nameščena do 7 dni, 20 x 20 cm, a10 | 10 | SC | 1 | [6 empty] | 0 |  | 0
94 | 000285 | Nelepljiva visokovpojna hidrokapilarna obloga s sredico iz celuloznih in sodium poliakrilatnih superabsorberjev, obdane z vrečko iz polipropilenskih vlaken, stična površina iz mikroperforiranega polietilenskega filma za preprečitev zlepljenja obloge z rano, zgornji zaščitni sloj modre barve, obloga zadrži vso vpito tekočino in bakterije, na rani je lahko nameščena do 7 dni, 20 x 30 cm, a10 | 10 | SC | 10 | [6 empty] | 0 |  | 0
95 | 003158 | Povoj cinkov varolast plus 10 cm x 10 m, a1 | 1 | KOM | 165 | [6 empty] | 0 |  | 0
96 | 000326 | Povoj mul elastični iz mešanice viskoze, poliestra, bombaža, 120% raztegljiv, bele barve, posamično pakiran, 8 cm x 4 m, a20 | 20 | SC | 2 | [6 empty] | 0 |  | 0
97 | 002897 | Dolgoelastični kompresijski povoj, tkan iz 85% bombaža, s 130% raztegljivostjo, za zdravljenje venskih obolenj, moč kompresije ohranjajo dva meseca, a2 | 2 | SC | 1 | [6 empty] | 0 |  | 0
98 | 002416 | Povoj mul iz viskozne in bombažne preje s tkanim robom, posamično pakiran v PP folijo, 10 cm x 4 m, a15 | 15 | SC | 2 | [6 empty] | 0 |  | 0
99 | 002415 | Povoj mul iz viskozne in bombažne preje s tkanim robom, posamično pakiran v PP folijo, 8 cm x 4 m, a15 | 15 | SC | 1 | [6 empty] | 0 |  | 0
100 | 003084 | Povoj mul elastični iz mešanice viskoze, poliestra, bombaža, 120-odstotno raztegljiv, mehak, zračen, možnost sterilizacije, dolžine 4 m. Vsak povoj posebej zapakiran v polipropilensko folijo, dimenzija 10 x 4m, a20 | 20 | SC | 75 | [6 empty] | 0 |  | 0
101 | 000319 | Povoj bombažni krep, 100 % bombaž z dodatkom elastina, 130 % elastičnost, v barvi kože, posamično pakiran v folijo, mehak in prijeten za kožo, premer zvitega povoja ne sme presegati 40 mm, 6 cm x 4,5 m, a35 | 35 | SC | 70 | [6 empty] | 0 |  | 0
102 | 000322 | Povoj bombažni krep, 100 % bombaž z dodatkom elastina, 130 % elastičnost, v barvi kože, posamično pakiran v folijo, mehak in prijeten za kožo, premer zvitega povoja ne sme presegati 60 mm, 8 cm x 10 m, a20 | 20 | SC | 25 | [6 empty] | 0 |  | 0
103 | 000320 | Povoj bombažni krep, 100 % bombaž z dodatkom elastina, 130 % elastičnost, v barvi kože, posamično pakiran v folijo, mehak in prijeten za kožo, premer zvitega povoja ne sme presegati 40 mm, 8 cm x 4,5 m, a35 | 35 | SC | 75 | [6 empty] | 0 |  | 0
104 | 000323 | Povoj bombažni krep, 100 % bombaž z dodatkom elastina, 130 % elastičnost, v barvi kože, posamično pakiran v folijo, mehak in prijeten za kožo, premer zvitega povoja ne sme presegati 60 mm, 10 cm x 10 m, a18 | 18 | SC | 340 | [6 empty] | 0 |  | 0
105 | 000321 | Povoj bombažni krep, 100 % bombaž z dodatkom elastina, 130 % elastičnost, v barvi kože, posamično pakiran v folijo, mehak in prijeten za kožo, premer zvitega povoja ne sme presegati 40 mm 10 cm x 4,5 m, a35 | 35 | SC | 430 | [6 empty] | 0 |  | 0
106 | 000324 | Povoj bombažni krep, 100 % bombaž z dodatkom elastina, 130 % elastičnost, v barvi kože, posamično pakiran v folijo, mehak in prijeten za kožo, premer zvitega povoja ne sme presegati 60 mm, 12 cm x 10 m, a14 | 14 | SC | 5 | [6 empty] | 0 |  | 0
107 | 000325 | Povoj bombažni krep, 100 % bombaž z dodatkom elastina, 130 % elastičnost, v barvi kože, posamično pakiran v folijo, mehak in prijeten za kožo, premer zvitega povoja ne sme presegati 60 mm, 15 cm x 10 m, a10 | 10 | SC | 10 | [6 empty] | 0 |  | 0
108 | 000327 | Trikotna ruta iz mehke 100 % bombažne tkanine za imobilizacijo, 100 x 100 x 140 (+/-5%) cm, posamično pakirana | 1 | KOM | 100 | [6 empty] | 0 |  | 0
109 | 002573 | Set tamponi iz netkane vlaknovine št. 3 s silikonsko gumico, sterilni, pakirani po 4 kose v setu | 4 kos x 20 | SET | 300 | [6 empty] | 0 |  | 0
110 | 002685 | Set tamponi iz netkane vlaknovine št. 2 s silikonsko gumico, sterilni, pakirani po 5 kosov v setu | 5 kos x 25 | SET | 10 | [6 empty] | 0 |  | 0
111 | 003224 | Set kompresa, gaza 5x5 cm, 12-slojne, sterilne, pakirane v setu a5 kos, a24 | 5 kos x 24 | SC | 1 | [6 empty] | 0 |  | 0
112 | 003130 | Set kompresa, gaza 5x5 cm, 12-slojne, sterilne, pakirane v setu a5 kos, a24 | 5 kos x 24 | SC | 1 | [6 empty] | 0 |  | 0
113 | 000328 | Set za prevezo, netkani v sestavi: kompresa 5 x 5 cm, 12 slojna - 2 kos, kompresa 7,5 x 7,5 cm 12 slojna - 3 kos, tampon iz gaze št. 3 - 3 kos, pinceta 1 kos, v pakirni enoti iz prozorne folije in medicinskega papirja, sterilni, a20 | 20 | SC | 190 | [6 empty] | 0 |  | 0
114 | 000329 | Set za prevezo, netkani v sestavi: kompresa 5 x 5 cm 12 slojna - 2 kos, kompresa 7,5 x 7,5 cm 12 slojna - 2 kos, kompresa 10 x 10 cm 12 slojna - 2 kos, tamponi iz gaze št. 3 - 4 kos, pinceta 1 kos, v pakirni enoti iz prozorne folije in medicinskega papirja, sterilni, a60 | 60 | SC | 750 | [6 empty] | 0 |  | 0
115 | 000330 | Set za prevezo, netkani v sestavi: kompresa 7,5 x 7,5 cm 12 slojna - 3 kos, kompresa 10 x 10 cm 12 slojna - 3 kos, vatiranec iz gaze 25 x 15 cm - 1 kos, tampon iz gate št. 3 - 5 kos, pinceta 1 kos, v pakirni enoti iz prozorne folije in medicinskega papirja, sterilni, a12 | 12 | SC | 420 | [6 empty] | 0 |  | 0
116 | 002090 | Steriliziran tkan trak zvit v rolico, iz gaze, sterilna tamponada, 1 cm x 10 m | 1 | KOM | 10 | [6 empty] | 0 |  | 0
117 | 003514 | Antimikrobna obloga iz 100% CA alginata brez CMC, z razmerjem manuronske in galuronske kisline 60:40, impregnirana s srebrom, ob stiku z izločkom tvori gel. Fizikalne kemične lastnosti privedejo do zgodnejše zacelitve in delujejo hemostatsko, dimenzije 10x10 cm, a10 | 10 | SC | 1 | [6 empty] | 0 |  | 0
118 | 001837 | Antimikrobna obloga iz 100% CA alginata brez CMC, z razmerjem manuronske in galuronske kisline 60:40, impregnirana s srebrom, ob stiku z izločkom tvori gel. Fizikalne kemične lastnosti privedejo do zgodnejše zacelitve in delujejo hemostatsko, dimenzije 10x10 cm, a5 | 5 | SC | 100 | [6 empty] | 0 |  | 0
119 | 000313 | Hidroaktivna obloga iz 20 % naravne in 80 % etilsulfonat celuloze, ki v stiku z izločkom ustvarja kohezivni gel, ki v sebi zadrži mrtvine in bakterije, vpija vertikalno, lahko se reže, se ne zleplja z rano in ne pušča ostankov v njej, sterilna, 15 cm x 15 cm, a5 | 5 | SC | 5 | [6 empty] | 0 |  | 0
120 | 002640 | Tampon iz netkanega materiala, s silikonsko gumico, brez lateksa, nesterilen, št 1, 70 % viskoze, 30 % poliester, maksimalno dovoljeno pakiranje a100 kos | 100 | ZAV | 65 | [6 empty] | 0 |  | 0
121 | 002823 | Tampon iz netkanega materiala, s silikonsko gumico, brez lateksa, nesterilen, št 2, 70 % viskoze, 30% poliester, maksimalno dovoljeno pakiranje a100 kos | 100 | ZAV | 55 | [6 empty] | 0 |  | 0
122 | 000332 | Tampon iz netkanega materiala št. 3 dimenzije 17x20cm + - 1 cm s silikonsko gumico v obliki kroglice, nesterilen, 70 % viskoze, 30 % poliester, 30g/m2, maksimalno pakiranje zavitek a100 | 100 | ZAV | 600 | [6 empty] | 0 |  | 0
123 | 000336 | Papirnat lepilni trak iz vlaknovine in viskoze s hipoalergenim lepilom za uporabo pri nepoškodovani koži in za pritrditev sanitetnega materiala, trak je na navijalcu, 1,25 cm x 9,1 m (obvezno kvalitete Micropore), a24 | 24 | SC | 10 | [6 empty] | 0 |  | 0
124 | 000337 | Papirnat lepilni trak iz vlaknovine in viskoze s hipoalergenim lepilom za uporabo pri nepoškodovani koži in za pritrditev sanitetnega materiala, trak je na navijalcu, 2,5 x 9,1m (obvezno kvalitete Micropore), a12 | 12 | SC | 280 | [6 empty] | 0 |  | 0
125 | 000338 | Papirnat lepilni trak iz vlaknovine in viskoze s hipoalergenim lepilom za uporabo pri nepoškodovani koži in za pritrditev sanitetnega materiala, trak je na navijalcu, 5 cm x 9,1 m (obvezno kvalitete Micropore), a6 | 6 | SC | 280 | [6 empty] | 0 |  | 0
126 | 000333 | Trak samolepljiv, raztegljiv, prosojen, porozen, vodoodporen in sintetični, ki se ga da trgati po dolžini in širini in ne povzroča alergij, uporablja se za pritrditev obvezilnega materiala, kanil, katetrov, 1,25 cm x 9 m, a24 | 24 | SC | 1 | [6 empty] | 0 |  | 0
127 | 000334 | Trak samolepljiv, raztegljiv, prosojen, porozen, vodoodporen in sintetični, ki se ga da trgati po dolžini in širini in ne povzroča alergij, uporablja se za pritrditev obvezilnega materiala, kanil, katetrov, 2,5 cm x 9 m, a12 | 12 | SC | 2 | [6 empty] | 0 |  | 0
128 | 000335 | Trak samolepljiv, raztegljiv, prosojen, porozen, vodoodporen in sintetični, ki se ga da trgati po dolžini in širini in ne povzroča alergij, uporablja se za pritrditev obvezilnega materiala, kanil, katetrov, 5 cm x 9,14 m, a6 | 6 | SC | 2 | [6 empty] | 0 |  | 0
129 | 001943 | Trakci ojačani za brezšivno zapiranje ran izdelani iz poroznega netkanega materiala, dodatno ojačani z vzdolžnimi nitkami, sterilni, 12 x 100 mm, 6 trakov v vrečki, a50 | 50 | SC | 5 | [6 empty] | 0 |  | 0
130 | 000312 | Trakci ojačani za brezšivno zapiranje ran izdelani iz poroznega netkanega materiala, dodatno ojačani z vzdolžnimi nitkami, sterilni, 6 x 100 mm, 10 trakov v vrečki, a50 | 50 | SC | 10 | [6 empty] | 0 |  | 0
131 | 002775 | Trebušna kompresa 285x20 cm, 4 sl. kn, a60 | 60 | SC | 1 | [6 empty] | 0 |  | 0
132 | 002888 | Trebušna kompresa set 45x45 cm, 4 sl. kn, set a2, a30 | 2 kos x 30 | SC | 1 | [6 empty] | 0 |  | 0
133 | 000343 | Vpojna obloga za rane z obilnim izločanjem, jedro iz 100 % beljene bombažne vate, ovojnina iz beljene gaze, nesterilna, 25 x 15 cm, a50 | 50 | ZAV | 25 | [6 empty] | 0 |  | 0
134 | 002642 | Vatiranec gaza 45x15 cm, a50 | 50 | SC | 2 | [6 empty] | 0 |  | 0
135 | 002643 | Vatiranec gaza 50x30 cm, a50 | 50 | SC | 1 | [6 empty] | 0 |  | 0
136 | 000316 | Kontaktna poliestrna mrežica v kombinaciji z medicinskim medom za zaščito dna rane kot sekundarna obloga, 10 x 10 cm, a10 | 10 | SC | 15 | [6 empty] | 0 |  | 0
137 | 003154 | Vivamel tuba medicinski med, steril 50g | 50 g | SC | 1 | [6 empty] | 0 |  | 0
138 | 001807 | Vatiranec netkani z vpojnim jedrom in tekočinsko zaporo, 10 x 10 cm, sterilen, posamično pakiran, a60 | 60 | SC | 70 | [6 empty] | 0 |  | 0
139 | 001808 | Vatiranec netkani z vpojnim jedrom in tekočinsko zaporo, 10 x 20 cm, sterilen, posamično pakiran, a30 | 30 | SC | 70 | [6 empty] | 0 |  | 0
140 | 001809 | Vatiranec netkani z vpojnim jedrom in tekočinsko zaporo, 15 x 20 cm, sterilen, posamično pakiran, a30 | 30 | SC | 70 | [6 empty] | 0 |  | 0
141 | 001810 | Vatiranec netkani z vpojnim jedrom in tekočinsko zaporo, 15 x 25 cm, sterilen, posamično pakiran, a30 | 30 | SC | 70 | [6 empty] | 0 |  | 0
142 | 001811 | Vatiranec netkani z vpojnim jedrom in tekočinsko zaporo, 20 x 40 cm, sterilen, posamično pakiran, a25 | 25 | SC | 320 | [6 empty] | 0 |  | 0
|  | SKUPAJ SKLOP 1 - OBVEZILNI MATERIAL | [9 empty] | 0 |  | 0

## Sklop SREDSTVA ZA DEZINFEKCIJO
PODATKI O PONUDNIKU
Naziv:
Naslov:
ID za DDV:
Matična št.:
POPIS BLAGA
SKLOP 2: SREDSTVA ZA DEZINFEKCIJO
Opomba 1: Na zahtevo naročnika bo ponudnik moral v roku 3 delovnih dni po pozivu predložiti vse zahtevane vzorce, prospekte, certifikate in originalno tehnično dokumentacijo proizvajalca. Ponudnik se z oddajo ponudbe strinja, da ga bo naročnik v primeru, da vsega zahtevanega ne bo predložil v roku v celoti, izločil iz nadaljnjega ocenjevanja in da ga lahko naročnik izloči iz ocenjevanja, če ni v prvi dopolnitvi predložil vseh zahtevanih dokazil in vzorcev in da ga naročnik ni dolžan ponovno pozivati k predložitvi manjkajočih dokazil. Ponudnik mora v času preverjanja ponudb zagotoviti vzorce in sicer na sledeč način: Vsi vzorci bodo predloženi v originalni embalaži in s priloženo dokumentacijo proizvajalca, iz katere bo razvidna kvalitetna ustreznost glede na zahteve naročnika. Dokumentacija mora biti berljiva in predložena v angleškem ali nemškem jeziku. Na zahtevo naročnika bo ponudnik zagotovil laični slovenski prevod. Vsi ponujeni artikli morajo imeti CE certifikat in ustrezna dovoljenja za promet v EU. Naročnik bo opredelil potrebno količino vzorcev v pozivu, pri čemer je obseg vzorcev v izključni pristojnosti naročnika. Ponudnik mora v polji Proizvajalec in Kat. št. proizvajalca vnesti naziv proizvajalca in točno kataloško številko. Naročnik bo v primeru nepoznavanja izdelka od ponudnika zahteval dokumentacijo, ki bo morala vsebovati identično kataloško številko in naziv proizvajalca, kot bosta navedena v obrazcu predračuna. V primeru, da posamezni ponudnik ne bo vnesel kat. številke in naziva proizvajalca, bo naročnik takšno ponudbo izločil in ne bo pozival ponudnika k dopolnitvi, saj bi šlo v tem primeru za naknadno spremembo ponudbe. Naročnik opozarja, da v kolikor posamezen artikel ali kataloška številka artikla, ki je identifikator artikla, ne bo naveden v ponudbenem predračunu ali pa zanj ne bo podana cena ali naziv proizvajalca, bo naročnik štel, da blago pod to postavko ni ponujeno. Prazen prostor pri ceni ali kakršen koli znak, ki ni število, pomeni, da blago ni ponujeno.
Zap. št. | Naročnikova šifra artikla | Opis artikla | Zahtevano osnovno pakiranje | EM | Ocenjena letna količina v EM | Dobaviteljeva šifra artikla | Komercialno ime izdelka, gramatura, dimenzije | Proizvajalec | Kat. št. proizvajalca | Ponujeno pakiranje | Cena za EM brez DDV v EUR | Ponudbena vrednost brez DDV v EUR | Stopnja DDV v % | Ponudbena vrednost z DDV v EUR
1 | 2 | 3 | 4 | 5 | 6 | 7 | 8 | 9 | 10 | 11 | 12 | 13 | 14 | 15
1 | 003654 | Raztopina na osnovi 95% etanola in 2% klorheksidina ter glicerina, brez barvila, za razkuževanje kože ob uvajanju CVK. Pakiranje 500 ml. | 500 ml | KOM | 30 | [6 empty] | 0 |  | 0
2 | 001902 | Pripravljena pena mora biti na osnovi 1 g vodikovega peroksida na 100 g sredstva. Za hitro in učinkovito razkuževanje in čiščenje medicinskih pripomočkov, predmetov in manjših površin, ki so občutljive na alkohol in aerosole. Dokazana mora biti učinkovitost po EN 13727 in EN 16615, EN 13624, EN 14348, EN 14476 (virucid, Adeno/Noro). Imeti mora testiranja na kompatibilnost materialov. Izdelek mora biti med. pripomoček in biocid. Pakiranje: plastenka 750 ml z integrirano penilko. | 750 ml | KOM | 70 | [6 empty] | 0 |  | 0
3 | 003205 | Pripravljena alkoholna raztopina za hitro in učinkovito razkuževanje in čiščenje medicinskega inventarja ter ostalih površin, ki omogoča nanos z brisanjem ali pršenjem. Imeti mora širok spekter delovanja na: bakterije (vključno z večkratno odpornimi bakterijami), Tbc, glive in viruse (Rota-, HBV, HIV, Vaccinia, Adeno-, Papova, SV40-). Sredstvo mora biti brez dodatnih dišav. Dokazana učinkovitost po EN 13624, EN 13727, EN 14348, toksikološka ocena in ekološki atest. Učinkovina -35g 2-propanol, 25g 1-propanol. Pakiranje: plastenka 1000 ml, možnost namestitve razpršilne glave. | 1000 ml | KOM | 110 | [6 empty] | 0 |  | 0
4 | 000358 | Alkoholne krpice za čiščenje in razkuževanje kože, prepojene z 70% izopropanolom, posamično pakirane, dimenzija 80x110 mm, pakiranje 100 kos/sc | 100 | SC | 800 | [6 empty] | 0 |  | 0
5 | 002428 | Razpršilka kompatibilna s pripravljeno 750 ml peno z nizko vsebnostjo alkohola za hitro in učinkovito razkuževanje in čiščenje medicinskih pripomočkov, predmetov in manjših površin, ki so občutljive na alkohol in aerosole, kompatibilna s plastenko pod zap. št. 2 | 1 | KOM | 10 | [6 empty] | 0 |  | 0
6 | 003206 | Razpršilka kompatibilna s pripravljeno 1000 ml alkoholno raztopino za hitro in učinkovito razkuževanje in čiščenje medicinskega inventarja ter ostalih površin, kompatibilna s plastenko pod zap. št. 3 | 1 | KOM | 20 | [6 empty] | 0 |  | 0
7 | 000359 | Alkoholni robčki v refilu za hitro razkuževanje in čiščenje medicinskih pripomočkov, predmetov in površin. Velikost robčka 15-17 × 17 cm, oz. 255 cm2. Imeti mora širok spekter delovanja na: bakterije - EN 14348 in EN13727 (vključno z večkratno odpornimi bakterijami), EN16615 (Tbc), glive in viruse (Rota, Polio, HBV, HIV, HBV, Adeno, ..) ter na MRSA in učinkovitost skadno z EN 13624. Tekočina s katero so robčki prepojeni vsebuje: 35g 2-propanol in 25g 1-propanol. Obvezna dvojna registracija - kot biocid in med. pripomoček! Pakiranje: refil oz. zavitek za ponovno polnjenje z 90 robčki. | ZAV | 90 | 600 | [6 empty] | 0 |  | 0
8 | 000350 | Alkoholni robčki v refilu za hitro razkuževanje in čiščenje medicinskih pripomočkov, predmetov in površin. Velikost robčka 15-17 × 17 cm, oz. 255 cm2. Imeti mora širok spekter delovanja na: bakterije - EN 14348 in EN13727 (vključno z večkratno odpornimi bakterijami), EN16615 (Tbc), glive in viruse (Rota, Polio, HBV, HIV, HBV, Adeno, ..) ter na MRSA in učinkovitost skadno z EN 13624. Tekočina s katero so robčki prepojeni vsebuje: 35g 2-propanol in 25g 1-propanol. Obvezna dvojna registracija - kot biocid in med. pripomoček! Pakiranje. Pakiranje: doza a90 | KOM | 90 | 280 | [6 empty] | 0 |  | 0
9 | 003653 | Brezalkoholni robčki v refilu za hitro razkuževanje in čiščenje alkoholno občutljivih medicinskih pripomočkov, predmetov in površin na osnovi didecil dimetil amonijevega klorida (0,45%), dimenzije robčka cca. 22 × 13 cm, dokazana učinkovitost po EN13727, EN13624, EN14348, EN14476, testiranja na viruse (Noro, HIV, HBV, HCV, Poliovirus, Rotavirus, Adenovirus, Vaccinia virus, SV40; BVDV). | 240 | SC | 10 | [6 empty] | 0 |  | 0
10 | 002606 | Brezalkoholni robčki v refilu za hitro razkuževanje in čiščenje alkoholno občutljivih medicinskih pripomočkov, predmetov in površin na osnovi didecil dimetil amonijevega klorida (0,45%), dimenzije robčka cca. 22 × 13 cm, dokazana učinkovitost po EN13727, EN13624, EN14348, EN14476, testiranja na viruse (Noro, HIV, HBV, HCV, Poliovirus, Rotavirus, Adenovirus, Vaccinia virus, SV40; BVDV). Pakiranje: doza A125 robčkov | 125 | KOM | 60 | [6 empty] | 0 |  | 0
11 | 000364 | Koncentrat za dekontaminacijo inštrumentov in pripomočkov brez aldehidov na osnovi glukoprotamina. Omogoča ročno in ultrazvočno čiščenje in razkuževanje v enem postopku tudi pri močnih obremenitvah s krvjo in beljakovinami. Ima širok spekter delovanja na: bakterije (vključno z večkratno odpornimi bakterijami), Tbc, glive in viruse (Rota-, Herpes-, HBV, HIV, Polio). Delovna raztopina ima nizko stopnjo hlapnosti. Izdelek mora imeti dokazano učinkovitost po EN14563, EN13727, EN14348, EN13624, testiranja s področja virologije (vakcinia virus, BVDV, HCV, herpes, Rota, Adeno, SV40), imeti mora ekološko in toksikološko oceno, testiranja na Helicobacter pylori; testiranja za uporabo v UZ kopelih; VAH certifikat; teste na endoskopih Olympus (tudi fleksibilnih); testiranja kompatibilnost z materiali. Sestava: Glukoprotamin, neionski tenzidi, topili, kompleksator, ojačevalci čiščenja in inhibitorji korozije. Stabilnost delavne raztopine mora biti 14 dni. Pakiranje: plastenka 2L z ročajem. | 2000 ml | KOM | 80 | [6 empty] | 0 |  | 0
12 | 003157 | Izdelek za razkuževanje in čiščenje kirurških inštrumentov, predmetov in površin na osnovi peroksiocetne kisline. Izdelek mora biti v obliki granulata oz. praška. Ima baktericiden, viruciden in fungiciden učinek. Aktivna učinkovina peroksiocetna kislina mora imeti visoko učinkovitost, nizko toksičnost, biološko razgradljivost in skladnost z materiali (razen medenine in bakra). Dokazana učinkovitost po EN 13727, EN 13624, EN 14561 in EN 14562; virološka testiranja po RKI (2005) – virusi z ovojnico, Adeno, Polio, Rota, SV40. VAH certifikat; testiranja na kompatibilnost materialov; ekološka in toksikološka ocena. Embalaža: vedro 2kg z dozirno posodo. | 2 kg | KOM | 5 | [6 empty] | 0 |  | 0
13 | 000363 | Pripravljena alkoholna raztopina za higiensko in kirurško razkuževanje rok. Sestava: več kot 79,5 g 2-Propanol, 1-2 g Fenoksietanola, glicerin ter α-bisabolol iz kamilice. Učinkovitost mora biti dokazana z EN1500, EN 12791, EN 13727, EN 13624, EN 14476 (Noro, Rota in Adeno virus) ter z EN 14348. Ima VAH certifikat. Izdelek mora imeti toksikološko in dermatološko oceno, 1000 ml | 1000 ml | KOM | 20 | [6 empty] | 0 |  | 0
14 | 000361 | Pripravljena alkoholna raztopina za higiensko in kirurško razkuževanje rok. Sestava: več kot 79,5 g 2-Propanol, 1 -2 g Fenoksietanola, glicerin ter α-bisabolol iz kamilice. Učinkovitost mora biti dokazana z EN1500, EN 12791, EN 13727, EN 13624, EN 14476 (Noro, Rota in Adeno virus) ter z EN 14348. Ima VAH certifikat. 100 ml žepna plastenka z mini izlivom. | 100 ml | KOM | 100 | [6 empty] | 0 |  | 0
15 | 000362 | Pripravljena alkoholna raztopina za higiensko in kirurško razkuževanje rok. Sestava: več kot 79,5 g 2-Propanol, 1-2 g Fenoksietanola, glicerin ter α-bisabolol iz kamilice. Učinkovitost mora biti dokazana z EN1500, EN 12791, EN 13727, EN 13624, EN 14476 (Noro, Rota in Adeno virus) ter z EN 14348. Ima VAH certifikat. Embalaža: plastenka 500ml, skladna z dozatorjem 500ml plastenko (1 aktivacija je 1ml ali 2 ml) in prirejena za uporabo v milniku Dermados. | 500 ml | KOM | 200 | [6 empty] | 0 |  | 0
16 | 002696 | Pripravljena alkoholna raztopina za higiensko in kirurško razkuževanje rok s popolnim virucidnim učinkom. Dokazana učinkovitost na širok spekter bakterij vključno z Norovirusi v 15 sekundah. Sredstvo mora imeti učinkovito kombinacijo dodatkov za takojšnjo in podaljšano zaščito kože, ki tudi ob pogosti uporabi zagotavlja zdravje kože. Sestava: 89g etanola, glicerin, pantenol in vitamin E ter mlečna kislina. Dokazana učinkovitost po EN1500, EN 12791, EN 13727, EN 13624, EN 14476 - Noro virus (MNV), EN 14476, EN 14348 . Ima VAH certifikat. Embalaža: žepna plastenka 100ml. | 100 ml | KOM | 200 | [6 empty] | 0 |  | 0
17 | 002440 | Pripravljena alkoholna raztopina za higiensko in kirurško razkuževanje rok s popolnim virucidnim učinkom. Izdelek mora biti brez dodatnih dišav in brez parabenov. Dokazana učinkovitost na širok spekter bakterij vključno z Norovirusi v 15 sekundah. Sredstvo mora imeti učinkovito kombinacijo dodatkov za takojšnjo in podaljšano zaščito kože, ki tudi ob pogosti uporabi zagotavlja zdravje kože. Sestava: 89g etanola, glicerin, pantenol in vitamin E ter mlečna kislina. Dokazana učinkovitost po EN1500, EN 12791, EN 13727, EN 13624, EN 14476 - Noro virus (MNV), EN 14476, EN 14348 . Ima VAH certifikat. Embalaža: plastenka 500ml, skladna z dozatorjem za 500ml plastenko (1 aktivacija je 1ml ali 2 ml) in prirejena za uporabo v milniku Dermados. | 500 ml | KOM | 360 | [6 empty] | 0 |  | 0
18 | 002538 | Dozator za tekočine, z navojem, za steklenice 1 ml za 500 ml, fi 25 mm, kompatibilen s plastenko pod zap. št. 15 in 17 | 1 | KOM | 15 | [6 empty] | 0 |  | 0
19 | 001836 | Antimikrobni losjon na osnovi klorheksidin diglukonata za umivanje celotnega telesa za dekolonizacijo MRSA s podaljšanim časom delovanja 24 ur. Spiranje sredstva ni potrebno. Delovanje na bakterije (MRSA, MRGN), glivice in viruse z ovojnico. Vsebuje negovalne komponente. Primeren tudi za higiensko umivanje rok. Učinkovitost dokazana po EN1499, EN13727, EN13624, imeti mora viruloška testiranja (HIV, HBV, HCV), toksikološko oceno ter dermatološki in ekološki atest, 1000 ml | 1000 ml | KOM | 10 | [6 empty] | 0 |  | 0
20 | 001835 | Antimikrobni losjon na osnovi 0,9 g klorheksidin diglukonata na 100 g za umivanje celotnega telesa za dekolonizacijo MRSA s podaljšanim časom delovanja 24 ur. Izdelek ne sme vsebovati srebrovih ionov. Spiranje sredstva ni potrebno. Delovanje na bakterije (MRSA, MRGN), glivice in viruse z ovojnico. Vsebuje negovalne komponente. Primeren tudi za higiensko umivanje rok. Učinkovitost dokazana po EN 1499, EN 13727, EN 13624, imeti mora viruloška testiranja (HIV, HBV, HCV), toksikološko oceno ter dermatološki in ekološki atest, plastenka 500ml skladna z dozatorjem za 500ml plastenko (1 aktivacija je 1 ml ali 2 ml) | 500 ml | KOM | 50 | [6 empty] | 0 |  | 0
21 | 003201 | Pripravljen alkoholni gel za higiensko in kirurško razkuževanje rok s širokim spektrom delovanja, vključno z večkratno odpornimi bakterijami. Sredstvo mora imeti dodane sestavine, ki tudi ob pogosti uporabi kožo ščitijo in ji dajo prijeten občutek (glicerol, pantenol, Aloe vera). Učinkovina: 85 g etanol. Dokazana učinkovitost po EN1500, EN12791, EN13727, EN14476, EN13624, EN14348; VAH certifikat. Pakiranje: plastenka 500 ml, skladna z dozatorjem za 500 ml plastenko (1 aktivacija je 1 ml ali 2 ml), prirejena za uporabo v milniku Dermados. | 500 ml | KOM | 10 | [6 empty] | 0 |  | 0
22 | 003202 | Antiseptično hidroalkoholno razkužilo za higiensko in kirurško razkuževanje rok s Ph 5,5. Izdelek mora biti brez barvil in dodatnih dišav. Izdelek mora biti tiskotropna tekočina. Sestava: več kot 70% etanola, 2,5 % 2-Propanola, polietilen glikola ter Alfa-bisabolol na 100 g sredstva. Mikrobiološke lastnosti: ustreza standardom EN1500, EN 12791, EN 13727, EN 13624, EN 14348, EN 14476 (Corona, Rota, Nora, Adeno, H1N1, HIV, Herpes virusu, Polio virusu in drugim). Testiranje za učinkovitost izvedeno v akreditiranem laboratoriju v EU. Čas učinkovanja: 30 sekund ali manj. Odprta plastenka uporabna še 6 mesecev po odprtju, kar dokazuje študija aerobiokontaminacije. Varnost in uporabnost: Dokazila o netoksičnosti in nealergogenosti, dokazila o testih tolerance kože na proizvod, navodila na embalaži v slovenskem jeziku, varnostni list v slovenskem jeziku, plastenka 500 ml z dozirno pumpico. Dozirna pumpica je integriran del embalaže, dolžina cevke dozatorja: vsaj 4 cm. | 500 ml | KOM | 10 | [6 empty] | 0 |  | 0
23 | 000355 | Pripravljena neobarvana alkoholna raztopina za razkuževanje kože, s širokim spektrom delovanja na: bakterije (vključno z večkratno odpornimi bakterijami), Tbc, glive in viruse (Rota-, Herpes-, HBV, HIV). Raztopina mora imeti remanentno delovanje. Namenjena je razkuževanju kože pred injekcijami, infuzijami, punkcijami, jemanjem krvi, cepljenjem in operacijami. Učinkovine: 70g 2-propanol, 0,50g klorheksidin glukonat, 0,45g vodikov peroksid. Izdelek mora biti brez dodatnih dišav in brez parabenov. Dokazana učinkovitost po EN1500, EN 12791, EN 13727, EN 13624. Izdelek mora imeti klinična testiranja v praksi, dermatološki, toksikološki in ekološki atest in VAH certifikat. Embalaža: plastenka 1000 ml |  | KOM | 10 | [6 empty] | 0 |  | 0
24 | 002576 | Pripravljena neobarvana alkoholna raztopina za razkuževanje kože, s širokim spektrom delovanja na: bakterije (vključno z večkratno odpornimi bakterijami), Tbc, glive in viruse (Rota-, Herpes-, HBV, HIV). Raztopina mora imeti remanentno delovanje. Namenjena je razkuževanju kože pred injekcijami, infuzijami, punkcijami, jemanjem krvi, cepljenjem in operacijami. Učinkovine: 70g 2-propanol, 0,50g klorheksidin glukonat, 0,45g vodikov peroksid. Izdelek mora biti brez dodatnih dišav in brez parabenov. Dokazana učinkovitost po EN1500, EN 12791, EN 13727, EN 13624. Izdelek mora imeti klinična testiranja v praksi, dermatološki, toksikološki in ekološki atest in VAH certifikat. Embalaža: plastenka 350ml z razpršilko. | 350 ml | KOM | 20 | [6 empty] | 0 |  | 0
25 | 000354 | Pripravljena neobarvana alkoholna raztopina za razkuževanje kože, s širokim spektrom delovanja na: bakterije (vključno z večkratno odpornimi bakterijami), Tbc, glive in viruse (Rota-, Herpes-, HBV, HIV). Raztopina mora imeti remanentno delovanje. Namenjena je razkuževanju kože pred injekcijami, infuzijami, punkcijami, jemanjem krvi, cepljenjem in operacijami. Učinkovine: 70g 2-propanol, 0,50g klorheksidin glukonat, 0,45g vodikov peroksid. Izdelek mora biti brez dodatnih dišav in brez parabenov. Dokazana učinkovitost po EN1500, EN 12791, EN 13727, EN 13624. Izdelek mora imeti klinična testiranja v praksi, dermatološki, toksikološki in ekološki atest in VAH certifikat. Embalaža: plastenka 500ml, skladna z dozatorjem HH za 500ml plastenko (1 aktivacija je 1ml ali 2 ml), prirejena za uporabo v milniku Dermados. | 500 ml | KOM | 20 | [6 empty] | 0 |  | 0
|  | SKUPAJ SKLOP 2 - SREDSTVA ZA DEZINFEKCIJO | [9 empty] | 0 |  | 0

## Sklop BRIZGE IGLE KANILE
PODATKI O PONUDNIKU
Naziv:
Naslov:
ID za DDV:
Matična št.:
POPIS BLAGA
SKLOP 3: BRIZGE, IGLE, KANILE
Opomba 1: Na zahtevo naročnika bo ponudnik moral v roku 3 delovnih dni po pozivu predložiti vse zahtevane vzorce, prospekte, certifikate in originalno tehnično dokumentacijo proizvajalca. Ponudnik se z oddajo ponudbe strinja, da ga bo naročnik v primeru, da vsega zahtevanega ne bo predložil v roku v celoti, izločil iz nadaljnjega ocenjevanja in da ga lahko naročnik izloči iz ocenjevanja, če ni v prvi dopolnitvi predložil vseh zahtevanih dokazil in vzorcev in da ga naročnik ni dolžan ponovno pozivati k predložitvi manjkajočih dokazil. Ponudnik mora v času preverjanja ponudb zagotoviti vzorce in sicer na sledeč način: Vsi vzorci bodo predloženi v originalni embalaži in s priloženo dokumentacijo proizvajalca, iz katere bo razvidna kvalitetna ustreznost glede na zahteve naročnika. Dokumentacija mora biti berljiva in predložena v angleškem ali nemškem jeziku. Na zahtevo naročnika bo ponudnik zagotovil laični slovenski prevod. Vsi ponujeni artikli morajo imeti CE certifikat in ustrezna dovoljenja za promet v EU. Naročnik bo opredelil potrebno količino vzorcev v pozivu, pri čemer je obseg vzorcev v izključni pristojnosti naročnika. Ponudnik mora v polji Proizvajalec in Kat. št. proizvajalca vnesti naziv proizvajalca in točno kataloško številko. Naročnik bo v primeru nepoznavanja izdelka od ponudnika zahteval dokumentacijo, ki bo morala vsebovati identično kataloško številko in naziv proizvajalca, kot bosta navedena v obrazcu predračuna. V primeru, da posamezni ponudnik ne bo vnesel kat. številke in naziva proizvajalca, bo naročnik takšno ponudbo izločil in ne bo pozival ponudnika k dopolnitvi, saj bi šlo v tem primeru za naknadno spremembo ponudbe. Naročnik opozarja, da v kolikor posamezen artikel ali kataloška številka artikla, ki je identifikator artikla, ne bo naveden v ponudbenem predračunu ali pa zanj ne bo podana cena ali naziv proizvajalca, bo naročnik štel, da blago pod to postavko ni ponujeno. Prazen prostor pri ceni ali kakršen koli znak, ki ni število, pomeni, da blago ni ponujeno.
Zap. št. | Naročnikova šifra artikla | Opis artikla | Zahtevano osnovno pakiranje | EM | Ocenjena letna količina v EM | Dobaviteljeva šifra artikla | Komercialno ime izdelka, gramatura, dimenzije | Proizvajalec | Kat. št. proizvajalca | Ponujeno pakiranje | Cena za EM brez DDV v EUR | Ponudbena vrednost brez DDV v EUR | Stopnja DDV v % | Ponudbena vrednost z DDV v EUR
1 | 2 | 3 | 4 | 5 | 6 | 7 | 8 | 9 | 10 | 11 | 12 | 13 | 14 | 15
1 | 003578 | Brizga 3 ml LL, z navojem, sterilno pakirana; sterilizirana z etilen oksidom. Ima CE oznako, je tridelna, guma na batu je sintetična, brez latexa. Prozorno ohišje je iz Polypropylene-a. Bat je prevlečen s silikonskim oljem, da se lažje premika, dobro vidna graduacija. Luer lock, a200 | 200 | SC | 2 | [6 empty] | 0 |  | 0
2 | 003169 | Brizga 5 ml LL, z navojem, Je sterilno pakirana; sterilizirana z etilen oksidom. Ima CE oznako, je tridelna, guma na batu je sintetična, brez latexa. Prozorno ohišje je iz Polypropylene-a. Bat je prevlečen s silikonskim oljem, da se lažje premika, dobro vidna graduacija. Luer Lock, a100 | 100 | SC | 3 | [6 empty] | 0 |  | 0
3 | 002343 | Brizga 10 ml,rednapolnjena z 0,9% NaCl: brizge, ki so oblikovane posebej za potrebe izpiranja žilnih katetrov, to pomeni, da je premer brizgalke ne glede na volumen tekočine, vedno tak kot pri običajni 10 ml brizgi, ker samo brizga s takim premerom učinkovito varuje žilo pred poškodbami pri izpiranju. Poleg tega je vsebina brizge zaščitena z velikim Luer Lock zamaškom, ki učinkovito varuje vsebino pred kontaminacijo ter omogoča aseptično tehniko pri odpiranju. Na brizgi je jasno označen namen uporabe, vsebnost, graduacija po korak 0,5, barvno kodiranje glede na polje uporabe (sterilno, ne sterilno). Posamezne prednapolnjene brizge so pakirane v uporabniku prijazna transportna pakiranja, a30 | 30 | SC | 35 | [6 empty] | 0 |  | 0
4 | 000377 | Brizga 10 CCM plastična, a100 | 100 | SC | 25 | [6 empty] | 0 |  | 0
5 | 000376 | Brizga 1 CCM plastična, a100 | 100 | SC | 1 | [6 empty] | 0 |  | 0
6 | 003200 | Brizga 20 CCM, plastična, a50 | 50 | SC | 10 | [6 empty] | 0 |  | 0
7 | 000378 | Brizga 2 CCM plastična, a100 | 100 | SC | 60 | [6 empty] | 0 |  | 0
8 | 000380 | Brizga 5 CCM plastična, a100 | 100 | SC | 80 | [6 empty] | 0 |  | 0
9 | 003390 | Brizga LS, sterilno pakirana; sterilizirana z etilen oksidom. Ima CE oznako je dvodelna. Prozorno ohišje je iz Polypropylene-a. Gladko drsljiv bat je iz Polyethylena, dobro vidna graduacija, Luer Slip, 20 ml exc., a80 | 80 | SC | 10 | [6 empty] | 0 |  | 0
10 | 002866 | Igla injekcijska 0,4 x 19 mm, a100 | 100 | SC | 5 | [6 empty] | 0 |  | 0
11 | 000382 | Igla injekcijska 0,45 x 16 mm, a100 | 100 | SC | 20 | [6 empty] | 0 |  | 0
12 | 000383 | Igla injekcijska 0,5 x 16 mm, a100 | 100 | SC | 15 | [6 empty] | 0 |  | 0
13 | 000385 | Igla injekcijska 0,6 x 25 mm, a100 | 100 | SC | 200 | [6 empty] | 0 |  | 0
14 | 000386 | Igla injekcijska 0,7 x 40 mm, a100 | 100 | SC | 50 | [6 empty] | 0 |  | 0
15 | 000387 | Igla injekcijska 0,7 x 50 mm, a100 | 100 | SC | 60 | [6 empty] | 0 |  | 0
16 | 001768 | Igla injekcijska 0,8 x 40 mm, a100 | 100 | SC | 280 | [6 empty] | 0 |  | 0
17 | 001767 | Igla injekcijska 0,9 x 40 mm, a100 | 100 | SC | 25 | [6 empty] | 0 |  | 0
18 | 000389 | Igla injekcijska 1,2 x 50 mm, a100 | 100 | SC | 20 | [6 empty] | 0 |  | 0
19 | 002605 | Periferalna IV integrirana kanila, enovhodna, na vhodu ima nastavljen zamašek z membrano, ki ga prebodemo z iglo, lahko pa se tudi odstrani. Primerna tudi za subkutano injiciranje. Vgrajena ekstenzijska cev, na kateri je stišček, s katerim se lahko regulira pretok. Ima vgrajen varnostni mehanizem, ki se sproži, ko se igla izvleče iz kanile, preprečuje neželen vbode. Radioneprepustna, brez lateksa, sterilna, luer lok kompatibilna, a25 | 25 | SC | 10 | [6 empty] | 0 |  | 0
20 | 003624 | Periferalni IV kateter, dvovhoden, material teflon, dobro gibljiva krilca, radioneprepusten, Luer Lok kompatibilen, brez lateksa, sterilno pakiranje, CE oznaka, dimenzija: 22G oz. 0,8x25mm, a50 | 50 | SC | 1 | [6 empty] | 0 |  | 0
21 | 003625 | Periferalni IV kateter, dvovhoden, material teflon, dobro gibljiva krilca, radioneprepusten, Luer Lok kompatibilen, brez lateksa, sterilno pakiranje, CE oznaka, dimenzija: 20G oz. 1,0x32mm, a50 | 50 | SC | 1 | [6 empty] | 0 |  | 0
22 | 003626 | Periferalni IV kateter, dvovhoden, material teflon, dobro gibljiva krilca, radioneprepusten, Luer Lok kompatibilen, brez lateksa, sterilno pakiranje, CE oznaka, dimenzija: 18G oz. 1,2x45mm, a50 | 50 | SC | 1 | [6 empty] | 0 |  | 0
23 | 003627 | Periferalni IV kateter, dvovhoden, material teflon, dobro gibljiva krilca, radioneprepusten, Luer Lok kompatibilen, brez lateksa, sterilno pakiranje, CE oznaka, dimenzija: 17G oz. 1,4x45mm, a50 | 50 | SC | 1 | [6 empty] | 0 |  | 0
24 | 003628 | Periferalni IV kateter, dvovhoden, material teflon, dobro gibljiva krilca, radioneprepusten, Luer Lok kompatibilen, brez lateksa, sterilno pakiranje, CE oznaka, dimenzija: 16G oz. 1,7x45mm, a50 | 50 | SC | 1 | [6 empty] | 0 |  | 0
25 | 002351 | Periferalni IV kateter, dvovhoden, material poliuretan (kot npr. Vialon), ki se dokazano v žili zmehča za do 70%, dobro gibljiva krilca, radioneprepusten, Luer Lok kompatibilen, brez lateksa, sterilno pakiranje, CE oznaka, dimenzija: G22 oz. 0,9 x 25 mm, a50 | 50 | SC | 1 | [6 empty] | 0 |  | 0
26 | 002350 | Periferalni IV kateter, dvovhoden, material poliuretan (kot npr. Vialon), ki se dokazano v žili zmehča za do 70%, dobro gibljiva krilca, radioneprepusten, Luer Lok kompatibilen, brez lateksa, sterilno pakiranje, CE oznaka, dimenzija: 20G oz. 1,1 x 32 mm, a50 | 50 | SC | 15 | [6 empty] | 0 |  | 0
27 | 002349 | Periferalni IV kateter, dvovhoden, material poliuretan (kot npr. Vialon), ki se dokazano v žili zmehča za do 70%, dobro gibljiva krilca, radioneprepusten, Luer Lok kompatibilen, brez lateksa, sterilno pakiranje, CE oznaka, dimenzija: 18G oz. 1,3 x 45 mm, a50 | 50 | SC | 2 | [6 empty] | 0 |  | 0
28 | 002348 | Periferalni IV kateter, dvovhoden, material poliuretan (kot npr. Vialon), ki se dokazano v žili zmehča za do 70%, dobro gibljiva krilca, radioneprepusten, Luer Lok kompatibilen, brez lateksa, sterilno pakiranje, CE oznaka, dimenzija: 17G oz. 1,5x45mm, a50 | 50 | SC | 1 | [6 empty] | 0 |  | 0
29 | 002347 | Periferalni IV kateter, dvovhoden, material poliuretan (kot npr. Vialon), ki se dokazano v žili zmehča za do 70%, dobro gibljiva krilca, radioneprepusten, Luer Lok kompatibilen, brez lateksa, sterilno pakiranje, CE oznaka, dimenzija: 16G oz. 1,8x45mm, a50 | 50 | SC | 1 | [6 empty] | 0 |  | 0
30 | 000394 | Dvovhodna IV kanila z varnostnim mehanizmom, ki se aktivira ob izvleku igle iz katetra, varnostni mehanizem narejen iz plastike, ki zaščiti konico igle na tak način, da se je ne vidi, ni možnosti vboda ter kapljične razpršenosti, preostali del igle zaščiten s posebno plastično prevleko, ki preprečuje direkten stik z uporabljeno iglo, kanila iz materiala Vialon, ki se v veni še dodatno zmehča in zmanjša možnost nastanka tromboflebitisa, radioneprepustna, brez lateksa, CE oznaka, sterilno pakiranje, kompatibilna z Luer Lok nastavki, dimenzija: 22G oz. 0,9x25mm, min. pretok H2O 42ml/min, 50 | 50 | SC | 15 | [6 empty] | 0 |  | 0
31 | 000393 | Dvovhodna IV kanila z varnostnim mehanizmom, ki se aktivira ob izvleku igle iz katetra, varnostni mehanizem narejen iz plastike, ki zaščiti konico igle na tak način, da se je ne vidi, ni možnosti vboda ter kapljične razpršenosti, preostali del igle zaščiten s posebno plastično prevleko, ki preprečuje direkten stik z uporabljeno iglo, kanila iz materiala Vialon, ki se v veni še dodatno zmehča in zmanjša možnost nastanka tromboflebitisa, radioneprepustna, brez lateksa, CE oznaka, sterilno pakiranje, kompatibilna z Luer Lok nastavki, dimenzija: 20G oz. 1,1x32mm, min. pretok 67 ml/min, a50 | 50 | SC | 80 | [6 empty] | 0 |  | 0
32 | 000392 | Dvovhodna IV kanila z varnostnim mehanizmom, ki se aktivira ob izvleku igle iz katetra, varnostni mehanizem narejen iz plastike, ki zaščiti konico igle na tak način, da se je ne vidi, ni možnosti vboda ter kapljične razpršenosti, preostali del igle zaščiten s posebno plastično prevleko, ki preprečuje direkten stik z uporabljeno iglo, kanila iz materiala Vialon, ki se v veni še dodatno zmehča in zmanjša možnost nastanka tromboflebitisa, radioneprepustna, brez lateksa, CE oznaka, sterilno pakiranje, kompatibilna z Luer Lok nastavki, dimenzija: 18G oz. 1,3x45mm, min. pretok H2O 103ml/min | 50 | SC | 35 | [6 empty] | 0 |  | 0
33 | 000391 | Dvovhodna IV kanila z varnostnim mehanizmom, ki se aktivira ob izvleku igle iz katetra, varnostni mehanizem narejen iz plastike, ki zaščiti konico igle na tak način, da se je ne vidi, ni možnosti vboda ter kapljične razpršenosti, preostali del igle zaščiten s posebno plastično prevleko, ki preprečuje direkten stik z uporabljeno iglo, kanila iz materiala Vialon, ki se v veni še dodatno zmehča in zmanjša možnost nastanka tromboflebitisa, radioneprepustna, brez lateksa, CE oznaka, sterilno pakiranje, kompatibilna z Luer Lok nastavki, dimenzija 17G 1,5x45mm, min. pretok H2O 133 ml/min, a50 | 50 | SC | 5 | [6 empty] | 0 |  | 0
34 | 000390 | Dvovhodna IV kanila z varnostnim mehanizmom, ki se aktivira ob izvleku igle iz katetra, varnostni mehanizem narejen iz plastike, ki zaščiti konico igle na tak način, da se je ne vidi, ni možnosti vboda ter kapljične razpršenosti, preostali del igle zaščiten s posebno plastično prevleko, ki preprečuje direkten stik z uporabljeno iglo, kanila iz materiala Vialon, ki se v veni še dodatno zmehča in zmanjša možnost nastanka tromboflebitisa, radioneprepustna, brez lateksa, CE oznaka, sterilno pakiranje, kompatibilna z Luer Lok nastavki, dimenzija: 16G oz. 1,8x45mm, min. pretok H2O 236ml/min, a50 | 50 | SC | 5 | [6 empty] | 0 |  | 0
35 | 002420 | Dvovhodna IV kanila z varnostnim mehanizmom, ki se aktivira ob izvleku igle iz katetra, varnostni mehanizem narejen iz plastike, ki zaščiti konico igle na tak način, da se je ne vidi, ni možnosti vboda ter kapljične razpršenosti, preostali del igle zaščiten s posebno plastično prevleko, ki preprečuje direkten stik z uporabljeno iglo, kanila iz materiala Vialon, ki se v veni še dodatno zmehča in zmanjša možnost nastanka tromboflebitisa, radioneprepustna, brez lateksa, CE oznaka, sterilno pakiranje, kompatibilna z Luer Lok nastavki, dimenzija: 14G oz. 2x45mm, min. pretok H2O 270 ml/min, a50 | 50 | SC | 5 | [6 empty] | 0 |  | 0
|  | SKUPAJ SKLOP 3 - BRIZGE, IGLE, KANILE | [9 empty] | 0 |  | 0

## Sklop ROKAVICE
PODATKI O PONUDNIKU
Naziv:
Naslov:
ID za DDV:
Matična št.:
POPIS BLAGA
SKLOP 4: ROKAVICE
Opomba 1: Na zahtevo naročnika bo ponudnik moral v roku 3 delovnih dni po pozivu predložiti vse zahtevane vzorce, prospekte, certifikate in originalno tehnično dokumentacijo proizvajalca. Ponudnik se z oddajo ponudbe strinja, da ga bo naročnik v primeru, da vsega zahtevanega ne bo predložil v roku v celoti, izločil iz nadaljnjega ocenjevanja in da ga lahko naročnik izloči iz ocenjevanja, če ni v prvi dopolnitvi predložil vseh zahtevanih dokazil in vzorcev in da ga naročnik ni dolžan ponovno pozivati k predložitvi manjkajočih dokazil. Ponudnik mora v času preverjanja ponudb zagotoviti vzorce in sicer na sledeč način: Vsi vzorci bodo predloženi v originalni embalaži in s priloženo dokumentacijo proizvajalca, iz katere bo razvidna kvalitetna ustreznost glede na zahteve naročnika. Dokumentacija mora biti berljiva in predložena v angleškem ali nemškem jeziku. Na zahtevo naročnika bo ponudnik zagotovil laični slovenski prevod. Vsi ponujeni artikli morajo imeti CE certifikat in ustrezna dovoljenja za promet v EU. Naročnik bo opredelil potrebno količino vzorcev v pozivu, pri čemer je obseg vzorcev v izključni pristojnosti naročnika. Ponudnik mora v polji Proizvajalec in Kat. št. proizvajalca vnesti naziv proizvajalca in točno kataloško številko. Naročnik bo v primeru nepoznavanja izdelka od ponudnika zahteval dokumentacijo, ki bo morala vsebovati identično kataloško številko in naziv proizvajalca, kot bosta navedena v obrazcu predračuna. V primeru, da posamezni ponudnik ne bo vnesel kat. številke in naziva proizvajalca, bo naročnik takšno ponudbo izločil in ne bo pozival ponudnika k dopolnitvi, saj bi šlo v tem primeru za naknadno spremembo ponudbe. Naročnik opozarja, da v kolikor posamezen artikel ali kataloška številka artikla, ki je identifikator artikla, ne bo naveden v ponudbenem predračunu ali pa zanj ne bo podana cena ali naziv proizvajalca, bo naročnik štel, da blago pod to postavko ni ponujeno. Prazen prostor pri ceni ali kakršen koli znak, ki ni število, pomeni, da blago ni ponujeno.
Zap. št. | Naročnikova šifra artikla | Opis artikla | Zahtevano osnovno pakiranje | EM | Ocenjena letna količina v EM | Dobaviteljeva šifra artikla | Komercialno ime izdelka, gramatura, dimenzije | Proizvajalec | Kat. št. proizvajalca | Ponujeno pakiranje | Cena za EM brez DDV v EUR | Ponudbena vrednost brez DDV v EUR | Stopnja DDV v % | Ponudbena vrednost z DDV v EUR
1 | 2 | 3 | 4 | 5 | 6 | 7 | 8 | 9 | 10 | 11 | 12 | 13 | 14 | 15
1 | 000370 | Rokavice, pregledne, iz lateksa, nepudrane, hrapave, dolžina 240 mm, enojna debelina: sredinec 0,14 mm, dlan 0,11 mm, zapestje 0,09 mm, registrirane kot medicinski pripomoček razreda I, EN 455-1, 2, 3, 4. AQL 1.5. test nepropustnosti na viruse ASTM F1671, velikost: L | SC | 100 | 300 | [6 empty] | 0 |  | 0
2 | 000369 | Rokavice, pregledne, iz lateksa, nepudrane, hrapave, dolžina 240 mm, enojna debelina: sredinec 0,14 mm, dlan 0,11 mm, zapestje 0,09 mm, registrirane kot medicinski pripomoček razreda I, EN 455-1, 2, 3, 4. AQL 1.5. test nepropustnosti na viruse ASTM F1671, velikost: M | SC | 100 | 1050 | [6 empty] | 0 |  | 0
3 | 000368 | Rokavice, pregledne, iz lateksa, nepudrane, hrapave, dolžina 240 mm, enojna debelina: sredinec 0,14 mm, dlan 0,11 mm, zapestje 0,09 mm, registrirane kot medicinski pripomoček razreda I, EN 455-1, 2, 3, 4. AQL 1.5. test nepropustnosti na viruse ASTM F1671, velikost: S | SC | 100 | 1100 | [6 empty] | 0 |  | 0
4 | 001942 | Rokavice, pregledne, iz lateksa, nepudrane, hrapave, dolžina 240 mm, enojna debelina: sredinec 0,14 mm, dlan 0,11 mm, zapestje 0,09 mm, registrirane kot medicinski pripomoček razreda I, EN 455-1, 2, 3, 4. AQL 1.5. test nepropustnosti na viruse ASTM F1671, velikost: XL | SC | 100 | 150 | [6 empty] | 0 |  | 0
5 | 000367 | Rokavice, pregledne, iz lateksa, nepudrane, hrapave, dolžina 240 mm, enojna debelina: sredinec 0,14 mm, dlan 0,11 mm, zapestje 0,09 mm, registrirane kot medicinski pripomoček razreda I, EN 455-1, 2, 3, 4. AQL 1.5. test nepropustnosti na viruse ASTM F1671, velikost: XS | SC | 100 | 300 | [6 empty] | 0 |  | 0
6 | 002594 | Rokavice, kirurške, iz lateksa, nepudrane, sterilne. Debelina: prst 0,21+ - 0,02 mm, dlan 0,19 + - 0,02 mm, zapestje 0,18 + - 0,02 mm. Dolžina min. 295 mm. AQL 0,65. MDD 93/42/EEC - razred IIa, EN 455-1, 2, 3, 4, PPE (EU) 2016/425 kat. III EN374-1-Type B, EN374-4, EN 374-5, EN420. Pakiranje 50 par/sc. Velikost 6.0. | PAR | 50 | 150 | [6 empty] | 0 |  | 0
7 | 002207 | Rokavice, kirurške, iz lateksa, nepudrane, sterilne. Debelina: prst 0,21+ - 0,02 mm, dlan 0,19 + - 0,02 mm, zapestje 0,18 + - 0,02 mm. Dolžina min. 295 mm. AQL 0,65. MDD 93/42/EEC - razred IIa, EN 455-1, 2, 3, 4, PPE (EU) 2016/425 kat. III EN374-1-Type B, EN374-4, EN 374-5, EN420. Pakiranje 50 par/sc. Velikost 6.5. | PAR | 50 | 400 | [6 empty] | 0 |  | 0
8 | 000366 | Rokavice, kirurške, iz lateksa, nepudrane, sterilne. Debelina: prst 0,21+- 0,02 mm, dlan 0,19 +- 0,02 mm, zapestje 0,18 +- 0,02 mm. Dolžina min. 295 mm. AQL 0,65. MDD 93/42/EEC - razred IIa, EN 455-1, 2, 3, 4, PPE (EU) 2016/425 kat. III EN374-1-Type B, EN374-4, EN 374-5, EN420. Pakiranje 50 par/sc. Velikost 7.0. | PAR | 50 | 250 | [6 empty] | 0 |  | 0
9 | 002578 | Rokavice, kirurške, iz lateksa, nepudrane, sterilne. Debelina: prst 0,21 + - 0,02 mm, dlan 0,19 + - 0,02 mm, zapestje 0,18 + - 0,02 mm. Dolžina min. 295 mm. AQL 0,65. MDD 93/42/EEC - razred IIa, EN 455-1, 2, 3, 4, PPE (EU) 2016/425 kat. III EN374-1-Type B, EN374-4, EN 374-5, EN420. Pakiranje 50 par/sc. Velikost 7.5. | PAR | 50 | 200 | [6 empty] | 0 |  | 0
10 | 002737 | Rokavice, kirurške, iz lateksa, nepudrane, sterilne. Debelina: prst 0,21+- 0,02 mm, dlan 0,19 +- 0,02 mm, zapestje 0,18 +- 0,02 mm. Dolžina min. 295 mm. AQL 0,65. MDD 93/42/EEC - razred IIa, EN 455-1, 2, 3, 4, PPE (EU) 2016/425 kat. III EN374-1-Type B, EN374-4, EN 374-5, EN420. Pakiranje 50 par/sc. Velikost 8.0. | PAR | 50 | 100 | [6 empty] | 0 |  | 0
|  | SKUPAJ SKLOP 4 - ROKAVICE | [9 empty] | 0 |  | 0

## Sklop OSTALI SANITETNI MATERIAL
PODATKI O PONUDNIKU
Naziv:
Naslov:
ID za DDV:
Matična št.:
POPIS BLAGA
SKLOP 5: OSTALI SANITETNI MATERIAL
Opomba 1: Na zahtevo naročnika bo ponudnik moral v roku 3 delovnih dni po pozivu predložiti vse zahtevane vzorce, prospekte, certifikate in originalno tehnično dokumentacijo proizvajalca. Ponudnik se z oddajo ponudbe strinja, da ga bo naročnik v primeru, da vsega zahtevanega ne bo predložil v roku v celoti, izločil iz nadaljnjega ocenjevanja in da ga lahko naročnik izloči iz ocenjevanja, če ni v prvi dopolnitvi predložil vseh zahtevanih dokazil in vzorcev in da ga naročnik ni dolžan ponovno pozivati k predložitvi manjkajočih dokazil. Ponudnik mora v času preverjanja ponudb zagotoviti vzorce in sicer na sledeč način: Vsi vzorci bodo predloženi v originalni embalaži in s priloženo dokumentacijo proizvajalca, iz katere bo razvidna kvalitetna ustreznost glede na zahteve naročnika. Dokumentacija mora biti berljiva in predložena v angleškem ali nemškem jeziku. Na zahtevo naročnika bo ponudnik zagotovil laični slovenski prevod. Vsi ponujeni artikli morajo imeti CE certifikat in ustrezna dovoljenja za promet v EU. Naročnik bo opredelil potrebno količino vzorcev v pozivu, pri čemer je obseg vzorcev v izključni pristojnosti naročnika. Ponudnik mora v polji Proizvajalec in Kat. št. proizvajalca vnesti naziv proizvajalca in točno kataloško številko. Naročnik bo v primeru nepoznavanja izdelka od ponudnika zahteval dokumentacijo, ki bo morala vsebovati identično kataloško številko in naziv proizvajalca, kot bosta navedena v obrazcu predračuna. V primeru, da posamezni ponudnik ne bo vnesel kat. številke in naziva proizvajalca, bo naročnik takšno ponudbo izločil in ne bo pozival ponudnika k dopolnitvi, saj bi šlo v tem primeru za naknadno spremembo ponudbe. Naročnik opozarja, da v kolikor posamezen artikel ali kataloška številka artikla, ki je identifikator artikla, ne bo naveden v ponudbenem predračunu ali pa zanj ne bo podana cena ali naziv proizvajalca, bo naročnik štel, da blago pod to postavko ni ponujeno. Prazen prostor pri ceni ali kakršen koli znak, ki ni število, pomeni, da blago ni ponujeno.
Opomba 2: Pri artiklu »Vrečka za sterilizacijo, pod zaporednimi številkami 205 - 208, je naročnik razpisal 4 različne dimenzije. Ponujene dimenzije, ne smejo od razpisanih odstopati + - 1 cm.
Zap. št. | Naročnikova šifra artikla | Opis artikla | Zahtevano osnovno pakiranje | EM | Ocenjena letna količina v EM | Dobaviteljeva šifra artikla | Komercialno ime izdelka, gramatura, dimenzije | Proizvajalec | Kat. št. proizvajalca | Ponujeno pakiranje | Cena za EM brez DDV v EUR | Ponudbena vrednost brez DDV v EUR | Stopnja DDV v % | Ponudbena vrednost z DDV v EUR
1 | 2 | 3 | 4 | 5 | 6 | 7 | 8 | 9 | 10 | 11 | 12 | 13 | 14 | 15
1 | 002006 | Bris palčka iz polistirena in viskoze z gojiščem, a100 | 100 | SC | 2 | [6 empty] | 0 |  | 0
2 | 002280 | Brisača frotir 50x100 cm | 1 | KOM | 2 | [6 empty] | 0 |  | 0
3 | 003141 | Brizga za prebrizgavanje katetra 50 ml z nastavkom, a100 | 100 | SC | 10 | [6 empty] | 0 |  | 0
4 | 003326 | Brizga za prebrizgavanje katetra 50 ml z nastavkom, a100 | 100 | SC | 1 | [6 empty] | 0 |  | 0
5 | 002294 | Trodelna kateter brizga, volumna 50 - 60 ml z dodatkom adapterja za preusmeritev na luer nastavek. Graduacija mora biti odporna na alkohol in etanol. Izdelek ne sme vsebovati lateksa, a20 | 20 | SC | 15 | [6 empty] | 0 |  | 0
6 | 003167 | Cev povez. CH 30 x 2 m z lij. nast., a50 | 50 | KOM | 1 | [6 empty] | 0 |  | 0
7 | 003133 | Kirurški šivalni material, resorbtiven, pleten, 6/0 45cm, igla 3/8 kroga reverzno trikotna specialna 12 mm, a24 | 24 | SC | 1 | [6 empty] | 0 |  | 0
8 | 003132 | Kirurški šivalni material, resorbtiven, pleten, 5/0 45cm, igla 3/8 kroga reverzno trikotna 15 mm, a24 | 24 | SC | 1 | [6 empty] | 0 |  | 0
9 | 001824 | Steklen cilinder za brizgo za izpiranje ušes volumna 150 ml | 1 | KOM | 5 | [6 empty] | 0 |  | 0
10 | 002822 | Copati higienski za 1x uporabo, 50 parov | 50 par | SC | 6 | [6 empty] | 0 |  | 0
11 | 002052 | Elektroda Quick combo za defibrilator LP 12 za odrasle, par | 2 | PAR | 25 | [6 empty] | 0 |  | 0
12 | 002590 | Elektroda Quick combo za defibrilator LP 12 za otroke, par | 2 | PAR | 1 | [6 empty] | 0 |  | 0
13 | 000400 | Elektroda prisesalna - vakuum, a6 | 6 | KOM | 6 | [6 empty] | 0 |  | 0
14 | 000398 | Elektroda za EKG na peni, pravokotne oblike, lahko se uporabljajo 3 dni, 3,3 x 4 cm, diaforetične, a50 | 50 | ZAV | 270 | [6 empty] | 0 |  | 0
15 | 000399 | Elektroda za EKG za otroke na C33 mediporju, fi 4,4 cm, kot npr. Skintact, a50 | 50 | ZAV | 2 | [6 empty] | 0 |  | 0
16 | 000274 | Bris palčka iz polistirena in bombaža z gojiščem, sterilna | 1 | KOM | 310 | [6 empty] | 0 |  | 0
17 | 003247 | Fiksator za et tubus za odrasle in otroke, integrirana zaščita pred ugrizom, vodilo za uvajanje traku, prilagajanje obsega, sterilen, za enkratno uporabo. | 1 | KOM | 10 | [6 empty] | 0 |  | 0
18 | 002161 | Filter viralno bakteriološki, volumen največ 66 ml, padec pritiska pri neuporabljenem filtru in pretoku 30l/min ne sme biti večji od 125 Pa. Povečanje padca pritiska po uporabi po treh urah ne sme biti večje od 14 Pa. Luer-lock spojka, teža največ 45g, elektrostatičen. Zamašek spojke luer za meritev etCO2 ni ločljiv od filtra. Preizkušen je na učinkovitost preprečevanja okužbe s TBC, Hepatitis C, Bacillus subtilis var. Niger in virus MS-2. Postopek meritev je po BS EN 13328-1, bakterijsko viralna verzija (kot je opisano v Anesthesia 000; 55:458- 65). Filtracijska učinkovitost je najmanj 99,999%. Vse spojke morajo biti skladne s standardom BS EN 1281-1: 1997. Preizkušen tudi s testom s soljo po standardu ISO 23328-1, pri katerem je lahko prepustnost največ 0,65%, a70 | 70 | SC | 1 | [6 empty] | 0 |  | 0
19 | 000433 | Intrauterusni vložek, sterilen (kot npr. Flexi plus 300) | 1 | KOM | 3 | [6 empty] | 0 |  | 0
20 | 002283 | Intrauterusni vložek, sterilen (kot npr. Flexi plus 380) | 1 | KOM | 3 | [6 empty] | 0 |  | 0
21 | 002421 | Folija zaščitna 160x210 srebrno/zlata | 1 | KOM | 20 | [6 empty] | 0 |  | 0
22 | 000410 | Gel za ultrazvok, hipoalergijski, vodotopen, 250 ml | 250 ml | KOM | 500 | [6 empty] | 0 |  | 0
23 | 001788 | Sterilna ščetka za odvzem brisa iz materničnega vratu, ščetine so pritrjene na nerjavečo žico in so zaščitene z obročkom proti deformaciji, a100 | 100 | SC | 35 | [6 empty] | 0 |  | 0
24 | 000268 | Prozoren hidrogel na vodni osnovi z dodatkom alginata in karboksimetilceluloze. Hidrogel je sterilen in posamično pakiran v posebni dozi z aplikatorjem za lažje nanašanje v rano, 25g | 25g | SC | 10 | [6 empty] | 0 |  | 0
25 | 002629 | Set za sprostitev dihalne poti pri reanimaciji, supraglotični pripomoček za sprostitev dihalne poti mora biti za enkratno uporabo, brez lateksa, anatomsko oblikovan v masko tako, da ko je vstavljen v larinks, koničasti del maske, sede v ezofagus in preprečuje neželjeno zapiranje epiglotisa v smer sapnika, iz termoplastičnega elastomera in ne sme biti napihljiv, dihalna cev mora biti na mestu, kjer se dotika zob, ojačana proti pregrizu, po zunanjosti eliptične oblike, kar onemogoča obračanje supraglotičnega pripomočka v dihalni poti pacienta, na strani spojke, na zunanji strani, mora biti konekt za dodajanje kisika, od spojke do konice supraglotičnega pripomočka mora potekati kanal za možnost aspiracije, set mora vsebovati držalo za supraglotični pripomoček, cev za aspiracijo in lubrikant na vodni osnovi, velikost št. 1 | 1 | KOM | 5 | [6 empty] | 0 |  | 0
26 | 002630 | Set za sprostitev dihalne poti pri reanimaciji, supraglotični pripomoček za sprostitev dihalne poti mora biti za enkratno uporabo, brez lateksa, anatomsko oblikovan v masko tako, da ko je vstavljen v larinks, koničasti del maske, sede v ezofagus in preprečuje neželjeno zapiranje epiglotisa v smer sapnika, iz termoplastičnega elastomera in ne sme biti napihljiv, dihalna cev mora biti na mestu, kjer se dotika zob, ojačana proti pregrizu, po zunanjosti eliptične oblike, kar onemogoča obračanje supraglotičnega pripomočka v dihalni poti pacienta, na strani spojke, na zunanji strani, mora biti konekt za dodajanje kisika, od spojke do konice supraglotičnega pripomočka mora potekati kanal za možnost aspiracije, set mora vsebovati držalo za supraglotični pripomoček, cev za aspiracijo in lubrikant na vodni osnovi, velikost št. 1,5 | 1 | KOM | 1 | [6 empty] | 0 |  | 0
27 | 002631 | Set za sprostitev dihalne poti pri reanimaciji, supraglotični pripomoček za sprostitev dihalne poti mora biti za enkratno uporabo, brez lateksa, anatomsko oblikovan v masko tako, da ko je vstavljen v larinks, koničasti del maske, sede v ezofagus in preprečuje neželjeno zapiranje epiglotisa v smer sapnika, iz termoplastičnega elastomera in ne sme biti napihljiv, dihalna cev mora biti na mestu, kjer se dotika zob, ojačana proti pregrizu, po zunanjosti eliptične oblike, kar onemogoča obračanje supraglotičnega pripomočka v dihalni poti pacienta, na strani spojke, na zunanji strani, mora biti konekt za dodajanje kisika, od spojke do konice supraglotičnega pripomočka mora potekati kanal za možnost aspiracije, set mora vsebovati držalo za supraglotični pripomoček, cev za aspiracijo in lubrikant na vodni osnovi, velikost št. 2 | 1 | KOM | 5 | [6 empty] | 0 |  | 0
28 | 002632 | Set za sprostitev dihalne poti pri reanimaciji, supraglotični pripomoček za sprostitev dihalne poti mora biti za enkratno uporabo, brez lateksa, anatomsko oblikovan v masko tako, da ko je vstavljen v larinks, koničasti del maske, sede v ezofagus in preprečuje neželjeno zapiranje epiglotisa v smer sapnika, iz termoplastičnega elastomera in ne sme biti napihljiv, dihalna cev mora biti na mestu, kjer se dotika zob, ojačana proti pregrizu, po zunanjosti eliptične oblike, kar onemogoča obračanje supraglotičnega pripomočka v dihalni poti pacienta, na strani spojke, na zunanji strani, mora biti konekt za dodajanje kisika, od spojke do konice supraglotičnega pripomočka mora potekati kanal za možnost aspiracije, set mora vsebovati držalo za supraglotični pripomoček, cev za aspiracijo in lubrikant na vodni osnovi, velikost št. 2,5 | 1 | KOM | 1 | [6 empty] | 0 |  | 0
29 | 002230 | Set za sprostitev dihalne poti pri reanimaciji, supraglotični pripomoček za sprostitev dihalne poti mora biti za enkratno uporabo, brez lateksa, anatomsko oblikovan v masko tako, da ko je vstavljen v larinks, koničasti del maske, sede v ezofagus in preprečuje neželjeno zapiranje epiglotisa v smer sapnika, iz termoplastičnega elastomera in ne sme biti napihljiv, dihalna cev mora biti na mestu, kjer se dotika zob, ojačana proti pregrizu, po zunanjosti eliptične oblike, kar onemogoča obračanje supraglotičnega pripomočka v dihalni poti pacienta, na strani spojke, na zunanji strani, mora biti konekt za dodajanje kisika, od spojke do konice supraglotičnega pripomočka mora potekati kanal za možnost aspiracije, set mora vsebovati držalo za supraglotični pripomoček, cev za aspiracijo in lubrikant na vodni osnovi, velikost št. 3 | 1 | KOM | 5 | [6 empty] | 0 |  | 0
30 | 002231 | Set za sprostitev dihalne poti pri reanimaciji, supraglotični pripomoček za sprostitev dihalne poti mora biti za enkratno uporabo, brez lateksa, anatomsko oblikovan v masko tako, da ko je vstavljen v larinks, koničasti del maske, sede v ezofagus in preprečuje neželjeno zapiranje epiglotisa v smer sapnika, iz termoplastičnega elastomera in ne sme biti napihljiv, dihalna cev mora biti na mestu, kjer se dotika zob, ojačana proti pregrizu, po zunanjosti eliptične oblike, kar onemogoča obračanje supraglotičnega pripomočka v dihalni poti pacienta, na strani spojke, na zunanji strani, mora biti konekt za dodajanje kisika, od spojke do konice supraglotičnega pripomočka mora potekati kanal za možnost aspiracije, set mora vsebovati držalo za supraglotični pripomoček, cev za aspiracijo in lubrikant na vodni osnovi, velikost št. 4 | 1 | KOM | 30 | [6 empty] | 0 |  | 0
31 | 002232 | Set za sprostitev dihalne poti pri reanimaciji, supraglotični pripomoček za sprostitev dihalne poti mora biti za enkratno uporabo, brez lateksa, anatomsko oblikovan v masko tako, da ko je vstavljen v larinks, koničasti del maske, sede v ezofagus in preprečuje neželjeno zapiranje epiglotisa v smer sapnika, iz termoplastičnega elastomera in ne sme biti napihljiv, dihalna cev mora biti na mestu, kjer se dotika zob, ojačana proti pregrizu, po zunanjosti eliptične oblike, kar onemogoča obračanje supraglotičnega pripomočka v dihalni poti pacienta, na strani spojke, na zunanji strani, mora biti konekt za dodajanje kisika, od spojke do konice supraglotičnega pripomočka mora potekati kanal za možnost aspiracije, set mora vsebovati držalo za supraglotični pripomoček, cev za aspiracijo in lubrikant na vodni osnovi, velikost št. 5 | 1 | KOM | 10 | [6 empty] | 0 |  | 0
32 | 003193 | Maske kirurške z elastiko 3 slojne, tip IIR EN 14683:2019 + AC:2019, MD razred I - Uredba (EU) 2017/745. Nosna zaponka/žička mora biti iz kovinskega materiala prevlečena s plastično maso, voljna za oblikovanje. Elastika mora biti mehka, ne sme povzročati ostrega zategovanja in tiščanja. Na embalaži morajo biti slovenska navodila, a50 | 50 | SC | 1 | [6 empty] | 0 |  | 0
33 | 003117 | Indikator za sterilizacijo BOWIE&DICK, a100 | 100 | SC | 2 | [6 empty] | 0 |  | 0
34 | 000416 | Infuzijski sistem je namenjen dajanju infuzijski raztopin s pritiskom ali gravitacijo, skladno s standardom ISO 8536-8. Imeti mora transparentno komoro in iglo. Vsebuje transparentno mikrogladko iglo, 15 mikronski filter za tekočine, natančen stišček, fleksibilno cev, natavek luer lock. Vsebuje pokrovček za prezračevanje s hidrofobnim bakterijskim filtrom. Pakiranje izdeleka ne sme vsebovati PVC-ja. Dolžina sistema je 180 cm, a100 | 100 | SC | 20.02 | [6 empty] | 0 |  | 0
35 | 000179 | Sistem za aplikacijo infuzijskih raztopin in zdravil iz steklenice ali plastične embalaže, dolžine 150 cm. Vsebuje dvokanalno plastično iglo s pokrovčkom, kapalnik dolžine 8 cm, zračni filter, infuzijski filter 15 mikronski in mehka cev iz medicinskega PVC-ja ter regulator s koleščkom. Sistem ne vsebuje lateksa, a100 | 100 | SC | 3 | [6 empty] | 0 |  | 0
36 | 002879 | Avtomatski intraosalni sterilni sistem, ki omogoča hitro, varno in enostavno vzpostavitev venske poti preko kosti in kostnega mozga, z vgrajenim fiksatorjem, za odrasle, 15G | 1 | KOM | 1 | [6 empty] | 0 |  | 0
37 | 002880 | Avtomatski intraosalni sterilni sistem, ki omogoča hitro, varno in enostavno vzpostavitev venske poti preko kosti in kostnega mozga, z vgrajenim fiksatorjem, za otroke, 18G. | 1 | KOM | 1 | [6 empty] | 0 |  | 0
38 | 002639 | Kanila nosna za kisik za odrasle brez DEHP | 1 | KOM | 1 | [6 empty] | 0 |  | 0
39 | 002034 | Kanila nosna za kisik s priključno cevjo dolžine 160 cm, zanka z nosnima kanilama do 80 cm, brez DEHP, za odrasle, a100 | 100 | SC | 3 | [6 empty] | 0 |  | 0
40 | 002035 | Kanila nosna za kisik s priključno cevjo dolžine 160 cm, zanka z nosnima kanilama do 80 cm, brez DEHP, za otroke, a50 | 50 | KOM | 1 | [6 empty] | 0 |  | 0
41 | 003619 | Kapa bareta netk. zelena, a100 Hubei | SC | 100 | 30
42 | 002400 | Kateter aspiracijski CH 14, dolžina 500 – 530 cm iz PVC-ja za medicinsko uporabo. Mehak, zaokrožen vrh, brez ostrih robov omogoča atravmatsko uvajanje. Ne sme vsebovati ftalatov (DEHP). PVC cevi morajo biti maksimalno fleksibilne, so lahko upogljive in prijetne za rokovanje. Matirana – nepolirana površina cevi omogoča minimalno uporabo maziv. Kateter mora imeti dve stranski odprtini postavljeni diagonalno. Stranski odprtini sta dimenzionirani na dimenzijo cevi, sta brez ostrih robov in oblikovani tako, da omogočata atravmatsko uvajanje in aspiracijo brez zastojev. | 1 | KOM | 1 | [6 empty] | 0 |  | 0
43 | 003165 | Kateter aspiracijski CH 16, dolžina 500 – 530 cm iz PVC-ja za medicinsko uporabo. Mehak, zaokrožen vrh, brez ostrih robov omogoča atravmatsko uvajanje. Ne sme vsebovati ftalatov (DEHP). PVC cevi morajo biti maksimalno fleksibilne, so lahko upogljive in prijetne za rokovanje. Matirana – nepolirana površina cevi omogoča minimalno uporabo maziv. Kateter mora imeti dve stranski odprtini postavljeni diagonalno. Stranski odprtini sta dimenzionirani na dimenzijo cevi, sta brez ostrih robov in oblikovani tako, da omogočata atravmatsko uvajanje in aspiracijo brez zastojev. | 1 | SC | 1 | [6 empty] | 0 |  | 0
44 | 002399 | Kateter aspiracijski CH 6, dolžina 500 – 530 cm iz PVC-ja za medicinsko uporabo. Mehak, zaokrožen vrh, brez ostrih robov omogoča atravmatsko uvajanje. Ne sme vsebovati ftalatov (DEHP). PVC cevi morajo biti maksimalno fleksibilne, so lahko upogljive in prijetne za rokovanje. Matirana – nepolirana površina cevi omogoča minimalno uporabo maziv. Kateter mora imeti dve stranski odprtini postavljeni diagonalno. Stranski odprtini sta dimenzionirani na dimenzijo cevi, sta brez ostrih robov in oblikovani tako, da omogočata atravmatsko uvajanje in aspiracijo bžrez zastojev. | 1 | KOM | 1 | [6 empty] | 0 |  | 0
45 | 002633 | Kateter aspiracijski CH 6, dolžina 500 – 530 cm iz PVC-ja za medicinsko uporabo. Mehak, zaokrožen vrh, brez ostrih robov omogoča atravmatsko uvajanje. Ne sme vsebovati ftalatov (DEHP). PVC cevi morajo biti maksimalno fleksibilne, so lahko upogljive in prijetne za rokovanje. Matirana – nepolirana površina cevi omogoča minimalno uporabo maziv. Kateter mora imeti dve stranski odprtini postavljeni diagonalno. Stranski odprtini sta dimenzionirani na dimenzijo cevi, sta brez ostrih robov in oblikovani tako, da omogočata atravmatsko uvajanje in aspiracijo bžrez zastojev. | 1 | KOM | 1 | [6 empty] | 0 |  | 0
46 | 002401 | Kateter aspiracijski CH 8, dolžina 500 - 530cm iz PVC-ja za medicinsko uporabo. Mehak, zaokrožen vrh, brez ostrih robov omogoča atravmatsko uvajanje. Ne sme vsebovati ftalatov (DEHP). PVC cevi morajo biti maksimalno fleksibilne, so lahko upogljive in prijetne za rokovanje. Matirana – nepolirana površina cevi omogoča minimalno uporabo maziv. Kateter mora imeti dve stranski odprtini postavljeni diagonalno. Stranski odprtini sta dimenzionirani na dimenzijo cevi, sta brez ostrih robov in oblikovani tako, da omogočata atravmatsko uvajanje in aspiracijo brez zastojev. | 1 | KOM | 1 | [6 empty] | 0 |  | 0
47 | 003286 | Kateter Speedicath Ž nelaton CH 14x18 cm, a30 | 30 | SC | 5.3 | [6 empty] | 0 |  | 0
48 | 001875 | Urinski kateter tip Foley dvopotni z balonom 5-10 ml, sterilen, 100% silikon, s kontrastno črto po vsej dolžini za RTG kontrolo, z zaprtim vrhom in 2 stranskima odprtinama. Oznaka debeline katetra in velikost balona na samem katetru, CH 18, a10 | 10 | SC | 4.9 | [6 empty] | 0 |  | 0
49 | 001968 | Urinski kateter tip Foley dvopotni z balonom 5-10 ml, sterilen, 100% silikon, s kontrastno črto po vsej dolžini za RTG kontrolo, z zaprtim vrhom in 2 stranskima odprtinama. Oznaka debeline katetra in velikost balona na samem katetru, CH 20, a10 | 10 | KOM | 1 | [6 empty] | 0 |  | 0
50 | 001994 | Urinski kateter tip Foley dvopotni z balonom 5-10 ml, sterilen, 100% silikon ,s kontrastno črto po vsej dolžini za RTG kontrolo, z zaprtim vrhom in 2 stranskima odprtinama. Oznaka debeline katetra in velikost balona na samem katetru, CH 22, a10 | 10 | KOM | 1 | [6 empty] | 0 |  | 0
51 | 002101 | Klešče za pobiranje manjših kožnih sponk za 1x uporabo, a6 | 6 | SC | 15 | [6 empty] | 0 |  | 0
52 | 002492 | Kompresa bela platnena 90x100 cm, cela | 1 | KOM | 1 | [6 empty] | 0 |  | 0
53 | 003229 | Kompresa operac. 2 sl. 75x90 cm, a1/30 | a1/30 | KOM | 1 | [6 empty] | 0 |  | 0
54 | 002855 | Kompresa zelena platnena 90x100 cm, cela | 1 | KOM | 1 | [6 empty] | 0 |  | 0
55 | 003303 | Konekt brezigelni neutron za ohran. prehod CVK, a100 | 100 | SC | 2 | [6 empty] | 0 |  | 0
56 | 001828 | Kontaktni sprej za EKG | 1 | KOM | 80 | [6 empty] | 0 |  | 0
57 | 002290 | Krema Barier 60 ml | 60 ml | KOM | 1 | [6 empty] | 0 |  | 0
58 | 002666 | Krema Lasepton 80 ml | 80 ml | KOM | 350 | [6 empty] | 0 |  | 0
59 | 002759 | Krema Laseptonmed 80 ml | 80 ml | KOM | 35 | [6 empty] | 0 |  | 0
60 | 002318 | Krema za zaščito močno izpostavljene kože z arašidovim oljem in vazelinom, 150 ml | 150 ml | KOM | 160 | [6 empty] | 0 |  | 0
61 | 000351 | Krema za zaščito, nego in obnovo kože, emulzija voda v olju, stoječa tuba, 100ml, sestava vitamin E, voda, tekoči parafin, oktil palmitat, glicerol, sorbitan oleat, poliglicerol-3- ricinoleat, mlečna kislina, 100 ml | 100 ml | KOM | 120 | [6 empty] | 0 |  | 0
62 | 002289 | Krema za zaščito kože z 20% cinkovim oksidom in karayo, ki zdravi in ščiti zelo poškodovano, močno pordelo in razdraženo kožo, ki je posejana z mehurčki in pikicami, vsebina 50g | 50 g | KOM | 55 | [6 empty] | 0 |  | 0
63 | 003319 | Krpice NTK 30x30 cm, a50 | 50 | SC | 200 | [6 empty] | 0 |  | 0
64 | 001793 | Lanceta za Prick teste, a200 | 200 | SC | 40 | [6 empty] | 0 |  | 0
65 | 000402 | Ledvička iz polipropilena za enkratno uporabo, volumen 700 ml | 1 | KOM | 120 | [6 empty] | 0 |  | 0
66 | 002357 | Set 4 velikosti lij za otoskop Heine | 4 | SET | 2 | [6 empty] | 0 |  | 0
67 | 000403 | Lopatica za jezik, lesena, nesterilna, gladko obdelana, a100 | 100 | SC | 100 | [6 empty] | 0 |  | 0
68 | 000404 | Lopatica, loparček za vag. bris lesena, srčkaste oblike, pakiranje, a100 | 100 | SC | 35 | [6 empty] | 0 |  | 0
69 | 002652 | Lubrikant gel 5 g | 5 g | SC | 1 | [6 empty] | 0 |  | 0
70 | 002160 | Maska anestezijska št. 5, a30 | 30 | SC | 1 | [6 empty] | 0 |  | 0
71 | 002615 | Silikonska dihalna maska, neonatalna, velikost 0. | 1 | KOM | 1 | [6 empty] | 0 |  | 0
72 | 002616 | Silikonska dihalna maska, neonatalna, velikost 2. | 1 | KOM | 1 | [6 empty] | 0 |  | 0
73 | 002377 | Maska kirurška z elastiko 3 slojna, tip II EN 14683:2019 + AC:2019, MD razred I - Uredba (EU) 2017/745. Nosna zaponka/žička mora biti iz kovinskega materiala prevlečena s plastično maso, voljna za oblikovanje. Elastika mora biti mehka, ne sme povzročati ostrega zategovanja in tiščanja. Na embalaži morajo biti slovenska navodila, a50 | 50 | SC | 150 | [6 empty] | 0 |  | 0
74 | 002407 | Maska, respirator brez ventila, FFP1, NR D, IIR; EN 149:2001+A1:2009 in EN 14683:2019 + AC:2019, z elastičnimi naglavnimi trakovi, na notranjem predelu ima nosno peno iz poliuretana, ki pomaga zmanjšati rosenje očal in je dolžine 15,4 cm, dolžina nosne zaponke je 9,2 cm, sestavljena iz treh panelov. Rok uporabe 5 let, a20 | 20 | SC | 5 | [6 empty] | 0 |  | 0
75 | 000444 | Razpršilec za zdravila z aerosol masko za odrasle s posodico za zdravila, za inhalacije, s priključno cevjo, pri uporabi enega bolnika ni nobenega tveganja za okužbo, izboljšana nega ter stalno pripravljenost ob bolniku, zdravilo ne izteka, možno je točno doziranje zdravila, 6ml, 2,1 m, maske ne vsebujejo DEHP-ja, a50 | 50 | SC | 1 | [6 empty] | 0 |  | 0
76 | 001766 | Razpršilec za zdravila z aerosol masko za inhalacije. Za otroke, s posodico za zdravila 6ml, s priključno cevjo dolžine 2,1m. Možno je točno doziranje zdravila, maske ne vsebujejo DEHP-ja, a50 | 50 | SC | 1 | [6 empty] | 0 |  | 0
77 | 002688 | Maska za kisik 1216-001, a20 | 20 | SC | 1 | [6 empty] | 0 |  | 0
78 | 002159 | Maska za kisik z balonom (Ohio) za odrasle s priključno cevjo 2,1 m | 1 | KOM | 260 | [6 empty] | 0 |  | 0
79 | 002591 | Maska za kisik z balonom (Ohio) za otroke s priključno cevjo 2,1 m | 1 | KOM | 20 | [6 empty] | 0 |  | 0
80 | 002705 | Papir rola za pregledne mize, 2 slojna, narejena iz ene plasti tissue papirja (100% čista celuloza) in plasti PE, min. 30 gsm, širina 39 cm, dolžina 50 m, perforirana na 38 cm (MOŽNOST NABAVE POSAMIČNO PO KOS) | 1 | KOM | 100 | [6 empty] | 0 |  | 0
81 | 000374 | Papir rola za pregledne mize, 2 slojni narejen iz ene plasti tissue papirja (100% čista celuloza) + PE, min. 35 gsm, Š 50 cm, D 50 m, perforacija na 38 cm (MOŽNOST NABAVE POSAMIČNO PO KOS) | 1 | KOM | 100 | [6 empty] | 0 |  | 0
82 | 000375 | Papir rola za pregledne mize, 2 slojna, narejena iz ene plasti tissue papirja (100% čista celuloza) in plasti PE, min. 33 gsm, širina 60 cm, dolžina 50 m, perforirana na 38 cm. (MOŽNOST NABAVE POSAMIČNO PO KOS) | 1 | KOM | 400 | [6 empty] | 0 |  | 0
83 | 002406 | Membrana za stetoskop Littmann Classic II z obročki | 1 | KOM | 3 | [6 empty] | 0 |  | 0
84 | 001871 | Stenski dozirnik za namestitev 500 ml plastenk (milo, razkužilo, negovalno sredstvo). Z enkratnim pritiskom na ročico lahko odmerimo 5 ml, 1,0 ml ali 1,5 ml sredstva (tovarniška nastavitev je 1 ml). | 1 | KOM | 30 | [6 empty] | 0 |  | 0
85 | 003540 | Nastavek (odvzemna kanila) za aspiracijo tekočin oz. zdravil iz steklenice ali plastenk preko bakterijskega filtra, vrh zaščiten s pokrovom, ki preprečuje kontaminacijo, vsebuje mikrofobni zračni filter 0.45, ne sme vsebovati lateksa, PVC-ja in DEHP, a50 | 50 | SC | 1 | [6 empty] | 0 |  | 0
86 | 003129 | NaCl 0,9 % Braun, raztopina za izpiranje 1000 ml | 1000 ml | KOM | 5 | [6 empty] | 0 |  | 0
87 | 000238 | NaCl 0,9% Braun za izpiranje, 500 ml plastenka | 500 ml | KOM | 350 | [6 empty] | 0 |  | 0
88 | 003258 | Nasofix za odrasle, a150 | 150 | ZAV | 1 | [6 empty] | 0 |  | 0
89 | 003315 | Nastavek za videolaringoskop, a20 | 20 | SC | 1 | [6 empty] | 0 |  | 0
90 | 001821 | Podloga dvoplastna, zgornja plast iz tissue materiala, ki je vpojen, spodnja plast iz PU filma, ki zagotavlja nepremočljivost, 40 x 45 cm, a1120 | 1120 | SC | 15 | [6 empty] | 0 |  | 0
91 | 003404 | Nitka za podvezovanje popka, Chirasorb violet a24 | 24 | KOM | 1 | [6 empty] | 0 |  | 0
92 | 002621 | Odvzemna kanila za večkratno zbiranje in injiciranje. Tanka, kratka konica za enostaven vbod tudi močnejših material. Nudi zanesljivo zaščito pred mikrobno kontaminacijo s pomočjo integrirane prezračevalne membrane. Luer-lock. Ne vsebuje PVC in lateks, a25 | 25 | SC | 2 | [6 empty] | 0 |  | 0
93 | 002147 | Oliva za stetoskop Littmann/Riester (ušesni nastavek) | 1 | PAR | 2 | [6 empty] | 0 |  | 0
94 | 002479 | Gel za oskrbo opeklin, prozoren, brez vonja, vsebuje hyaluronsko kislino, ne vsebuje čajevca, obrazna maska, 30x40 cm, sterilen | 1 | KOM | 2 | [6 empty] | 0 |  | 0
95 | 002477 | Gel za oskrbo opeklin, prozoren, brez vonja, vsebuje hyaluronsko kislino, ne vsebuje čajevca, obrazna maska, 183x152 cm, sterilen | 1 | KOM | 5 | [6 empty] | 0 |  | 0
96 | 002478 | Gel za oskrbo opeklin, prozoren, brez vonja, vsebuje hyaluronsko kislino, ne vsebuje čajevca, obrazna maska, 91x76 cm, sterilen | 1 | KOM | 1 | [6 empty] | 0 |  | 0
97 | 002472 | Gel za oskrbo opeklin, prozoren, brez vonja, vsebuje hyaluronsko kislino, ne vsebuje čajevca, kot obkladek 10x10 cm, sterilen | 1 | KOM | 1 | [6 empty] | 0 |  | 0
98 | 002473 | Gel za oskrbo opeklin, prozoren, brez vonja, vsebuje hyaluronsko kislino, ne vsebuje čajevca, kot obkladek, 10x40 cm, sterilen | 1 | KOM | 5 | [6 empty] | 0 |  | 0
99 | 002474 | Gel za oskrbo opeklin, prozoren, brez vonja, vsebuje hyaluronsko kislino, ne vsebuje čajevca, kot obkladek, 20x45 cm, sterilen | 1 | KOM | 5 | [6 empty] | 0 |  | 0
100 | 002475 | Gel za oskrbo opeklin, prozoren, brez vonja, vsebuje hyaluronsko kislino, ne vsebuje čajevca, kot obkladek za roko, 20x55 cm, sterilen | 1 | KOM | 5 | [6 empty] | 0 |  | 0
101 | 002476 | Gel za oskrbo opeklin, prozoren, brez vonja, vsebuje hyaluronsko kislino, ne vsebuje čajevca, kot obkladek, 5x15 cm, sterilen | 1 | KOM | 1 | [6 empty] | 0 |  | 0
102 | 000406 | Opornica za imobilizacijo prsta neposredno po poškodbi ali operaciji, ki je med RTG slikanjem ni potrebno sneti, mehka, dimenzije 17x200 mm. | 1 | KOM | 1 | [6 empty] | 0 |  | 0
103 | 003304 | Opornica za imobilizacijo prsta neposredno po poškodbi ali operaciji, ki je med RTG slikanjem ni potrebno sneti, mehka, dimenzije 17x300x1,5T za prst trda | 1 | KOM | 1 | [6 empty] | 0 |  | 0
104 | 000407 | Opornica za imobilizacijo prsta neposredno po poškodbi ali operaciji, ki je med RTG slikanjem ni potrebno sneti, mehka, dimenzije 30x200 mm | 1 | KOM | 1 | [6 empty] | 0 |  | 0
105 | 002580 | Opornica za imobilizacijo prsta neposredno po poškodbi ali operaciji, ki je med RTG slikanjem ni potrebno sneti, trda, dimenzije 75x400 mm | 1 | KOM | 1 | [6 empty] | 0 |  | 0
106 | 002581 | Opornica za imobilizacijo prsta neposredno po poškodbi ali operaciji, ki je med RTG slikanjem ni potrebno sneti, trda, dimenzije 75x600 mm | 1 | KOM | 1 | [6 empty] | 0 |  | 0
107 | 001857 | Drenažna urinska vrečka z luer lock priključkom ima vgrajeno plastično držalo, push-pull izpust, nepovratni ventil, membrana za možnost brezigelnega odvzema sterilnega vzorca urina, dolžina dovodne cevi je 90 cm, omogoča polnitev do 800 ml, indikativna skala v ml v razmaku po 50 ml, čas uporabe do 7 dni, uporablja se v kombinaciji z nefrostomskim katetrom | 1 | KOM | 1 | [6 empty] | 0 |  | 0
108 | 002158 | Ovratnica za fiksacijo vratne hrbtenice pri imobilizaciji in ekstrikaciji z možnostjo tipanja pulza na karotidni arteriji in možnostjo nastavitve višine vratu - za odraslega, kot npr. Stiffneck select | 1 | KOM | 15 | [6 empty] | 0 |  | 0
109 | 000408 | Opornica za vrat, enodelna - vsaj pet različnih opornic za imobilizacijo odraslih (3 velikosti) in otrok (2 velikosti), za večkratno uporabo, omogočati morajo kontrolo A. carotis in zunanjih sluhovodov, ločljive in prepoznavne po barvah, udobne za bolnika, a10 | 10 | ZAV | 1 | [6 empty] | 0 |  | 0
110 | 000317 | Ušesne palčke vatirane, a200 | 200 | SC | 30 | [6 empty] | 0 |  | 0
111 | 002246 | Palčke za jod 25 cm, a100 | 100 | ZAV | 1 | [6 empty] | 0 |  | 0
112 | 002247 | Palčke za jod 50 cm, a100 | 100 | ZAV | 1 | [6 empty] | 0 |  | 0
113 | 000396 | EKG papir Nikon Kohden 210 x 140, pakiran v zloženki, zloženka ima 210 listov | 1 | KOM | 40 | [6 empty] | 0 |  | 0
114 | 002215 | Papir EKG za Lifepack 12 | 2 | KOM | 15 | [6 empty] | 0 |  | 0
115 | 000397 | Videoprinter papir, črno-beli širine 110 mm, dolžine 20m za Mitsubishi K65HM | 1 | KOM | 130 | [6 empty] | 0 |  | 0
116 | 000409 | Esmarch trak, elastični objemalec, laboratorijski, za večkratno uporabo, barvni | 1 | KOM | 10 | [6 empty] | 0 |  | 0
117 | 002691 | Hidrokoloidna pasta, sestavljena iz naravnih hidrokoloidov v dermatološko potrjenem nosilcu, hipoalergična, za oskrbo globokih, eksudativnih kožnih razjed. Uporablja se za absorpcijo odvečnega eksudata iz rane, kar podaljša obstojnost obloge in zmanjaša pogostost prevez. S pasto zapolnimo vdolbine in nepravilnosti na površini rane, 30 g | 30 g | KOM | 5 | [6 empty] | 0 |  | 0
118 | 002124 | Obroček iz umetne mase ginekološki, 60 mm | 1 | KOM | 1 | [6 empty] | 0 |  | 0
119 | 003280 | Obroček iz umetne mase ginekološki, 65 mm | 1 | KOM | 10 | [6 empty] | 0 |  | 0
120 | 003281 | Obroček iz umetne mase ginekološki, 70 mm | 1 | KOM | 5 | [6 empty] | 0 |  | 0
121 | 003282 | Obroček iz umetne mase ginekološki, 75 mm | 1 | KOM | 15 | [6 empty] | 0 |  | 0
122 | 003283 | Obroček iz umetne mase ginekološki, 80 mm | 1 | KOM | 10 | [6 empty] | 0 |  | 0
123 | 003284 | Obroček iz umetne mase ginekološki, 85 mm | 1 | KOM | 5 | [6 empty] | 0 |  | 0
124 | 003285 | Obroček iz umetne mase ginekološki, 90 mm | 1 | KOM | 5 | [6 empty] | 0 |  | 0
125 | 003270 | Petelinček tripotni s podalj. 7 cm za NIO | 1 | KOM | 1 | [6 empty] | 0 |  | 0
126 | 002761 | Pladenj beli pleksi 130x180x45x3 mm | 1 | KOM | 2 | [6 empty] | 0 |  | 0
127 | 002762 | Pladenj beli pleksi 180x240x50x3x mm | 1 | KOM | 2 | [6 empty] | 0 |  | 0
128 | 002175 | Pladenj beli pleksi, 200x300x45x3 mm | 1 | KOM | 2 | [6 empty] | 0 |  | 0
129 | 002174 | Pladenj beli pleksi, 240x300x60x3 mm | 1 | KOM | 2 | [6 empty] | 0 |  | 0
130 | 003105 | Pladenj beli pleksi 300x400x45x3 mm | 1 | KOM | 2 | [6 empty] | 0 |  | 0
131 | 002180 | PVC plastenka za metadon, volumen 60-70 ml | 1 | KOM | 13000 | [6 empty] | 0 |  | 0
132 | 003213 | Operacijski plašč narejen iz SMMS antistatičnega materiala, ki zagotavlja vodoodbojnost, neprepustnost za mikroorganizme in ne spušča vlaken (se ne mucka). Materijal ima dobre karakteristike tako v suhem kot tudi v mokrem okolju (penetracija, trganje). Rokavi imajo elastično manšeto in so spojeni na gornji strani. Plašč ne vsebuje latexa. Ima priloženi dve brisački, zavit je v zaščitni papir ter pakiran v primarni zavoj, ki omogoča aseptično odpiranje. Pakirani in sterilizirani so v skladu z EN normami, velikost M, a28. | 28 | SC | 10 | [6 empty] | 0 |  | 0
133 | 003214 | Plašč netkan za obiskovalce, rumen, elastika na rokavih, velikost: 120 x 140 cm ± 3 cm, gramatura 18 g/m2. MD razred I - Uredba (EU) 2017/745, a10 | 10 | ZAV | 5 | [6 empty] | 0 |  | 0
134 | 002432 | Plenica tetra z modro črto 80x80 cm | 1 | KOM | 1 | [6 empty] | 0 |  | 0
135 | 000373 | Prevleka za čevlje iz CPE materiala, velikost: 41 x 15 cm ± 2 cm, gramatura: kos – 2,5 g ± 0,3 g. MD razred I - Uredba (EU) 2017/745, a100 | 100 | ZAV | 15 | [6 empty] | 0 |  | 0
136 | 003134 | Kirurški šivalni material, polipropilen 4/0, 45 cm, igla 3/8 reverzno trikotna 19 mm, a36 | 36 | KOM | 5 | [6 empty] | 0 |  | 0
137 | 003135 | Kirurški šivalni material, polipropilen 5/0, 45 cm, igla 3/8 reverzno trikotna 16 mm, a36 | 36 | KOM | 5 | [6 empty] | 0 |  | 0
138 | 003136 | Kirurški šivalni material, polipropilen 6/0, 45 cm, igla 3/8 reverzno trikotna specialna 13 mm, a36 | 36 | KOM | 1 | [6 empty] | 0 |  | 0
139 | 003033 | Posoda za vato 10x10 cm s pokrovom | 1 | KOM | 2 | [6 empty] | 0 |  | 0
140 | 001853 | Posoda za vato 15x15 cm s pokrovom | 1 | KOM | 1 | [6 empty] | 0 |  | 0
141 | 001813 | Posodica PVC za urin brez žličke, a100 | 100 | ZAV | 1 | [6 empty] | 0 |  | 0
142 | 002291 | Posodice za zbiranje blata nesterilne, z žličko, a100 | 100 | ZAV | 15 | [6 empty] | 0 |  | 0
143 | 001897 | Stekla predmetna 76x26 mm, matirana, a50 | 50 | SC | 70 | [6 empty] | 0 |  | 0
144 | 002491 | Razkuževalnik 300x150x100 mm 2L Ecolab | 1 | KOM | 1 | [6 empty] | 0 |  | 0
145 | 003302 | Raztopina Microdacyn60 wound care 500 ml | 500 ml | KOM | 15 | [6 empty] | 0 |  | 0
146 | 002614 | Respirator za neonat silik. z masko št. 1 | 1 | KOM | 1 | [6 empty] | 0 |  | 0
147 | 002613 | Respirator za otroke silik. z masko št. 3 | 1 | KOM | 1 | [6 empty] | 0 |  | 0
148 | 003278 | Rezilo mikro za skalpel enostransko BB364R, a10 | 10 | SC | 1 | [6 empty] | 0 |  | 0
149 | 003277 | Rezilo mikro za skalpel obojestransko BB363R, a1 | 1 | KOM | 1 | [6 empty] | 0 |  | 0
150 | 000411 | Rezila sterilna za enkratno uporabo iz nerjavečega jekla, 1x uporaba, fig. 12, a100 | 100 | SC | 5 | [6 empty] | 0 |  | 0
151 | 000412 | Rezila sterilna za enkratno uporabo iz nerjavečega jekla, 1x uporaba, fig. 15, a100 | 100 | SC | 5 | [6 empty] | 0 |  | 0
152 | 003321 | Rezilo za skalpel sterilno fig. 15 C, a100 | 100 | SC | 5 | [6 empty] | 0 |  | 0
153 | 002279 | Rjuha bela 150x250 cm | 1 | KOM | 5 | [6 empty] | 0 |  | 0
154 | 000415 | Opeklinski set, vsebuje 1x opeklinska odeja 91 x 76 cm, 1x opeklinska obloga 20 x 50 cm, 1x opeklinska obloga 20 x 45 cm, 2x opeklinska obloga 10 x 40 cm, 1x opeklinska obrazna maska, 4x povoj, škarje, v torbici ali plastičnem kovčku z zidnim nosilcem, s setom oskrbimo 40% telesne površine opečenega odraslega ali 140% telesne površine otroka | 1 | SET | 1 | [6 empty] | 0 |  | 0
155 | 003572 | Set Yankauer 8 mm povez. cev CH 30x3,5 m ster., a30 | 30 | KOM | 1 | [6 empty] | 0 |  | 0
156 | 000414 | Set za kateterizacijo sterilen netkani (vodotesna ledvička - 1 kos, kompresa netkana 6 slojna 7,5x7,5 cm - 2 kos, tampon netkani št. 3 - 4 kos, skodelica 250 ml - 1 kos, prijemalka 14 cm - 1 kos, op. podloga 45x45 cm - 1 kos), a12 | 12 | SET | 2 | [6 empty] | 0 |  | 0
157 | 000331 | Set za nego popkovne rane v sestavi: kompresa 5x5cm - 1 kos, tampon št. 1 - 4 kos, palčka kobacaj - 2 kos, prijemalka - 1 kos v pakirni enoti iz prozorne folije in medicinskega papirja, sterilen, a40 | 40 | SET | 15 | [6 empty] | 0 |  | 0
158 | 000421 | Sterilen set za odstranjevanje šivov za enkratno uporabo | 1 | SET | 150 | [6 empty] | 0 |  | 0
159 | 000352 | Losjon za nego kože z izbrano kombinacijo negovalnih olj in čebeljega voska z nevtralnim pH, brez parfuma. Emulzija olja v vodi je primerna tudi za zaščito kože pri majhnih otrocih. Sestava: voda, tekoči parafin, propilen glikol, stearinska kislina, negovalna olja, čebelji vosek. Izdelek mora imeti dermatološki in toksikološki atest. Embalaža: plastenka 500 ml, skladna z dozatorjem za 500 ml plastenko (1 aktivacija je 1ml ali 2 ml), prirejena za uporabo v milniku Dermados. | 500 ml | KOM | 20 | [6 empty] | 0 |  | 0
160 | 002736 | Negovalna krema, ohranja in uravnava vlažnost kože tudi takrat, ko je izpostavljena pogostemu umivanju in razkuževanju. Izbrana kombinacija negovalnih olj uravnava vlago in maščobo in koža postane mehka ter prožna. Naravni čebelji vosek kožo ščiti in neguje. Hitro vpojna krema po uporabi ne pušča sledov na predmetih ter ne ovira delovnih postopkov. Primerna je za vse tipe kože, še posebej za nego suhe in občutljive kože. Sestavine: qua, Paraffinum Liquidum, Propylene Glycol, Palmitic Acid, Stearic Acid, Triethanolamine, Cera Alba, Carbomer, Parfum, Cinnamyl Alcohol, Hydroxycitronellal, Isoeugenol, Geraniol, Hydroxyisohexyl 3-Cyclohexene Carboxaldehyde, Butylphenyl Methylpropional, Linalool, Benzyl Benzoate, Hexyl Cinnamal, Citronellol, Limonene, Alpha-Isomethyl Ionone, Methylparaben, Propylparaben. Embalaža: plastenka 500 ml, skladna z dozatorjem za 500 ml plastenko (1 aktivacija je 1ml ali 2 ml), prirejena za uporabo v milniku Dermados. | 500 ml | KOM | 2 | [6 empty] | 0 |  | 0
161 | 002735 | Skalpel za 1x uporabo z držalom št. 10, a10 | 10 | SC | 20 | [6 empty] | 0 |  | 0
162 | 003125 | Skalpel za 1x uporabo z držalom št. 11, a10 | 10 | SC | 10 | [6 empty] | 0 |  | 0
163 | 000417 | Skalpel za 1x uporabo z držalom št. 12, a10 | 10 | SC | 35 | [6 empty] | 0 |  | 0
164 | 000418 | Skalpel za 1x uporabo z držalom št. 15, a10 | 10 | SC | 45 | [6 empty] | 0 |  | 0
165 | 003029 | Sonda želodčna CH 18x800 mm TIK | 1 | KOM | 1 | [6 empty] | 0 |  | 0
166 | 002017 | Spirometrijski filter Spiroguard | 1 | KOM | 3500 | [6 empty] | 0 |  | 0
167 | 002718 | Sponke za popek, a100 | 100 | SC | 1 | [6 empty] | 0 |  | 0
168 | 002317 | Sterilne vatirane palčke 20 cm, a2 | 2 | ZAV | 1 | [6 empty] | 0 |  | 0
169 | 003138 | Ščetka za kirurško umiv. rok suha, ster. a40, Medbar | 40 | SC | 2 | [6 empty] | 0 |  | 0
170 | 002663 | Ščipalnik za nos | 1 | KOM | 30 | [6 empty] | 0 |  | 0
171 | 003356 | Škatlica PP za 5 predm. stekel, a100 | 100 | SC | 1 | [6 empty] | 0 |  | 0
172 | 003551 | Škatlica za zdravila ZELENA - dnevna | 1 | KOM | 100 | [6 empty] | 0 |  | 0
173 | 001826 | Sterilna postoperativna nosna tamponada iz oksidirane celuloze za zaustavljanje krvavitev brez vrvice 4,5 cm, a20 | 20 | SC | 5 | [6 empty] | 0 |  | 0
174 | 001825 | Sterilna postoperativna nosna tamponada iz oksidirane celuloze za zaustavljanje krvavitev brez vrvice in cevke, 8 cm, a20 | 20 | SC | 5 | [6 empty] | 0 |  | 0
175 | 000365 | pH nevtralno in učinkovito, dermatološko testirano tekoče milo za roke z negovalnim učinkom, sestava: aqua, sodium laureth sulfate, sodium chloride, cocamide dea, glycerin, cocamidopropil betain, coco glucoside, styrene/acrylates copolymer, pakiranje 500 ml, ustrezati mora podajalnikom oz. milnikom v zavodu | 500 ml | KOM | 300 | [6 empty] | 0 |  | 0
176 | 003230 | Losjon brez barvila in parfuma za umivanje kože in lasišča. Mora biti brez barvil in parfuma ter s koži prijaznim pH za zelo občutljivo kožo. Blagodejni učinek na koži doseže zaradi kombinacije tenzidov z APG (alkilpoliglukozidi). Sestava: voda, natrijev lavril sulfat, PEG-7 gliceril kokoat, lauril glukozid, amonijev sulfat, natrijev benzoat. Izdelek mora biti klinično testiran za umivanje in kopanje pri novorojenčkih. Izdelek mora imeti dermatološko in toksikološko oceno. Pakiranje: plastenka 500ml, skladna z dozatorjem za 500ml plastenko (1 aktivacija je 1ml ali 2 ml), prirejeno za uporabo v stenskem milniku Dermados. | 500 ml | KOM | 800 | [6 empty] | 0 |  | 0
177 | 002145 | Trachequick 4 mm ster. (set za konikotonomijo) | 1 | KOM | 1 | [6 empty] | 0 |  | 0
178 | 002149 | Transofix pretočna kanila | 1 | KOM | 2500 | [6 empty] | 0 |  | 0
179 | 002634 | Tubus za anestezijo in urgentne primere iz prozornega, termosenzibilnega, biokompatibilnega (ISO 10993-1) PVC-ja z atravmatsko zaobljenimi zaključki, z mrfijevim očesom, z radiopačno nitko, ki omogoča RTG kontrolo lege tubusa, nizko tlačnim mešičkom iz posebej obdelanega PVC-ja, ki omogoča mehko tesnenje ob steno traheje in s kontrolnim balončkom z enosmernim ventilčkom za nadzor tlaka v mešičku, z vgravirano dimenzijo tubusa, premerom in vrsto mešička, s konektorjem kompatibilnim s sistemi (ISO 5356-1), s črno markacijo 3 cm nad konico, ki omogoča lažje vstavljanje tubusa v trahejo, primeren za ustno in nosno intubacijo. Dimenzija 3,0 mm | 1 | KOM | 1 | [6 empty] | 0 |  | 0
180 | 002635 | Tubus za anestezijo in urgentne primere iz prozornega, termosenzibilnega, biokompatibilnega (ISO 10993-1) PVC-ja z atravmatsko zaobljenimi zaključki, z mrfijevim očesom, z radiopačno nitko, ki omogoča RTG kontrolo lege tubusa, nizko tlačnim mešičkom iz posebej obdelanega PVC-ja, ki omogoča mehko tesnenje ob steno traheje in s kontrolnim balončkom z enosmernim ventilčkom za nadzor tlaka v mešičku, z vgravirano dimenzijo tubusa, premerom in vrsto mešička, s konektorjem kompatibilnim s sistemi (ISO 5356-1), s črno markacijo 3 cm nad konico, ki omogoča lažje vstavljanje tubusa v trahejo, primeren za ustno in nosno intubacijo. Dimenzija 3,5 mm | 1 | KOM | 1 | [6 empty] | 0 |  | 0
181 | 002636 | Tubus za anestezijo in urgentne primere iz prozornega, termosenzibilnega, biokompatibilnega (ISO 10993-1) PVC-ja z atravmatsko zaobljenimi zaključki, z mrfijevim očesom, z radiopačno nitko, ki omogoča RTG kontrolo lege tubusa, nizko tlačnim mešičkom iz posebej obdelanega PVC-ja, ki omogoča mehko tesnenje ob steno traheje in s kontrolnim balončkom z enosmernim ventilčkom za nadzor tlaka v mešičku, z vgravirano dimenzijo tubusa, premerom in vrsto mešička, s konektorjem kompatibilnim s sistemi (ISO 5356-1), s črno markacijo 3 cm nad konico, ki omogoča lažje vstavljanje tubusa v trahejo, primeren za ustno in nosno intubacijo. Dimenzija 4,0 mm | 1 | KOM | 10 | [6 empty] | 0 |  | 0
182 | 000424 | Tubus za anestezijo in urgentne primere iz prozornega, termosenzibilnega, biokompatibilnega (ISO 10993-1) PVC-ja z atravmatsko zaobljenimi zaključki, z mrfijevim očesom, z radiopačno nitko, ki omogoča RTG kontrolo lege tubusa, nizko tlačnim mešičkom iz posebej obdelanega PVC-ja, ki omogoča mehko tesnenje ob steno traheje in s kontrolnim balončkom z enosmernim ventilčkom za nadzor tlaka v mešičku, z vgravirano dimenzijo tubusa, premerom in vrsto mešička, s konektorjem kompatibilnim s sistemi (ISO 5356-1), s črno markacijo 3 cm nad konico, ki omogoča lažje vstavljanje tubusa v trahejo, primeren za ustno in nosno intubacijo. Dimenzija 5,0 mm | 1 | KOM | 10 | [6 empty] | 0 |  | 0
183 | 000425 | Tubus za anestezijo in urgentne primere iz prozornega, termosenzibilnega, biokompatibilnega (ISO 10993-1) PVC-ja z atravmatsko zaobljenimi zaključki, z mrfijevim očesom, z radiopačno nitko, ki omogoča RTG kontrolo lege tubusa, nizko tlačnim mešičkom iz posebej obdelanega PVC-ja, ki omogoča mehko tesnenje ob steno traheje in s kontrolnim balončkom z enosmernim ventilčkom za nadzor tlaka v mešičku, z vgravirano dimenzijo tubusa, premerom in vrsto mešička, s konektorjem kompatibilnim s sistemi (ISO 5356-1), s črno markacijo 3 cm nad konico, ki omogoča lažje vstavljanje tubusa v trahejo, primeren za ustno in nosno intubacijo. Dimenzija 6,0 mm | 1 | KOM | 10 | [6 empty] | 0 |  | 0
184 | 003073 | Tubus za anestezijo in urgentne primere iz prozornega, termosenzibilnega, biokompatibilnega (ISO 10993-1) PVC-ja z atravmatsko zaobljenimi zaključki, z mrfijevim očesom, z radiopačno nitko, ki omogoča RTG kontrolo lege tubusa, nizko tlačnim mešičkom iz posebej obdelanega PVC-ja, ki omogoča mehko tesnenje ob steno traheje in s kontrolnim balončkom z enosmernim ventilčkom za nadzor tlaka v mešičku, z vgravirano dimenzijo tubusa, premerom in vrsto mešička, s konektorjem kompatibilnim s sistemi (ISO 5356-1), s črno markacijo 3 cm nad konico, ki omogoča lažje vstavljanje tubusa v trahejo, primeren za ustno in nosno intubacijo. Dimenzija 6,5 mm | 1 | KOM | 1 | [6 empty] | 0 |  | 0
185 | 000426 | Tubus za anestezijo in urgentne primere iz prozornega, termosenzibilnega, biokompatibilnega (ISO 10993-1) PVC-ja z atravmatsko zaobljenimi zaključki, z mrfijevim očesom, z radiopačno nitko, ki omogoča RTG kontrolo lege tubusa, nizko tlačnim mešičkom iz posebej obdelanega PVC-ja, ki omogoča mehko tesnenje ob steno traheje in s kontrolnim balončkom z enosmernim ventilčkom za nadzor tlaka v mešičku, z vgravirano dimenzijo tubusa, premerom in vrsto mešička, s konektorjem kompatibilnim s sistemi (ISO 5356-1), s črno markacijo 3 cm nad konico, ki omogoča lažje vstavljanje tubusa v trahejo, primeren za ustno in nosno intubacijo. Dimenzija 7 mm | 1 | KOM | 10 | [6 empty] | 0 |  | 0
186 | 003074 | Tubus za anestezijo in urgentne primere iz prozornega, termosenzibilnega, biokompatibilnega (ISO 10993-1) PVC-ja z atravmatsko zaobljenimi zaključki, z mrfijevim očesom, z radiopačno nitko, ki omogoča RTG kontrolo lege tubusa, nizko tlačnim mešičkom iz posebej obdelanega PVC-ja, ki omogoča mehko tesnenje ob steno traheje in s kontrolnim balončkom z enosmernim ventilčkom za nadzor tlaka v mešičku, z vgravirano dimenzijo tubusa, premerom in vrsto mešička, s konektorjem kompatibilnim s sistemi (ISO 5356-1), s črno markacijo 3 cm nad konico, ki omogoča lažje vstavljanje tubusa v trahejo, primeren za ustno in nosno intubacijo. Dimenzija 7,5 mm |  | KOM | 10 | [6 empty] | 0 |  | 0
187 | 000427 | Tubus za anestezijo in urgentne primere iz prozornega, termosenzibilnega, biokompatibilnega (ISO 10993-1) PVC-ja z atravmatsko zaobljenimi zaključki, z mrfijevim očesom, z radiopačno nitko, ki omogoča RTG kontrolo lege tubusa, nizko tlačnim mešičkom iz posebej obdelanega PVC-ja, ki omogoča mehko tesnenje ob steno traheje in s kontrolnim balončkom z enosmernim ventilčkom za nadzor tlaka v mešičku, z vgravirano dimenzijo tubusa, premerom in vrsto mešička, s konektorjem kompatibilnim s sistemi (ISO 5356-1), s črno markacijo 3 cm nad konico, ki omogoča lažje vstavljanje tubusa v trahejo, primeren za ustno in nosno intubacijo. Dimenzija 8,0 mm | 1 | KOM | 10 | [6 empty] | 0 |  | 0
188 | 003075 | Tubus za anestezijo in urgentne primere iz prozornega, termosenzibilnega, biokompatibilnega (ISO 10993-1) PVC-ja z atravmatsko zaobljenimi zaključki, z mrfijevim očesom, z radiopačno nitko, ki omogoča RTG kontrolo lege tubusa, nizko tlačnim mešičkom iz posebej obdelanega PVC-ja, ki omogoča mehko tesnenje ob steno traheje in s kontrolnim balončkom z enosmernim ventilčkom za nadzor tlaka v mešičku, z vgravirano dimenzijo tubusa, premerom in vrsto mešička, s konektorjem kompatibilnim s sistemi (ISO 5356-1), s črno markacijo 3 cm nad konico, ki omogoča lažje vstavljanje tubusa v trahejo, primeren za ustno in nosno intubacijo. Dimenzija 8,5 mm | 1 | KOM | 1 | [6 empty] | 0 |  | 0
189 | 002814 | Tubus za anestezijo in urgentne primere iz prozornega, termosenzibilnega, biokompatibilnega (ISO 10993-1) PVC-ja z atravmatsko zaobljenimi zaključki, z mrfijevim očesom, z radiopačno nitko, ki omogoča RTG kontrolo lege tubusa, nizko tlačnim mešičkom iz posebej obdelanega PVC-ja, ki omogoča mehko tesnenje ob steno traheje in s kontrolnim balončkom z enosmernim ventilčkom za nadzor tlaka v mešičku, z vgravirano dimenzijo tubusa, premerom in vrsto mešička, s konektorjem kompatibilnim s sistemi (ISO 5356-1), s črno markacijo 3 cm nad konico, ki omogoča lažje vstavljanje tubusa v trahejo, primeren za ustno in nosno intubacijo. Dimenzija 9,0 mm | 1 | KOM | 10 | [6 empty] | 0 |  | 0
190 | 000428 | Kartonski ustnik za spirometrijo 28/30 x 65, a500 | 500 | ZAV | 6 | [6 empty] | 0 |  | 0
191 | 001794 | Ušesni nastavek za termometer Thermoscan pro 3000/4000, pakiranje, a200 | 200 | SC | 80 | [6 empty] | 0 |  | 0
192 | 000339 | Celulozna vata, beljena staničevina, za higienske namene, 1 kg | 1 kg | KOM | 20 | [6 empty] | 0 |  | 0
193 | 000340 | Celulozna vata, beljena staničevina, za higienske namene, 5kg | 5 kg | KOM | 5 | [6 empty] | 0 |  | 0
194 | 000341 | Vata sanitetna bombažna, beljena, cikcak, 100 g | 100 g | KOM | 5 | [6 empty] | 0 |  | 0
195 | 000342 | Vata sanitetna iz 100 % bombaža v traku, se poljubno trga in se uporablja v higienske namene. Sanitetna vata je 29 cm širok trak iz 100 % bombaža, 1000 g | 1000 g | KOM | 1 | [6 empty] | 0 |  | 0
196 | 000429 | Igla venozna z metuljčkom 0,7x20mm za intravenozno aplikacijo infuzije, kot npr. Veneflex, a100 | 100 | SC | 1 | [6 empty] | 0 |  | 0
197 | 000344 | Vložki higienski, nesamolepljivi, (vata v mrežici), za ženske z občutljivo kožo in vse, ki se srečujejo z vnetji in alergijami, enakovredni Vir 80, pak. v zavoju po 10 | 10 | ZAV | 1 | [6 empty] | 0 |  | 0
198 | 000345 | Vložki higienski, vatirani, 100 % bombaž, oviti v bombažni material, brez folije, zavitek a 700 | 700 | ZAV | 1 | [6 empty] | 0 |  | 0
199 | 001499 | Sterilna voda za izpiranje, po 500 ml, Aqua B Braun ali enakovredno | 500 ml | KOM | 20 | [6 empty] | 0 |  | 0
200 | 001870 | Vodilo za tubus 6,5-10 mm | 1 | KOM | 5 | [6 empty] | 0 |  | 0
201 | 001980 | Vreča za umazano perilo zelena na trak | 1 | KOM | 10 | [6 empty] | 0 |  | 0
202 | 000405 | Urinski zbiralnik za dojenčke in majhne otroke je namenjen za pridobivanje zanesljivih in verodostojnih vzorcev urina pri dojenčkih in majhnih otrocih. Na pacienta se ga pritrdi s pomočjo samolepilne etikete, ki je sestavni del zbiralnika. Izdelek za enkratno uporabo ločuje začetni del urinskega curka od srednjega oz. zadnjega dela po fizikalnem principu pretočnega ventila. Srednji in zadnji del urinskega curka stečeta v plastično cevčico, ki jo je potrebno le zamašiti in poslati v laboratorij. Začetni urin steče v vrečko, ki je sestavni del tega sistema, in ga nato zavržemo, a25 | 25 | SC | 1 | [6 empty] | 0 |  | 0
203 | 002206 | Vrečka otroška urinska samolepilna, sterilna, vol. 100 ml, grad., lepilo nealergeno, odprtina mora biti dovolj velika za nameščanje vrečke pri deklicah in dečkih, a50 | 50 | KOM | 10 | [6 empty] | 0 |  | 0
204 | 003166 | Vrečke za aspirator Serres, 1 l, a1 | 1 | KOM | 15 | [6 empty] | 0 |  | 0
205 | 000435 | Vrečka PVC z obročem za bruhanje za 1x uporabo, globina vrečke 37 cm, obroč premer 12 cm, a50 | 50 | ZAV | 25 | [6 empty] | 0 |  | 0
206 | 000431 | Vrečka za sterilizacijo, samolepilna, papir-folija iz visoko kakovostnega medicinskega papirja iz čiste celuloze ter 9 slojnega bopet/PP filma 12/40 micr. Gramatura: 70 gr/m2, dimenzije: 13 x 27 cm. Vrečka mora imeti že izdelan pregib za varno zapiranje vrečke. Vrečka mora biti opremljena z ustreznim procesnim kemičnim indikatorjem in določilom o spremembi barve po uspešni sterilizaciji, z napisi in kemičnimi indikatorji, ki morajo biti izven linije vara - na robu (da ne pridejo v kontakt z zapakiranim materialom), zagotavljati trdnost vara, hkrati pa mora omogočati aseptično odpiranje brez zatrganja vrečke. Pri odpiranju po sterilizaciji se folija ne sme zviti navznoter, da ne pride do kontaminacije vsebine, številka lota mora biti na vsaki vrečki. ustrezati mora ISO 11607-2, EN 868-5, ISO 9001 in ISO 13485, a100 | 100 | ZAV | 80 | [6 empty] | 0 |  | 0
207 | 000432 | Vrečka za sterilizacijo, samolepilna, papir-folija iz visoko kakovostnega medicinskega papirja iz čiste celuloze ter 9 slojnega bopet/PP filma 12/40 micr. Gramatura: 70 gr/m2, dimenzije: 20 x 35 cm. Vrečka mora imeti že izdelan pregib za varno zapiranje vrečke. Vrečka mora biti opremljena z ustreznim procesnim kemičnim indikatorjem in določilom o spremembi barve po uspešni sterilizaciji, z napisi in kemičnimi indikatorji, ki morajo biti izven linije vara - na robu (da ne pridejo v kontakt z zapakiranim materialom), zagotavljati trdnost vara, hkrati pa mora omogočati aseptično odpiranje brez zatrganja vrečke. Pri odpiranju po sterilizaciji se folija ne sme zviti navznoter, da ne pride do kontaminacije vsebine, številka lota mora biti na vsaki vrečki. ustrezati mora ISO 11607-2, EN 868-5, ISO 9001 in ISO 13485, a100 | 100 | ZAV | 25 | [6 empty] | 0 |  | 0
208 | 002374 | Vrečka za sterilizacijo, samolepilna, papir-folija iz visoko kakovostnega medicinskega papirja iz čiste celuloze ter 9 slojnega bopet/PP filma 12/40 micr. Gramatura: 70 gr/m2, dimenzije: 25 x 40 cm. Vrečka mora imeti že izdelan pregib za varno zapiranje vrečke. Vrečka mora biti opremljena z ustreznim procesnim kemičnim indikatorjem in določilom o spremembi barve po uspešni sterilizaciji, z napisi in kemičnimi indikatorji, ki morajo biti izven linije vara - na robu (da ne pridejo v kontakt z zapakiranim materialom), zagotavljati trdnost vara, hkrati pa mora omogočati aseptično odpiranje brez zatrganja vrečke. Pri odpiranju po sterilizaciji se folija ne sme zviti navznoter, da ne pride do kontaminacije vsebine, številka lota mora biti na vsaki vrečki. ustrezati mora ISO 11607-2, EN 868-5, ISO 9001 in ISO 13485. | 100 | ZAV | 10 | [6 empty] | 0 |  | 0
209 | 000430 | Vrečka za sterilizacijo, samolepilna, papir-folija iz visoko kakovostnega medicinskega papirja iz čiste celuloze ter 9 slojnega bopet/PP filma 12/40 micr. Gramatura: 70 gr/m2, dimenzije: 9 x 25 cm. Vrečka mora imeti že izdelan pregib za varno zapiranje vrečke. Vrečka mora biti opremljena z ustreznim procesnim kemičnim indikatorjem in določilom o spremembi barve po uspešni sterilizaciji, z napisi in kemičnimi indikatorji, ki morajo biti izven linije vara - na robu (da ne pridejo v kontakt z zapakiranim materialom), zagotavljati trdnost vara, hkrati pa mora omogočati aseptično odpiranje brez zatrganja vrečke. Pri odpiranju po sterilizaciji se folija ne sme zviti navznoter, da ne pride do kontaminacije vsebine, številka lota mora biti na vsaki vrečki. ustrezati mora ISO 11607-2, EN 868-5, ISO 9001 in ISO 13485, a100 | 100 | ZAV | 220 | [6 empty] | 0 |  | 0
210 | 002007 | Zamašek za zapiranje luer priključkov z možnostjo injiciranja zdravila skozi membrano, brez lateksa, a50 | 50 | SC | 2 | [6 empty] | 0 |  | 0
211 | 002336 | Nepovratni ventil, enosmerni infuzijski ventil za vzporedne infuzije, luer-lock pozitiven/luer-lock negativen, z zaščitno kapico, brez lateksa, brez DEHP, brez PVC, a50 | 50 | SC | 60 | [6 empty] | 0 |  | 0
212 | 001820 | Zbiralnik za ostre predmete, 0,2 L, ploščate oblike, spodnji del rumen, pokrov bele barve, velikost 3,7 x 7,9 x 14,6 cm | 1 | KOM | 250 | [6 empty] | 0 |  | 0
213 | 001795 | Zbiralnik za ostre predmete, volumen 2 L, okrogle oblike, spodnji del rumen, pokrov rdeče barve, velikost o 14 x 21,2 cm. Odprtina pokrova brez zaščitnih jezičkov. Zbiralnik za ostre predmete mora biti izdelan iz visoko kvalitetne, okolju prijazne plastike, kopolimerja in polipropilena ter odporni na tekočine in topila. Barvilo za obarvanje ne vsebuje kadmija in drugih težkih kovin. Pri uničenju - sežigu ne nastajajo nobene strupene snovi. Zbiralnik mora imeti najbolj zahtevne evropske certifikate: TÜV, BS 7320:1990, UN, NF, UNI EN ISO 9001:2000 in so potrjeni s strani FDA KO71517 in TRBA 250 | 1 | KOM | 600 | [6 empty] | 0 |  | 0
214 | 002353 | Zbiralnik za ostre predmete, volumen 2 L, okrogle oblike, spodnji del rumen, pokrov rdeče barve, velikost o 14 x 20 cm. Odprtina pokrova ima 3 zaščitne jezičke, ki onemogočajo razsutje vsebine. Zbiralnik za ostre predmete mora biti izdelan iz visoko kvalitetne, okolju prijazne plastike, kopolimerja in polipropilena, ter odporni na tekočine in topila. Barvilo za obarvanje ne vsebuje kadmija in drugih težkih kovin. Pri uničenju - sežigu ne nastajajo nobene strupene snovi. Zbiralnik mora imeti najbolj zahtevne evropske certifikate: TÜV, BS 7320:1990, UN, NF, UNI EN ISO 9001:2000 in so potrjeni s strani FDA KO71517 in TRBA 250 | 1 | KOM | 90 | [6 empty] | 0 |  | 0
215 | 002297 | Zbiralnik za ostre predmete, volumen 0,5 L, okrogle oblike, spodnji del rumen, pokrov rdeče barve, velikost o 8 x 15 cm. Zbiralnik za ostre predmete mora biti izdelan iz visoko kvalitetne, okolju prijazne plastike, kopolimerja in polipropilena, ter odporni na tekočine in topila. Barvilo za obarvanje ne vsebuje kadmija in drugih težkih kovin. Pri uničenju - sežigu ne nastajajo nobene strupene snovi. Zbiralnik mora imeti najbolj zahtevne evropske certifikate: TÜV, BS 7320:1990, UN, NF, UNI EN ISO 9001:2000 in so potrjeni s strani FDA KO71517 in TRBA 250 | 1 | KOM | 10 | [6 empty] | 0 |  | 0
216 | 003243 | Zbiralnik za ostre predmete nizki - rumeni 5 L | 1 | KOM | 35 | [6 empty] | 0 |  | 0
|  | SKUPAJ SKLOP 5 - OSTALI SANITETNI MATERIAL | [9 empty] | 0 |  | 0

## Rekapitulacija po sklopih
REKAPITULACIJA POPISA BLAGA PO SKLOPIH
PODATKI O PONUDNIKU
Naziv:
Naslov:
ID za DDV:
Matična št.:
REKAPITULACIJA POPISA BLAGA
Sklop | Ponudbena vrednost v EUR
A. Obvezilni material | 0
B. Sredstva za dezinfekcijo | 0
C. Brizge, igle, kanile | 0
D. Rokavice | 0
E. Ostali sanitetni material | 0
Skupaj ponudbena vrednost BREZ DDV | 0
Skupaj vrednost DDV v EUR | 0
Skupaj ponudbena vrednost Z DDV | 0