## List1
NAROČNIK: Zdravstveni dom Piran, Poliambulatorio Pirano |  |  |  | OBRAZEC 1
PONUDNIK (vpišite svoje podatke):
___________________________________________________
_______________________________________________
_______________________________________________
PREDRAČUN št. ………………
SKLOP 01 - Sanitetno - obvezilni material
Zap. št. | Okvirna letna količina | Enota mere | Naročnikove zahteve glede artiklov | Naziv izdelka, opis. | Proizvajalec, kat.št. | Ponudnikova cena na EM (enoto mere) brez DDV | Ponudnikova cena na EM (enoto mere) z DDV | % DDV | Letna vrednost brez DDV | Letna vrednost z DDV
1. | 2 | KOS | RAZTOPINA ZA ČIŠČENJE IN HIDRIRANJE VSEH AKUTNIH IN KRONIČNIH GLOBOKIH IN POVRŠINSKIH RAN, TER REHIDRACIJO OPEKLIN 2.STOPNJE V VSEH FAZAH ZDRAVLJENJA IN CELJENJA. SESTAVA: ELEKTROLIZIRANA H2O, NACL, 250ML PRŠILO
2. | 20 | KOS | OBLOGA/POLNILO IZ 100% CELULOZE , OBDELANE S HIDROFIBER TEHNOLOGIJO , KI JE MEHKA, NETKANA, VISOKO VPOJNA, HIPOALERGENA, PREŠITA Z NITKAMI IN Z DODATKOM SREBRA ZA RAZLIČNE AKUTNE IN KRONIČNE RANE Z ZMERNIM DO MOČNIM IZLOČANJEM, VPIJA IZLOČKE IN JIH PRETVARJA V MEHAK GEL, VZDRŽUJE VLAŽNO OKOLJE RANE IN POSPEŠUJE CELJENJE. 10X10 CM
3. | 10 | KOS | HIDROKOLOIDNA OBLOGA S POLIURETANSKIM NOSILCEM IN HIDROKOLOIDNE PLASTI V SESTAVI - CARBOXYMETHYL CELULOZE, POLYISOBUTYLENA, PARAFFINA, STIREN ISOPRENA,STIREN COPOLYMER, SMOL, ANTIOOKSIDANTOV, SORBITAN ESTRA, 10X10 CM.
4. | 1300 | KOS | NELEPLJIVA STERILNA VAZELINSKA MREŽICA IZ MONOFILAMENTNIH VISKOZNIH VLAKEN IMPREGNIRANIH Z 10% RAZTOPINO POVIDON JODIDA, 9,5 X 9,5 CM
5. | 75 | KOS | NELEPLJIVA STERILNA MREŽICA IZ MONOFILAMENTNIH VISKOZNIH VLAKEN IMPREGNIRANIH Z 10% RAZTOPINO POVIDON JODIDA, 5X5CM
6. | 220 | KOS | KALCIJEVA ALGINATNA OBLOGA BREZ CMC, SESTAVLJENA IZ KALCIJEVIH ALGINATNIH VLAKEN TIPA 1. ALGINATNA VLAKNA VSEBUJEJO 60% MANURONSKE IN 40% GULURONSKE KISLINE. OBLOGA OB STIKU Z IZLOČKOM TVORI GEL, KI V RANI NE PUŠČA DELCEV IN SE GA ODSTRANI V ENEM KOSU. NA RANI LAHKO OSTANE DO 7DNI, 10X20 CM.
7. | 30 | KOS | STERILNA VODA ZA IZPIRANJE RAN, VSEBUJE 0,1% BETAINA IN 0,1% POLIHEKSANIDA. ZNIŽA POVRŠINSKO NAPETOST MED VODNO RAZTOPINO IN POVRŠINO RANE TER S TEM OMOGOČA UNIČENJE BIOFILMA 350ML
8. | 22 | KOS | STERILNA RAZTOPINA ZA ČIŠČENJE, DEKONTAMINACIJO IN VLAŽENJE AKUTNIH IN KRONIČNIH RAN TER OPEKLIN 1. IN 2. STOPNJE, ZA DEKOLONIZACIJO MRSA IZ RAN IN NEPOŠKODOVANE KOŽE. UČINKOVINE: 0,05% OCTENIDIN DIHIDROKLORID, ETILHEKSILGLICERIN, 350 ML
9. | 10 | KOS | TAMPONADA, Z AKTIVNIM OGLJEM IN SREBROM. ZAHTEVANA VSEBNOST AG MINIM. 33 µGAG/CM2. OBLOGO SESTAVLJA NETKAN POLIESTER/POLIETILEN OVOJ, KI VSEBUJE JEDRO Z VLAKNI AKTIVNEGA OGLJA IMPREGNIRANEGA S SREBROM, 10X10 CM
10. | 20 | KOS | HIDROKOLOIDNI, VISKOZEN, RAHLO ADHEZIVEN GEL ZA HIDRIRANJE, MEHČANJE IN ODSTRANJEVANJE SUHIH, VLAŽNIH MRTVIN IN FIBRINSKIH OBLOG. ZA POSPEŠEVANJE GRANULACIJE PRI CELJENJU KRONIČNIH RAN, DELUJE ANALGETIČNO, POSPEŠUJE ANGIOGENEZO TER USTVARJA OPTIMALNE POGOJE ZA CELJENJE RANE -VLAŽNO CELJENJE RANE V PRISOTNOSTI HIDROKOLOIDOV, 15 G
11. | 500 | KOS | VAZELINSKA NELEPLJIVA MREŽICA IZ MONOFILAMENTNIH VISKOZNIH VLAKEN, NA KATERE JE NANESENA NEVTRALNA (OLJE V VODI) EMULZIJA IZ BELEGA VAZELINA IN AQUA PURIFICATA, UPORABLJA SE ZA VSE VRSTE RAN, OD SUHIH DO RAN Z MOČNIM IZLOČKOM, PRI KATERIH ŽELIMO PREPREČITI ZLEPLJENJE SEKUNDARNE OBLOGE S TKIVOM, STRUKTURA PLETENJA S ŠIRINO LUKENJ 1 X 1 MM, DIMENZIJA 7,6 X 7,6 CM
12. | 70 | KOS | ATRAVMATSKA, MEHKA SILIKONSKA MREŽICA PREVLEČENA Z MEHKIM SILIKONOM. NEŽNO SE PRILEPI NA OKOLNO KOŽO, NE PA NA DNO RANE. DIMENZIJE 5X7 CM.
13. | 240 | KOS | ATRAVMATSKA, MEHKA SILIKONSKA MREŽICA PREVLEČENA Z MEHKIM SILIKONOM. NEŽNO SE PRILEPI NA OKOLNO KOŽO, NE PA NA DNO RANE. DIMENZIJE 8X10 CM.
14. | 630 | KOS | VAZELINSKA NELEPLJIVA KONTAKTNA MREŽICA IZ REDKO TKANE BOMBAŽNE TKANINE,IMPREGNIRANA Z NEVTRALNIM MAZILOM,KI SE NE SPERE TUDI PRI MOČNEM IZLOČANJU IZ RANE.10X20CM
15. | 240 | KOS | VAZELINSKA NELEPLJIVA KONTAKTNA MREŽICA IZ REDKO TKANE BOMBAŽNE TKANINE,IMPREGNIRANA Z NEVTRALNIM MAZILOM,KI SE NE SPERE TUDI PRI MOČNEM IZLOČANJU IZ RANE, 10X10CM
16. | 60 | KOS | KALCIJEVA ALGINATNA OBLOGA, BREZ CMC, SESTAVLJENA IZ KALCIJEVIH ALGINATNIH VLAKEN TIPA 1, PREPOJENIH S SREBROM . ALGINATNA VLAKNA VSEBUJEJO 60% MANURONSKE IN 40% GULURONSKE KISLINE. OBLOGA JE SHRANJENA V OVOJU IZ CELULOZE IN POLIESTRA TER ETILEN VINIL ACETATNEGA LAMINAT FILMA. 10X10 CM
17. | 60 | KOS | KALCIJEVA ALGINATNA OBLOGA, BREZ CMC, SESTAVLJENA IZ KALCIJEVIH ALGINATNIH VLAKEN TIPA 1, PREPOJENIH S SREBROM . ALGINATNA VLAKNA VSEBUJEJO 60% MANURONSKE IN 40% GULURONSKE KISLINE. OBLOGA JE SHRANJENA V OVOJU IZ CELULOZE IN POLIESTRA TER ETILEN VINIL ACETATNEGA LAMINAT FILMA. 10X20 CM
18. | 70 | KOS | NELEPLJIVA MREŽICA IZ HIDROFOBNE POLIESTRSKE GOSTO TKANE MREŽICE IN GLADKO POVRŠINSKE STRUKTURE, PREKRITA Z ELEMENTARNIM SREBROM, KI V VLAŽNEM OKOLJU SPROŠČA SREBROVE IONE, IMPREGRIRANA Z NEVTRALNIM MAZILOM, STERILEN 10X10
19. | 100 | VREČKA | TRAKCI OJAČANI ZA BREZŠIVNO ZAPIRANJE RAN IZDELANI IZ POROZNEGA NETKANEGA MATERIALA, DODATNO OJAČANI Z VZDOLŽNIMI NITKAMI , STERILNI, DIM. 3X 75MM, 5 TRAKOV V VREČKI
20. | 50 | VREČKA | TRAKCI OJAČANI ZA BREZŠIVNO ZAPIRANJE RAN IZDELANI IZ POROZNEGA NETKANEGA MATERIALA, DODATNO OJAČANI Z VZDOLŽNIMI NITKAMI , STERILNI, DIM. 6X 100MM, 10 TRAKOV V VREČKI
21. | 50 | VREČKA | TRAKCI OJAČANI ZA BREZŠIVNO ZAPIRANJE RAN IZDELANI IZ POROZNEGA NETKANEGA MATERIALA, DODATNO OJAČANI Z VZDOLŽNIMI NITKAMI , STERILNI, DIM. 12X 100MM, 6 TRAKOV V VREČKI
22. | 100 | VREČKA | TRAKCI OJAČANI ZA BREZŠIVNO ZAPIRANJE RAN IZDELANI IZ POROZNEGA NETKANEGA MATERIALA, DODATNO OJAČANI Z VZDOLŽNIMI NITKAMI , STERILNI, DIM. 6X 38MM, 6 TRAKOV V VREČKI
23. | 55 | KOS | TRIKOTNA RUTA IZ MEHKE 100 % BOMBAŽNE TKANINE ZA IMOBILIZACIJO, 100X100X140 CM, POSAMIČNO PAKIRANA
24. | 18 | KOS | CELULOZNA VATA, BELJENA STANIČEVINA, ZA HIGIENSKE NAMENE, 1 KG
25. | 1 | KOS | CELULOZNA VATA, BELJENA STANIČEVINA, ZA HIGIENSKE NAMENE, 5 KG
26. | 26 | KOS | GAZA BELJENA, 20 NITNA, HIDROFILNA, IZ 100 % BOMBAŽA, 80 CM X 100 M, NESTERILNA, V ROLI
27. | 912 | KOS | PAPIRNAT LEPILNI TRAK IZ VLAKNOVINE IN VISKOZE S HIPOALERGENIM LEPILOM ZA UPORABO PRI NEPOŠKODOVANI KOŽI IN ZA PRITRDITEV SANITETNEGA MATERIALA, TRAK JE NA NAVIJALCU, 2,5 X 9,1M (OBVEZNO KVALITETE MICROPORE)
28. | 270 | KOS | PAPIRNAT LEPILNI TRAK IZ VLAKNOVINE IN VISKOZE S HIPOALERGENIM LEPILOM ZA UPORABO PRI NEPOŠKODOVANI KOŽI IN ZA PRITRDITEV SANITETNEGA MATERIALA, TRAK JE NA NAVIJALCU, 5 CM X 9,1M (OBVEZNO KVALITETE MICROPORE)
29. | 1 | KOS | MREŽICA ZA PRITRDITEV OBVEZILNEGA MATERIALA, IZDELANA IZ MEŠANICE POLIAMIDA IN POLIURETANA, LATEX FREE,DOLŽINA 25M, ŠT. 2
30. | 2 | KOS | MREŽICA ZA PRITRDITEV OBVEZILNEGA MATERIALA, IZDELANA IZ MEŠANICE POLIAMIDA IN POLIURETANA, LATEX FREE,DOLŽINA 25M, ŠT. 3
31. | 2 | KOS | MREŽICA ZA PRITRDITEV OBVEZILNEGA MATERIALA, IZDELANA IZ MEŠANICE POLIAMIDA IN POLIURETANA, LATEX FREE,DOLŽINA 25M, ŠT. 4
32. | 4 | KOS | MREŽICA ZA PRITRDITEV OBVEZILNEGA MATERIALA, IZDELANA IZ MEŠANICE POLIAMIDA IN POLIURETANA, LATEX FREE,DOLŽINA 25M, ŠT. 5
33. | 1 | KOS | MREŽICA ZA PRITRDITEV OBVEZILNEGA MATERIALA, IZDELANA IZ MEŠANICE POLIAMIDA IN POLIURETANA, LATEX FREE,DOLŽINA 2M, ŠT. 5
34. | 2 | KOS | MREŽICA ZA PRITRDITEV OBVEZILNEGA MATERIALA, IZDELANA IZ MEŠANICE POLIAMIDA IN POLIURETANA, LATEX FREE,DOLŽINA 25M, ŠT. 6
35. | 3 | KOS | MREŽICA ZA PRITRDITEV OBVEZILNEGA MATERIALA, IZDELANA IZ MEŠANICE POLIAMIDA IN POLIURETANA, LATEX FREE,DOLŽINA 25M, ŠT. 7
36. | 1 | KOS | MREŽICA ZA PRITRDITEV OBVEZILNEGA MATERIALA, IZDELANA IZ MEŠANICE POLIAMIDA IN POLIURETANA, LATEX FREE,DOLŽINA 25M, ŠT. 8
37. | 110 | KOS | POVOJ PRITRDILNI DELNO RAZTEGLJIV ZA OBVEZOVANJE IN PRITRJEVANJE SANITETNEGA MATERIALA NA RANE. PRIMEREN TUDI PRI OBČUTLJIVI KOŽI (STAREJŠI, OTROCI), PORAŠČENI DELI. SESTAVA:HIDROFILNI BELJEN BOMBAŽ 42%, VISKOZA 29%, POLIAMID 29%; RAZTEGLJIVOST 120 %. GRAMATURA 31,85 G/M2, 4 CM X 4 M
38. | 400 | KOS | POVOJ PRITRDILNI DELNO RAZTEGLJIV ZA OBVEZOVANJE IN PRITRJEVANJE SANITETNEGA MATERIALA NA RANE. PRIMEREN TUDI PRI OBČUTLJIVI KOŽI (STAREJŠI, OTROCI), PORAŠČENI DELI. SESTAVA:HIDROFILNI BELJEN BOMBAŽ 42%, VISKOZA 29%, POLIAMID 29%; RAZTEGLJIVOST 120 %. GRAMATURA 31,85 G/M2, 6 CM X 4 M
39. | 360 | KOS | POVOJ PRITRDILNI DELNO RAZTEGLJIV ZA OBVEZOVANJE IN PRITRJEVANJE SANITETNEGA MATERIALA NA RANE. PRIMEREN TUDI PRI OBČUTLJIVI KOŽI (STAREJŠI, OTROCI), PORAŠČENI DELI. SESTAVA:HIDROFILNI BELJEN BOMBAŽ 42%, VISKOZA 29%, POLIAMID 29%; RAZTEGLJIVOST 120 %. GRAMATURA 31,85 G/M2, 8CM X 4M
40. | 490 | KOS | POVOJ PRITRDILNI DELNO RAZTEGLJIV ZA OBVEZOVANJE IN PRITRJEVANJE SANITETNEGA MATERIALA NA RANE. PRIMEREN TUDI PRI OBČUTLJIVI KOŽI (STAREJŠI, OTROCI), PORAŠČENI DELI. SESTAVA:HIDROFILNI BELJEN BOMBAŽ 42%, VISKOZA 29%, POLIAMID 29%; RAZTEGLJIVOST 120 %. GRAMATURA 31,85 G/M2, 10CM X 4 M
41. | 4110 | KOS | POVOJ PRITRDILNI DELNO RAZTEGLJIV ZA OBVEZOVANJE IN PRITRJEVANJE SANITETNEGA MATERIALA NA RANE. PRIMEREN TUDI PRI OBČUTLJIVI KOŽI (STAREJŠI, OTROCI), PORAŠČENI DELI. SESTAVA:HIDROFILNI BELJEN BOMBAŽ 42%, VISKOZA 29%, POLIAMID 29%; RAZTEGLJIVOST 120 %. GRAMATURA 31,85 G/M2, 12CM X 4 M
42. | 1842 | KOS | SAMOSPRIJEMLJIV POVOJ IZ POROZNEGA NETKANEGA POLIESTERSKEGA MATERIALA Z VLAKNI POLIESTERSKEGA URETANA, PREKRIT Z VEZIVNO SNOVJO, SE LEPI SAM NASE IN NE NA KOŽO ALI DLAKE, 5,0 CM X 4,5M.KOŽNE BARVE (OBVEZNO KVALITETE COBAN)
43. | 2 | KOS | ELASTIČNI POVOJ, DIMENZIJE 10CM X 2,5 M.
44. | 800 | KOS | STERILEN OBLIŽ Z BLAZINICO NA MESTU VBODA ZA ZANESLJIVO PRITRDITEV IV KANILE, PO SREDINI PREREZAN DO 2/3 DOLŽINE OBLIŽA, BLAZINICA JE IZ MEHKE VISKOZE, DIMENZIJA 9 X 6 CM
45. | 500 | KOS | VPOJNA NELEPLJIVA OBLOGA ZA OSKRBO RANE, STERILNA, VPOJNA BLAZINICA JE IZ 100% VISKOZE, POSAMIČNO PAKIRANA, DIM. 5 X7 CM
46. | 600 | KOS | VPOJNA NELEPLJIVA OBLOGA ZA OSKRBO RANE, STERILNA, VPOJNA BLAZINICA JE IZ 100% VISKOZE, POSAMIČNO PAKIRANA, DIM. 10 X9 CM
47. | 100 | KOS | VPOJNA NELEPLJIVA OBLOGA ZA OSKRBO RANE, STERILNA, VPOJNA BLAZINICA JE IZ 100% VISKOZE, POSAMIČNO PAKIRANA, DIM. 15 X9 CM
48. | 100 | KOS | VPOJNA NELEPLJIVA OBLOGA ZA OSKRBO RANE, STERILNA, VPOJNA BLAZINICA JE IZ 100% VISKOZE, POSAMIČNO PAKIRANA, DIM. 20 X10 CM
49. | 1320 | KOS | STERILEN KIRURŠKI OBLIŽ IZ NETKANEGA MATERILA Z VPOJNO BLAZINICO, KI PREPREČUJE SPRIJEMANJE Z RANO, DIMENZIJE 6X7 CM , Z LEPILOM NA VODNI OSNOVI
50. | 950 | KOS | STERILEN KIRURŠKI OBLIŽ IZ NETKANEGA MATERILA Z VPOJNO BLAZINICO, KI PREPREČUJE SPRIJEMANJE Z RANO, DIMENZIJE 10 X 9 CM , Z LEPILOM NA VODNI OSNOVI
51. | 750 | KOS | STERILEN KIRURŠKI OBLIŽ IZ NETKANEGA MATERILA Z VPOJNO BLAZINICO, KI PREPREČUJE SPRIJEMANJE Z RANO, DIMENZIJE 15 X 9 CM , Z LEPILOM NA VODNI OSNOVI
52. | 80 | KOS | STERILEN KIRURŠKI OBLIŽ IZ NETKANEGA MATERILA Z VPOJNO BLAZINICO, KI PREPREČUJE SPRIJEMANJE Z RANO, DIMENZIJE 20 X 9 CM , Z LEPILOM NA VODNI OSNOVI
53. | 30 | KOS | STERILEN KIRURŠKI OBLIŽ IZ NETKANEGA MATERILA Z VPOJNO BLAZINICO, KI PREPREČUJE SPRIJEMANJE Z RANO, DIMENZIJE 25 X 9 CM , Z LEPILOM NA VODNI OSNOVI
54. | 1050 | KOS | STERILNI OBLIŽ ZA OSKRBO POOPERATIVNIH RAN IN STERILNO PREKRIVANJE MAJHNIH POŠKODB IZ MEHKE SAMOLEPILNE PODLOGE IZ NETKANEGA TEKSTILA IN HIPOALERGENEGA POLIAKRILATNEGA LEPILNEGA NANOSA, Z VPOJNO BLAZINICO, KI SE NE LEPI NA RANO, DIMENZIJE 7,2 X 5 CM
55. | 125 | KOS | STERILNI OBLIŽ ZA OSKRBO POOPERATIVNIH RAN IN STERILNO PREKRIVANJE MAJHNIH POŠKODB IZ MEHKE SAMOLEPILNE PODLOGE IZ NETKANEGA TEKSTILA IN HIPOALERGENEGA POLIAKRILATNEGA LEPILNEGA NANOSA, Z VPOJNO BLAZINICO, KI SE NE LEPI NA RANO, DIMENZIJE 10 X 8 CM
56. | 450 | KOS | STERILNI OBLIŽ ZA OSKRBO POOPERATIVNIH RAN IN STERILNO PREKRIVANJE MAJHNIH POŠKODB IZ MEHKE SAMOLEPILNE PODLOGE IZ NETKANEGA TEKSTILA IN HIPOALERGENEGA POLIAKRILATNEGA LEPILNEGA NANOSA, Z VPOJNO BLAZINICO, KI SE NE LEPI NA RANO, DIMENZIJE 20 X 10 CM
57. | 25 | KOS | STERILNI OBLIŽ ZA OSKRBO POOPERATIVNIH RAN IN STERILNO PREKRIVANJE MAJHNIH POŠKODB IZ MEHKE SAMOLEPILNE PODLOGE IZ NETKANEGA TEKSTILA IN HIPOALERGENEGA POLIAKRILATNEGA LEPILNEGA NANOSA, Z VPOJNO BLAZINICO, KI SE NE LEPI NA RANO, DIMENZIJE 25 X 10 CM
58. | 100 | KOS | OBLIŽ STERILEN, PROZOREN, ZA PRIČVRSTITEV CENTRALNIH VENSKIH KATETROV, GEL BLAZINICA PREPOJENA Z 2% CHG, KI SE NAMESTI NA VBODNO MESTO JE PROZORNA IMA ZMOŽNOST VPIJANJA TEKOČIN IN JE PRILAGODLJIVA TER ZA AKTIVACIJO NA POTREBUJE DODAJANJA VLAGE, OBLIŽ IN GEL V ENEM; 8,5 CM X 11,5 CM
59. | 200 | KOS | PROZOREN POLIURETANSKI STERILEN I.V. OBLIŽ Z OKVIRČKOM ZA ENOSTAVNO NAMESTITEV, PREPREČUJE ZLEPLJENJE FILMA, ZAGOTAVLJA ASEPTIČNO TEHNIKO, Z MEHKO TEKSTILIJO ZA BOLJŠO STABILNOST, Z IZREZOM ZA LAŽJO NAMESTITEV IN PRIČVRSTITEV S PREKRIVANJEM TER DVEMI STERILNIMI LEPILNIMI TRAKCI ZA PRIČVRSTITEV KATETRA OZ. KANILE, 7 X 8,5 CM
60. | 1200 | KOS | OBLIŽ STERILEN, SAMOLEPILEN FILM IZ POLIURETANSKE FOLIJE, POLPREPUSTEN ZA VODNE HLAPE,IN KOŽI OMOGOČA DIHANJE,HKRATI PA NE PREPUŠČA TEKOČIN IN NESNAGE, KI BI OGROZILE CELJENJE RANE BREZ ZAPLETOV.IMA PAPIRNAT OKVIRČKEK, KI OLAJŠA NAMEŠČANJE, VEL. 10 CM X 12CM
61. | 16 | KOS | MEHAK KIRURŠKI LEPILNI TRAK ZELO PRILAGODLJIV, POROZEN ,ZRAČEN, NA ZAŠČITNEM PAPIRJU, HIPOALERGENO, KOŽI PRIJAZNO LEPILO, NAMENJEN ZA LEPLJENJE IN PREKRIVANJE KIRURŠKIH PREVEZ, DIMENZIJE 5CM X 10M
62. | 1 | KOS | MEHAK KIRURŠKI LEPILNI TRAK ZELO PRILAGODLJIV, POROZEN ,ZRAČEN, NA ZAŠČITNEM PAPIRJU, HIPOALERGENO, KOŽI PRIJAZNO LEPILO, NAMENJEN ZA LEPLJENJE IN PREKRIVANJE KIRURŠKIH PREVEZ, DIMENZIJE 10CM X 10M
63. | 2 | KOS | PROZOREN ELASTIČEN POLIURETANSKI FILM V ROLI (NESTERILEN), 10CM X 10M, ENOSTAVNO REZANJE ZAGOTAVLJA PRILAGAJANJE VELIKOSTI RANE, ZA ZAŠČITO OGROŽENE KOŽE IN PREVENCIJO DEKUBITUSA, ZARADI LAŽJE APLIKACIJE IMA VRHNJI SLOJ PO DOLŽINI 1 CM NELEPLJIV ROB.
64. | 1 | KOS | SAMOLEPILEN KIRURŠKI OBLIŽ Z BLAZINICO V ROLI, VEL. 7CM X 2M
65. | 2 | KOS | TRAK ZA KINEZIOTAPING 5 CM X 5 M MODER
66. | 15 | SET | KOMPRESA OČESNA, VEČSLOJNA, IZDELANA IZ GAZE IN VATE TER ALUMINIZIRANE VLAKNOVINE, PREMERA 6 CM, KOMPRESA POSAMIČNO PAKIRANA V SETU, STERILNA
67. | 1000 | KOS | KOMPRESE IZ NETKANE VLAKNOVINE, VEČSLOJNE, VISOKOVPOJNE S TEKOČINSKO ZAPORO, NESTERILNE; ŠTIRI SLOJNA VISOKO VPOJNA OBLOGA Z VISOKO VPOJNIM JEDROM IZ CELULOZNIH VLAKEN OVITIH V PAPIR, KI PORAZDELIJO TEKOČINO. VRHNJI, ZAŠČITNI SLOJ JE HIDROFOBEN NETKAN POLIPROPILENSKI MATERIAL. KI PREPREČUJE PENETRACIJO IZLOČKOV PREKO VPOJNE OBLOGE IN VARUJE RANO PRED OKUŽBO. OBLOGA NE DRAŽI KOŽE.10CM X 10 CM
68. | 300 | KOS | KOMPRESE IZ NETKANE VLAKNOVINE, VEČSLOJNE, VISOKOVPOJNE S TEKOČINSKO ZAPORO, NESTERILNE; ŠTIRI SLOJNA VISOKO VPOJNA OBLOGA Z VISOKO VPOJNIM JEDROM IZ CELULOZNIH VLAKEN OVITIH V PAPIR, KI PORAZDELIJO TEKOČINO. VRHNJI, ZAŠČITNI SLOJ JE HIDROFOBEN NETKAN POLIPROPILENSKI MATERIAL. KI PREPREČUJE PENETRACIJO IZLOČKOV PREKO VPOJNE OBLOGE IN VARUJE RANO PRED OKUŽBO. OBLOGA NE DRAŽI KOŽE.10CM X 15 CM
69. | 300 | KOS | KOMPRESE IZ NETKANE VLAKNOVINE, VEČSLOJNE, VISOKOVPOJNE S TEKOČINSKO ZAPORO, NESTERILNE; ŠTIRI SLOJNA VISOKO VPOJNA OBLOGA Z VISOKO VPOJNIM JEDROM IZ CELULOZNIH VLAKEN OVITIH V PAPIR, KI PORAZDELIJO TEKOČINO. VRHNJI, ZAŠČITNI SLOJ JE HIDROFOBEN NETKAN POLIPROPILENSKI MATERIAL. KI PREPREČUJE PENETRACIJO IZLOČKOV PREKO VPOJNE OBLOGE IN VARUJE RANO PRED OKUŽBO. OBLOGA NE DRAŽI KOŽE.10CM X 20 CM
70. | 1425 | KOS | KOMPRESE IZ NETKANE VLAKNOVINE, VEČSLOJNE, VISOKOVPOJNE S TEKOČINSKO ZAPORO, NESTERILNE; ŠTIRI SLOJNA VISOKO VPOJNA OBLOGA Z VISOKO VPOJNIM JEDROM IZ CELULOZNIH VLAKEN OVITIH V PAPIR, KI PORAZDELIJO TEKOČINO. VRHNJI, ZAŠČITNI SLOJ JE HIDROFOBEN NETKAN POLIPROPILENSKI MATERIAL. KI PREPREČUJE PENETRACIJO IZLOČKOV PREKO VPOJNE OBLOGE IN VARUJE RANO PRED OKUŽBO. OBLOGA NE DRAŽI KOŽE. 15CM X 20 CM
71. | 200 | KOS | KOMPRESE IZ NETKANE VLAKNOVINE, VEČSLOJNE, VISOKOVPOJNE S TEKOČINSKO ZAPORO, NESTERILNE; ŠTIRI SLOJNA VISOKO VPOJNA OBLOGA Z VISOKO VPOJNIM JEDROM IZ CELULOZNIH VLAKEN OVITIH V PAPIR, KI PORAZDELIJO TEKOČINO. VRHNJI, ZAŠČITNI SLOJ JE HIDROFOBEN NETKAN POLIPROPILENSKI MATERIAL. KI PREPREČUJE PENETRACIJO IZLOČKOV PREKO VPOJNE OBLOGE IN VARUJE RANO PRED OKUŽBO. OBLOGA NE DRAŽI KOŽE. 20CM X 30 CM
72. | 950 | KOS | KOMPRESE IZ NETKANE VLAKNOVINE, VEČSLOJNE, VISOKOVPOJNE S TEKOČINSKO ZAPORO, NESTERILNE; ŠTIRI SLOJNA VISOKO VPOJNA OBLOGA Z VISOKO VPOJNIM JEDROM IZ CELULOZNIH VLAKEN OVITIH V PAPIR, KI PORAZDELIJO TEKOČINO. VRHNJI, ZAŠČITNI SLOJ JE HIDROFOBEN NETKAN POLIPROPILENSKI MATERIAL. KI PREPREČUJE PENETRACIJO IZLOČKOV PREKO VPOJNE OBLOGE IN VARUJE RANO PRED OKUŽBO. OBLOGA NE DRAŽI KOŽE. 20CM X 40 CM
73. | 14000 | KOS | KOMPRESE/ZLOŽENCI IZ NETKANEGA MATERIALA, DEBELINE 30G/M2, 6-SLOJNE, BREZ KONTRASTNE NITKE, NESTERILNE, 5 CM X 5 CM 70 % VISKOZE,30%POLIESTER +- 5%, MAX 100 KOS V ZAV
74. | 23000 | KOS | KOMPRESE/ZLOŽENCI IZ NETKANEGA MATERIALA, DEBELINE 30G/M2, 6-SLOJNE, BREZ KONTRASTNE NITKE, NESTERILNE, 7,5 CM X 7,5 CM 70 % VISKOZE,30%POLIESTER +- 5%, MAX 100 KOS V ZAV
75. | 18000 | KOS | KOMPRESE/ZLOŽENCI IZ NETKANEGA MATERIALA, DEBELINE 30G/M2, 6-SLOJNE, BREZ KONTRASTNE NITKE, NESTERILNE, 10 CM X 10 CM 70 % VISKOZE,30%POLIESTER +- 5%, MAX 100 KOS V ZAV
76. | 25 | SET | SET ZA KATETERIZACIJO STERILEN IZ GAZE ( VODOTESNA LEDVIČKA 1 KOS,KOMPRESA 7,5X7,5CM 2 KOS, TAMPON ŠT. 3 -4 KOS, SKODELICA SHOPAK 1 KOS, PRIJEMALKA 14 CM 1 KOS, OP. PODLOGA 45X45 CM 1 KOS)
77. | 40000 | KOS | TAMPON IZ GAZE 20 NITNE, V ENEM KOSU V OBLIKI KROGLICE, BREZ GUMICE, NESTERILEN, ŠT. 3
78. | 71000 | KOS | TAMPON IZ GAZE 20 NITNE, V OBLIKI KROGLICE, BREZ GUMICE IN BREZ KONTRASTNE NITKE, ŠT. 4 ALI VELIKOST 25X26 CM.
79. | 1 | KOS | TAMPONADA IZ GAZE V OBLIKI VALJA IMENOVANA ČIK, ROČNO IZDELANA ZA UPORABO PRI INTUBACIJI OZ. ZA ZAŠČITO PACIENTA. DIMENZIJA: 7CM.
80. | 10 | KOS | STERILNA POSTOPERATIVNA NOSNA TAMPONADA IZ OKSIDIRANE CELULOZE ZA ZAUSTAVLJANJE KRVAVITEV Z VRVICO BREZ CEVKE, 8CM
81. | 60 | KOS | FIZIOLOŠKA RAZTOPINA 0,9% NACL ZA IZPIRANJE, 500ML PLASTENKA
82. | 80 | KOS | PODLOGA POSTELJNA, BELE BARVE, IZDELANA IZ 3 PLASTI PROŽNE VLAKNOVINE, VEČ PLASTNE STANIČEVINE IN PE FOLIJE, DIMENZIJE 60X60, VPOJNOST 1000 DO 1200 ML.
83. | 13 | SC | PALČKE VATIRANE, UŠESNE, BIORAZGRADLJIVE, ZAVITEK A 200
84. | 500 | KOS | SLINČEK ZA 1X UPORABO, PLASTIFICIRAN, S TRAKCI IN ŽEPKOM, DIM. 37X70 CM
85. | 2 | KOS | KOMPRESE ZELENE, IZDELANE IZ PLATNA GRAMATURE 180 GR/M2, NESTERILNE
86. | 20 | KOS | BRISAČA IZ FROTIRJA DIMENZIJE 50 X 100CM
|  |  | Skupaj | [5 empty] | 0 | 0
SKLOP 02 - Medicinski potrošni material - KANILE
Zap. št. | Okvirna letna količina | Enota mere | Naročnikove zahteve glede artiklov | Naziv izdelka, opis. | Proizvajalec, kat.št. | Ponudnikova cena na EM (enoto mere) brez DDV | Ponudnikova cena na EM (enoto mere) z DDV | % DDV | Letna vrednost brez DDV | Letna vrednost z DDV
1. | 100 | KOS | KANILA ZA VZPOSTAVITEV ODPRTEGA VENSKEGA SISTEMA; FLEKSIBILNA KRILCA OMOGOČAJO ENOSTAVNO PRITRDITEV, DRUGI VHOD OMOGOČA DOZIRANJE MEDIKAMENTA MED INFUZIJO, POKROVČEK DRUGEGA VHODA PREPREČUJE MOŽNOST KONTAMINACIJE, LUER LOCK PRIKLJUČEK, TANKOSTENSKI TEFLON KATETER S KOEKSTRUDIRANIMI RADIOPAČIMI ČRTAMI, TRANSPARENTNI NASTAVEK KOVINSKE KANILE KI OMOGOČA NADZOR REFLUKSA KRVI, MIKROPOROZNI HIDROFOBIČNI FILTER KI OMOGOČA HITER REFLUKS IN PREPREČUJE NEVARNOST KONTAMINACIJE, Z ATRAUMATIČNO OBLIKOVANIM VRHOM TEFLON KATETRA. DIMENZIJA 1.70 X45 G16
2. | 100 | KOS | KANILA ZA VZPOSTAVITEV ODPRTEGA VENSKEGA SISTEMA; FLEKSIBILNA KRILCA OMOGOČAJO ENOSTAVNO PRITRDITEV, DRUGI VHOD OMOGOČA DOZIRANJE MEDIKAMENTA MED INFUZIJO, POKROVČEK DRUGEGA VHODA PREPREČUJE MOŽNOST KONTAMINACIJE, LUER LOCK PRIKLJUČEK, TANKOSTENSKI TEFLON KATETER S KOEKSTRUDIRANIMI RADIOPAČIMI ČRTAMI, TRANSPARENTNI NASTAVEK KOVINSKE KANILE KI OMOGOČA NADZOR REFLUKSA KRVI, MIKROPOROZNI HIDROFOBIČNI FILTER KI OMOGOČA HITER REFLUKS IN PREPREČUJE NEVARNOST KONTAMINACIJE, Z ATRAUMATIČNO OBLIKOVANIM VRHOM TEFLON KATETRA. DIMENZIJA 1.3 X 32 G18
3. | 200 | KOS | KANILA ZA VZPOSTAVITEV ODPRTEGA VENSKEGA SISTEMA; FLEKSIBILNA KRILCA OMOGOČAJO ENOSTAVNO PRITRDITEV, DRUGI VHOD OMOGOČA DOZIRANJE MEDIKAMENTA MED INFUZIJO, POKROVČEK DRUGEGA VHODA PREPREČUJE MOŽNOST KONTAMINACIJE, LUER LOCK PRIKLJUČEK, TANKOSTENSKI TEFLON KATETER S KOEKSTRUDIRANIMI RADIOPAČIMI ČRTAMI, TRANSPARENTNI NASTAVEK KOVINSKE KANILE KI OMOGOČA NADZOR REFLUKSA KRVI, MIKROPOROZNI HIDROFOBIČNI FILTER KI OMOGOČA HITER REFLUKS IN PREPREČUJE NEVARNOST KONTAMINACIJE, Z ATRAUMATIČNO OBLIKOVANIM VRHOM TEFLON KATETRA. DIMENZIJA 1.0 X 32 G20
4. | 50 | KOS | KANILA ZA VZPOSTAVITEV ODPRTEGA VENSKEGA SISTEMA; FLEKSIBILNA KRILCA OMOGOČAJO ENOSTAVNO PRITRDITEV, DRUGI VHOD OMOGOČA DOZIRANJE MEDIKAMENTA MED INFUZIJO, POKROVČEK DRUGEGA VHODA PREPREČUJE MOŽNOST KONTAMINACIJE, LUER LOCK PRIKLJUČEK, TANKOSTENSKI TEFLON KATETER S KOEKSTRUDIRANIMI RADIOPAČIMI ČRTAMI, TRANSPARENTNI NASTAVEK KOVINSKE KANILE KI OMOGOČA NADZOR REFLUKSA KRVI, MIKROPOROZNI HIDROFOBIČNI FILTER KI OMOGOČA HITER REFLUKS IN PREPREČUJE NEVARNOST KONTAMINACIJE, Z ATRAUMATIČNO OBLIKOVANIM VRHOM TEFLON KATETRA. DIMENZIJA 0,7 X 19 G24
5. | 100 | KOS | KANILA ZA VZPOSTAVITEV ODPRTEGA VENSKEGA SISTEMA; FLEKSIBILNA KRILCA OMOGOČAJO ENOSTAVNO PRITRDITEV, DRUGI VHOD OMOGOČA DOZIRANJE MEDIKAMENTA MED INFUZIJO, POKROVČEK DRUGEGA VHODA PREPREČUJE MOŽNOST KONTAMINACIJE, LUER LOCK PRIKLJUČEK, TANKOSTENSKI TEFLON KATETER S KOEKSTRUDIRANIMI RADIOPAČIMI ČRTAMI, TRANSPARENTNI NASTAVEK KOVINSKE KANILE KI OMOGOČA NADZOR REFLUKSA KRVI, MIKROPOROZNI HIDROFOBIČNI FILTER KI OMOGOČA HITER REFLUKS IN PREPREČUJE NEVARNOST KONTAMINACIJE, Z ATRAUMATIČNO OBLIKOVANIM VRHOM TEFLON KATETRA. DIMENZIJA 1.7 X 45 G16
6. | 100 | KOS | KANILA ZA VZPOSTAVITEV ODPRTEGA VENSKEGA SISTEMA; FLEKSIBILNA KRILCA OMOGOČAJO ENOSTAVNO PRITRDITEV, DRUGI VHOD OMOGOČA DOZIRANJE MEDIKAMENTA MED INFUZIJO, POKROVČEK DRUGEGA VHODA PREPREČUJE MOŽNOST KONTAMINACIJE, LUER LOCK PRIKLJUČEK, TANKOSTENSKI TEFLON KATETER S KOEKSTRUDIRANIMI RADIOPAČIMI ČRTAMI, TRANSPARENTNI NASTAVEK KOVINSKE KANILE KI OMOGOČA NADZOR REFLUKSA KRVI, MIKROPOROZNI HIDROFOBIČNI FILTER KI OMOGOČA HITER REFLUKS IN PREPREČUJE NEVARNOST KONTAMINACIJE, Z ATRAUMATIČNO OBLIKOVANIM VRHOM TEFLON KATETRA. DIMENZIJA 1.4 X 45 G17
7. | 200 | KOS | KANILA ZA VZPOSTAVITEV ODPRTEGA VENSKEGA SISTEMA; FLEKSIBILNA KRILCA OMOGOČAJO ENOSTAVNO PRITRDITEV, DRUGI VHOD OMOGOČA DOZIRANJE MEDIKAMENTA MED INFUZIJO, POKROVČEK DRUGEGA VHODA PREPREČUJE MOŽNOST KONTAMINACIJE, LUER LOCK PRIKLJUČEK, TANKOSTENSKI TEFLON KATETER S KOEKSTRUDIRANIMI RADIOPAČIMI ČRTAMI, TRANSPARENTNI NASTAVEK KOVINSKE KANILE KI OMOGOČA NADZOR REFLUKSA KRVI, MIKROPOROZNI HIDROFOBIČNI FILTER KI OMOGOČA HITER REFLUKS IN PREPREČUJE NEVARNOST KONTAMINACIJE, Z ATRAUMATIČNO OBLIKOVANIM VRHOM TEFLON KATETRA. DIMENZIJA 1.2 X 45 G18
8. | 200 | KOS | KANILA ZA VZPOSTAVITEV ODPRTEGA VENSKEGA SISTEMA; FLEKSIBILNA KRILCA OMOGOČAJO ENOSTAVNO PRITRDITEV, DRUGI VHOD OMOGOČA DOZIRANJE MEDIKAMENTA MED INFUZIJO, POKROVČEK DRUGEGA VHODA PREPREČUJE MOŽNOST KONTAMINACIJE, LUER LOCK PRIKLJUČEK, TANKOSTENSKI TEFLON KATETER S KOEKSTRUDIRANIMI RADIOPAČIMI ČRTAMI, TRANSPARENTNI NASTAVEK KOVINSKE KANILE KI OMOGOČA NADZOR REFLUKSA KRVI, MIKROPOROZNI HIDROFOBIČNI FILTER KI OMOGOČA HITER REFLUKS IN PREPREČUJE NEVARNOST KONTAMINACIJE, Z ATRAUMATIČNO OBLIKOVANIM VRHOM TEFLON KATETRA. DIMENZIJA 1.0 X 32 G20
9. | 100 | KOS | KANILA ZA VZPOSTAVITEV ODPRTEGA VENSKEGA SISTEMA; FLEKSIBILNA KRILCA OMOGOČAJO ENOSTAVNO PRITRDITEV, DRUGI VHOD OMOGOČA DOZIRANJE MEDIKAMENTA MED INFUZIJO, POKROVČEK DRUGEGA VHODA PREPREČUJE MOŽNOST KONTAMINACIJE, LUER LOCK PRIKLJUČEK, TANKOSTENSKI TEFLON KATETER S KOEKSTRUDIRANIMI RADIOPAČIMI ČRTAMI, TRANSPARENTNI NASTAVEK KOVINSKE KANILE KI OMOGOČA NADZOR REFLUKSA KRVI, MIKROPOROZNI HIDROFOBIČNI FILTER KI OMOGOČA HITER REFLUKS IN PREPREČUJE NEVARNOST KONTAMINACIJE, Z ATRAUMATIČNO OBLIKOVANIM VRHOM TEFLON KATETRA. DIMENZIJA 0,8 X 25 G22
10. | 200 | KOS | PERIFERNI IV KATETRI ( IV KANILE), DVO-VHODNI, KATETRI MORAJO BITI NAREJENI IZ TEFLONA PTFE, IMETI MORAJO ZELO OSTRO IGLO – MANJŠA BOLEČINA PRI UVAJANJU, IMETI MORAJO ZELO VELIKA KRILCA (METULJČEK) ZA ENOSTAVNEJŠO PRITRDITEV, BREZ LATEXA, CE OZNAKA, STERILNO PAKIRANE, ZA ENKRATNO UPORABO, LUER LOCK KOMPATIBILNE, DIMENZIJA: G20 OZ. 1,1X 32 MM (ENAKOVREDNO VENFLON PRO, BD)
|  |  | Skupaj | [5 empty] | 0 | 0
SKLOP 03 - Medicinski potrošni material - IGLE
Zap. št. | Okvirna letna količina | Enota mere | Naročnikove zahteve glede artiklov | Naziv izdelka, opis. | Proizvajalec, kat.št. | Ponudnikova cena na EM (enoto mere) brez DDV | Ponudnikova cena na EM (enoto mere) z DDV | % DDV | Letna vrednost brez DDV | Letna vrednost z DDV
1. | 1000 | KOS | INJEKCIJSKE IGLE ZA 1X UPORABO, BREZ LATEKSA, DIMENZIJE 0,45 X 16MM
2. | 500 | KOS | INJEKCIJSKE IGLE ZA 1X UPORABO, BREZ LATEKSA, DIMENZIJE 0,60 X 25MM
3. | 1500 | KOS | INJEKCIJSKE IGLE ZA 1X UPORABO, BREZ LATEKSA, DIMENZIJE 0,60 X 25MM
4. | 2600 | KOS | INJEKCIJSKE IGLE ZA 1X UPORABO, BREZ LATEKSA, DIMENZIJE 0,70 X 40MM
5. | 400 | KOS | INJEKCIJSKE IGLE ZA 1X UPORABO, BREZ LATEKSA, DIMENZIJE 0,70 X 50MM
6. | 1700 | KOS | INJEKCIJSKE IGLE ZA 1X UPORABO, BREZ LATEKSA, DIMENZIJE 0,90 X 40MM
7. | 2500 | KOS | INJEKCIJSKE IGLE ZA 1X UPORABO, BREZ LATEKSA, DIMENZIJE 1,2 X 40MM
8. | 6100 | KOS | SKALPEL Z ROČAJEM ZA 1X UPORABO FIG. 10
|  |  | Skupaj | [5 empty] | 0 | 0
SKLOP 04 - Medicinski potrošni material - BRIZGE
Zap. št. | Okvirna letna količina | Enota mere | Naročnikove zahteve glede artiklov | Naziv izdelka, opis. | Proizvajalec, kat.št. | Ponudnikova cena na EM (enoto mere) brez DDV | Ponudnikova cena na EM (enoto mere) z DDV | % DDV | Letna vrednost brez DDV | Letna vrednost z DDV
1. | 2500 | KOS | BRIZGALKA 1ML, TUBERKULINSKA , 40 I.U., ZA 1 X UP., DOBRO ČITLJIVA SKALA, TRIDELNA-BREZ LATEKSA,DEPH FREE, PVC FREE, STERILNA.OZNAKA ČITLJIVA,ODPORNA NA IZBRIS PROTI ETANOLU IN RAZKUŽILOM. BAT MORA DOBRO TESNIT, VLEK BATA MORA BITI DRSEČ IN ENAKOMEREN. NA TULCU BRIZGE MORA BITI NAPISANO IME PROIZVAJALCA. BRIZGA MORA BITI POSAMEZNO STERILNO PAKIRANA, ZA ENKRATNO UPORABO. GRADUACIJA MORA BITI NA 0,01ML
2. | 700 | KOS | BRIZGALKA 1 ML, ZA 1 X UP, DOBRO ČITLJIVA SKALA, TRIDELNA-BREZ LATEKSA, OZNAKA ČITLJIVA, ODPORNA NA IZBRIS.
3. | 1900 | KOS | BRIZGALKA 2ML,ZA 1 X UP, DOBRO ČITLJIVA SKALA, TRIDELNA-BREZ LATEKSA,OZNAKA ČITLJIVA,ODPORNA NA IZBRIS PROTI ETANOLU IN RAZKUŽILOM, BREZ LATEKSA, DEPH FREE, PVC FREE, STERILNA
4. | 2100 | KOS | BRIZGALKA 5ML,ZA 1 X UP, DOBRO ČITLJIVA SKALA, TRIDELNA-BREZ LATEKSA,OZNAKA ČITLJIVA,ODPORNA NA IZBRIS PROTI ETANOLU IN RAZKUŽILOM, BREZ LATEKSA, DEPH FREE, PVC FREE, STERILNA
5. | 1800 | KOS | BRIZGALKA 10ML,ZA 1 X UP, DOBRO ČITLJIVA SKALA, TRIDELNA-BREZ LATEKSA,OZNAKA ČITLJIVA,ODPORNA NA IZBRIS PROTI ETANOLU IN RAZKUŽILOM, BREZ LATEKSA, DEPH FREE, PVC FREE, STERILNA
6. | 500 | KOS | BRIZGALKA 20ML,ZA 1 X UP, DOBRO ČITLJIVA SKALA, TRIDELNA-BREZ LATEKSA,OZNAKA ČITLJIVA,ODPORNA NA IZBRIS PROTI ETANOLU IN RAZKUŽILOM, BREZ LATEKSA, DEPH FREE, PVC FREE, STERILNA
7. | 85 | KOS | KATETER BRIZGALKA 50/60ML, ZA 1X UPORABO, TRIDELNA, STERILNA
8. | 500 | KOS | BRIZGALKA 5ML,ZA 1 X UP, DOBRO ČITLJIVA SKALA, DVODELNA-BREZ LATEKSA,OZNAKA ČITLJIVA,ODPORNA NA IZBRIS
|  |  | Skupaj | [5 empty] | 0 | 0
SKLOP 05 - Sredstva za dezinfekcijo
Zap. št. | Okvirna letna količina | Enota mere | Naročnikove zahteve glede artiklov | Naziv izdelka, opis. | Proizvajalec, kat.št. | Ponudnikova cena na EM (enoto mere) brez DDV | Ponudnikova cena na EM (enoto mere) z DDV | % DDV | Letna vrednost brez DDV | Letna vrednost z DDV
1. | 40 | SC | ALKOHOLNE KRPICE ZA ČIŠČENJE IN RAZKUŽEVANJE KOŽE, PREPOJENE Z 70% IZOPROPANOLOM, POSAMIČNO PAKIRANE, VELIKOSTI 6,0 CM X 2,8CM, PAKIRANJE 100 KOS/SC
2. | 2 | KOS | PRIPRAVLJENO RAZKUŽILO V TEKOČI OBLIKI ZA RAZKUŽEVANJE IN ČIŠČENJE ENDOSKOPOV, BRONHOSKOPOV IN OSTALIH INŠTRUMENTOV V MODRI BARVI ZA ROČNO IN AVTOMATSKO RAZKUŽEVANJE. IMETI MORA BAKTERICIDEN, VIRUCIDEN, FUNGICIDEN IN SPOROCIDEN UČINEK. SESTAVA: PUFERNA 0,55-ODSTOTNA RAZTOPINA ORTOFTALALDEHIDA S PH 7. DOKAZANA UČINKOVITOST PO: EN 14885, EN 13727/EN 14561, EN 13624/EN 14562, EN 14348/EN 14563, 14476/EN 17111 (UČINKOVANJE DO < 5 MINUT), EN 17126 (UČINKOVANJE DO < 30 MINUT). IZVEDENA MORAJO BITI TESTIRANJA ZA KOMPATIBILNOST MATERIALOV NA KOVINE, POLIMERE,.... POTREBEN JE EKOLOŠKI IN TOKSIKOLOŠKI TEST. NAJDALJŠI ČAS SHRANJEVANJA KOPELI ZA NAMAKANJE MORA BITI 14 DNI. IZDELEK MORA BITI MEDICINSKI PRIPOMOČEK. EMBALAŽA: 5 LITRSKA KANTICA.
3. | 30 | KOS | SREDSTVO ZA ČIŠČENJE IN DEZINFEKCIJO MEDICINSKIH IN KIRURŠKIH INSTRUMENTOV V TEKOČI OBLIKI Z ENCIMI. PRIMEREN TUDI ZA ČIŠČENJE V ULTRAZVOČNIH KOMORAH. DOZIRANJE Z VGRAJENIM DOZIRNIM SISTEMOM V PLASTENKI, BIOLOŠKO RAZGRADLJIVO. AKTIVNA UČINKOVINA: KVARTERNI AMONIJEV KARBONAT, NAJMANJ TRIJE ENCIMSKI KOMPLEKSI (PROTEAZA, AMILAZA, MANANAZA), AMFOTERNE IN NEIONOGENE POVRŠINSKO AKTIVNE SNOVI. ČAS UČINKOVANJA KRATEK, NIZKA DELOVNA KONCENTRACIJA. PODATKI O TESTIRANJU FIZIKALNO KEMIČNIH UČINKOV NA RAZLIČNE MATERIALE, TOPEN V HLADNI IN MLAČNI VODI, DELOVNA RAZTOPINA OBSTOJNA VSAJ 24 UR. STANDARDI EN 1040, EN 13727, EN 14561, MDBR (EN 13727),EN 1275 ,EN13624, EN 14562, EN 14348, EN 14563, DELUJE PROTI VIRUSOM PRV ( SSUROGAT HBV) BVDV (SUROGAT HCV), (HBV, HCV, VACCINIA, HERPESVIRUS). NAVODILA ZA UPORABO V SLOVENSKEM JEZIKU. DOKAZILA O NETOKSIČNOSTI IN NEALERGENOSTI. TESTIRANJE ZA UČINKOVITOSTI IZVEDENO V AKREDITIRANEM LABORATORIJU V EU. EMBALAŽA: 1000 ML PLASTENKA, SAMOSTOJEČA Z INTEGRIRANIM DOZIRNIM SISTEMOM OZ. BUČKO.
4. | 28 | DOZA | VODOTESNA DOZA ZA VEČKRATNO POLNJENJE S KRPAMI ZA IZVAJANJE DEZINFEKCIJE POVRŠIN IN PRIPOMOČKOV V OBLIKI VEDRA, S POKROVOM, KI ONEMOGOČA IZHLAPEVANJE DELOVNE RAZTOPINE. POKROV NA DOZI JE ZELENE BARVE. DIMENZIJA VEDRA: 27CM X 18CM (VIŠINA X PREMER). DOZA MORA BITI ZGRAJENA TAKO, DA JE POKROV ZA VEČKARTNO, DOLGOTRAJNO UPORABO IN SE NE MENJA Z VSAKIM NOVIM POLNILOM.
5. | 54 | ZAV | SUHI PERFORIRANI ROBČK, MIKROBIOLOŠKO TESTIRANI IN NETKANI 100% POLIETILEN, KI SE NE MUCKA. VSAKEMU ZVITKU JE PRILOŽENA SAMOLEPILNA NALEPKA, NA KATERI SE BELEŽIJO OSNOVNI PODATKI (SREDSTVO, KONCENTRACIJA, DATUM PRIPRAVE, ODGOVORNA OSEBA IPD). VELIKOST: 37-38CM X 20 CM (DOLŽINA X ŠIRINA), GRAMATURA: 60G/M2. PAKIRANJE 99 KOSOV V ZAVITKU
6. | 9 | KOS | KONCENTRIRANO ENCIMSKO ČISTILO ZA VSE VRSTE MEDICINSKIH PRIPOMOČKOV, VKLJUČNO S FLEKSIBILNIMI ENDOSKOPI ZA ROČNO IN ULTRAZVOČNO ČIŠČENJE. NEVTRALEN PH. IZDELEK MORA IMETI TESTIRANJA NA MATERIALIH IN FLEKSIBILNIH ENDOSKOPIH; IMETI MORA EKOLOŠKO IN TOKSIKOLOŠKO OCENO. SESTAVA: 4 VRSTE ENCIMOV, TENZIDI IN INHIBITORJI KOROZIJE. EMBALAŽA: PLASTENKA 2L Z ROČAJEM.
7. | 10 | KOS | ANTISEPTIČNO HIDROALKOHOLNO RAZKUŽILO ZA HIGIENSKO IN KIRURŠKO RAZKUŽEVANJE ROK IN CELE KOŽE. SESTAVA: ETANOL (700 -800MG/G), VODA, PREMAŠČEVALCI (GLICERIN, BISABOLOL IN TRIGLICERIDI), VLAŽILNA SREDSTVA IN SREDSTVA ZA ZGOŠČEVANJE. IZDELEK MORA BITI BREZ BARVE IN BREZ VONJA. MIKROBIOLOŠKE LASTNOSTI: USTREZA STANDARDOM EN1500, EN 12791, EN 13727, EN 13624, EN 14348, EN 14476, NA ROTA ADENO IN KORONA VIRUS. UČINKOVIT TUDI PROTI VIRUSOM H1N1, HIV, HERPES VIRUSU, ROTA VIRUSU, POLIO VIRUSU IN DRUGIM. ČAS UČINKOVANJA: 30 SEKUND ALI MANJ. ODPRTA PLASTENKA UPORABNA ŠE 7 MESECEV PO ODPRTJU, KAR DOKAZUJE ŠTUDIJA AEROBIOKONTAMINACIJE. VARNOST IN UPORABNOST: DOKAZILA O NETOKSIČNOSTI IN NEALERGOGENOSTI, DOKAZILA O TESTIH TOLERANCE KOŽE NA PROIZVOD, NAVODILA NA EMBALAŽI V SLOVENSKEM JEZIKU, VARNOSTNI LIST V SLOVENSKEM JEZIKU, PLASTENKA 500 ML S PUMPICO. DOZIRNA PUMPICA JE INTEGRIRAN DEL EMBALAŽE, DOLŽINA CEVKE DOZATORJA: VSAJ 4 CM (MERJEN VIDNI DEL CEVKE, KI OMOGOČA PRAKTIČNO UPORABNOST PRI TEHNIKI RAZKUŽEVANJA ROK).
8. | 1 | KOS | KONCENTRAT ZA PRIPRAVO RAZTOPINE ZA ČIŠČENJE IN RAZKUŽEVANJU POVRŠIN, TAL IN OPREME, MEDICINSKEGA INVENTARJA TER OSTALIH VODOODPORNIH POVRŠIN NA OSNOVI AMINOV IN BENZALKONIJEVEGA KLORIDA. UČINKOVITOST MORA BITI DOKAZANA PO EN 13727, EN 13624, EN13697, EN 14348, EN 14476. VAH CERTIFIKAT . IMETI MORA TESTE ZA KOMPATIBILNOST MATERIALOV: KOVINE, LINOLEJ, PVC, KERAMIKA, GUMA, PLASTIKA TER TOKSIKOLOŠKA OCENO IN EKOLOŠKI ATEST. UČINKOVINA: 10,0G 2-FENOKSIETANOL, 8,0G N,N-BIS-(3-AMINOPROPIL) DODECILAMIN, 7,5G BENZALKONIJEV KLORID. PAKIRANJE: 6 LITERSKI KANISTER.
9. | 1 | KOS | BREZBARVNI KONCENTRAT ZA PRIPRAVO RAZTOPINE ZA ČIŠČENJE IN RAZKUŽEVANJU POVRŠIN IN OPREME, MEDICINSKEGA INVENTARJA TER OSTALIH VODOODPORNIH POVRŠIN. IMETI MORA ŠIROK SPEKTER DELOVANJA NA: BAKTERIJE, TBC, VIRUSE Z IN BREZ OVOJNICE (HERPES, ROTA-, HBV, HIV, VACCINIA, ADENO-, NORO, MNV, POLIO). UČINKOVITOST MORA BITI DOKAZANA PO EN 13727, EN 13624, EN13697, EN 14348, EN 14476. VAH CERTIFIKAT. DVOJNA REGISTRACIJA: KOT MED. PRIMPOMOČEK IN BIOCID. UČINKOVINA: 10,0G 2-FENOKSIETANOL, 8,0G N,N-BIS-(3-AMINOPROPIL) DODECILAMIN, 7,5G BENZALKONIJEV KLORID. EMBALAŽA: PLASTENKA 2 L Z VGRAJENO DOZIRNO MERICO.
10. | 4 | KOS | RAZTOPINA ZA HIGIENSKO IN KIRURŠKO RAZKUŽEVANJE ROK, VKLJUČNO Z VEČKRATNO ODPORNIMI BAKTERIJAMI, BAKTERICIDNO, VIROCIDNO, TUBERKULOCIDNO, VKLJUČNO Z HBV, HIV, HCV, HERPES, ADENO, POLIOMA, ROTA TER KORONA VIRUS (SARS). DOKAZILO, DA JE IZDELEK NA VAH LISTI. NA OSNOVI 45G PROPAN-2OL, 30G PROPAN-1OL IN 0,2G MECETRONIJEV ETILSULFAT. BREZ BARVE IN VONJA. 500 ML BREZ PUMPICE.
11. | 18 | KOS | PENA ZA HITRO RAZKUŽEVANJE VSEH POVRŠIN IN MEDICINSKIH PRIPOMOČKOV NA OSNOVI 1,5 G/NA 100G SREDSTVA VODIKOVEGA PEROKSIDA,ŠIROKO SPEKTRALEN,SPOROCIDEN,KRATKI KONTAKTNI ČASI. IZDELEK NE SME VSEBOVATI SREBROVIH IONOV. DOKAZANA MORA BITI UČINKOVITOST PO EN 13727, EN 13624 IN EN 14348, EN 14476 (VIRUCID, ADENO/NORO), EN 13704 TER EN17126 IN UČINKOVITOST NA C.DIFFICILE. PROIZVOD MORA BITI REGISTRIRAN KOT BIOCID IN MEDICINSKI PRIPOMOČEK TER IZDELEK MORA BITI NA VAH LISTI. PAKIRANJE:750 ML S PENILNO GLAVO.
12. | 2 | ZAV | VELIKI ROBČKI IZ 60% POLIETILENA IN 40% VISKOZE ZA HITRO ČIŠČENJE IN RAZKUŽEVANJE VSEH POVRŠIN IN MEDICINSKIH PRIPOMOČKOV NA OSNOVI VODIKOVEGA PEROKSIDA. DOKAZANA MORA BITI UČINKOVITOST PO EN13727, EN16615, EN13624, EN14348, EN14476 (VIRUCID, ADENO/NORO), EN 13704. VELIKOST ROBČKA 250 X 370 MM, GRAMATURA ROBČKA: 50G/M2. PAKIRANJE: 50 ROBČKOV V MEHKEM ZAVITKU Z VODOTESNIM POKROVOM.
13. | 78 | KOS | RAZKUŽILO ZA ROKE V PENI ZA HIGIENSKO IN KIRURŠKO RAZKUŽEVANJE ROK S POPOLNIM VIRUCIDNIM UČINKOM. SESTAVA IZDELKA NA 100G: 73,6 G ETANOLA, VITAMIN E, NIACINAMIDE, GLICERIN, PEG 10 DIMENTIKON TER ETHLYHEXLY GLICERIN. DOKAZANA UČINKOVITOST PO EN1500, EN 12791, EN 13727, EN 13624, EN 14476 IN EN 14348 . IZDELEK MORA IMETI VAH CERTIFIKAT, TOKSIKOLOŠKO IN DERMATOLOŠKO OCENO. PAKIRANJE: 750 ML V KARTUŠI, KOMPATIBILNO S PENILNIKI
14. | 5 | SC | ALKOHOLNE KRPICE ZA ČIŠČENJE IN RAZKUŽEVANJE KOŽE, PREPOJENE Z 70% IZOPROPANOLOM, POSAMIČNO PAKIRANE, VELIKOSTI 8,0 CM X 11CM, PAKIRANJE 100 KOS/SC
15. | 8 | ZAV | ALKOHOLNI ROBČKI V MEHKEM PAKIRANJU S TRDIM POKROVOM ZA ZAPIRANJE (NE SAMO Z PLASTIČNO NALEPKO) ZA HITRO RAZKUŽEVANJE IN ČIŠČENJE MEDICINSKIH PRIPOMOČKOV, PREDMETOV IN POVRŠIN. VELIKOST ROBČKA 20 × 20 +/- 3% CM OZ. NAJMANJ 400 CM2. EN ROBČEK MORA VSEBOVATI VSAJ 4 G TEKOČINE. TEŽA NA KVADRATNI METER VSAJ 28G / M². KOLIČINA RAZTOPINE NA 1CM2 VSAJ 0,0112G. SESTAVA: 35G 2-PROPANOLA IN 25 G 1-PROPANOLA. IMETI MORA ŠIROK SPEKTER DELOVANJA NA EN 13727, EN 16615, EN 14348, EN 13624. OBVEZNA DVOJNA REGISTRACIJA - KOT BIOCID IN MED. PRIPOMOČEK. PAKIRANJE 100 KOSOV V ZAVITKU.
16. | 192 | DOZA | ROBČKI ZA HITRO RAZKUŽEVANJE PREDMETOV IN DELOVNIH POVRŠIN NA OSNOVI ALKOHOLA, VSEBUJEJO 1-PROPANOL (25G/100G), 2-PROPANOL (35G/ 100 G). VELIKOST ROBČKA 15-17 × 17 CM, OZ. NAJMANJ 255 CM2. IMETI MORA ŠIROK SPEKTER DELOVANJA NA: BAKTERIJE; EN 14348 IN EN13727 (VKLJUČNO Z VEČKRATNO ODPORNIMI BAKTERIJAMI), EN16615 (TBC), GLIVE IN VIRUSE (ROTA, POLIO, HBV, HIV, HBV, ADENO, ..) TER NA MRSA IN UČINKOVITOST SKADNO Z EN 13624. REGISTRACIJA KOT BIOCID IN MED. PRIPOMOČEK. PAKIRANJE DOZA Z 90 ROBČKI.
17. | 3 | ZAV | ALKOHOLNI ROBČKI V MEHKEM PAKIRANJU (FLOW PACK) S KLIPOM ZA ZAPIRANJE ZA HITRO RAZKUŽEVANJE IN ČIŠČENJE MEDICINSKIH PRIPOMOČKOV, PREDMETOV IN POVRŠIN. VELIKOST ROBČKA 25-26 CM × 37-38 CM OZ. NAJMANJ 925 CM2. SESTAVA: 35G 2-PROPANOLA IN 25 G 1-PROPANOLA. IMETI MORA ŠIROK SPEKTER DELOVANJA NA EN 13727, EN 16615, EN 14348, EN 13624. OBVEZNA DVOJNA REGISTRACIJA - KOT BIOCID IN MED. PRIPOMOČEK! 50 KOSOV V ZAVITKU-PAKIRANJU.
18. | 306 | REFIL | ROBČKI V REFILU ZA PONOVNO POLNJENJE ZA HITRO RAZKUŽEVANJE PREDMETOV IN DELOVNIH POVRŠIN NA OSNOVI ALKOHOLA, VSEBUJEJO 1-PROPANOL (25G/100G), 2-PROPANOL (35G/ 100 G). VELIKOST ROBČKA 15-17 × 17 CM, OZ. NAJMANJ 255 CM2. IMETI MORA ŠIROK SPEKTER DELOVANJA NA: BAKTERIJE; EN 14348 IN EN13727 (VKLJUČNO Z VEČKRATNO ODPORNIMI BAKTERIJAMI), EN16615 (TBC), GLIVE IN VIRUSE (ROTA, POLIO, HBV, HIV, HBV, ADENO, ..) TER NA MRSA IN UČINKOVITOST SKADNO Z EN 13624. REGISTRACIJA KOT BIOCID IN MED. PRIPOMOČEK. PAKIRANJE V REFIL ZA NAKNADNO POLNENJE, 90 ROBČKOV.
19. | 2 | KOS | PRIPRAVLJENA ALKOHOLNA RAZTOPINA ZA HIGIENSKO IN KIRURŠKO RAZKUŽEVANJE ROK S POPOLNIM VIRUCIDNIM UČINKOM, SESTAVA 89G ETANOL, GLICERIN, PANTENOL, VITAMIN E. DOKAZANA UČINKOVITOST PO EN1500, EN12791, EN13727, EN 13624, EN14476 - NORO VIRUS (MNV), NORO VIRUS (15 SEK.), ADENO IN POLIO (30 SEK), ... EN14348 . IZDELEK NE SME SUŠITI ROK, DRAŽITI DIHAL IN NE SMRDETI. IZDELEK MORA IMETI OPRAVLJEN EVALUACIJSKI PROTOKOL WHO-JA O PRENAŠANJU IN SPREJEMLJIVOSTI RAZKUŽILA ZA ROKE NA ROKAH ZDRAVSTVENIH DELAVCIH V PRAKSI. VAH CERTIFIKAT. NEODIŠAVLJEN. EMBALAŽA: 20L
20. | 404 | KOS | ALKOHOLNO RAZKUŽILO ZA HIGIENSKO IN KIRURŠKO RAZKUŽEVANJE ROK S POPOLNIM VIRUCIDNIM UČINKOM. DOKAZANO MORA UČINKOVATI NA EN 1500, EN 14476 (ADENO TER POLIO VIRUS 30 SEK.), EN 14348, EN 12791, EN 13727, EN 13624. UČINKOVINA NA 100G RAZTOPINE: VEČ KOT 88 G ETANOLA, PANTENOL, GLICERIN, VITAMIN E TER MLEČNO KISLINO IN MIRISTIL ALKOHOLOM. IZDELEK MORA BITI NA LISTI VAH. 500 ML PLASTENKA. IZDELEK NE SME IZSUŠEVATI KOŽE, DERMATOLOŠKO PREIZKUŠEN, BREZ PARFUMOV IN BARVIL - HIPOALERGEN.
21. | 10 | KOS | TEKOČE ALKOHOLNO RAZKUŽILO, KI VSEBUJE 70% ALKOHOLA IN JE PRIMERNO ZA HIGIENSKO DEZINFEKCIJO ROK Z DODANIMI NEGOVALNIMI KOMPONENTAMI: GLICERIN (VARUJE PRED IZSUŠITVIJO KOŽE), D-PANTENOL IN MENTOL.DERMATOLOŠKO TESTIRANO. ALKOHOLNO RAZKUŽILO HITRO UNIČI VEČINO BAKTERIJ, PLESNI IN VIRUSOV . UČINKOVITOST DOKAZANA: EN 1500, EN 1650, EN 13727, EN 14476. REGISTRIRAN BIOCID ZA OSEBNO IN PROFESIONALNO HIGIENO (VL). UPORABLJA SE V KONCENTRIRANI OBLIKI. DOZIRANJE: VSAJ 3ML. PAKIRANJE: 100ML S PRŠILKO.
22. | 3 | KOS | PRIPRAVLJENA ALKOHOLNA RAZTOPINA ZA HIGIENSKO IN KIRURŠKO RAZKUŽEVANJE ROK V SESTAVI VEČ KOT 88G ETANOLA NA 100 G SREDSTVA TER Z DODATKOM VSAJ 4 PREMAŠČEVALCEV ZA NEGO ROK: MLEČNA KISLINA, GLICERIN, PANTENOL IN VITAMIN E,... DOKAZANA UČINKOVITOST POTRJENA Z VAH CERTIFIKATOM TER S SKLADNOSTJO EN: 1500, 12791, 13727, 13624, EN 14476 (POKITJE TUDI VSEH VIRUSOV BREZ OVOJNICE: POLIO, ADENO, NORO), 14348 . PAKIRANJE: 100 ML PLASTENKA
23. | 22 | KOS | PRIPRAVLJENA NEOBARVANA ALKOHOLNA RAZTOPINA ZA RAZKUŽEVANJE KOŽE, S ŠIROKIM SPEKTROM DELOVANJA NA: BAKTERIJE (VKLJUČNO Z VEČKRATNO ODPORNIMI BAKTERIJAMI), TBC, GLIVE IN VIRUSE (ROTA-, HERPES-, HBV, HIV). RAZTOPINA MORA IMETI REMANENTNO DELOVANJE. NAMENJENA JE RAZKUŽEVANJU KOŽE PRED INJEKCIJAMI, INFUZIJAMI, PUNKCIJAMI, JEMANJEM KRVI, CEPLJENJEM IN OPERACIJAMI. UČINKOVINE: 70G 2-PROPANOL, 0,50G KLORHEKSIDIN GLUKONAT, 0,45G VODIKOV PEROKSID.DOKAZANA UČINKOVITOST PO EN 1500, EN 12791, EN 13727, EN 13624. IZDELEK MORA IMETI KLINIČNA TESTIRANJA V PRAKSI, DERMATOLOŠKI, TOKSIKOLOŠKI IN EKOLOŠKI ATEST IN VAH CERTIFIKAT. NEODIŠAVLJEN. EMBALAŽA: PLASTENKA 350ML Z RAZPRŠILKO
24. | 2 | KOS | TEKOČE ALKOHOLNO RAZKUŽILO VSEBUJE 70% ALKOHOLA IN JE PRIMERNO ZA DEZINFEKCIJO VSEH VRST TRDIH POVRŠIN ODPORNIH NA ALKOHOL. ENOSTAVNO POPRŠIMO IN PUSTIMO, DA SE POSUŠI. SREDSTVA NI POTREBNO IZPIRATI Z VODO. ALKOHOLNO RAZKUŽILO HITRO UNIČI VEČINO BAKTERIJ, PLESNI IN VIRUSOV. UČINKOVITOST DOKAZANA: EN 13624,EN 13438, EN 13697, EN 13727, EN 14476. REGISTRIRAN BIOCID. UPORABLJA SE V KONCENTRIRANI OBLIKI. PRIPOROČLJIVO DOZIRANJE: 45 ML/M2. BOLJŠE REZULTATE DEZINFEKCIJE DOSEŽEMO NA PREDHODNO OČIŠČENIH POVRŠINAH. VSEBINA: 1L S PRŠILKO
25. | 222 | KOS | PRIPRAVLJENA NEOBARVANA ALKOHOLNA RAZTOPINA ZA RAZKUŽEVANJE KOŽE, S ŠIROKIM SPEKTROM DELOVANJA NA: BAKTERIJE (VKLJUČNO Z VEČKRATNO ODPORNIMI BAKTERIJAMI), TBC, GLIVE IN VIRUSE (ROTA-, HERPES-, HBV, HIV). RAZTOPINA MORA IMETI REMANENTNO DELOVANJE. NAMENJENA JE RAZKUŽEVANJU KOŽE PRED INJEKCIJAMI, INFUZIJAMI, PUNKCIJAMI, JEMANJEM KRVI, CEPLJENJEM IN OPERACIJAMI. UČINKOVINE: 70G 2-PROPANOL, 0,50G KLORHEKSIDIN GLUKONAT, 0,45G VODIKOV PEROKSID.DOKAZANA UČINKOVITOST PO EN 1500, EN 12791, EN 13727, EN 13624. IZDELEK MORA IMETI KLINIČNA TESTIRANJA V PRAKSI, DERMATOLOŠKI, TOKSIKOLOŠKI IN EKOLOŠKI ATEST IN VAH CERTIFIKAT. NEODIŠAVLJEN. EMBALAŽA: PLASTENKA 500ML
26. | 3 | KOS | PRIPRAVLJENA NEOBARVANA ALKOHOLNA RAZTOPINA ZA RAZKUŽEVANJE KOŽE, S ŠIROKIM SPEKTROM DELOVANJA NA: BAKTERIJE (VKLJUČNO Z VEČKRATNO ODPORNIMI BAKTERIJAMI), TBC, GLIVE IN VIRUSE (ROTA-, HERPES-, HBV, HIV). RAZTOPINA MORA IMETI REMANENTNO DELOVANJE. NAMENJENA JE RAZKUŽEVANJU KOŽE PRED INJEKCIJAMI, INFUZIJAMI, PUNKCIJAMI, JEMANJEM KRVI, CEPLJENJEM IN OPERACIJAMI. UČINKOVINE: 70G 2-PROPANOL, 0,50G KLORHEKSIDIN GLUKONAT, 0,45G VODIKOV PEROKSID.DOKAZANA UČINKOVITOST PO EN 1500, EN 12791, EN 13727, EN 13624. IZDELEK MORA IMETI KLINIČNA TESTIRANJA V PRAKSI, DERMATOLOŠKI, TOKSIKOLOŠKI IN EKOLOŠKI ATEST IN VAH CERTIFIKAT. NEODIŠAVLJEN. EMBALAŽA: PLASTENKA 1000ML
27. | 1 | KOS | KONCENTRAT ZA DEKONTAMINACIJO INŠTRUMENTOV IN PRIPOMOČKOV BREZ ALDEHIDOV NA OSNOVI GLUKOPROTAMINA. OMOGOČA ROČNO IN ULTRAZVOČNO ČIŠČENJE IN RAZKUŽEVANJE V ENEM POSTOPKU TUDI PRI MOČNIH OBREMENITVAH S KRVJO IN BELJAKOVINAMI. IMA ŠIROK SPEKTER DELOVANJA NA: BAKTERIJE (VKLJUČNO Z VEČKRATNO ODPORNIMI BAKTERIJAMI), TBC, GLIVE IN VIRUSE (ROTA-, HERPES-, HBV, HIV, POLIO). DELOVNA RAZTOPINA IMA NIZKO STOPNJO HLAPNOSTI. IZDELEK MORA IMETI DOKAZANO UČINKOVITOST PO EN 14563, EN 13727, EN 14348, EN 13624, TESTIRANJA S PODROČJA VIROLOGIJE (VAKCINIA VIRUS, BVDV, HCV, HERPES, ROTA, ADENO, SV40), IMETI MORA EKOLOŠKO IN TOKSIKOLOŠKO OCENO, TESTIRANJA NA HELICOBACTER PYLORI; TESTIRANJA ZA UPORABO V UZ KOPELIH; VAH CERTIFIKAT; TESTE NA ENDOSKOPIH OPYMPUS (TUDI FLEKSIBILNIH); TESTIRANJA KOMPATIBILNOST Z MATERIALI. SESTAVA: GLUKOPROTAMIN, NEIONSKI TENZIDI, TOPILI, KOMPLEKSATOR, OJAČEVALCI ČIŠČENJA IN INHIBITORJI KOROZIJE. STABILNOST DELAVNE RAZTOPINE MORA BITI 14 DNI. EMBALAŽA: PLASTENKA 2L Z ROČAJEM.
28. | 109 | KOS | LOSJON BREZ BARVILA IN PARFUMA ZA UMIVANJE KOŽE IN LASIŠČA. MORA BITI BREZ BARVIL IN PARFUMA TER S KOŽI PRIJAZNIM PH ZA ZELO OBČUTLJIVO KOŽO. BLAGODEJNI UČINEK NA KOŽI DOSEŽE ZARADI KOMBINACIJE TENZIDOV Z APG (ALKILPOLIGLUKOZIDI). SESTAVA: VODA, NATRIJEV LAVRIL SULFAT, PEG-7 GLICERIL KOKOAT, LAURIL GLUKOZID, AMONIJEV SULFAT, NATRIJEV BENZOAT. IZDELEK MORA BITI KLINIČNO TESTIRAN ZA UMIVANJE IN KOPANJE PRI NOVOROJENČKIH. IZDELEK MORA IMETI DERMATOLOŠKO IN TOKSIKOLOŠKO OCENO. PAKIRANJE: PLASTENKA 500ML, SKLADNA Z DOZATORJEM ZA 500ML PLASTENKO (1 AKTIVACIJA JE 1ML ALI 2 ML), PRIREJENO ZA UPORABO V STENSKEM MILNIKU DERMADOS.
29. | 10 | KOS | ZAŠČITNA KREMA ZA ROKE, ŠČITI ROKE MED DELOM IN JIH UČINKOVITO NEGUJE PO UMIVANJU, NA KOŽI NAREDI TANKO, NEVIDNO PLAST, KI KOŽO VARUJE PRED ŠKODLJIVIMI SNOVMI IN UMAZANIJO, ODPORNA JE PROTI KISLINAM IN KEMIKALIJAM, OHRANJA NARAVNO MASTNOST KOŽE IN JI OMOGOČA HITRO OBNOVO, 125G
|  |  | Skupaj | [5 empty] | 0 | 0
SKLOP 06 - Laboratorijski potrošni material
Zap. št. | Okvirna letna količina | Enota mere | Naročnikove zahteve glede artiklov | Naziv izdelka, opis. | Proizvajalec, kat.št. | Ponudnikova cena na EM (enoto mere) brez DDV | Ponudnikova cena na EM (enoto mere) z DDV | % DDV | Letna vrednost brez DDV | Letna vrednost z DDV
1. | 1 | VREČA | NASTAVEK ZA PIPETO, VELIKOST OD 1 - 10 ML, PAKIRANI V VREČI A 200
2. | 3 | VREČA | NASTAVEK ZA PIPETO, VELIKOST OD 50 - 1000 MCL, PAKIRANI V VREČI A 500
3. | 1 | KOS | KONTROLNI MATERIAL ZA KONTROLO GLUKOMETRA ACCU CHEK AVIVA. ZAHTEVE: ZAHTEVANA JE KOMBINACIJA DVEH NIVOJEV IN KOMPATIBILNOST S SISTEMOM ACCU CHEK AVIVA.
4. | 2200 | KOS | EPRUVETA ZA DOLOČANJE ESR, 2 ML, Z NAVOJEM
5. | 2400 | KOS | PIPETA NEGRADUIRANA ZA AVTOMATSKI ANALIZATOR HITROSTI SEDIMENTACIJE ERITROCITOV SEDIKO
6. | 9750 | KOS | EPRUVETA ZA BIOKEMIJSKI ODVZEM KRVI, VELIKOST 4 ML, ZAMAŠEK RDEČE BARVE IN BREZ NAVOJA, VSEBUJE GEL, CLOT ACTIVATOR
7. | 300 | KOS | MICROTAINER EPR. BIOKEMIJA CA GEL
8. | 120 | KOS | HITRI NASTAVEK ZA IGLE, PVC MATERIAL
9. | 1000 | KOS | LANCETA S SAMOSPROŽILNIM MEHANIZMOM IN GLOBINO VBODA 2 MM, MODRE BARVE
10. | 8 | SC | LANCETE Z NASTAVLJIVO GLOBINO VBODA, PAKIRANO PO 200 (KOT NPR. SAFE -T-PRO)
11. | 160 | SC | EPRUVETA ZA KRVNO SLIKO, Z ADITIVOM K2 EDTA KOT ANTIKOAGULANT ZA DOLOČEVANJE IZ POLNE KRVI, 3 ML, VIJOLIČEN ZAMAŠEK BREZ NAVOJA, PAKIRANJE PO 50 KOS
12. | 126 | SC | IGLA ZA VAKUUMSKI ODVZEM KRVI, VELIKOSTI 0,8 X 38 MM, 21G, SC A 100
13. | 5 | SC | EPRUVETA ZA DOLOČANJE GLUKOZE V KRVI, 2 ML, 13 X 75 MM, SIVO BEL POKROV, BREZ NAVOJA, SC A50.
14. | 10 | SC | EPRUVETA ZA DOLOČANJE KOAGULACIJSKIH PARAMETROV, 2ML, BREZ NAVOJA, SC A 50
15. | 6 | SC | EPRUVETA 3 ML Z LITIJEVIM HEPARINOM, ZELEN POKROV, BREZ NAVOJA, SC A 50
16. | 20 | KOS | STANDARDNI NASTAVEK ZA IGLE Z LUER LOCK NASTAVKOM, SC A10.
17. | 5 | SC | EPRUVETA 6 ML K2EDTA, VIJOLIČEN POKROV, BREZ NAVOJA, SC A 50
18. | 20 | SC | MICROTAINER MAP K2EDTA 13X75 MM, VIOLA, S A 50
19. | 4 | SC | EPRUVETA ZA PLAZMO Z LI HEPARINOM, 4 ML, 13X75, ZELENA, SC A100.
20. | 4 | SC | EPRUVETA 5 ML, 12X75 MM, SC A1000.
21. | 20 | SC | EPRUVETA ZA BIOKEMIJSKI ODVZEM KRVI, VELIKOST 4 ML, ZAMAŠEK RDEČE BARVE NA NAVOJ, VSEBUJE GEL, CLOT ACTIVATOR, PAKIRANJE PO 50 KOS
22. | 22 | SC | IGLA VENOZNA Z METULJČKOM ZA INTRAVENOZNO APLIKACIJO INFUZIJE, G21, 0,8 X 19 ZELEN (METULJČEK ZA ODVZEM KRVI), LUER ADAPTER IN VARNI ZAKLEP, V KATEREGA SE IGLA PO ODVZEMU POTEGNE IN ZAKLENE, Z 19 CM PODALJŠKOM, KI OMOGOČA LAŽJE ROKOVANJE, SC A 50
23. | 6 | SC | EPRUVETA Z GELOM ZA SEPARACIJO SERUMA 5 ML, Z NAVOJEM, SC A 50
24. | 600 | KOS | DISPENZOR ZA PRIPRAVO KRVNIH RAZMAZOV ZA 1X UPORABO
25. | 800 | KOS | PLASTENKA 60 ML S TE VARNOSTNIM POKROVČKOM Z EPE TESNILOM, ZA METADON
26. | 10 | SC | HITRI, IMUNOKROMATOGRAFSKI TEST ZA DOLOČANJE STREP A IZ BRISA ŽRELA, Z VSEM POTREBNIM MATERIALOM IN PRIPADAJOČO KONTROLO, PAKIRANO PO 20 TESTOV.
27. | 750 | KOS | MIKROBIOLOŠKI TEST URICULT Z DVEMI STANDARDNIMI GOJIŠČI CLED IN MACCONKEY
28. | 2 | SC | TESTNI LISTIČI NAMENJENI ANALIZI URINA. ODČITAVANJE REZULTATOV POTEKA VIZUELNO ALI PREKO NAMENSKIH URINSKIH ANALIZATORJEV PROIZVAJALCA SIEMENS (BAYER), 100 TESTOV/SC (KOT NPR. MULTISTIX)
29. | 3 | SC | TESTNI TRAKOVI ZA IZVAJANJE OSNOVNE ANALIZE URINA (10 PARAMETROV) NA URINSKEM ANALIZATORJU ROCHE (KOT NPR. COMBUR 10), SC A 100
30. | 500 | KOS | PASTEURJEVA PIPETA PE-LD 3,5 ML, 1.0/0,25
31. | 500 | KOS | PLOŠČICA Z MERILNIMI KOMORAMI ZA PREGLEDOVANJE URINSKEGA SEDIMENTA
32. | 45 | KOS | POSODICA PVC ZA URIN, 120 ML, STERILNA, Z ZAMAŠKOM
33. | 1 | KPL | KOMPLET ZA STANDARDIZIRANO MIKROSKOPSKO ANALIZO URINA VSEBUJE VES POTREBEN POTROŠNI PRIBOR ZA HITRO IN NATANČNO MIKROSKOPSKO ANALIZO URINSKEGA SEDIMENTA. V OSNOVNEM PAKIRANJU (KOMPLET) JE 500 EPRUVET ZA PRIPRAVO SEDIMENTA, 500 NASTAVKOV ZA PIPETIRANJE, 50 PLOŠČIC ZA MIKROSKOPIRANJE IN STEKLENIČKA BARVILA
34. | 10500 | KOS | URISEDIMENT EPRUVETA BREZ ZAMAŠKA 16X105 MM, 12ML
35. | 600 | KOS | POSODICA ZA BLATO Z ŽLIČKO
36. | 5020 | KOS | POSODICA LABORAT. ZA URIN, TRDA PROSOJNA, PLASTIKA, S POKROVOM Z NAVOJEM, 125 ML
37. | 1050 | KOS | POSODICA LABORAT. ZA URIN, TRDA PROSOJNA, PLASTIKA, STERILNA, S POKROVOM Z NAVOJEM, 125 ML
38. | 5000 | KOS | ZAMAŠEK ZA EPRUVETO 12 MM.
39. | 5500 | KOS | PASTEURJEVA PIPETA PE, 3,1 ML, GRADUIRANA DO 1 ML PO 0,25 ML, SC A500.
40. | 1 | KOS | SEAL FILM, PARAFILM, 75 M X 10 CM.
41. | 17 | KOS | D+ BREZVODNA GLUKOZA PA 500G
42. | 10 | KOS | SULFOSALICILNA KISLINA 20%, 100 ML
43. | 1 | KOS | ALDEHIDNI REAGENT PO ERLICHU, 100ML
44. | 1 | KOS | ALKOHOL ETILNI 96%, 1 L Z VKLJUČENO TROŠARINO
45. | 6 | KOS | ALKOHOL ETILNI 70%, 1 L Z VKLJUČENO TROŠARINO
46. | 250 | KOS | STEKLA PREDMETNA 76X26 MM, MATIRANA, S POSNETIM ROBOM
47. | 37 | SC | STEKLA PREDMETNA 76 X 26 MM, MATIRANO STEKLO, SC A 50
48. | 14 | SC | STEKLA PREDMETNA 76X26 MM, NAVADNA, SC A 50
49. | 2 | KOS | DIETIL ETER PA, 1L
50. | 5 | KOS | BARVILO MAY GRUNWALD 500 ML
51. | 3 | KOS | PUFER PO SÖRENSENU, KONCENT., PH 6,8, 1 L
52. | 100 | KOS | BRIS, STUART MEDIJ S POLISTIRENSKO PALČKO.
|  |  | Skupaj | [5 empty] | 0 | 0
SKLOP 07 - Ostali medicinski potrošni material
Zap. št. | Okvirna letna količina | Enota mere | Naročnikove zahteve glede artiklov | Naziv izdelka, opis. | Proizvajalec, kat.št. | Ponudnikova cena na EM (enoto mere) brez DDV | Ponudnikova cena na EM (enoto mere) z DDV | % DDV | Letna vrednost brez DDV | Letna vrednost z DDV
1. | 1500 | KOS | REZILA STERILNA ZA ENKRATNO UPORABO IZ NERJAVEČEGA JEKLA, 1X UPORABA, FIG.10
2. | 6100 | KOS | SKALPEL Z ROČAJEM ZA 1X UPORABO FIG. 10
3. | 20 | KOS | MASKA Z VISOKO (OD 60 DO 90 %) INSPIRATORNO VSEBNOSTJO KISIKA ZA OTROKE, VSEBOVATI MORA INDIKATOR DIHANJA IN ENOSMERNI VENTIL, MASKA MORA BITI PROZORNA, BREZBARVNA IN MORA VSEBOVATI NOSNI STIŠČEK, V KOMPLETU MORA BITI CEVKA ZA KISIK Z NOTRANJO STENO ZVEZDASTE OBLIKE PROTI KOLENČENJU, DOLŽINA MED 1,8 IN 2 M
4. | 20 | KOS | MASKA Z VISOKO (OD 60 DO 90 %) INSPIRATORNO VSEBNOSTJO KISIKA ZA ODRASLE. VSEBOVATI MORA INDIKATOR DIHANJA IN ENOSMERNI VENTIL. MASKA JE PROZORNA, BREZBARVNA IN VSEBUJE NOSNI STIŠČEK. V KOMPLETU JE CEVKA ZA KISIK Z NOTRANJO STENO ZVEZDASTE OBLIKE PROTI KOLENČENJU, DOLŽINA MED 1,8 IN 2 M.
5. | 10 | KOS | MASKE ZA KISIK ZA ENKRATNO UPORABO, UPOGLJIV MATERIAL, STOŽČASTE OBLIKE S KOVINSKIM STIŠČKOM NA NOSNEM DELU, OB STRANEH ODPRTINE ZA IZDIHAN ZRAK, S PRIKLJUČNO CEVJO 2,1M
6. | 75 | KOS | RAZPRŠILEC ZA ZDRAVILA Z AEROSOL MASKO ZA OTROKE S POSODICO ZA ZDRAVILA 6 ML, ZA INHALACIJE, S PRIKLJUČNO CEVJO 2,1 M. ZDRAVILO NE IZTEKA. MASKA NE VSEBUJE DEHP-JA
7. | 50 | KOS | RAZPRŠILEC ZA ZDRAVILA Z AEROSOL MASKO ZA ODRASLE, S POSODICO ZA ZDRAVILA 6 ML, ZA INHALACIJE, S PRIKLJUČNO CEVJO 2,1 M. ZDRAVILO NE IZTEKA. MASKA NE VSEBUJE DEHP-JA
8. | 10 | KOS | MASKA ZA KISIK Z BALONOM (OHIO) ZA OTROKE S PRIKLJUČNO CEVJO 2,1M
9. | 20 | KOS | VENTURI SISTEM, ODRASLI: ODRASLA MASKA, 15CM FELKSIBILNA MODRA CEVKA, POKROVČEK ZA VLAŽENJE, 6 NASTAVKOV RAZLIČNIH KONCENTRACIJ (24% - MODER, 28% - RUMEN, 31% - BEL, 35% - ZELEN, 40% - ROZA IN 50% - ORANŽEN), 2.1M KISIKOVA CEV ODPORNA PRED POŠKODBAMI.
10. | 40 | KOS | FILTER VIRALNO BAKTERIOLOŠKI, VLAŽILNI Z NASTAVKOM ZA TUBUS DIHALNI ELEKTROSTATIČNI FILTER, VOLUMEN 66 ML, UPOR PRI PRETOKU 60 L/MIN,2,5 CM H2O, POVRAČILO VLAGE PRI VT,500 ML = 29,1 MG H2O/L, LUER KONEKTOR,TEŽA 42 G,FILTRACIJSKA UČINKOVITOST 99,999 %
11. | 6 | KOS | SET ZA SPROSTITEV DIHALNE POTI PRI REANIMACIJI, SUPRAGLOTIČNI PRIPOMOČEK ZA SPROSTITEV DIHALNE POTI MORA BITI ZA ENKRATNO UPORABO, BREZ LATEKSA, ANATOMSKO OBLIKOVAN V MASKO TAKO, DA, KO JE VSTAVLJEN V LARINKS, KONIČASTI DEL MASKE, SEDE V EZOFAGUS IN PREPREČUJE NEŽELJENO ZAPIRANJE EPIGLOTISA V SMER SAPNIKA, IZ TERMOPLASTIČNEGA ELASTOMERA IN NE SME BITI NAPIHLJIV, DIHALNA CEV MORA BITI NA MESTU, KJER SE DOTIKA ZOB, OJAČANA PROTI PREGRIZU, PO ZUNANJOSTI ELIPTIČNE OBLIKE, KAR ONEMOGOČA OBRAČANJE SUPRAGLOTIČNEGA PRIPOMOČKA V DIHALNI POTI PACIENTA, NA STRANI SPOJKE, NA ZUNANJI STRANI, MORA BITI KONEKT ZA DODAJANJE KISIKA, OD SPOJKE DO KONICE SUPRAGLOTIČNEGA PRIPOMOČKA MORA POTEKATI KANAL ZA MOŽNOST ASPIRACIJE, SET MORA VSEBOVATI DRŽALO ZA SUPRAGLOTIČNI PRIPOMOČEK, CEV ZA ASPIRACIJO IN LUBRIKANT NA VODNI OSNOVI, VELIKOST ŠT. 1.
12. | 3 | KOS | SET ZA SPROSTITEV DIHALNE POTI PRI REANIMACIJI, SUPRAGLOTIČNI PRIPOMOČEK ZA SPROSTITEV DIHALNE POTI MORA BITI ZA ENKRATNO UPORABO, BREZ LATEKSA, ANATOMSKO OBLIKOVAN V MASKO TAKO, DA, KO JE VSTAVLJEN V LARINKS, KONIČASTI DEL MASKE, SEDE V EZOFAGUS IN PREPREČUJE NEŽELJENO ZAPIRANJE EPIGLOTISA V SMER SAPNIKA, IZ TERMOPLASTIČNEGA ELASTOMERA IN NE SME BITI NAPIHLJIV, DIHALNA CEV MORA BITI NA MESTU, KJER SE DOTIKA ZOB, OJAČANA PROTI PREGRIZU, PO ZUNANJOSTI ELIPTIČNE OBLIKE, KAR ONEMOGOČA OBRAČANJE SUPRAGLOTIČNEGA PRIPOMOČKA V DIHALNI POTI PACIENTA, NA STRANI SPOJKE, NA ZUNANJI STRANI, MORA BITI KONEKT ZA DODAJANJE KISIKA, OD SPOJKE DO KONICE SUPRAGLOTIČNEGA PRIPOMOČKA MORA POTEKATI KANAL ZA MOŽNOST ASPIRACIJE, SET MORA VSEBOVATI DRŽALO ZA SUPRAGLOTIČNI PRIPOMOČEK, CEV ZA ASPIRACIJO IN LUBRIKANT NA VODNI OSNOVI, VELIKOST ŠT. 1,5.
13. | 6 | KOS | SET ZA SPROSTITEV DIHALNE POTI PRI REANIMACIJI, SUPRAGLOTIČNI PRIPOMOČEK ZA SPROSTITEV DIHALNE POTI MORA BITI ZA ENKRATNO UPORABO, BREZ LATEKSA, ANATOMSKO OBLIKOVAN V MASKO TAKO, DA, KO JE VSTAVLJEN V LARINKS, KONIČASTI DEL MASKE, SEDE V EZOFAGUS IN PREPREČUJE NEŽELJENO ZAPIRANJE EPIGLOTISA V SMER SAPNIKA, IZ TERMOPLASTIČNEGA ELASTOMERA IN NE SME BITI NAPIHLJIV, DIHALNA CEV MORA BITI NA MESTU, KJER SE DOTIKA ZOB, OJAČANA PROTI PREGRIZU, PO ZUNANJOSTI ELIPTIČNE OBLIKE, KAR ONEMOGOČA OBRAČANJE SUPRAGLOTIČNEGA PRIPOMOČKA V DIHALNI POTI PACIENTA, NA STRANI SPOJKE, NA ZUNANJI STRANI, MORA BITI KONEKT ZA DODAJANJE KISIKA, OD SPOJKE DO KONICE SUPRAGLOTIČNEGA PRIPOMOČKA MORA POTEKATI KANAL ZA MOŽNOST ASPIRACIJE, SET MORA VSEBOVATI DRŽALO ZA SUPRAGLOTIČNI PRIPOMOČEK, CEV ZA ASPIRACIJO IN LUBRIKANT NA VODNI OSNOVI, VELIKOST ŠT. 2.
14. | 3 | KOS | SET ZA SPROSTITEV DIHALNE POTI PRI REANIMACIJI, SUPRAGLOTIČNI PRIPOMOČEK ZA SPROSTITEV DIHALNE POTI MORA BITI ZA ENKRATNO UPORABO, BREZ LATEKSA, ANATOMSKO OBLIKOVAN V MASKO TAKO, DA, KO JE VSTAVLJEN V LARINKS, KONIČASTI DEL MASKE, SEDE V EZOFAGUS IN PREPREČUJE NEŽELJENO ZAPIRANJE EPIGLOTISA V SMER SAPNIKA, IZ TERMOPLASTIČNEGA ELASTOMERA IN NE SME BITI NAPIHLJIV, DIHALNA CEV MORA BITI NA MESTU, KJER SE DOTIKA ZOB, OJAČANA PROTI PREGRIZU, PO ZUNANJOSTI ELIPTIČNE OBLIKE, KAR ONEMOGOČA OBRAČANJE SUPRAGLOTIČNEGA PRIPOMOČKA V DIHALNI POTI PACIENTA, NA STRANI SPOJKE, NA ZUNANJI STRANI, MORA BITI KONEKT ZA DODAJANJE KISIKA, OD SPOJKE DO KONICE SUPRAGLOTIČNEGA PRIPOMOČKA MORA POTEKATI KANAL ZA MOŽNOST ASPIRACIJE, SET MORA VSEBOVATI DRŽALO ZA SUPRAGLOTIČNI PRIPOMOČEK, CEV ZA ASPIRACIJO IN LUBRIKANT NA VODNI OSNOVI, VELIKOST ŠT. 2,5.
15. | 5 | KOS | SET ZA SPROSTITEV DIHALNE POTI PRI REANIMACIJI, SUPRAGLOTIČNI PRIPOMOČEK ZA SPROSTITEV DIHALNE POTI MORA BITI ZA ENKRATNO UPORABO, BREZ LATEKSA, ANATOMSKO OBLIKOVAN V MASKO TAKO, DA, KO JE VSTAVLJEN V LARINKS, KONIČASTI DEL MASKE, SEDE V EZOFAGUS IN PREPREČUJE NEŽELJENO ZAPIRANJE EPIGLOTISA V SMER SAPNIKA, IZ TERMOPLASTIČNEGA ELASTOMERA IN NE SME BITI NAPIHLJIV, DIHALNA CEV MORA BITI NA MESTU, KJER SE DOTIKA ZOB, OJAČANA PROTI PREGRIZU, PO ZUNANJOSTI ELIPTIČNE OBLIKE, KAR ONEMOGOČA OBRAČANJE SUPRAGLOTIČNEGA PRIPOMOČKA V DIHALNI POTI PACIENTA, NA STRANI SPOJKE, NA ZUNANJI STRANI, MORA BITI KONEKT ZA DODAJANJE KISIKA, OD SPOJKE DO KONICE SUPRAGLOTIČNEGA PRIPOMOČKA MORA POTEKATI KANAL ZA MOŽNOST ASPIRACIJE, SET MORA VSEBOVATI DRŽALO ZA SUPRAGLOTIČNI PRIPOMOČEK, CEV ZA ASPIRACIJO IN LUBRIKANT NA VODNI OSNOVI, VELIKOST ŠT. 3.
16. | 6 | KOS | SET ZA SPROSTITEV DIHALNE POTI PRI REANIMACIJI, SUPRAGLOTIČNI PRIPOMOČEK ZA SPROSTITEV DIHALNE POTI MORA BITI ZA ENKRATNO UPORABO, BREZ LATEKSA, ANATOMSKO OBLIKOVAN V MASKO TAKO, DA, KO JE VSTAVLJEN V LARINKS, KONIČASTI DEL MASKE, SEDE V EZOFAGUS IN PREPREČUJE NEŽELJENO ZAPIRANJE EPIGLOTISA V SMER SAPNIKA, IZ TERMOPLASTIČNEGA ELASTOMERA IN NE SME BITI NAPIHLJIV, DIHALNA CEV MORA BITI NA MESTU, KJER SE DOTIKA ZOB, OJAČANA PROTI PREGRIZU, PO ZUNANJOSTI ELIPTIČNE OBLIKE, KAR ONEMOGOČA OBRAČANJE SUPRAGLOTIČNEGA PRIPOMOČKA V DIHALNI POTI PACIENTA, NA STRANI SPOJKE, NA ZUNANJI STRANI, MORA BITI KONEKT ZA DODAJANJE KISIKA, OD SPOJKE DO KONICE SUPRAGLOTIČNEGA PRIPOMOČKA MORA POTEKATI KANAL ZA MOŽNOST ASPIRACIJE, SET MORA VSEBOVATI DRŽALO ZA SUPRAGLOTIČNI PRIPOMOČEK, CEV ZA ASPIRACIJO IN LUBRIKANT NA VODNI OSNOVI, VELIKOST ŠT. 4.
17. | 5 | KOS | SET ZA SPROSTITEV DIHALNE POTI PRI REANIMACIJI, SUPRAGLOTIČNI PRIPOMOČEK ZA SPROSTITEV DIHALNE POTI MORA BITI ZA ENKRATNO UPORABO, BREZ LATEKSA, ANATOMSKO OBLIKOVAN V MASKO TAKO, DA, KO JE VSTAVLJEN V LARINKS, KONIČASTI DEL MASKE, SEDE V EZOFAGUS IN PREPREČUJE NEŽELJENO ZAPIRANJE EPIGLOTISA V SMER SAPNIKA, IZ TERMOPLASTIČNEGA ELASTOMERA IN NE SME BITI NAPIHLJIV, DIHALNA CEV MORA BITI NA MESTU, KJER SE DOTIKA ZOB, OJAČANA PROTI PREGRIZU, PO ZUNANJOSTI ELIPTIČNE OBLIKE, KAR ONEMOGOČA OBRAČANJE SUPRAGLOTIČNEGA PRIPOMOČKA V DIHALNI POTI PACIENTA, NA STRANI SPOJKE, NA ZUNANJI STRANI, MORA BITI KONEKT ZA DODAJANJE KISIKA, OD SPOJKE DO KONICE SUPRAGLOTIČNEGA PRIPOMOČKA MORA POTEKATI KANAL ZA MOŽNOST ASPIRACIJE, SET MORA VSEBOVATI DRŽALO ZA SUPRAGLOTIČNI PRIPOMOČEK, CEV ZA ASPIRACIJO IN LUBRIKANT NA VODNI OSNOVI, VELIKOST ŠT. 5.
18. | 100 | KOS | KONEKT ZA DOSTOP BREZ IGLE Z FLUORA BARVNO OZNAKO ZA ZAPIRANJE VENSKIH DOSTOPOV ZA INTERMITENTNE PRETOKE, ZA ZAPIRANJE NEAKTIVNIH LUMNOV CVK, NPR. KJER SE MERI CVP, PRETOK: KONEKT MORA OMOGOČATI PRETOK MINIMALNO 165 ML/MIN., MRTVI PROSTOR JE LAHKO NAJVEČ 0.06 ML. IMETI MORA NEVTRALNI PREMIK OZ. JE LAHKO PREMIK NEGATIVEN NAJVEČ 0.02 ML; OMOGOČATI MORA STERILNOST DO 7 DNI.
19. | 10 | KOS | ASPIRACIJSKA VREČKA MORA IMETI SAMO EN PRIKLJUČEK NA CEV, KI JE NAMENJENA ZA ASPIRACIJO. VREČKA NE SME VSEBOVATI PVC-JA IN MORA IMETI ROČAJ. NAJVEČJA DOVOLJENA TEŽA PRAZNE VREČKE JE 55G IN NAJVEČJA DOVOLJENA VIŠINA PRAZNE VREČKE JE DO 7 CM. OMOGOČENA MORA BITI SERIJSKA VEZAVA, VSAJ 10 VREČK NA ENEM IZVORU VAKUUMA. V VSAKI VREČKI MORA BITI HIDROFOBNI FILTER, KI MORA ZAGOTAVLJATI VSAJ 98% UČINKOVITOST FILTRACIJE, PRI DELCIH VELIKIH 0,40µM. UČINKOVITOST FILTRACIJE MORA BITI TESTIRANA V NEODVISNEM LABORATORIJU. SISTEM MORA OMOGOČATI PRITISK VAKUUMA DO 95 KPA. VREČKA MORA IMETI MOŽNOST POLNITVE VSAJ 15% VEČ VOLUMNA OD OZNAČENEGA. PRIPOMOČKE (POSODE), KI SE UPORABLJAJO PRI ASPIRACIJI ZA VEČKRATNO UPORABO, JE MOŽNO STERILIZIRATI NA 121 STOPINJ CELZIJA.
20. | 3 | KOS | ESMARCH TRAK, ELASTIČNI OBJEMALEC, LABORATORIJSKI , Z MOŽNOSTJO RAZKUŽEVANJA
21. | 20 | KOS | OVRATNICA ZA FIKSACIJO VRATNE HRBTENICE ZA ODRASLE. PRI IMOBILIZACIJI IN EKSTRIKACIJI, Z MOŽNOSTJO TIPANJA PULZA NA KAROTIDNI ARTERIJI, Z ODPRTINO ZA TRAHEALNO KANILO, NASTAVLJIVA VIŠINA VRATU.
22. | 30 | KOS | UŠESNI SESALEC IZ PLASTIKE, UPOGNJENI, 2,0 MM X 10 CM, ZA ENKRATNO UPORABO
23. | 60 | KOS | UŠESNI SESALEC IZ PLASTIKE, UPOGNJENI, 3,0 MM X 8 CM, ZA ENKRATNO UPORABO
24. | 1 | KOS | SREDSTVO PROTI ROSENJU OGLEDAL IN LEČ ENDOSKOPOV, 30 ML
25. | 300 | KOS | CEV YANKAUER, STERILEN NASTAVEK Z UPOGNJENO KONICO, S CENTRALNO ODPRTINO 8 MM, DOLŽINE 25,5 CM, BREZ STRANSKIH LUKENJ, BREZ REGULATORJA VLEKA.
26. | 50 | KOS | KANILA NOSNA DVOROGA ZA VPIHOVANJE KISIKA ZA 1X UPORABO, DOLŽINE 2,1M
27. | 5 | KOS | SILIKONSKO VODILO ZA ENDOTRAHEALNE TUBUSE ZA ODRASLE (6,5-10MM)
28. | 4 | KOS | OROPHARINGEALNI TUBUS ZA VZDRŽEVANJE PROSTE DIHALNE POTI. MATERIAL PE, PP. ŠT. 000, 40 MM
29. | 4 | KOS | OROPHARINGEALNI TUBUS ZA VZDRŽEVANJE PROSTE DIHALNE POTI. MATERIAL PE, PP. ŠT. 00, 50 MM
30. | 4 | KOS | OROPHARINGEALNI TUBUS ZA VZDRŽEVANJE PROSTE DIHALNE POTI. MATERIAL PE, PP. ŠT. 0, 60 MM
31. | 4 | KOS | OROPHARINGEALNI TUBUS ZA VZDRŽEVANJE PROSTE DIHALNE POTI. MATERIAL PE, PP. ŠT. 1, 70 MM
32. | 4 | KOS | OROPHARINGEALNI TUBUS ZA VZDRŽEVANJE PROSTE DIHALNE POTI. MATERIAL PE, PP. ŠT. 2, 80 MM
33. | 4 | KOS | OROPHARINGEALNI TUBUS ZA VZDRŽEVANJE PROSTE DIHALNE POTI. MATERIAL PE, PP. ŠT. 3, 90 MM
34. | 4 | KOS | OROPHARINGEALNI TUBUS ZA VZDRŽEVANJE PROSTE DIHALNE POTI. MATERIAL PE, PP. ŠT. 4, 100 MM
35. | 4 | KOS | OROPHARINGEALNI TUBUS ZA VZDRŽEVANJE PROSTE DIHALNE POTI. MATERIAL PE, PP. ŠT. 5, 110 MM
36. | 4 | KOS | OROPHARINGEALNI TUBUS ZA VZDRŽEVANJE PROSTE DIHALNE POTI. MATERIAL PE, PP. ŠT. 6, 120 MM
37. | 5 | KOS | TUBUS ZA ANESTEZIJO IN URGENTNE PRIMERE IZ PROZORNEGA TERMOSENZIBILNEGA (ISO 10993-1) PVC, Z ATRAVMATSKO ZAOBLJENIMI ZAKLJUČKI, Z MURPHIJEVIM OČESOM, Z RADIOPAČNO NITKO. NIZKO TLAČNI MEŠIČEK IZ POSEBEJ OBDELANEGA PVC-JA, KI OMOGOČA MEHKO TESNJENJE OB STENO TRAHEJE IN S KONTROLNIM BALONČKOM Z ENOSMERNIM VENTILOM ZA NADZOR TLAKA V MEŠIČKU. VGRAVIRANO DIMENZIJO TUBUSA, PREMEROM IN VRSTO MEŠIČKA, S KONEKTORJEM KOMPATIBILNIM S SISTEMI (ISO 5358-1) S ČRNO MARKACIJO 3CM NAD KONICO, KI OMOGOČA LAŽJO POZICIONIRANJE TUBUSA V TRAHEJO, PRIMEREN ZA USTNO IN NOSNO INTUBACIJO, ŠT. 2,5
38. | 5 | KOS | TUBUS ZA ANESTEZIJO IN URGENTNE PRIMERE IZ PROZORNEGA TERMOSENZIBILNEGA (ISO 10993-1) PVC, Z ATRAVMATSKO ZAOBLJENIMI ZAKLJUČKI, Z MURPHIJEVIM OČESOM, Z RADIOPAČNO NITKO. NIZKO TLAČNI MEŠIČEK IZ POSEBEJ OBDELANEGA PVC-JA, KI OMOGOČA MEHKO TESNJENJE OB STENO TRAHEJE IN S KONTROLNIM BALONČKOM Z ENOSMERNIM VENTILOM ZA NADZOR TLAKA V MEŠIČKU. VGRAVIRANO DIMENZIJO TUBUSA, PREMEROM IN VRSTO MEŠIČKA, S KONEKTORJEM KOMPATIBILNIM S SISTEMI (ISO 5358-1) S ČRNO MARKACIJO 3CM NAD KONICO, KI OMOGOČA LAŽJO POZICIONIRANJE TUBUSA V TRAHEJO, PRIMEREN ZA USTNO IN NOSNO INTUBACIJO, ŠT. 3,0
39. | 5 | KOS | TUBUS ZA ANESTEZIJO IN URGENTNE PRIMERE IZ PROZORNEGA TERMOSENZIBILNEGA (ISO 10993-1) PVC, Z ATRAVMATSKO ZAOBLJENIMI ZAKLJUČKI, Z MURPHIJEVIM OČESOM, Z RADIOPAČNO NITKO. NIZKO TLAČNI MEŠIČEK IZ POSEBEJ OBDELANEGA PVC-JA, KI OMOGOČA MEHKO TESNJENJE OB STENO TRAHEJE IN S KONTROLNIM BALONČKOM Z ENOSMERNIM VENTILOM ZA NADZOR TLAKA V MEŠIČKU. VGRAVIRANO DIMENZIJO TUBUSA, PREMEROM IN VRSTO MEŠIČKA, S KONEKTORJEM KOMPATIBILNIM S SISTEMI (ISO 5358-1) S ČRNO MARKACIJO 3CM NAD KONICO, KI OMOGOČA LAŽJO POZICIONIRANJE TUBUSA V TRAHEJO, PRIMEREN ZA USTNO IN NOSNO INTUBACIJO, ŠT. 3,5
40. | 5 | KOS | TUBUS ZA ANESTEZIJO IN URGENTNE PRIMERE IZ PROZORNEGA TERMOSENZIBILNEGA (ISO 10993-1) PVC, Z ATRAVMATSKO ZAOBLJENIMI ZAKLJUČKI, Z MURPHIJEVIM OČESOM, Z RADIOPAČNO NITKO. NIZKO TLAČNI MEŠIČEK IZ POSEBEJ OBDELANEGA PVC-JA, KI OMOGOČA MEHKO TESNJENJE OB STENO TRAHEJE IN S KONTROLNIM BALONČKOM Z ENOSMERNIM VENTILOM ZA NADZOR TLAKA V MEŠIČKU. VGRAVIRANO DIMENZIJO TUBUSA, PREMEROM IN VRSTO MEŠIČKA, S KONEKTORJEM KOMPATIBILNIM S SISTEMI (ISO 5358-1) S ČRNO MARKACIJO 3CM NAD KONICO, KI OMOGOČA LAŽJO POZICIONIRANJE TUBUSA V TRAHEJO, PRIMEREN ZA USTNO IN NOSNO INTUBACIJO, ŠT. 4,0
41. | 5 | KOS | TUBUS ZA ANESTEZIJO IN URGENTNE PRIMERE IZ PROZORNEGA TERMOSENZIBILNEGA (ISO 10993-1) PVC, Z ATRAVMATSKO ZAOBLJENIMI ZAKLJUČKI, Z MURPHIJEVIM OČESOM, Z RADIOPAČNO NITKO. NIZKO TLAČNI MEŠIČEK IZ POSEBEJ OBDELANEGA PVC-JA, KI OMOGOČA MEHKO TESNJENJE OB STENO TRAHEJE IN S KONTROLNIM BALONČKOM Z ENOSMERNIM VENTILOM ZA NADZOR TLAKA V MEŠIČKU. VGRAVIRANO DIMENZIJO TUBUSA, PREMEROM IN VRSTO MEŠIČKA, S KONEKTORJEM KOMPATIBILNIM S SISTEMI (ISO 5358-1) S ČRNO MARKACIJO 3CM NAD KONICO, KI OMOGOČA LAŽJO POZICIONIRANJE TUBUSA V TRAHEJO, PRIMEREN ZA USTNO IN NOSNO INTUBACIJO, ŠT. 4,5
42. | 5 | KOS | TUBUS ZA ANESTEZIJO IN URGENTNE PRIMERE IZ PROZORNEGA TERMOSENZIBILNEGA (ISO 10993-1) PVC, Z ATRAVMATSKO ZAOBLJENIMI ZAKLJUČKI, Z MURPHIJEVIM OČESOM, Z RADIOPAČNO NITKO. NIZKO TLAČNI MEŠIČEK IZ POSEBEJ OBDELANEGA PVC-JA, KI OMOGOČA MEHKO TESNJENJE OB STENO TRAHEJE IN S KONTROLNIM BALONČKOM Z ENOSMERNIM VENTILOM ZA NADZOR TLAKA V MEŠIČKU. VGRAVIRANO DIMENZIJO TUBUSA, PREMEROM IN VRSTO MEŠIČKA, S KONEKTORJEM KOMPATIBILNIM S SISTEMI (ISO 5358-1) S ČRNO MARKACIJO 3CM NAD KONICO, KI OMOGOČA LAŽJO POZICIONIRANJE TUBUSA V TRAHEJO, PRIMEREN ZA USTNO IN NOSNO INTUBACIJO, ŠT. 5,0
43. | 5 | KOS | TUBUS ZA ANESTEZIJO IN URGENTNE PRIMERE IZ PROZORNEGA TERMOSENZIBILNEGA (ISO 10993-1) PVC, Z ATRAVMATSKO ZAOBLJENIMI ZAKLJUČKI, Z MURPHIJEVIM OČESOM, Z RADIOPAČNO NITKO. NIZKO TLAČNI MEŠIČEK IZ POSEBEJ OBDELANEGA PVC-JA, KI OMOGOČA MEHKO TESNJENJE OB STENO TRAHEJE IN S KONTROLNIM BALONČKOM Z ENOSMERNIM VENTILOM ZA NADZOR TLAKA V MEŠIČKU. VGRAVIRANO DIMENZIJO TUBUSA, PREMEROM IN VRSTO MEŠIČKA, S KONEKTORJEM KOMPATIBILNIM S SISTEMI (ISO 5358-1) S ČRNO MARKACIJO 3CM NAD KONICO, KI OMOGOČA LAŽJO POZICIONIRANJE TUBUSA V TRAHEJO, PRIMEREN ZA USTNO IN NOSNO INTUBACIJO, ŠT. 5,5
44. | 5 | KOS | TUBUS ZA ANESTEZIJO IN URGENTNE PRIMERE IZ PROZORNEGA TERMOSENZIBILNEGA (ISO 10993-1) PVC, Z ATRAVMATSKO ZAOBLJENIMI ZAKLJUČKI, Z MURPHIJEVIM OČESOM, Z RADIOPAČNO NITKO. NIZKO TLAČNI MEŠIČEK IZ POSEBEJ OBDELANEGA PVC-JA, KI OMOGOČA MEHKO TESNJENJE OB STENO TRAHEJE IN S KONTROLNIM BALONČKOM Z ENOSMERNIM VENTILOM ZA NADZOR TLAKA V MEŠIČKU. VGRAVIRANO DIMENZIJO TUBUSA, PREMEROM IN VRSTO MEŠIČKA, S KONEKTORJEM KOMPATIBILNIM S SISTEMI (ISO 5358-1) S ČRNO MARKACIJO 3CM NAD KONICO, KI OMOGOČA LAŽJO POZICIONIRANJE TUBUSA V TRAHEJO, PRIMEREN ZA USTNO IN NOSNO INTUBACIJO, ŠT. 6,0
45. | 5 | KOS | TUBUS ZA ANESTEZIJO IN URGENTNE PRIMERE IZ PROZORNEGA TERMOSENZIBILNEGA (ISO 10993-1) PVC, Z ATRAVMATSKO ZAOBLJENIMI ZAKLJUČKI, Z MURPHIJEVIM OČESOM, Z RADIOPAČNO NITKO. NIZKO TLAČNI MEŠIČEK IZ POSEBEJ OBDELANEGA PVC-JA, KI OMOGOČA MEHKO TESNJENJE OB STENO TRAHEJE IN S KONTROLNIM BALONČKOM Z ENOSMERNIM VENTILOM ZA NADZOR TLAKA V MEŠIČKU. VGRAVIRANO DIMENZIJO TUBUSA, PREMEROM IN VRSTO MEŠIČKA, S KONEKTORJEM KOMPATIBILNIM S SISTEMI (ISO 5358-1) S ČRNO MARKACIJO 3CM NAD KONICO, KI OMOGOČA LAŽJO POZICIONIRANJE TUBUSA V TRAHEJO, PRIMEREN ZA USTNO IN NOSNO INTUBACIJO, ŠT. 6,5
46. | 5 | KOS | TUBUS ZA ANESTEZIJO IN URGENTNE PRIMERE IZ PROZORNEGA TERMOSENZIBILNEGA (ISO 10993-1) PVC, Z ATRAVMATSKO ZAOBLJENIMI ZAKLJUČKI, Z MURPHIJEVIM OČESOM, Z RADIOPAČNO NITKO. NIZKO TLAČNI MEŠIČEK IZ POSEBEJ OBDELANEGA PVC-JA, KI OMOGOČA MEHKO TESNJENJE OB STENO TRAHEJE IN S KONTROLNIM BALONČKOM Z ENOSMERNIM VENTILOM ZA NADZOR TLAKA V MEŠIČKU. VGRAVIRANO DIMENZIJO TUBUSA, PREMEROM IN VRSTO MEŠIČKA, S KONEKTORJEM KOMPATIBILNIM S SISTEMI (ISO 5358-1) S ČRNO MARKACIJO 3CM NAD KONICO, KI OMOGOČA LAŽJO POZICIONIRANJE TUBUSA V TRAHEJO, PRIMEREN ZA USTNO IN NOSNO INTUBACIJO, ŠT. 7,0
47. | 10 | KOS | TUBUS ZA ANESTEZIJO IN URGENTNE PRIMERE IZ PROZORNEGA TERMOSENZIBILNEGA (ISO 10993-1) PVC, Z ATRAVMATSKO ZAOBLJENIMI ZAKLJUČKI, Z MURPHIJEVIM OČESOM, Z RADIOPAČNO NITKO. NIZKO TLAČNI MEŠIČEK IZ POSEBEJ OBDELANEGA PVC-JA, KI OMOGOČA MEHKO TESNJENJE OB STENO TRAHEJE IN S KONTROLNIM BALONČKOM Z ENOSMERNIM VENTILOM ZA NADZOR TLAKA V MEŠIČKU. VGRAVIRANO DIMENZIJO TUBUSA, PREMEROM IN VRSTO MEŠIČKA, S KONEKTORJEM KOMPATIBILNIM S SISTEMI (ISO 5358-1) S ČRNO MARKACIJO 3CM NAD KONICO, KI OMOGOČA LAŽJO POZICIONIRANJE TUBUSA V TRAHEJO, PRIMEREN ZA USTNO IN NOSNO INTUBACIJO, ŠT. 7,5
48. | 25 | KOS | TUBUS ZA ANESTEZIJO IN URGENTNE PRIMERE IZ PROZORNEGA TERMOSENZIBILNEGA (ISO 10993-1) PVC, Z ATRAVMATSKO ZAOBLJENIMI ZAKLJUČKI, Z MURPHIJEVIM OČESOM, Z RADIOPAČNO NITKO. NIZKO TLAČNI MEŠIČEK IZ POSEBEJ OBDELANEGA PVC-JA, KI OMOGOČA MEHKO TESNJENJE OB STENO TRAHEJE IN S KONTROLNIM BALONČKOM Z ENOSMERNIM VENTILOM ZA NADZOR TLAKA V MEŠIČKU. VGRAVIRANO DIMENZIJO TUBUSA, PREMEROM IN VRSTO MEŠIČKA, S KONEKTORJEM KOMPATIBILNIM S SISTEMI (ISO 5358-1) S ČRNO MARKACIJO 3CM NAD KONICO, KI OMOGOČA LAŽJO POZICIONIRANJE TUBUSA V TRAHEJO, PRIMEREN ZA USTNO IN NOSNO INTUBACIJO, ŠT. 8,0
49. | 10 | KOS | TUBUS ZA ANESTEZIJO IN URGENTNE PRIMERE IZ PROZORNEGA TERMOSENZIBILNEGA (ISO 10993-1) PVC, Z ATRAVMATSKO ZAOBLJENIMI ZAKLJUČKI, Z MURPHIJEVIM OČESOM, Z RADIOPAČNO NITKO. NIZKO TLAČNI MEŠIČEK IZ POSEBEJ OBDELANEGA PVC-JA, KI OMOGOČA MEHKO TESNJENJE OB STENO TRAHEJE IN S KONTROLNIM BALONČKOM Z ENOSMERNIM VENTILOM ZA NADZOR TLAKA V MEŠIČKU. VGRAVIRANO DIMENZIJO TUBUSA, PREMEROM IN VRSTO MEŠIČKA, S KONEKTORJEM KOMPATIBILNIM S SISTEMI (ISO 5358-1) S ČRNO MARKACIJO 3CM NAD KONICO, KI OMOGOČA LAŽJO POZICIONIRANJE TUBUSA V TRAHEJO, PRIMEREN ZA USTNO IN NOSNO INTUBACIJO, ŠT. 8,5
50. | 4 | KOS | TUBUS ZA ANESTEZIJO IN URGENTNE PRIMERE IZ PROZORNEGA TERMOSENZIBILNEGA (ISO 10993-1) PVC, Z ATRAVMATSKO ZAOBLJENIMI ZAKLJUČKI, Z MURPHIJEVIM OČESOM, Z RADIOPAČNO NITKO. NIZKO TLAČNI MEŠIČEK IZ POSEBEJ OBDELANEGA PVC-JA, KI OMOGOČA MEHKO TESNJENJE OB STENO TRAHEJE IN S KONTROLNIM BALONČKOM Z ENOSMERNIM VENTILOM ZA NADZOR TLAKA V MEŠIČKU. VGRAVIRANO DIMENZIJO TUBUSA, PREMEROM IN VRSTO MEŠIČKA, S KONEKTORJEM KOMPATIBILNIM S SISTEMI (ISO 5358-1) S ČRNO MARKACIJO 3CM NAD KONICO, KI OMOGOČA LAŽJO POZICIONIRANJE TUBUSA V TRAHEJO, PRIMEREN ZA USTNO IN NOSNO INTUBACIJO, ŠT. 9,0
51. | 4 | KOS | TUBUS ZA ANESTEZIJO IN URGENTNE PRIMERE IZ PROZORNEGA TERMOSENZIBILNEGA (ISO 10993-1) PVC, Z ATRAVMATSKO ZAOBLJENIMI ZAKLJUČKI, Z MURPHIJEVIM OČESOM, Z RADIOPAČNO NITKO. NIZKO TLAČNI MEŠIČEK IZ POSEBEJ OBDELANEGA PVC-JA, KI OMOGOČA MEHKO TESNJENJE OB STENO TRAHEJE IN S KONTROLNIM BALONČKOM Z ENOSMERNIM VENTILOM ZA NADZOR TLAKA V MEŠIČKU. VGRAVIRANO DIMENZIJO TUBUSA, PREMEROM IN VRSTO MEŠIČKA, S KONEKTORJEM KOMPATIBILNIM S SISTEMI (ISO 5358-1) S ČRNO MARKACIJO 3CM NAD KONICO, KI OMOGOČA LAŽJO POZICIONIRANJE TUBUSA V TRAHEJO, PRIMEREN ZA USTNO IN NOSNO INTUBACIJO, ŠT. 9,5
52. | 2 | KOS | TUBUS ZA ANESTEZIJO IN URGENTNE PRIMERE IZ PROZORNEGA TERMOSENZIBILNEGA, BIOKOMPATIBILNEGA (ISO 10993-1) SILIKONIZIRANEGA PVC-JA Z ATRAVMATSKO ZAOBLJENIMI ZAKLJUČKI, Z MRFIJEVIM OČESOM, Z RADIOPAČNO NITKO,KI OMOGOČA RTG KONTROLO LEGE TUBUSA, ŠT. 2
53. | 2 | KOS | TUBUS ZA ANESTEZIJO IN URGENTNE PRIMERE IZ PROZORNEGA TERMOSENZIBILNEGA, BIOKOMPATIBILNEGA (ISO 10993-1) SILIKONIZIRANEGA PVC-JA Z ATRAVMATSKO ZAOBLJENIMI ZAKLJUČKI, Z MRFIJEVIM OČESOM, Z RADIOPAČNO NITKO,KI OMOGOČA RTG KONTROLO LEGE TUBUSA, ŠT. 2,5
54. | 4 | KOS | TUBUS ZA ANESTEZIJO IN URGENTNE PRIMERE IZ PROZORNEGA TERMOSENZIBILNEGA, BIOKOMPATIBILNEGA (ISO 10993-1) SILIKONIZIRANEGA PVC-JA Z ATRAVMATSKO ZAOBLJENIMI ZAKLJUČKI, Z MRFIJEVIM OČESOM, Z RADIOPAČNO NITKO,KI OMOGOČA RTG KONTROLO LEGE TUBUSA, ŠT. 3
55. | 4 | KOS | TUBUS ZA ANESTEZIJO IN URGENTNE PRIMERE IZ PROZORNEGA TERMOSENZIBILNEGA, BIOKOMPATIBILNEGA (ISO 10993-1) SILIKONIZIRANEGA PVC-JA Z ATRAVMATSKO ZAOBLJENIMI ZAKLJUČKI, Z MRFIJEVIM OČESOM, Z RADIOPAČNO NITKO,KI OMOGOČA RTG KONTROLO LEGE TUBUSA, ŠT. 3,5
56. | 4 | KOS | TUBUS ZA ANESTEZIJO IN URGENTNE PRIMERE IZ PROZORNEGA TERMOSENZIBILNEGA, BIOKOMPATIBILNEGA (ISO 10993-1) SILIKONIZIRANEGA PVC-JA Z ATRAVMATSKO ZAOBLJENIMI ZAKLJUČKI, Z MRFIJEVIM OČESOM, Z RADIOPAČNO NITKO,KI OMOGOČA RTG KONTROLO LEGE TUBUSA, ŠT. 4,0
57. | 4 | KOS | TUBUS ZA ANESTEZIJO IN URGENTNE PRIMERE IZ PROZORNEGA TERMOSENZIBILNEGA, BIOKOMPATIBILNEGA (ISO 10993-1) SILIKONIZIRANEGA PVC-JA Z ATRAVMATSKO ZAOBLJENIMI ZAKLJUČKI, Z MRFIJEVIM OČESOM, Z RADIOPAČNO NITKO,KI OMOGOČA RTG KONTROLO LEGE TUBUSA, ŠT. 4,5
58. | 4 | KOS | TUBUS ZA ANESTEZIJO IN URGENTNE PRIMERE IZ PROZORNEGA TERMOSENZIBILNEGA, BIOKOMPATIBILNEGA (ISO 10993-1) SILIKONIZIRANEGA PVC-JA Z ATRAVMATSKO ZAOBLJENIMI ZAKLJUČKI, Z MRFIJEVIM OČESOM, Z RADIOPAČNO NITKO,KI OMOGOČA RTG KONTROLO LEGE TUBUSA, ŠT. 5,0
59. | 4 | KOS | TUBUS ZA ANESTEZIJO IN URGENTNE PRIMERE IZ PROZORNEGA TERMOSENZIBILNEGA, BIOKOMPATIBILNEGA (ISO 10993-1) SILIKONIZIRANEGA PVC-JA Z ATRAVMATSKO ZAOBLJENIMI ZAKLJUČKI, Z MRFIJEVIM OČESOM, Z RADIOPAČNO NITKO,KI OMOGOČA RTG KONTROLO LEGE TUBUSA, ŠT. 5,5
60. | 4 | KOS | TUBUS ZA ANESTEZIJO IN URGENTNE PRIMERE IZ PROZORNEGA TERMOSENZIBILNEGA, BIOKOMPATIBILNEGA (ISO 10993-1) SILIKONIZIRANEGA PVC-JA Z ATRAVMATSKO ZAOBLJENIMI ZAKLJUČKI, Z MRFIJEVIM OČESOM, Z RADIOPAČNO NITKO,KI OMOGOČA RTG KONTROLO LEGE TUBUSA, ŠT. 6,0
61. | 4 | KOS | TUBUS ZA ANESTEZIJO IN URGENTNE PRIMERE IZ PROZORNEGA TERMOSENZIBILNEGA, BIOKOMPATIBILNEGA (ISO 10993-1) SILIKONIZIRANEGA PVC-JA Z ATRAVMATSKO ZAOBLJENIMI ZAKLJUČKI, Z MRFIJEVIM OČESOM, Z RADIOPAČNO NITKO,KI OMOGOČA RTG KONTROLO LEGE TUBUSA, ŠT. 7,0
62. | 4 | KOS | TUBUS ZA ANESTEZIJO IN URGENTNE PRIMERE IZ PROZORNEGA TERMOSENZIBILNEGA, BIOKOMPATIBILNEGA (ISO 10993-1) SILIKONIZIRANEGA PVC-JA Z ATRAVMATSKO ZAOBLJENIMI ZAKLJUČKI, Z MRFIJEVIM OČESOM, Z RADIOPAČNO NITKO,KI OMOGOČA RTG KONTROLO LEGE TUBUSA, ŠT. 8,0
63. | 30 | KOS | FIKSATOR ZA ET TUBUS ZA ODRASLE IN OTROKE, INTEGRIRANA ZAŠČITA PRED UGRIZOM, VODILO ZA UVAJANJE TRAKU, PRILAGAJANJE OBSEGA,STERILEN, ZA ENKRATNO UPORABO.
64. | 45 | KOS | VREČKA ZA URIN, 2 L, T IZPUST OB STRANI, DOLŽINA CEVI 90 CM, GRADUIRANA, BREZ DRŽALA, S PORTOM ZA BREZIGELNI ODVZEM VZORCA URINA, STERILNA, Z NEPOVRATNO VALVULO.
65. | 10 | KOS | ZBIRALNIK ZA URIN 500ML, STERILEN, T IZPUST, NA NOTRANJI STRANI MORA BITI MEHEK IN PRIJETEN ZARADI STIKA S KOŽO, Z MOŽNOSTJO FIKSACIJE NA PAS ZA URINSKO VREČKO
66. | 5 | KOS | POSODICA- PLADENJ IZ MEDICINSKE PLASTIKE, TRANSPARENTNI ALI MODRE BARVE, PRIMEREN ZA STELILIZACIJO S PARO IN EO, TRPEŽEN, LAHEK, ENOSTAVEN IN PRAKTIČEN ZA UPORABO, Z GRADUIRANIM MERILOM, DIMENZIJA 32 X 25 X 7CM (+/-1CM)
67. | 1 | KOS | MEMBRANA ZA STETOSKOP LITTMAN CLASSIC II Z OBROČKI IN OLIVAMI
68. | 400 | KOS | LIJ ZA OTOSKOP, 4MM, ZA ENKRATNO UPORABO, KOMPATIBILEN Z OTOSKOPOM KAWE
69. | 60 | KOS | URINSKI ENOPOTNI KATETER NELATON-ŽENSKI IZ PVC-JA, KI NE VSEBUJE FTALATOV, VELIKOST CH 16, DOLŽINE 18 CM Z DVEMA STRANSKIMA ATRAVMATSKIMA ODPRTINAMA, KI OMOGOČATA UČINKOVITO DRENAŽO BREZ ZASTOJEV.MATIRANA POVRŠINA CEVKE OMOGOČA UVAJANJE Z MINIMALNO UPORABO LUBRIKANTOV. BARVNI STANDARDI ZA DOLOČITEV VELIKOSTI URINSKEGA KATETRA SO UPOŠTEVANI. PAKIRANJE JE RAVNO. ENOSTAVNO ODPIRANJE Z OZNAČENO SMERJO ODPIRANJA, OMOGOČA STERILNO ROKOVANJE OZ. JEMANJE KATETRA IZ OVOJNINE.
70. | 30 | KOS | KATETER URINSKI DVOPOTNI Z BALONOM 15 ML, SILIKONIZIRANI LATEKS,Z ZAPRTIM VRHOM IN 2 STRANSKIMA ODPRTINAMA, CH18, OZNAKA DEBELINE KATETRA , VELIKOST BALONA NA SAMEM KATETRU.
71. | 5 | KOS | 2-LUMENSKI URINSKI KATETER IZ SILIKONA, CH 16, DOLŽINE 40 CM, Z NELATON KONICO IN 2 OČESOMA, KI STA VZPOREDNI, NA VSAKI LATERALNI STRANI KONICE, Z BALONČKOM 10ML, S PLASTIČNIM SAMOTESNIM VENTILOM NA KANALU ZA PONJENJE BALONČKA. NA KATETRU MORAJO BITI NATISNJENI PODATKI: VELIKOST V CH, KAPACITETA BALONA, BARVNA LESTVICA NA VENTILU ZA PREPOZNAVANJE DEBELINE URINSKEGA KATETRA, PAKIRANJE V DVOJNI STERILNI OMOT, RADIOPAČEN.
72. | 12 | KOS | 2-LUMENSKI URINSKI KATETER IZ SILIKONA, CH 18, DOLŽINE 40 CM, Z NELATON KONICO IN 2 OČESOMA, KI STA VZPOREDNI, NA VSAKI LATERALNI STRANI KONICE, Z BALONČKOM 10ML, S PLASTIČNIM SAMOTESNIM VENTILOM NA KANALU ZA PONJENJE BALONČKA. NA KATETRU MORAJO BITI NATISNJENI PODATKI: VELIKOST V CH, KAPACITETA BALONA, BARVNA LESTVICA NA VENTILU ZA PREPOZNAVANJE DEBELINE URINSKEGA KATETRA, PAKIRANJE V DVOJNI STERILNI OMOT, RADIOPAČEN.
73. | 30 | KOS | 2-LUMENSKI URINSKI KATETER IZ SILIKONA, CH 20, DOLŽINE 40 CM, Z NELATON KONICO IN 2 OČESOMA, KI STA VZPOREDNI, NA VSAKI LATERALNI STRANI KONICE, Z BALONČKOM 10ML, S PLASTIČNIM SAMOTESNIM VENTILOM NA KANALU ZA PONJENJE BALONČKA. NA KATETRU MORAJO BITI NATISNJENI PODATKI: VELIKOST V CH, KAPACITETA BALONA, BARVNA LESTVICA NA VENTILU ZA PREPOZNAVANJE DEBELINE URINSKEGA KATETRA, PAKIRANJE V DVOJNI STERILNI OMOT, RADIOPAČEN.
74. | 3 | KOS | 2-LUMENSKI URINSKI KATETER IZ SILIKONA, CH 24, DOLŽINE 40 CM, Z NELATON KONICO IN 2 OČESOMA, KI STA VZPOREDNI, NA VSAKI LATERALNI STRANI KONICE, Z BALONČKOM 10ML, S PLASTIČNIM SAMOTESNIM VENTILOM NA KANALU ZA PONJENJE BALONČKA. NA KATETRU MORAJO BITI NATISNJENI PODATKI: VELIKOST V CH, KAPACITETA BALONA, BARVNA LESTVICA NA VENTILU ZA PREPOZNAVANJE DEBELINE URINSKEGA KATETRA, PAKIRANJE V DVOJNI STERILNI OMOT, RADIOPAČEN.
75. | 5 | KOS | KATETER ASPIRACIJSKI CH10, DOLŽINA 500 - 530CM IZ PVC-JA ZA MEDICINSKO UPORABO. MEHAK, ZAOKROŽEN VRH, BREZ OSTRIH ROBOV OMOGOČA ATRAVMATSKO UVAJANJE. NE SME VSEBOVATI FTALATOV (DEHP). PVC CEVI MORAJO BITI MAKSIMALNO FLEKSIBILNE, SO LAHKO UPOGLJIVE IN PRIJETNE ZA ROKOVANJE. MATIRANA – NEPOLIRANA POVRŠINA CEVI OMOGOČA MINIMALNO UPORABO MAZIV. KATETER MORA IMETI DVE STRANSKI ODPRTINI POSTAVLJENI DIAGONALNO. STRANSKI ODPRTINI STA DIMENZIONIRANI NA DIMENZIJO CEVI, STA BREZ OSTRIH ROBOV IN OBLIKOVANI TAKO, DA OMOGOČATA ATRAVMATSKO UVAJANJE IN ASPIRACIJO BREZ ZASTOJEV.
76. | 25 | KOS | KATETER ASPIRACIJSKI CH12, DOLŽINA 500 - 530CM IZ PVC-JA ZA MEDICINSKO UPORABO. MEHAK, ZAOKROŽEN VRH, BREZ OSTRIH ROBOV OMOGOČA ATRAVMATSKO UVAJANJE. NE SME VSEBOVATI FTALATOV (DEHP). PVC CEVI MORAJO BITI MAKSIMALNO FLEKSIBILNE, SO LAHKO UPOGLJIVE IN PRIJETNE ZA ROKOVANJE. MATIRANA – NEPOLIRANA POVRŠINA CEVI OMOGOČA MINIMALNO UPORABO MAZIV. KATETER MORA IMETI DVE STRANSKI ODPRTINI POSTAVLJENI DIAGONALNO. STRANSKI ODPRTINI STA DIMENZIONIRANI NA DIMENZIJO CEVI, STA BREZ OSTRIH ROBOV IN OBLIKOVANI TAKO, DA OMOGOČATA ATRAVMATSKO UVAJANJE IN ASPIRACIJO BREZ ZASTOJEV.
77. | 5 | KOS | KATETER ASPIRACIJSKI CH14, DOLŽINA 500 - 530CM IZ PVC-JA ZA MEDICINSKO UPORABO. MEHAK, ZAOKROŽEN VRH, BREZ OSTRIH ROBOV OMOGOČA ATRAVMATSKO UVAJANJE. NE SME VSEBOVATI FTALATOV (DEHP). PVC CEVI MORAJO BITI MAKSIMALNO FLEKSIBILNE, SO LAHKO UPOGLJIVE IN PRIJETNE ZA ROKOVANJE. MATIRANA – NEPOLIRANA POVRŠINA CEVI OMOGOČA MINIMALNO UPORABO MAZIV. KATETER MORA IMETI DVE STRANSKI ODPRTINI POSTAVLJENI DIAGONALNO. STRANSKI ODPRTINI STA DIMENZIONIRANI NA DIMENZIJO CEVI, STA BREZ OSTRIH ROBOV IN OBLIKOVANI TAKO, DA OMOGOČATA ATRAVMATSKO UVAJANJE IN ASPIRACIJO BREZ ZASTOJEV.
78. | 60 | KOS | KATETER ASPIRACIJSKI CH20, DOLŽINA 500 - 530CM IZ PVC-JA ZA MEDICINSKO UPORABO. MEHAK, ZAOKROŽEN VRH, BREZ OSTRIH ROBOV OMOGOČA ATRAVMATSKO UVAJANJE. NE SME VSEBOVATI FTALATOV (DEHP). PVC CEVI MORAJO BITI MAKSIMALNO FLEKSIBILNE, SO LAHKO UPOGLJIVE IN PRIJETNE ZA ROKOVANJE. MATIRANA – NEPOLIRANA POVRŠINA CEVI OMOGOČA MINIMALNO UPORABO MAZIV. KATETER MORA IMETI DVE STRANSKI ODPRTINI POSTAVLJENI DIAGONALNO. STRANSKI ODPRTINI STA DIMENZIONIRANI NA DIMENZIJO CEVI, STA BREZ OSTRIH ROBOV IN OBLIKOVANI TAKO, DA OMOGOČATA ATRAVMATSKO UVAJANJE IN ASPIRACIJO BREZ ZASTOJEV.
79. | 4 | KOS | ASPIRACIJSKI KATETER Z REGULATORJEM VLEKA IZ PVC-JA, KI NE VSEBUJE FTALATOV, VELIKOST CH 12, DOLŽINE 50 CM, S CENTRALNO ODPRTINO IN DVEMA LATERALNIMA ODPRTINAMA, MATIRANA POVRŠINA CEVKE OMOGOČA UVAJANJE BREZ UPORABE LUBRIKANTOV, KONICA Z MEHKIM ZAOKROŽENIM VRHOM NA DISTALNEM DELU OMOGOČA ATRAVMATSKO ASPIRACIJO,PO CELOTNI DOLŽINI CENTIMETRSKE OZNAKE.
80. | 20 | KOS | ASPIRACIJSKI KATETER Z REGULATORJEM VLEKA IZ PVC-JA, KI NE VSEBUJE FTALATOV, VELIKOST CH 14, DOLŽINE 50 CM, S CENTRALNO ODPRTINO IN DVEMA LATERALNIMA ODPRTINAMA, MATIRANA POVRŠINA CEVKE OMOGOČA UVAJANJE BREZ UPORABE LUBRIKANTOV, KONICA Z MEHKIM ZAOKROŽENIM VRHOM NA DISTALNEM DELU OMOGOČA ATRAVMATSKO ASPIRACIJO,PO CELOTNI DOLŽINI CENTIMETRSKE OZNAKE.
81. | 4 | KOS | KATETER ASPIRACIJSKI CH5, DOLŽINA 30CM, IZ PVC-JA ZA MEDICINSKO UPORABO Z REGULATORJEM VLEKA IN OZNAKAMI NA KATETRU
82. | 4 | KOS | KATETER ASPIRACIJSKI CH6, DOLŽINA 30CM, IZ PVC-JA ZA MEDICINSKO UPORABO Z REGULATORJEM VLEKA IN OZNAKAMI NA KATETRU
83. | 64 | KOS | KATETER ASPIRACIJSKI CH8, DOLŽINA 30CM, IZ PVC-JA ZA MEDICINSKO UPORABO Z REGULATORJEM VLEKA IN OZNAKAMI NA KATETRU
84. | 4 | KOS | KATETER ASPIRACIJSKI CH10, DOLŽINA 30CM, IZ PVC-JA ZA MEDICINSKO UPORABO Z REGULATORJEM VLEKA IN OZNAKAMI NA KATETRU
85. | 60 | KOS | ASPIRACIJSKI KATETER IZ PVC-JA, KI NE VSEBUJE FTALATOV, VELIKOST CH 8, DOLŽINE 30 CM, S CENTRALNO ODPRTINO IN DVEMI LATERALNIMI ODPRTINAMI. MATIRANA POVRŠINA CEVKE OMOGOČA UVAJANJE BREZ UPORABE LUBRIKANTOV. KONICA Z MEHKIM ZAOKROŽENIM VRHOM NA DISTALNEM DELU OMOGOČA ATRAVMATSKO ASPIRACIJO. KATETER IMA PO CELOTNI DOLŽINI CENTIMETRSKE OZNAKE IN TAKO OMOGOČA KAKOVOSTNO IN VARNO "PLITKO" ASPIRACIJO. BARVNI STANDARDI ZA DOLOČITEV VELIKOSTI APIRACIJSKEGA KATETRA SO UPOŠTEVANI.
86. | 4 | KOS | ASPIRACIJSKI KATETER IZ PVC-JA, KI NE VSEBUJE FTALATOV, VELIKOST CH 16, DOLŽINE 55 CM, S CENTRALNO ODPRTINO IN DVEMA LATERALNIMA ODPRTINAMA, MATIRANA POVRŠINA CEVKE OMOGOČA UVAJANJE BREZ UPORABE LUBRIKANTOV, KONICA Z MEHKIM ZAOKROŽENIM VRHOM NA DISTALNEM DELU OMOGOČA ATRAVMATSKO ASPIRACIJO,PO CELOTNI DOLŽINI CENTIMETRSKE OZNAKE IN TAKO OMOGOČA KAKOVOSTNO IN VARNO "PLITKO" ASPIRACIJO, REGULATOR VLEKA OMOGOČA OPTIMALNO REGULACIJO VLEKA.
87. | 4 | KOS | ASPIRACIJSKI KATETER Z REGULATORJEM VLEKA ZA ASPIRACIJO FIZIOLOŠKIH SEKRETOV IZ ŽRELA, NOSU IN PLJUČ PRI OTROCIH IN ODRASLIH, IZ PVC MATERIALA ZA MEDICINSKO UPORABO, BREZ FTALATOV, IMETI MORA CENTRALNO ODPRTINO IN DVE STRANSKI LUKNJICI, REGULATOR MORA OMOGOČATI OPTIMALNO REGULACIJO VLEKA NA PRIKLJUČKU, OZNAKA GLOBINE V CM, VELIKOST CH14, DOLŽINA 53 CM
88. | 50 | KOS | CEV POVEZOVALNA, ASPIRACIJSKA, STERILNA, Z LIJAKASTIM NASTAVKOM NA ENI STRANI, NA DRUGI STRANI STOPNIČAST, NEDRSEČ NASTAVEK Z REGULATORJEM VLEKA, DIMENZIJA CH 25, DOŽINA 2,0 M.
115. | 10 | KOS | LEDVIČKA IZ POLIPROPILENA ZA ENKRATNO UPORABO, VOLUMEN 700 ML
116. | 130 | SC | ELEKTRODA ZA EKG NA PENI, PRAVOKOTNE OBLIKE, LAHKO SE UPORABLJAJO 3 DNI, 3,3X4 CM, DIAFORETIČNE, SC A 50
117. | 5 | KOS | GEL ZA EKG, HIPOALERGIJSKI, VODOTOPEN 260ML
118. | 14 | KOS | GEL ZA ULTRAZVOK, HIPOALERGIJSKI, VODOTOPEN A 1000ML
119. | 1 | SC | ELEKTRODA SKINTACT RT 34 A500
120. | 25 | KOS | BREZŠIVNI FIKSATER ZA FIKSACIJO CENTRALNIH KATETROV IN PICC KATETROV. Z BLAZINICO IZ TKANINE V OBLIKI POLMESECA, Z PRITRDILNIMI ZATIČI ZA FIKSACIJO KATETRA.
121. | 700 | KOS | INFUZIJSKI SISTEM ZA DAJANJE INFUZIJSKIH RAZTOPIN S PRITISKOM ALI GRAVITACIJO, SKLADNO S STANDARDOM ISO8536-8. IMETI MORA DVODELNO TRANSPARENTNO KOMORO Z OBROČKOM IN IGLO. VSEBUJE TRANSPARENTNO MIKROGLADKO IGLO, 15 MIKRONSKI FILTER ZA TEKOČINE, NATANČEN STIŠČEK, FLEKSIBILNO CEV, NATAVEK LUER LOCK. VSEBUJE POKROVČEK ZA PREZRAČEVANJE S HIDROFOBNIM BAKTERIJSKIM FILTROM TER POSEBEN ZATIČEK PRI REGULATORJU VLEKA ZA IGLO INFUZIJSKEGA SISTEMA. DOLŽINA SISTEMA JE 150CM.
122. | 500 | KOS | NEPOVRATNI VENTIL, ENOSMERNI INFUZIJSKI VENTIL ZA VZPOREDNE INFUZIJE, LUER-LOCK POZITIVEN/LUER-LOCK NEGATIVEN, Z ZAŠČITNO KAPICO, BREZ LATEXA, BREZ DEHP, BREZ PVC
123. | 800 | KOS | NASTAVEK (ODVZEMNA KANILA) ZA ASPIRACIJO TEKOČIN OZ. ZDRAVIL IZ STEKLENICE ALI PLASTENK PREKO BAKTERIJSKEGA FILTRA, VRH ZAŠČITEN S POKROVOM, KI PREPREČUJE KONTAMINACIJO, VSEBUJE MIKROFOBNI ZRAČNI FILTER 0.45, NE SME VSEBOVATI LATEKSA, PVC-JA IN DEHP
124. | 4 | KOS | ZBIRALNIK ZA IGLE IZ PLASTIKE, KOPOLIMERJA IN POLIPROPILENA. ODPORNI NA TOPILA. BARVILA S KATERIMI SO OBARVANA NE SMEJO VSEBOVATI KADMIJA IN DRUGIH TEŽKIH KOVIN. LAHKO SE UPEPELIJO, KAPACITETA 0,2L
125. | 10 | KOS | ZBIRALNIK ZA OSTRE PREDMETE 0,5 L IZDELAN IZ VISOKO KVALITETNE, OKOLJU PRIJAZNE PLASTIKE, KOPOLIMERJA IN POLIPROPILENA, TER SO ODPORNI NA TEKOČINE IN TOPILA. BARVILO ZA OBARVANJE NE VSEBUJE KADMIJA IN DRUGIH TEŽKIH KOVIN. PRI UNIČENJU - SEŽIGU NE NASTAJAJO NOBENE STRUPENE SNOVI. ZBIRALNIK IMORA IMETI CERTIFIKATE: TÜV, BS 7320:1990, UN, NF, UNI EN ISO 9001:2000. ZBIRALNIK MORA BITI OKROGLE OBLIKE, SPODNJI DEL RUMEN, POKROV RDEČE BARVE.
126. | 39 | KOS | ZBIRALNIK ZA IGLE IZ PLASTIKE, KOPOLIMERJA IN POLIPROPILENA. ODPORNI NA TOPILA. BARVILA S KATERIMI SO OBARVANA NE SMEJO VSEBOVATI KADMIJA IN DRUGIH TEŽKIH KOVIN. LAHKO SE UPEPELIJO, KAPACITETA 0,7L
127. | 20 | KOS | ZBIRALNIK ZA OSTRE PREDMETE IZ VISOKO KVALITETNE, OKOLJU PRIJAZNE PLASTIKE, KOPOLIMERJA IN POLIPROPILENA. ODPOREN MORA BITI NA TEKOČINE IN TOPILA. BARVILO ZA OBARVANJE NE VSEBUJE KADMIJA IN DRUGIH TEŽKIH KOVIN. PRI UNIČENJU - SEŽIGU NE NASTAJAJO NOBENE STRUPENE SNOVI. ZBIRALNIK MORA IMETI NAJBOLJ ZAHTEVNE EVROPSKE CERTIFIKATE: TÜV, BS 7320:1990, UN, NF, UNI EN ISO. OKROGLE OBLIKE, SPODNJI DEL RUMEN, POKROV RDEČE BARVE, VELIKOST Ø 11 X 14,3 CM.
128. | 4 | KOS | ZBIRALNIK ZA IGLE IZ PLASTIKE, KOPOLIMERJA IN POLIPROPILENA. ODPORNI NA TOPILA. BARVILA S KATERIMI SO OBARVANA NE SMEJO VSEBOVATI KADMIJA IN DRUGIH TEŽKIH KOVIN. LAHKO SE UPEPELIJO. KVADRATNIH OBLIK DIMENZIJE 140X140 MM, VIŠINA 110 MM. KAPACITETA 1.5L
129. | 10 | KOS | ZBIRALNIK ZA OSTRE PREDMETE, VOLUMEN 2 LITRA, KVADRATNE OBLIKE, SPODNJI DEL RUMEN, POKROV RDEČE BARVE, VELIKOST 14,5 X 14,5 X 21,8 CM.
130. | 20 | KOS | ZBIRALNIK ZA IGLE IZ PLASTIKE, KOPOLIMERJA IN POLIPROPILENA. ODPORNI NA TOPILA. BARVILA S KATERIMI SO OBARVANA NE SMEJO VSEBOVATI KADMIJA IN DRUGIH TEŽKIH KOVIN. LAHKO SE UPEPELIJO. KVADRATNIH OBLIK, KAPACITETA 3L
131. | 25 | KOS | ZBIRALNIK ZA OSTRE PREDMETE, VOLUMEN 3 L. KVADRATNE OBLIKE Z VARNOSTNIM ZAPIRALOM. DIMENZIJE 17X17X12 CM. BARVA: RDEČA IN RUMENA. MATERIAL.: POLYPROPILEN IN KOPOLIMER (OBARVAN Z BARVILI, KI NE VSEBUJE KADMIJA ALI DRUGIH TEŽKIH KOVIN; IZ UPEPELITVENEGA PROCESA NE IZHAJAJO ŠKODLJIVE SNOVI, KAR JE V SKLADU Z OKOLJSKIMI MERILI, ODPOREN NA TOPILA IN TEKOČINE.
132. | 258 | KOS | ZBIRALNIK ZA IGLE IZ PLASTIKE, KOPOLIMERJA IN POLIPROPILENA. ODPORNI MORAJO BITI NA TOPILA IN TEKOČINO. BARVILA S KATERIM SO OBARVANA NE SMEJO VSEBOVATI KADMIJA IN DRUGIH TEŽKIH KOVIN. LAHKO SE UPEPELIJO,RDEČE BARVE PRAVOKOTEN KAPACITETA 4 L.
133. | 23 | KOS | ZBIRALNIK ZA OSTRE PREDMETE, VISOK, KVADRATNE OBLIKE, SPODNJI DEL RUMEN, POKROV RDEČE BARVE, VELIKOST 16,7X16,7X37,2 CM.
134. | 9 | KOS | ZBIRALNIK ZA OSTRE PREDMETE, NIZEK, KVADRATNE OBLIKE, SPODNJI DEL RUMEN, POKROV RDEČE BARVE, VELIKOST 21X21X20 CM.
135. | 40 | KOS | MINI KLIZMA: 135 ML KLISTIRJA ZA ENKRATNO UPORABO, PRIPRAVLJEN ZA UPORABO. INDIKACIJE: REKTALNA KONSTIPACIJA. PRIPRAVA NA PROKTOSKOPIJO. PRAZNJENJE ČREVESJA PRED OPERACIJAMI, PORODOM IN GINEKOLOŠKIMI POSEGI. 135 ML RAZTOPINE VSEBUJE: NATRIJEV DIHIDROGEN FOSFAT 2 H2O 14,8 G, NATRIJEV HIDROGEN FOSFAT 12 H2O 2,82 G, METILESTER P-HIDROKSIBENZOJSKE KISLINE 0,12 G, PROPILESTER P-HIDROKSIBENZOJSKE KISLINE 0,012 G IN VODA ZA INJEKCIJE
136. | 12 | KOS | LEPILO ZA KOŽO, VSEBUJE 2-OCTYL CYANOACRYLAT, VOLUMEN 0,35 ML
137. | 1000 | KOS | VREČKA ZA STERILIZACIJO, SAMOLEPILNA, PAPIR-FOLIJA IZ VISOKO KAKOVOSTNEGA MEDICINSKEGA PAPIRJA IZ ČISTE CELULOZE TER 9 SLOJNEGA BOPET /PP FILMA 12/40MICR. GRAMATURA: 70GR/M2, DIMENZIJE: 9 X 25 CM. VREČKA MORA IMETI ŽE IZDELAN PREGIB, ZA VARNO ZAPIRANJE VREČKE. VREČKA MORA BITI OPREMLJENA Z USTREZNIM PROCESNIM KEMIČNIM INDIKATORJEM IN DOLOČILOM O SPREMEMBI BARVE PO USPEŠNI STERILIZACIJI, Z NAPISI IN KEMIČNI INDIKATORJI, KI MORAJO BITI IZVEN LINIJE VARA - NA ROBU, DA NE PRIDEJO V KONTAKT Z ZAPAKIRANIM MATERIALOM
138. | 1500 | KOS | VREČKA ZA STERILIZACIJO, SAMOLEPILNA, PAPIR-FOLIJA IZ VISOKO KAKOVOSTNEGA MEDICINSKEGA PAPIRJA IZ ČISTE CELULOZE TER 9 SLOJNEGA BOPET /PP FILMA 12/40MICR. GRAMATURA: 70GR/M2, DIMENZIJE: 13 X 27 CM. VREČKA MORA IMETI ŽE IZDELAN PREGIB, ZA VARNO ZAPIRANJE VREČKE. VREČKA MORA BITI OPREMLJENA Z USTREZNIM PROCESNIM KEMIČNIM INDIKATORJEM IN DOLOČILOM O SPREMEMBI BARVE PO USPEŠNI STERILIZACIJI, Z NAPISI IN KEMIČNI INDIKATORJI, KI MORAJO BITI IZVEN LINIJE VARA - NA ROBU, DA NE PRIDEJO V KONTAKT Z ZAPAKIRANIM MATERIALOM
139. | 24 | KOS | ROKAV ZA PARNO STERILIZACIJO BREZ PREKLOPA, MATERIAL: 9 SLOJNA FOLIJA POLIESTER IN POLIPROPILEN TER VISOKO KAKOVOSTEN MEDICINSKI PAPIR IZ ČISTE CELULOZE 70GR. NA OVOJNINI MORA BITI ŠTEVILKA LOTA IN SICER NA VSAKEM ROKAVU NA RAZDALJI 15CM TER ŠIRINA IN DOLŽINA ROKAVA. VAR MORA BITI KONTINUIRAN IN TRDEN, DA PRENESE PARNO STERILIZACIJO, HKRATI PA MORA OMOGOČATI ENOSTAVNO ODPIRANJE BREZ TRGANJA VLAKEN. OVOJNINA MORA USTREZATI STANDARDU ISO 11607-1 IN EN11607-2, EN868-5, DIMENZIJA 150MM/200M.
140. | 2 | KOS | ROKAV ZA PARNO STERILIZACIJO BREZ PREKLOPA, MATERIAL: 9 SLOJNA FOLIJA POLIESTER IN POLIPROPILEN TER VISOKO KAKOVOSTEN MEDICINSKI PAPIR IZ ČISTE CELULOZE 70GR. NA OVOJNINI MORA BITI ŠTEVILKA LOTA IN SICER NA VSAKEM ROKAVU NA RAZDALJI 15CM TER ŠIRINA IN DOLŽINA ROKAVA. VAR MORA BITI KONTINUIRAN IN TRDEN, DA PRENESE PARNO STERILIZACIJO, HKRATI PA MORA OMOGOČATI ENOSTAVNO ODPIRANJE BREZ TRGANJA VLAKEN. OVOJNINA MORA USTREZATI STANDARDU ISO 11607-1 IN EN11607-2, EN868-5, DIMENZIJA 75MM/200M.
141. | 6 | KOS | ROKAV ZA PARNO STERILIZACIJO BREZ PREKLOPA, MATERIAL: 9 SLOJNA FOLIJA POLIESTER IN POLIPROPILEN TER VISOKO KAKOVOSTEN MEDICINSKI PAPIR IZ ČISTE CELULOZE 70GR. NA OVOJNINI MORA BITI ŠTEVILKA LOTA IN SICER NA VSAKEM ROKAVU NA RAZDALJI 15CM TER ŠIRINA IN DOLŽINA ROKAVA. VAR MORA BITI KONTINUIRAN IN TRDEN, DA PRENESE PARNO STERILIZACIJO, HKRATI PA MORA OMOGOČATI ENOSTAVNO ODPIRANJE BREZ TRGANJA VLAKEN. OVOJNINA MORA USTREZATI STANDARDU ISO 11607-1 IN EN11607-2, EN868-5, DIMENZIJA 100MM/200M.
142. | 11 | KOS | ROKAV ZA PARNO STERILIZACIJO BREZ PREKLOPA, MATERIAL: 9 SLOJNA FOLIJA POLIESTER IN POLIPROPILEN TER VISOKO KAKOVOSTEN MEDICINSKI PAPIR IZ ČISTE CELULOZE 70GR. NA OVOJNINI MORA BITI ŠTEVILKA LOTA IN SICER NA VSAKEM ROKAVU NA RAZDALJI 15CM TER ŠIRINA IN DOLŽINA ROKAVA. VAR MORA BITI KONTINUIRAN IN TRDEN, DA PRENESE PARNO STERILIZACIJO, HKRATI PA MORA OMOGOČATI ENOSTAVNO ODPIRANJE BREZ TRGANJA VLAKEN. OVOJNINA MORA USTREZATI STANDARDU ISO 11607-1 IN EN11607-2, EN868-5, DIMENZIJA 200MM/200M.
143. | 3000 | KOS | PVC KOZAREC ZA ENKRATNO UPORABO, 0,8 DCL
144. | 1250 | KOS | PVC KOZAREC ZA ENKRATNO UPORABO, 1 DCL
145. | 3000 | KOS | PVC KOZAREC ZA ENKRATNO UPORABO, 2 DCL
146. | 300 | KOS | PVC KOZAREC ZA ENKRATNO UPORABO, 3 DCL
147. | 300 | KOS | PVC KOZAREC ZA ENKRATNO UPORABO, 5 DCL
148. | 100 | KOS | VREČKA ZA BRUHANJE S TRDIM PLASTIČNIM OBROČEM.
149. | 100 | KOS | SPONKA ZA POPEK, STERILNA.
150. | 800 | KOS | PALČKE UŠESNE Z ALUMIJASTIM APLIKATORJEM ZA 1X UPORABO
151. | 6 | KOS | ROLA ZA PREGLEDNO MIZO, PLASTIFICIRANA, PERFORIRANA NA 50 CM, ŠIRINA 59 CM, NAVITJE 100 M.
152. | 15 | KOS | ROLA ZA PREGLEDNO MIZO, PLASTIFICIRANA, PERFORIRANA NA 38 CM, ŠIRINA 59 CM, NAVITJE 50 M.
153. | 100 | KOS | BRITVICE ENOSTRANSKE ZA ENKRATNO UPORABO, NESTERILNE
|  |  | Skupaj | [5 empty] | 0 | 0