## SKUPNA REKAPITULACIJA
pozicija | opis | enota | količina | cena/enoto | znesek
invest: | OBČINA LOVRENC NA POHORJU
Spodnji trg 8,
2344 Lovrenc na Pohorju
objekt: | DOGRADITEV POSLOVNO STANOVANJSKEGA OBJEKTA
SKUPNA REKAPITULACIJA VSEH DEL
A. | GRADBENA DELA |  |  |  | 0
B. | OBRTNIŠKA DELA |  |  |  | 0
C. | ELEKTRO INSTALACIJE (po posebnem projektu)
D. | STROJNE INSTALACIJE (po posebnem projektu)
| SKUPAJ: |  |  |  | 0
| NEPREDVIDENA DELA (10%) |  |  |  | 0
| SKUPAJ Z NEPREDVIDENIMI DELI : |  |  |  | 0
| D D V (22%) |  |  |  | 0
| V S E S K U P A J z DDV: |  |  |  | 0

## Splošno
pozicija | opis | enota | količina | cena/enoto | znesek
UVODNE OPOMBE:
Objekt se projektira in gradi v skladu z določili Uredbe o zelenem javnem naročanju (Uradni list RS št.51/2017)
Ponudnik mora pred oddajo ponudb natančno preučiti vso dokumentacijo in vse morebitne nejasnosti, vezane na obseg ali vsebino del, pisno uskladiti z investitorjem oziroma projektantom. Vsa zajeta dela v posameznih postavkah iz popisa del mora izvajalec izvesti v celoti, upoštevajoč ves potreben material in storitve (pomožna dela, transport do mesta vgradnje, zavarovanje dostopov, zavarovanje in varovanje objekta, delovni odri ...) ne glede na to, da to v opisu postavke popisa del morda ni posebej navedeno.
Ponudnik mora podati na vpogled in v potrditev vse materiale in elemente, predvidene za vgradnjo (vzorce). Brez potrditve vgradnja materialov in elementov ni dopustna, v primeru vgradnje nepotrjenih materialov in elementov, pa bo izvajalec na svoje stroške te materiale oz. elemente odstranil.
Vsa oprema in materiali se mora dobaviti z vsemi ustreznimi certifikati, atesti, garancijami, navodili za obratovanje in vzdrževanje ter servisiranje (skladno z veljavno zakonodajo in zahtevami naročnika). Upoštevati je potrebno stroške meritev, preizkusa in zagona, vključno z eventualno pridobitvijo ustreznih certifikatov in potrdil pri pooblaščenih institucijah.
Upoštevati je potrebno stroške vseh pripravljalnih in zaključnih del (vključno z usklajevanjem z ostalimi izvajalci na objektu, ureditev gradbišča, varovanje, izmere na objektu pred in med izvajanjem) ter vse transportne, skladiščne, zavarovalne in ostale splošne stroške, pomožna dela, transport do mesta vgradnje.
V enotni ceni mora biti zajeto:
▪ Ograditev in zavarovanje gradbišča (postavitev zaščitnih ograj).
▪ Namestitev kontejnerja za gradbene odpadke.
▪ Izdelava gradbiščne in predstavitvene table in opozorilnih tabel.
▪ Stroški za porabo vode in elektrike na gradbišču.
▪ Dobava, postavitev, odstranitev in najemnina ročnih gasilnih aparatov in opreme.
▪ Namestitev pripomočkov za nudenje prve pomoči za delavce na gradbišču – ocena.
▪ Čiščenje ceste zaradi nanosa umazanije na cesto.
▪ Zavarovanje vseh nevarnih mest v različnih fazah gradnje ter zaščita objekta proti umazaniji in poškodbam.
▪ Odvoz materiala v trajno deponijo ter plačilo stroškov odlaganja in obdelave odpadkov na trajni deponiji.
▪ Zagotovitev skupnega varovalnega ukrepa za zagotavljanje zaščite pred padci z višin.
▪ Izvedba meritev emisij hrupa, prahu in delovnih pogojev zaposlenih.
▪ Pregledi, preizkusi delovnih strojev, opreme in izvedba elektro meritev ter pridobitev listin o ustreznosti za varno delo.
▪ Izdaja atestov, dokazil o skladnosti in navodil za obratovanje in delovanje za vse vgrajene elemente in materiale ter poučitev uporabnika o delovanju
▪ Vse potrebne transporte do mesta vgrajevanja
▪ Skladiščenje materiala na gradbišču
▪ Vse potrebno delo do končnega izdelka
▪ Vsa potrebna pomožna sredstva na objektu kot so lestve, odri,…
▪ Čiščenje delovišča med gradnjo in po končanih delih in odvoz odpadkov v stalno deponijo
Pred formiranjem cen za posamezno postavko je potrebno opraviti ogled na mestu samem in na podlagi ogleda formirati cene tako, da ne pride do kasnejših zahtevkov glede pogojev izvedbe del.

## Rekap.grad.del
pozicija | opis | enota | količina | cena/enoto | znesek
A.) REKAPITULACIJA GRADBENIH DEL
A/I. | PRIPRAVLJALNA DELA |  |  |  | 0
A/II. | ZEMELJSKA DELA |  |  |  | 0
A/III. | BETONSKA IN ARMIRANOBETONSKA DELA |  |  |  | 0
A/IV. | ŽELEZOKRIVSKA DELA |  |  |  | 0
A/V. | TESARSKA DELA |  |  |  | 0
A/VI. | ZIDARSKA DELA |  |  |  | 0
| GRADBENA DELA SKUPAJ: |  |  |  | 0

## Priprav.dela
pozicija | opis | enota | količina | cena/enoto | znesek
A/I. PRIPRAVLJALNA DELA
1. | Izdelava načrta organizacije gradbišča v sodelovanju z naročnikom. | kpl. | 1 |  | 0
2. | Nakladanje, prevoz in namestitev vseh potrebnih začasnih objektov, elementov, strojev in orodij za izvajanje GOI del. Prevoz iz baze pa do gradbišča. Ocena ali pa po vožnjah s kamioni. | kpl. | 1 |  | 0
3. | Priprava, zavarovanje, in organizacija gradbišča z vsemi pomožnimi objekti za potrebe gradbišča (kontejner)
a./ | postavitev kontejnerjev pred pričetkom del | kom | 2 |  | 0
b./ | uporaba kontejnerjev - obračun v OE (OE=število kontejnerjev x število mesecev) | OE | 16 |  | 0
c./ | odstranitev kontjnerjev po zaključku del | kom | 2 |  | 0
4. | Postavitev, najemnina in odstranitev WC kabine
a./ | postavitev WC kabine pred pričetkom del | kom | 1 |  | 0
b./ | uporaba WC kabine - obračun v OE (OE=število WC kabin x število mesecev) | OE | 8 |  | 0
c./ | odstranitev WC kabine po zaključku del | kom | 1 |  | 0
5. | Postavitev, najemnina in odstranitev umivalnice
a./ | postavitev umivalnice pred pričetkom del | kom | 1 |  | 0
b./ | uporaba umivalnice - obračun v OE (OE=število umivalnic x število mesecev) | OE | 8 |  | 0
c./ | odstranitev umivalnice po zaključku del | kom | 1 |  | 0
6. | Postavitev gradbiščne ograje višine 2,00 m, vzdrževanje v celotnem času obratovanja in mirovanja, ter odstranitev in odvoz. Vključena so vhodna in dovozna vrata, ki se zaklenejo. Ograja postavljena po načrtu organizacije gradbišča. | m1 | 70 |  | 0
7. | Izdelava, dobava, postavitev in odstranitev gradbiščne table, skladn s Pravilnikom o gradbiščih. | kom | 1 |  | 0
8. | Izvajanje vseh ukrepov za zagotavljanje varnosti skupnih notranjih in zunanjih prometnih poti s prometnimi znaki, opozorilnimi tablami, opozorilnimi lučmi in varnostno razvsetljavo v skladu s predpisi. | kpl. | 1 |  | 0
9. | Izdelava varnostnega načrta in nadzor varnostnega inženirja. | kpl. | 1 |  | 0
10. | Uradna zakoličba objekta s strani pooblaščene geodetske institucije in zakoličbeni zapisnik. | kpl. | 1 |  | 0
11. | Postavitev gradbenih profilov in prenos geodetskih točk na profile. | kom. | 6 |  | 0
12. | Geomehanski pregled temeljnih tal in gramoznih tamponov s strani pooblaščene geološke institucije ter izdelava poročila. | kpl. | 1 |  | 0
13. | Izdelava geodetskega posnetka novozgrajenega objekta. | kpl. | 1 |  | 0
14. | Izdelava požarnega reda novozgrajenega objekta | kpl. | 1 |  | 0
15. | Odstranjevanje obstoječe vegetacije (grmovnice, manjša drevesa) z odvozom na trajno deponijo. Koreninski sistemi se naj izruvajo in odpeljejo na deponijo. Zemljina se pripravi za humusiranje. | m2 | 1150 |  | 0
16. | Odstranitev obstoječega vetrolova z odvozom na trajno deponijo (vhod v zobozdravstveno ordinacijo dim. cca. 150 * 200 cm | kom. | 1 |  | 0
17. | Projekti PID-projekti izvedenih del | kpl. | 1 |  | 0
18. | Ureditev začasnega vhoda v zobozdravstveno ordinacijo. | kpl | 1 |  | 0
Odstranitev delovnih pultov in odvoz na začasno deponijo. 6 kom.
Odstranitev keramičnih ploščic na območju prehoda. Cca. 1 m2
Rezanje mavčno kartonskih plošč na lokaciji starega vhoda, z odvozom materiala na trajno deponijo
Prestavitev električne napeljave, ter začasna prestavitev vodovodne napeljave.
Obdelava špalet ob obstoječih vratih v ordinacijo
Beljenje in kitanje stene po končanih delih cca. 15 m2
Ponovna postavitev mavčno kartonske stene na lokaciji prehoda cca. 2 m2
Kitanje in beljneje stene, ter predhodno bandažiranje cca. 15 m2
Ponovna postavitev mizarskih elementov ter pulta na prvotno lokacijo.
| PRIPRAVLJALNA DELA SKUPAJ: |  |  |  | 0

## Zemeljska dela
pozicija | opis | enota | količina | cena/enoto | znesek
A/II. ZEMELJSKA DELA
SPLOŠNI OPIS
Pred pričetkom izvajanja del, morajo biti prestavljeni svi komunalni vodi, predvideni za prestavitev. Trase komunalnih vodov, ki ostanejo na sedanji lokaciji, morajo biti zakoličene detektrosko.
Na detekcijski način mora biti določen točen položaj razvoda in globina v kateri se nahaja, kar izvede pooblaščeni predstavnik upravljalca, za vsak komunalni razvod posebej.
V popisu del so zajeta zemeljska dela za prestavitve komunalnih vodov. Inštalacijski del prestavitve komunalnih vodov ni zajet v tem popisu del.
Obstoječi komunalni vodi ki se ne prestavljajo in so v neposredni bližini gradbene jame, morajo biti ustrezno zaščiteni v času izvajanja del. Način zaščite določi lastnik komunalnega voda.
Pripravljalna dela za zemeljska dela zajemajo zakoličenje objekta in postavitev prečnih profilov, skupaj z zavarovanjem le-teh.
Izvajanje zemeljskih del mora izvajalec prilagoditi podatkom iz geomehanskega poročila oziroma dejanskemu stanju ugotovljenemu na terenu.
V slučaju, če dejansko stanje zemljine ne ustreza podatkom navedenim v geomehanskem poročilu, je potrebno izvesti dodatne raziskave zemljišča.
Vsa eventuelno potrebna dodatna geomehanska raziskava terena je strošek izvajalca, zato jo mora zajeti v enotni ceni.
Na mestih, kjer se površina dna gradbene jame pri normalnem pritisku stisne, se mora izvesti utrjevanje na osnovi predhodnega preizkusnega utrjevanja.
Iz dna gradbene jame se mora odvesti vso vodo, padavine ali podzemno vodo, s kanali izvedenimi v potrebnem nagibu in odvodom izven gradbene jame.
Za nasipanje je uporabiti izbran čisti gramozni material dobljen pri izkopu gradbene jame ali pa če ta ne ustreza, dobaviti novega.
Zasipanje se mora izvajati v slojih, z utrjevanjem vsakega sloja posebej tako, da se posedanje zemeljskega materiala zmanjša na minimum.
Modul utrjevanja nasipa je odvisen od predvidenih površinskih obremenitev zunanje ureditve. Nasip mora imeti tudi funkcijo drenažnega sloja, da se prepreči zbiranje vode v področju ukopanih zidov.
Lokacijo deponije zemeljskega materiala ki je potreben za zasip, je določiti z načrtom "Organizacija gradbišča". Ves odvečen material se mora transportirati izven območja gradbišča na stalno deponijo.
Enotna cena mora zajeti tudi komunalni prispevek za stalno deponijo odvečnega izkopanega materiala.
Tamponski sloj pod tlakom je izvesti s čistim gramoznim materialom, ki je lahko pridobljen z izkopom ali novi, in nasip utrditi do modula zbitosti Emv 60 MPa.
ENOTNA CENA MORA VSEBOVATI:
▪ vsa potrebna pripravljalna dela za zemeljska dela
▪ načrt gradbene jame, usklajen z izvedbo zagatne stene
▪ vse potrebne transporte, notranje in zunanje
▪ vse potrebno delo
▪ vsa potrebna pomožna sredstva za vgrajevanje na objektu kot so lestve, odri in podobno
▪ eventuelno potrebna dodatna geomehanska raziskava terena
▪ usklajevanje z osnovnim načrtom in posvetovanje z odgovornim projektantom in naročnikom
▪ terminsko usklajevanje del z ostalimi izvajalci na objektu
▪ čiščenje prostorov po končanih delih in odvoz odpadnega meteriala na stalno mestno deponijo
▪ plačilo komunalnega prispevka za stalno mestno deponijo odpadnega materiala
▪ vsa potrebna higijensko tehnična preventivna zaščita delavcev na gradbišču
▪ faznost izgradnje
Enotna cena mora zajeti izdelavo vseh potrebnih detajlov in dopolnih del, ki jih je potrebno izvesti za dokončanje posameznih del, tudi če potrebni detajli in zaključki niso podrobno navedeni in opisani v popisu del, in so ta dopolnila nujna za pravilno funkcioniranje posameznih sistemov in elementov objekta.
1. | Geodetska zakoličba hiš komplet s postavitvijo gradbenih profilov. | kpl. | 1 |  | 0
2. | Široki izkop v terenu III. in IV. kategorije na mestu izgradnje objekta. Široki izkop mešanega materiala globine do 1,00 m, z direktnim nakladanjem na kamion in odvozom v trajno deponijo. | m3 | 668 |  | 0
3. | Poglobitev izkopa za dvigalni in prečrpalni jašek v terenu III. in IV. kategorije na mestu izgradnje le teh. Izkop mešanega materiala globine do 1,00 m, z direktnim nakladanjem na kamion in odvozom v trajno deponijo. | m3 | 11 |  | 0
4. | Planiranje, izravnava ročno, delno strojno utrjevanje raščenega terena na dnu gradbene jame v terenu III. do IV. ktg., z valjanjem brez vibiranja vibracij, pred položitvijo geofilca in pred izvedbo tamponske blazine. | m2 | 193 |  | 0
5. | Dobava in položitev geotekstila (politlak folija npr. Typar nad 300 g/m2, Polyfelt) na dno in stranice gradbene jame, pred izvedbo tamponske blazine oz. zasutja, kot ločilni sloj med raščenim zbitim terenom in novim tamponom. Obračun v m2. | m2 | 135 |  | 0
6. | Kampadno podjemanje temeljev obstoječega objekta. Izkop po kampadah, ki jih določi projektant konstrukcije komplet z nakladanjem in odvozom izkopanega materiala v trajno deponijo. | m3 | 14 |  | 0
7. | Kvalitetni zbiti tamponski nasip za zasipanje pod temelji in temeljno ploščo proti terenu komplet z dobavo kvalitetnega materiala 0-32 mm v povprečni debelini cca 50 cm, kompletno z dobavo in s transportom z razstiranjem, z utrjevanjem v plasteh po 10 cm do predpisane zbitosti po geomehanskem poročilu, po končanem nabijanju napraviti preizkus s krožno ploščo. Izvedba z vsemi transporti in z vsemi pomožnimi deli. | m3 | 58 |  | 0
8. | Grobo nasutje za zasipanje ob izvedenem robu objekta komplet z dobavo kvalitetnega materiala 0-64 mm, kompletno z vsemi transporti, z razstiranjem, z utrjevanjem v plasteh (modul zbitosti določi geomehanik) in z vsemi pomožnimi deli. | m3 | 127 |  | 0
9. | Izdelava drenaže ob objektu. Na podložni plasti-muldi iz cementnega betona, z drenažnimi cevmi s protipovratnimi loputami in tipskimi spojkami, nazivni premer cevi 100 mm, komplet z izdelavo drenažnega obsipa v deb. 20 cm nad temenom ter politlak folijo med drenažnim in ostalim zasipom. | m1 | 50 |  | 0
Opomba: priklop drenaže na kanalizacijo obdelan v popisu ureditve okolja.
10. | Izdelava zaščite gradbene jame v območju obstoječega parkirišča po posebnem projektu komplet s potrebnim delom in materialom. | kpl | 1 |  | 0
11. | Izdelava trase za izvedbo navezave toplotne črpalke na obstoječo toplotno podpostajo. V ceni zajeti izkop, planiranje,obsip cevi s peskom, preostali zasip, mehanično zaščito razvodov ter humusiranje in zatravitev po končanju vseh del. Obračun po m1 izvedene trase od črpalke do objekta. | m1 | 7 |  | 0
| ZEMELJSKA DELA SKUPAJ: |  |  |  | 0

## Betonska dela
pozicija | opis | enota | količina | cena/enoto | znesek
A/III. BETONSKA IN ARMIRANOBETONSKA DELA
SPLOŠNI OPIS
Vgrajeni beton mora biti trdnostnega razreda in razreda izpostavljenosti skladno s SIST EN 12390-3.
Eventuelno nastale napake v površini betona glede ravnosti ali strukture, mora izvajalec betonskih odpraviti na svoj strošek skladno s SIST EN 1504 serije 1-9.
Pred pričetkom betoniranja mora izvajalec del preveriti, da je opaž izdelan pravilno, da so armatura, cevi in razni vložki na svojem mestu in čvrsto vezani na opaž.
Površine gotovega betona, ki se vežejo z novim betonom morajo biti pravilno pripravljene.
Za vse površine litih armirano betonskih sten je predvidena samo izravnava z izravnalno maso.
Zato mora biti beton take sestave in konzistence, da so površine betona po razopaženju gladke in kompaktne po celi površini.
Izvajalec betonskih del je dolžan po razopaženju odstraniti vse izbokline na površini in zakrpati s cementno malto vse večje udolbine, na svoj strošek.
Tolerance gladkosti in enakomernosti površin morajo ustrezati veljavnemu standardu, za povečane zahteve.
ENOTNA CENA MORA VSEBOVATI:
▪ vsa potrebna pripravljalna dela
▪ vse potrebne transporte do mesta vgrajevanja
▪ skladiščenje materiala na gradbišču
▪ preizkušanje kvalitete za vse materiale, ki se vgrajujejo in dokazovanje kvalitete z atesti
▪ ves potreben glavni, pomožni, pritrdilni in vezni material
▪ vse potrebno delo do končnega izdelka
▪ vsa potrebna pomožna delovna sredstva za vgrajevanje na objektu kot so odri, lestve in podobno
▪ usklajevanje z osnovnim načrtom in posvetovanje z odgovornim projektantom in naročnikom
▪ terminsko usklajevanje del z ostalimi izvajalci na objektu
▪ popravilo eventuelno povzročene škode ostalim izvajalcem na gradbišču
▪ čiščenje prostorov po končanih delih in odvoz odpadnega meteriala na stalno mestno deponijo
▪ plačilo komunalnega prispevka za stalno mestno deponijo odpadnega materiala
▪ vsa potrebna higijensko tehnična preventivna zaščita delavcev na gradbišču
▪ faznost izgradnje
Enotna cena mora zajeti izdelavo vseh potrebnih detajlov in dopolnih del, ki jih je potrebno izvesti za dokončanje posameznih del, tudi če potrebni detajli in zaključki niso podrobno navedeni in opisani v popisu del, in so ta dopolnila nujna za pravilno funkcioniranje posameznih sistemov in elementov objekta.
1. | Dobava in vgrajevanje betona trdnostnega razreda C30/37, XC2, PV-1 v nevidne armirane konstrukcije temeljne plošče dvigalnega jaška in jaška za prečrpavanje. Beton preseka 0,25 m3/m2, temeljna plošča zgoraj fino zaglajena za izvedbo horizontalne hidroizolacije. Izvedba z vsemi pomožnimi deli in transporti. Obračun v m3. Temeljna plošča d= 25 cm se izvaja na podlagi iz tampona.
a./ | plošča dvigalnega jaška | m3 | 1.07 |  | 0
b./ | plošča prečrpalnega jaška | m3 | 0.28 |  | 0
2. | Dobava in vgrajevanje betona trdnostnega razreda C30/37, XC2, PV-1 v nevidne armirane konstrukcije sten dvigalnega jaška in jaška za prečrpavanje pod nivojem temeljne plošče. Beton preseka 0,20 m3/m2. Izvedba z vsemi pomožnimi deli in transporti. Obračun v m3.
a./ | stene dvigalnega jaška pod nivojem temeljne plošče objekta | m3 | 1.54 |  | 0
b./ | stene prečrpalnega jaška pod nivojem temeljne plošče objekta | m3 | 0.41 |  | 0
3. | Dobava in vgrajevanje betona trdnostnega razreda C30/37, XC2, PV-1 v nevidne armirane konstrukcije podjemanja temeljev obstoječega objekta. Beton preseka 0,70 m3/m2. Obračun v m3. Izvedba po kampadah, ki jih določi odgovorni projektant konstrukcije. | m3 | 14.22 |  | 0
4. | Dobava in vgrajevanje betona trdnostnega razreda C30/37, XC2, PV-1 v nevidne armirane konstrukcije temeljne plošče objekta. Beton preseka 0,25 m3/m2, temeljna plošča zgoraj fino zaglajena za izvedbo horizontalne hidroizolacije. Izvedba z vsemi pomožnimi deli in transporti. Obračun v m3. Temeljna plošča d= 25 cm se izvaja na podlagi iz tampona. | m3 | 38.5 |  | 0
5. | Dobava in vgrajevanje betona C25/30, XC1, preseka 0,20 do 0,30 m3/m2 v vidne armirane konstrukcije sten objekta z vsemi pomožnimi deli in transporti.
a./ | stene kleti deb. 20 cm | m3 | 27.9 |  | 0
b./ | stene kleti deb. 30 cm | m3 | 8.75 |  | 0
6. | Dobava in vgrajevanje betona C25/30, XC1, preseka do 0,04 m3/m1 v nevidne armirane konstrukcije vertikalnih zidnih vezi in stebrov z vsemi pomožnimi deli in transporti.
a./ | vezi pritličja | m3 | 4.87 |  | 0
b./ | vezi nadstropja | m3 | 4.87 |  | 0
7. | Dobava in vgrajevanje betona C25/30, XC1, preseka 0,20 m3/m2 v vidne armirane konstrukcije sten dvigalnega jaška z vsemi pomožnimi deli in transporti.
a./ | stene kleti deb. 20 cm | m3 | 6.86 |  | 0
b./ | stene pritličja deb. 20 cm | m3 | 6.31 |  | 0
c./ | stene nadstropja deb. 20 cm | m3 | 6.31 |  | 0
d./ | stene nad nivojem krovne plošče objekta deb. 20 cm | m3 | 0.51 |  | 0
8. | Dobava in vgrajevanje betona C25/30, XC1, preseka do 0,06 m3/m1 v nevidne armirane konstrukcije preklad in nosilcev z vsemi pomožnimi deli in transporti. Preklada nad vrati dvigalnega jaška.
a./ | preklade pritličja | m3 | 0.22 |  | 0
b./ | preklade nadstropja | m3 | 2.14 |  | 0
9. | Dobava in vgrajevanje betona C25/30, XC1, v vidne armirane konstrukcije plošče objekta. Izvedba z vsemi pomožnimi deli in transporti. V ploščah izvedene odprtine za prehod instalacij! | m3 | 121.7 |  | 0
a./ | plošča nad kletjo deb. 18 cm | m3 | 25.66 |  | 0
b./ | plošča nad pritličjem deb. 18 cm | m3 | 25.66 |  | 0
c./ | plošča nad nadstropjem deb. 18 cm | m3 | 27.55 |  | 0
d./ | plošča nad dvigalnim jaškom deb. 15 cm | m3 | 0.92 |  | 0
10. | Dobava in vgrajevanje betona C25/30, XC1, preseka 0,15 m3/m2 v vidne armirane konstrukcije strešnih atik z vsemi pomožnimi deli in transporti. | m3 | 3.65 |  | 0
11. | Dobava in vgrajevanje betona C25/30, XC1, v vidne armirane konstrukcije stopnic in stopniščnih podestov. Izvedba z vsemi pomožnimi deli in transporti. Stopnice preseka 0,15 do 0,25 m3/m2. | m3 | 5.82 |  | 0
12. | Dobava in vgrajevanje betona C12/15, XC0, v nevidne konstrukcije podložnega betona vhodnega podesta, zunanjih stopnic in rampe. Izvedba z vsemi pomožnimi deli in transporti. Podložni beton preseka 0,10 m3/m2. | m3 | 2.6 |  | 0
13. | Dobava in vgrajevanje betona C25/30, XC2, v nevidne konstrukcije pasovnih temeljev zunanjih stopnic in rampe. Izvedba z vsemi pomožnimi deli in transporti. Temelji preseka 0,30 m3/m1. | m3 | 4.89 |  | 0
14. | Dobava in vgrajevanje betona C25/30, XC1, v vidne armirane konstrukcije prezračevalnega jaška klimata. Izvedba z vsemi pomožnimi deli in transporti. Stene in plošča preseka 0,20 m3/m2 | m3 | 3.09 |  | 0
14. | Dobava in vgrajevanje betona C25/30, XC1, v vidne armirane konstrukcije oporne stene, zunanjih stopnic, vhodnega podesta in rampe. Izvedba z vsemi pomožnimi deli in transporti. Beton preseka 0,18 m3/m2.
a./ | betona C25/30, XC1 | m3 | 5.84 |  | 0
b./ | ravnanje in metličenje zgornje površine stopnic rampe in podesta | m2 | 19.65 |  | 0
| BETONSKA IN ARMIRANOBETONSKA DELA SKUPAJ: |  |  |  | 0

## Železokrivska dela
pozicija | opis | enota | količina | cena/enoto | znesek
A/V. ŽELEZOKRIVSKA DELA SKUPAJ:
SPLOŠNI OPIS
Glej betonska dela.
ENOTNA CENA MORA VSEBOVATI:
▪ vsa potrebna pripravljalna dela
▪ vse potrebne transporte do mesta vgrajevanja
▪ skladiščenje materiala na gradbišču
▪ preizkušanje kvalitete za vse materiale, ki se vgrajujejo in dokazovanje kvalitete z atesti
▪ ves potreben glavni, pomožni, pritrdilni in vezni material
▪ vse potrebno delo do končnega izdelka
▪ vsa potrebna pomožna delovna sredstva za vgrajevanje na objektu kot so odri, lestve in podobno
▪ usklajevanje z osnovnim načrtom in posvetovanje z odgovornim projektantom in naročnikom
▪ terminsko usklajevanje del z ostalimi izvajalci na objektu
▪ popravilo eventuelno povzročene škode ostalim izvajalcem na gradbišču
▪ čiščenje prostorov po končanih delih in odvoz odpadnega meteriala na stalno mestno deponijo
▪ plačilo komunalnega prispevka za stalno mestno deponijo odpadnega materiala
▪ vsa potrebna higijensko tehnična preventivna zaščita delavcev na gradbišču
▪ faznost izgradnje
Enotna cena mora zajeti izdelavo vseh potrebnih detajlov in dopolnih del, ki jih je potrebno izvesti za dokončanje posameznih del, tudi če potrebni detajli in zaključki niso podrobno navedeni in opisani v popisu del, in so ta dopolnila nujna za pravilno funkcioniranje posameznih sistemov in elementov objekta.
Armatura v skladu s SIST EN 10080.
1. | Armatura: dobava, rezanje, krivljenje, polaganje in vezanje v monolitnih klasičnih betonskih konstrukcijah. Obračun v kg. (RA 400/500-2). Obračunajo se netto vgrajene količine.
a./ | rebrasta armatura B500 B (BSt 500 S), do fi 12 mm | kg | 5819.66 | 0 | 0
b./ | rebrasta armatura B500 B (BSt 500 S), fi 14 mm in več | kg | 3659.85 | 0 | 0
c./ | armaturne mreže B500 B (BSt 500 M) | kg | 12689.45 | 0 | 0
| ŽELEZOKRIVSKA DELA SKUPAJ: |  |  |  | 0

## Tesarska dela
pozicija | opis | enota | količina | cena/enoto | znesek
A/VI. TESARSKA DELA
SPLOŠNI OPIS
Tesarska dela zajemajo ves opaž, potreben za oblikovanje betonskih konstrukcij, ter vse začasne konstrukcije za podpiranje opaža. Les za izdelavo opaža mora po kvalitete ustrezati veljavnim standardom.
Pripravljalna dela, izdelava opaža in njegove nosilne konstrukcije, podpiranje in razopaženje, so izključno odgovornost izvajalca. Opaž naj bo izdelan tako, da ne pride do izgub betona pri betoniranju.
Opaž mora prenesti težo in pritisk betona, konstruktivne obremenitve in vibriranje skupaj z opremo. Izvajalec sam določi čas, po katerem se opaž lahko odstrani, pri tem pa mora paziti, da je trdnost betona tolikšna, da s predčasnim razopaženjem ne ogrozi betonske konstrukcije.
Pri izvajanju del je upoštevati Pravilnik o tehničnih normativih za beton in armiran beton, SIST EN 13670/2009, SIST EN 206-1
Izdelane betonske konstrukcije morajo imeti položaj, obliko, dimenzijo in površino določeno z načrtom.
Vse vidne površine betona, za katerega ni predvidena nikakršna površinska obdelava, morajo biti popolnoma gladke, ravne in enakomerne kompaktne strukture. Zato mora biti opaž raven, gladek, v ravnini in s tesno stikovanimi opažnimi ploščami medsebojno.
Gotove površine vidnega betona, ki niso gladke, ravne in enakomerne kompaktne strukture, mora izvajalec betonskih in tesarskih del, na svoje stroške izravnati, izbokline brusiti, udolbine izravnati z cementno malto.
Vsa dela morajo biti izvedena tehnično pravilno in po pravilih stroke.
Tolerance nosilne konstrukcije, izvedene iz litega armiranega betona, morajo glede natančnosti izvedbe ustrezati standardu SIST EN 13670/2009.
ENOTNA CENA MORA VSEBOVATI:
▪ vsa potrebna pripravljalna dela
▪ vse potrebne transporte do mesta vgrajevanja
▪ skladiščenje materiala na gradbišču
▪ preizkušanje kvalitete za vse materiale, ki se vgrajujejo in dokazovanje kvalitete z atesti
▪ ves potreben glavni, pomožni, pritrdilni in vezni material
▪ vse potrebno delo do končnega izdelka
▪ vsa potrebna pomožna delovna sredstva za vgrajevanje na objektu kot so odri, lestve in podobno
▪ usklajevanje z osnovnim načrtom in posvetovanje z odgovornim projektantom in naročnikom
▪ terminsko usklajevanje del z ostalimi izvajalci na objektu
▪ popravilo eventuelno povzročene škode ostalim izvajalcem na gradbišču
▪ čiščenje prostorov po končanih delih in odvoz odpadnega meteriala na stalno mestno deponijo
▪ plačilo komunalnega prispevka za stalno mestno deponijo odpadnega materiala
▪ vsa potrebna higijensko tehnična preventivna zaščita delavcev na gradbišču
▪ faznost izgradnje
Enotna cena mora zajeti izdelavo vseh potrebnih detajlov in dopolnih del, ki jih je potrebno izvesti za dokončanje posameznih del, tudi če potrebni detajli in zaključki niso podrobno navedeni in opisani v popisu del, in so ta dopolnila nujna za pravilno funkcioniranje posameznih sistemov in elementov objekta.
1. | Opaženje roba temeljne plošče višine 25 cm. Izvedba s prenosom materiala do mesta vgraditve, opaženjem, razopaženjem, čiščenjem lesa in vsemi pomožnimi deli. Obračun v m1.
a./ | rob temeljne plošče objekta višine 25 cm | m1 | 56.2 |  | 0
b./ | rob temeljne plošče dvigalnega in prečrpalnega jaška višine 25 cm | m1 | 13.15 |  | 0
2. | Dvo stransko opaženje sten dvigalnega in prečrpalnega jaška pod nivojem temeljne plošče. Opaženje z gladkimi opažnimi elementi, stiki tesnjeni. Izvedba s prenosom materiala do mesta vgraditve, opaženjem, razopaženjem, čiščenjem lesa in vsemi pomožnimi deli. Višina podpiranja do 1,00 m. | m2 | 7.5 |  | 0
3. | Eno stransko opaženje sten dvigalnega in prečrpalnega jaška pod nivojem temeljne plošče. Opaženje z gladkimi opažnimi elementi, stiki tesnjeni. Izvedba s prenosom materiala do mesta vgraditve, opaženjem, razopaženjem, čiščenjem lesa in vsemi pomožnimi deli. Višina podpiranja do 1,00 m. | m2 | 0.84 |  | 0
4. | Dvo stransko opaženje sten. Opaženje z gladkimi opažnimi elementi, stiki tesnjeni. Izvedba s prenosom materiala do mesta vgraditve, opaženjem, razopaženjem, čiščenjem lesa in vsemi pomožnimi deli. Višina podpiranja do 3,26 m. Razred vidne površine betona VB2 - površina brušena, slikarsko kitana in barvana.
a./ | stene objekta v kleti višine 326 cm | m2 | 279 |  | 0
b./ | stene dvigalnega jaška v kleti višine 326 cm | m2 | 40.22 |  | 0
c./ | stene dvigalnega jaška v pritličju višine 312 cm | m2 | 44.33 |  | 0
d./ | stene dvigalnega jaška v nadstropju višine 312 cm | m2 | 44.33 |  | 0
e./ | stene dvigalnega jaška nad nivojem strehe | m2 | 4.05 |  | 0
5. | Eno stransko opaženje sten. Opaženje z gladkimi opažnimi elementi, stiki tesnjeni. Izvedba s prenosom materiala do mesta vgraditve, opaženjem, razopaženjem, čiščenjem lesa in vsemi pomožnimi deli. Višina podpiranja do 3,26 m. Razred vidne površine betona VB2 - površina brušena, slikarsko kitana in barvana.
a./ | stene objekta v kleti višine 326 cm | m2 | 28.2 |  | 0
b./ | stene dvigalnega jaška v kleti višine 326 cm | m2 | 7.34 |  | 0
c./ | stene dvigalnega jaška v pritličju višine 312 cm | m2 | 8.27 |  | 0
d./ | stene dvigalnega jaška v nadstropju višine 312 cm | m2 | 8.27 |  | 0
6. | Eno, dvo ali tro stranski opaž vertikalnih zidnih vezi in stebrov, s prenosom materiala do mesta vgraditve, opaženjem, razopaženjem, čiščenjem lesa in vsemi pomožnimi deli. Višina vezi do 326 cm. Obračun v m2.
a./ | vertikalne vezi kleti | m2 | 9.78 |  | 0
b./ | vertikalne vezi pritličja | m2 | 40.25 |  | 0
c./ | vertikalne vezi nadstropja | m2 | 42.12 |  | 0
7. | Tro stransko opažanje armirano betonskih nosilcev in peklad, višine podpiranja do 3,00 m z gladkimi opažnimi ploščami, stiki tesnjeni, s prenosom materiala do mesta vgraditve, opaženjem, razopaženjem, čiščenjem lesa in vsemi pomožnimi deli.
a./ | nosilci in preklade v pritličju | m2 | 1.44 |  | 0
b./ | nosilci in preklade v nadstropju | m2 | 21.44 |  | 0
8. | Opaženje klasično izvedene medetažne in krovne plošče skupaj z robnimi venci. Opaženje z gladkimi opažnimi elementi, stiki tesnjeni. Izvedba s prenosom materiala do mesta vgraditve, opaženjem, razopaženjem, čiščenjem lesa in vsemi pomožnimi deli. Višina podpiranja do 3,00 m. Razred vidne površine betona VB2 - površina brušena, slikarsko kitana in barvana.
a./ | plošča nad kletjo deb. 18 cm, višina podpiranja 3,26 m | m2 | 139.24 |  | 0
b./ | plošča nad pritličjem deb. 18 cm, višina podpiranja 3,12 m | m2 | 136.25 |  | 0
c./ | plošča nad nadstropjem deb. 18 cm, višina podpiranja 3,12 m | m2 | 145.4 |  | 0
d./ | plošča nad dvigalnim jaškom | m2 | 5.65 |  | 0
9. | Dvostranski opaž strešnih atik, s prenosom materiala do mesta vgraditve, opaženjem, razopaženjem, čiščenjem lesa in vsemi pomožnimi deli. Višina atik do 50 cm. Obračun v m2. | m2 | 48.67 |  | 0
10. | Opaž armiranobetonskih dvoramnih notranjih stopnic in podestov z gladkim opažem. Izvedba s prenosom materiala do mesta vgraditve, opaženjem, razopaženjem, čiščenjem lesa in vsemi pomožnimi deli. Razred vidne površine betona VB2 - površina brušena, slikarsko kitana in barvana. | m2 | 35.6 |  | 0
11. | Opaž vratnih in okenskih odprtin v betonskih stenah z gladkim opažem. Izvedba s prenosom materiala do mesta vgraditve, opaženjem, razopaženjem, čiščenjem lesa in vsemi pomožnimi deli. | m2 | 8.95 |  | 0
12. | Naprava in postavljanje lesenih škatelj ali kovinskih in plastičnih cevi za opaž instalacijskih prehodov skozi armirano betonske konstrukcije temeljev, plošč in nosilcev. | m2 | 25 |  | 0
13. | Dvostransko opažanje zunanjih pasovnih temeljev in opornih sten. Opaženje z gladkimi opažnimi elementi, stiki tesnjeni. Izvedba s prenosom materiala do mesta vgraditve, opaženjem, razopaženjem, čiščenjem lesa in vsemi pomožnimi deli. Višina podpiranja do 2,00 m. Razred vidne površine betona VB3.
a./ | opaž temeljev | m2 | 13.94 |  | 0
b./ | vidni opaž sten | m2 | 46.62 |  | 0
14. | Opaž armiranobetonskih zunanjih stopnic in podestov in rampe z gladkim opažem. Izvedba s prenosom materiala do mesta vgraditve, opaženjem, razopaženjem, čiščenjem lesa in vsemi pomožnimi deli. | m2 | 3.65 |  | 0
| TESARSKA DELA SKUPAJ : |  |  |  | 0

## Zidarska dela
pozicija | opis | enota | količina | cena/enoto | znesek
A/VII. ZIDARSKA DELA
SPLOŠNI OPIS
Tolerance gladkosti in enakomernosti površin morajo ustrezati veljavnemu standardu, za povečane zahteve.
Izvajalec izolacijskih del mora preučiti z načrtom zahtevane tehnične karakteristike, za predvidene hidro in toplotne izolacije.
Za proizvode, predvidene za vgradnjo, mora izvajalec izdelati tehnični načrt, katerega mora pregledati in s podpisom potditi projektant.
Vgradijo se lahko samo proizvodi, katere je predhodno s podpisom potrdil projektant.
Opečne stene so zidane v podaljšani cementni malti. Vse potrebne preklade nad odprtinami in vertikalne ter horizontalne ojačitve iz armiranega betona bodo izdelane, po navodilu projektanta gradbenih konstrukcij.
Zidane stene je izvesti po veljavnih tehničnih predpisih in normah, izvedba in material za izvedbo morajo ustrezati naslednjim normam:
- betonski bloki: SIST EN 15435:2008
- opečni zidaki: SIST EN 771-1:2004/A1:2005
- zidan zid: SIST EN 1052
- zidarski cement: SIST EN 413-1: Zidarski cement – 1 del: Sestava, zahteve in merila skladnosti
- gradbeno apno: SIST EN459
- kemijski dodatki za beton, malto: SIST EN 480
- zidarske malte: SIST EN 1015
ENOTNA CENA MORA VSEBOVATI:
▪ vsa potrebna pripravljalna dela
▪ merjenje na objektu
▪ vse potrebne transporte do mesta vgrajevanja
▪ skladiščenje materiala na gradbišču
▪ preizkušanje kvalitete za vse materiale, ki se vgrajujejo in dokazovanje kvalitete z atesti
▪ ves potreben glavni, pomožni, pritrdilni in vezni material
▪ vse potrebno delo do končnega izdelka
▪ vsa potrebna pomožna delovna sredstva za vgrajevanje na objektu kot so odri, lestve in podobno
▪ usklajevanje z osnovnim načrtom in posvetovanje z odgovornim projektantom in naročnikom
▪ terminsko usklajevanje del z ostalimi izvajalci na objektu
▪ popravilo eventuelno povzročene škode ostalim izvajalcem na gradbišču
▪ čiščenje prostorov po končanih delih in odvoz odpadnega meteriala na stalno mestno deponijo
▪ plačilo komunalnega prispevka za stalno mestno deponijo odpadnega materiala
▪ vsa potrebna higijensko tehnična preventivna zaščita delavcev na gradbišču
▪ faznost izgradnje
Enotna cena mora zajeti izdelavo vseh potrebnih detajlov in dopolnih del, ki jih je potrebno izvesti za dokončanje posameznih del, tudi če potrebni detajli in zaključki niso podrobno navedeni in opisani v popisu del, in so ta dopolnila nujna za pravilno funkcioniranje posameznih sistemov in elementov objekta.
1. | Dobava materiala in izdelava vertikalne hidroizolacije roba temeljne plošče in zasipanih sten kleti. Izvedba iz sledečih plasti: na betonske ali zidane vertikalne površine izvesti: | m2 | 133.2 |  | 0
▪ omet izveden s fino cementno malto 1 : 2 v deb. cca 1 cm, vse kot gladka podlaga za izvedbo vertikalne HI.
▪ hladni bitumenski premaz (0.4 - 0,5 kg/m2)
▪ dvoslojna vert. HI s polnovarjenimi kvalitetnimi polimer-bitumenskimi trakovi z zamaknjenimi stiki (npr. Izotekt V5 ali podobne kvalitete)
▪ dobava materiala in zaščita vertikalne hidroizolacije, ki je hkrati tudi toplotna izolacija, z izolacijskimi mehansko in vodoodpornimi žlebičenimi ploščami iz ekstrudiranega polistirena d= 16 cm, ki je stikovan na spah. (npr. Fibran). Plošče točkovno lepiti na hidroizolacijo s poliuretanskim lepilom za polistirene.
▪ dobava materiala in zaščita toplotne izolacije z gumbasto membrano
2. | Dobava materiala in izdelava vertikalne hidroizolacije fasadnega podstavka/cokla. Izvedba iz sledečih plasti: na zidane vertikalne površine izvesti: | m2 | 17.76 |  | 0
▪ omet izveden s fino cementno malto 1 : 2 v deb. cca 1 cm, vse kot gladka podlaga za izvedbo vertikalne HI.
▪ hladni bitumenski premaz (0.4 - 0,5 kg/m2)
▪ dvoslojna vert. HI s polnovarjenimi kvalitetnimi polimer-bitumenskimi trakovi z zamaknjenimi stiki (npr. Izotekt V5 ali podobne kvalitete)
3. | Izdelava priključka vertikalne hidroizolacije na okvirje fasadnega stavbnega pohištva. Izvedba po detajlu proizvajalca pohištva. | m1 | 16.4 |  | 0
4. | Dobava PE folije in prekrivanje izvedenega tamponskega nasutja. Položi se ena lega folije, da prepreči odtekanje cementnega mleka iz temeljne plošče. | m2 | 152.28 |  | 0
5. | Dobava PE folije in prekrivanje izvedenega tamponskega nasutja pod zunanjimi stopnicami in rampo. Položi se ena lega folije, da prepreči odtekanje cementnega mleka iz talne plošče. | m2 | 22.5 |  | 0
6. | Dobava materiala in izdelava kompletne horizontalne dvoslojne hidroizolacije nad temeljnimi ploščami iz sledečih plasti: na temeljno ploščo izvesti: | m2 | 152.28 |  | 0
▪ zalikano cementno prevleko s fino cementno malto 1 : 2 v debelini 1 cm za gladko podlago horizontalne hidroizolacije
▪ 1 x bitumenski premaz na cem. prevleko. (0.3 kg/m2)
▪ dvoslojna vert. HI s polnovarjenimi kvalitetnimi polimer-bitumenskimi trakovi z zamaknjenimi stiki (npr. Izotekt V5 ali podobne kvalitete)
7. | Dobava materiala in naprava hidroizolacijskega premaza med armaturnimi sidri nad temeljno ploščo pred betoniranjem AB vertikalnih betonskih sten, vezi in stopnic. Premaz po modernem sistemu (BEST premaz ali po sistemu SIKA-Armatec), zaradi preprečevanja dviga kapilarne vlage po AB konstrukcijah navzgor. Izvedba po predlogu izvajalca! Izvajalec zagotovi 100% tesnitev stika med hidroizolacijskim premazom in hidroizolacijo iz polimer-bitumenskih trakov. | m2 | 24.56 |  | 0
8. | Dobava materiala s prevozom, z zlaganjem na gradbišču in transportom do mesta vgraditve in zidanje sten in parapetov v vseh etažah v objektu z opeko Porotherm d= 30 cm (opeka po izbiri projektanta). Zidanje s podaljšano malto, s polno zapolnitvijo vmesnih maltnih žepov (reg), kompletno z vsemi transporti, predhodno namočitvijo opečnih zidakov in vsemi pomožnimi deli ter potrebnim rezanjem zidakov.
a./ | stene pritličja | m3 | 38.11 |  | 0
b./ | stene nadstropja | m3 | 34.41 |  | 0
9. | Dobava materiala s prevozom, z zlaganjem na gradbišču in transportom do mesta vgraditve in zidanje sten in parapetov v vseh etažah v objektu z opeko Porotherm d= 20 cm (opeka po izbiri projektanta). Zidanje s podaljšano malto, s polno zapolnitvijo vmesnih maltnih žepov (reg), kompletno z vsemi transporti, predhodno namočitvijo opečnih zidakov in vsemi pomožnimi deli ter potrebnim rezanjem zidakov.
a./ | stene kleti | m3 | 18.19 |  | 0
b./ | stene pritličja | m3 | 14.12 |  | 0
c./ | stene nadstropja | m3 | 14.82 |  | 0
10. | Dobava materiala s prevozom, z zlaganjem na gradbišču in transportom do mesta vgraditve in zidanje notranjih predelnih sten v objektu z modularno opeko d= 10 cm. Zidanje s podaljšano cementno malto 1:2:6 (MM5), s polno zapolnitvijo vmesnih maltnih žepov (reg), kompletno z vsemi transporti, predhodno namočitvijo opečnih zidakov in vsemi pomožnimi deli ter potrebnim rezanjem zidakov.
a./ | stene kleti | m2 | 79.67 |  | 0
b./ | stene pritličja | m2 | 62.23 |  | 0
c./ | stene nadstropja | m2 | 69.55 |  | 0
11. | Dobava in polaganje montažnih prefabriciranih prednapetih opečnih preklad nad vrati in okni. Preklade položene na pripravljena ležišča v cementno malto. Minimalno naleganje je 12 cm. Izvedba z vsemi transporti, montažo, izvedbo in obdelavo ležišč, močenje opečnih preklad in zapolnitev odprtin Izvedba po detajlih po sistemu proizvajalva preklad. Obračun po m1 preklad.
a./ | preklade za zid debeline 30 cm | m1 | 25.25 |  | 0
b./ | preklade za zid debeline 20 cm | m1 | 17.5 |  | 0
c./ | preklade za zid debeline 10 cm | m1 | 22.75 |  | 0
12. | Dobava strojne opreme in potrebnega materiala in naprava notranjih (npr. strojnih mavčno-apnenih) ali klasičnih apneno-cementnih stenskih izravnalnih finih ometov na zidane stene in na notranje AB vert. vezi, slope ter preklade v sklopu zidanih sten, s predhodnim cementnim obrizgom 1:2, kompletno z vsemi transporti, napravo malt in pomožnimi deli. Ometi d= do 1,5 cm. | m2 | 1332.84 |  | 0
13. | Dobava materiala in vstavljanje v dilatacijo med objektoma plošč iz ekstrudiranega polistirena d= 5 cm, ki je stikovan na spah. (npr. Fibran). | m2 | 96.22 |  | 0
14. | Vmesno čiščenje v času izvedbe GOI del in finalno gospodinjsko čiščenje tlakov in stenskih oblog, okenskih in vratnih površin pred predajo objekta uporabnikom oziroma investitorjem. | kpl. | 1 |  | 0
15. | Vzidave vratnih in okenskih okvirjev s tesnenjem s poluretansko peno, vzidave raznih drobnih ključavničarskih izdelkov (rešetke, mreže, okvirji, konzole in podobno), vzidave raznih manjših instalacijskih omaric in elementov, vgrajevanje ozemljitvenega valjanca in instalacijskih plastičnih cevi v zidovih, vzidave sifonov , krpanje reg v zidovih za elektro in strojnimi instalacijami (vodovod, centr. kurjava,...) z ovitjem cevi pri prehodih skozi zid ter zalivanje odprtin in šlicev. V ceni upoštevati ročne prenose. Ocena! | ur | 75 |  | 0
16. | Iztrganje obstoječih oken do 2 m2 v obstoječi stavbi z odvozom na trajno deponijo. | kom. | 6 |  | 0
17. | Pozidava obstoječih okenskih površin z opeko debeline 30 cm | m3 | 1.5 |  | 0
18. | Ometovanje pozidanih odprtin s cementno malto. | m2 | 5 |  | 0
19. | Dobava in vgradnja betonskega robnika dim. 25/5 cm. | m1 | 43.9 |  | 0
20. | Dobava in polaganje betonskih pranih plošč (40/40 cm) na komprimirano peščeno podlago. Na tampon se vgradi filtracijska tkanina 300g/m2, plošče se mehansko vibrirajo. | m2 | 22.7 |  | 0
21. | Dobava in vgradnja prodcev na območju stika objekta z terenom v širini 50 cm. | m1 | 21.4 |  | 0
22. | Rezanje asfalta v širini cca. 30 cm na mestu obstoječega parkirišča ter odvoz materiala na trajno deponijo. | m1 | 18.5 |  | 0
23. | Sanacija parkirišča z asfaltnim agregatom. Ocenjeno | m2 | 9.5 |  | 0
24. | Dobava in vgradnja tipskega lovilca olj 3 l/s po EN 858-2 vključno s priključki na kanalizacijo | kom. | 1 |  | 0
25. | Dobava in vgradnja betonskih peskolovov fi 30 cm, vključno z betonskimi pokrovi. | kom. | 2 |  | 0
26. | Dobava in vgradnja ponikovalnice fi 120 cm. V ponudbi naj se upošteva filtracijka tkanina, prodec, zasutje, pokrov. | kom. | 2 |  | 0
27. | Dobava in vgradnja kanalizacijskih cevi dim. fi 110. Cevi se vgrajujejo v posteljico iz peska, zasutje se komprimira po slojih | m1 | 31.5 |  | 0
28. | Prestavitev obstoječega peskolova fi 60 cm na lokaciji vhodna rampe. | kom. | 1 |  | 0
29. | Dobava in vgradnja fi 80 PVC kanalizacijskega revizijskega jaška fekalne kanalizacije z LTŽ povoznim pokrovom. Na jaše se izvede priklop obstoječega ter novega objekta. Globina jaška do 1,5m | kom. | 1 |  | 0
30. | Izvedba vodotesnih priklopov na jaške. | kom. | 8 |  | 0
31. | Dobava in vgradnja točkovnih LTŽ meteronih odtokov (30/30). Vgradnja na lokaciji obstoječega parkirišča. | kom. | 2 |  | 0
32. | Dobava in postavitev označevalnih tabel z oznako invalidi. Table se montirajo na pocinkane nosilce. | kom. | 2 |  | 0
33. | vgradnja cevi PVC fi 110 za potrebe položitve novega TK kabla. | m1 | 17 |  | 0
34. | Dobava in vgradnja revizijskih jaškov TK kanalizacije fi 30 cm zaradi potrebe po prestavitvi TK kabla. | kom. | 2 |  | 0
| ZIDARSKA DELA SKUPAJ: |  |  |  | 0

## Rekap.obrt.del
pozicija | opis | enota | količina | cena/enoto | znesek
B.) REKAPITULACIJA OBRTNIŠKIH DEL
B/I. | RAVNE STREHE |  |  |  | 0
B/II. | KLJUČAVNIČARSKA DELA |  |  |  | 0
B/III. | MIZARSKA DELA |  |  |  | 0
B/IV. | ELEMENTI V ALU PROFILIH |  |  |  | 0
B/V. | MAVČNO-KARTONSKE STENE |  |  |  | 0
B/VI. | PODLOGE ZA TLAKE |  |  |  | 0
B/VII. | KERAMIČARSKA DELA |  |  |  | 0
B/VIII. | TLAKI IZ UMETNE MASE |  |  |  | 0
B/IX. | SPUŠČENI STROPOVI |  |  |  | 0
B/X. | SLIKARSKA DELA |  |  |  | 0
B/XI. | FASADE |  |  |  | 0
B/XII. | DVIGALO |  |  |  | 0
| OBRTNIŠKA DELA SKUPAJ: |  |  |  | 0

## Ravna streha
pozicija | opis | enota | količina | cena/enoto | znesek
B/I. RAVNE STREHE
SPLOŠNI OPIS
Tolerance gladkosti in enakomernosti površin morajo ustrezati veljavnemu standardu, za povečane zahteve.
Izvajalec izolacijskih del mora preučiti z načrtom zahtevane tehnične karakteristike, za predvidene hidro in toplotne izolacije.
Za proizvode, predvidene za vgradnjo, mora izvajalec izdelati tehnični načrt, katerega mora pregledati in s podpisom potditi projektant.
Vgradijo se lahko samo proizvodi, katere je predhodno s podpisom potrdil projektant.
ENOTNA CENA MORA VSEBOVATI:
▪ vsa potrebna pripravljalna dela
▪ merjenje na objektu
▪ vse potrebne transporte do mesta vgrajevanja
▪ skladiščenje materiala na gradbišču
▪ preizkušanje kvalitete za vse materiale, ki se vgrajujejo in dokazovanje kvalitete z atesti
▪ ves potreben glavni, pomožni, pritrdilni in vezni material
▪ vse potrebno delo do končnega izdelka
▪ vsa potrebna pomožna delovna sredstva za vgrajevanje na objektu kot so odri, lestve in podobno
▪ usklajevanje z osnovnim načrtom in posvetovanje z odgovornim projektantom in naročnikom
▪ terminsko usklajevanje del z ostalimi izvajalci na objektu
▪ popravilo eventuelno povzročene škode ostalim izvajalcem na gradbišču
▪ čiščenje prostorov po končanih delih in odvoz odpadnega meteriala na stalno mestno deponijo
▪ plačilo komunalnega prispevka za stalno mestno deponijo odpadnega materiala
▪ vsa potrebna higijensko tehnična preventivna zaščita delavcev na gradbišču
▪ faznost izgradnje
Enotna cena mora zajeti izdelavo vseh potrebnih detajlov in dopolnih del, ki jih je potrebno izvesti za dokončanje posameznih del, tudi če potrebni detajli in zaključki niso podrobno navedeni in opisani v popisu del, in so ta dopolnila nujna za pravilno funkcioniranje posameznih sistemov in elementov objekta.
GLEJ LIST 5.4. in 5.5. DETAJLI STREHE!
Ekstenzivna zazelenitev!
1. | Dobava materiala in naprava hidro in termične izolacije na ravni nepohodni strehi komplet z izvedbo vseh zaključkov, obdelavo prebojev skozi streho in obdelavo žlot v sistemu ravne strehe v naslednji sestavi: na betonsko ploščo izdelati in položiti: | m2 | 109.89 |  | 0
▪ zalikano cementno prevleko s fino cementno malto 1:2 v debelini 1 cm za gladko podlago horizontalne hidroizolacije
▪ 1 x bitumenski premaz na cem. prevleko (kot npr. Burkolit V)
▪ 1 x parna zavora (kot npr. Bauder SUPER AL-E PLUS)
▪ naklonska izolacija XPS Incline, 2% naklon v debelini 5-12 cm
▪ strešna hidroizolacija, visokopolimerna tesnilna folija na bazi FPO (kot npr. Bauder THERMOPLAN 2 mm FPO) zvezno pritrjevanje po obodu z robnim pritrdilnim profilom in varilno vrvico, na spojih homogeno zvarjena, pritrditev v podlago po načrtu zavetrovanja, skladno z EC1
▪toplotna izolacija XPS 300-L v debelini 18 cm
▪ Fibran skin SEAL+paropropustna membrana
▪ Sloj za zadrževanje vode
▪ Fibran filter SF32-drenažni PP Filc
▪ Substrat zemlje v debelini 10 cm
▪ Vegetacija; trava, rože, grmovnice
2. | Dobava materiala in naprava hidro in termične izolacije na ravni pohodni strehi komplet z izvedbo vseh zaključkov, obdelavo prebojev skozi streho in obdelavo žlot v sistemu ravne strehe v naslednji sestavi: na betonsko ploščo izdelati in položiti: | m2 | 28.27 |  | 0
▪ zalikano cementno prevleko s fino cementno malto 1:2 v debelini 1 cm za gladko podlago horizontalne hidroizolacije
▪ 1 x bitumenski premaz na cem. prevleko (kot npr. Burkolit V)
▪ 1 x parna zavora (kot npr. Bauder SUPER AL-E PLUS)
▪ naklonska izolacija XPS Incline, 2% naklon v debelini 5-12 cm
▪ strešna hidroizolacija, visokopolimerna tesnilna folija na bazi FPO (kot npr. Bauder THERMOPLAN 2 mm FPO) zvezno pritrjevanje po obodu z robnim pritrdilnim profilom in varilno vrvico, na spojih homogeno zvarjena, pritrditev v podlago po načrtu zavetrovanja, skladno z EC1
▪toplotna izolacija XPS 300-L v debelini 18 cm
▪ Fibran skin SEAL+paropropustna membrana
▪ zaščitna filterska tkanina 200 g/m2
▪ prodnato nasutje
▪ pohodne betonske plošče po izbiri projektanta
3. | Dobava materiala in naprava hidro in termične izolacije na ravni nepohodni strehi komplet z izvedbo vseh zaključkov, obdelavo prebojev skozi streho in obdelavo žlot v sistemu ravne strehe v naslednji sestavi: na betonsko ploščo izdelati in položiti: | m2 | 5 |  | 0
▪ zalikano cementno prevleko s fino cementno malto 1:2 v debelini 1 cm za gladko podlago horizontalne hidroizolacije
▪ 1 x bitumenski premaz na cem. prevleko (kot npr. Burkolit V)
▪ 1 x parna zavora (kot npr. Bauder SUPER AL-E PLUS)
▪ naklonska izolacija XPS Incline, 2% naklon v debelini 5-12 cm
▪toplotna izolacija XPS 300-L v debelini 5 cm
▪ ločilni filc 300g/m2
▪ strešna hidroizolacija, visokopolimerna tesnilna folija na bazi FPO (kot npr. Bauder THERMOPLAN 2 mm FPO) zvezno pritrjevanje po obodu z robnim pritrdilnim profilom in varilno vrvico, na spojih homogeno zvarjena, pritrditev v podlago po načrtu zavetrovanja, skladno z EC1
4. | Dobava materiala in naprava hidro in termične izolacije na ravni nepohodni strehi komplet z izvedbo vseh zaključkov, obdelavo prebojev skozi streho in obdelavo žlot v sistemu ravne strehe v naslednji sestavi: na betonsko ploščo izdelati in položiti: | m2 | 6.35 |  | 0
▪ zalikano cementno prevleko s fino cementno malto 1:2 v debelini 1 cm za gladko podlago horizontalne hidroizolacije
▪ 1 x bitumenski premaz na cem. prevleko (kot npr. Burkolit V)
▪ 1 x parna zavora (kot npr. Bauder SUPER AL-E PLUS)
▪ naklonska izolacija XPS Incline, 2% naklon v debelini 5-12 cm
▪ ločilni filc 300g/m2
▪ strešna pločevina po izbiri projektanta komplet s potrebno podkonstrukcijo za polaganje pločevine
5. | Dobava materiala in naprava hidro in termične izolacije vertikalnega zaključka ravne strehe na notranji strani strehe, komplet z izvedbo vseh zaključkov, obdelavo prebojev skozi zid v naslednji sestavi: | m2 | 3.6 |  | 0
▪ parna zapora (kot npr. samolepilna parna zapora Sarnavap 5000E SA, Sd=1800 m)
▪ 1 x bitumenski premaz na cem. prevleko (kot npr. Burkolit V)
▪ 1 x parna zavora (kot npr. Bauder SUPER AL-E PLUS)
▪ topolotna izolacija mineralna volna, deb. 10 cm
▪ strešna hidroizolacija, visokopolimerna tesnilna folija na bazi FPO (kot npr. Bauder THERMOPLAN 2 mm FPO) zvezno pritrjevanje po obodu z robnim pritrdilnim profilom in varilno vrvico, na spojih homogeno zvarjena, pritrditev v podlago po načrtu zavetrovanja, skladno z EC1
6. | Dobava materiala in naprava hidro in termične izolacije vertikalnega zaključka ravne strehe na notranji strani strehe, komplet z izvedbo vseh zaključkov, obdelavo prebojev skozi zid v naslednji sestavi: | m2 | 15.03 |  | 0
▪ parna zapora (kot npr. samolepilna parna zapora Sarnavap 5000E SA, Sd=1800 m)
▪ 1 x bitumenski premaz na cem. prevleko (kot npr. Burkolit V)
▪ 1 x parna zavora (kot npr. Bauder SUPER AL-E PLUS)
▪ topolotna izolacija mineralna volna, deb. 10 cm
▪ strešna hidroizolacija, visokopolimerna tesnilna folija na bazi FPO (kot npr. Bauder THERMOPLAN 2 mm FPO) zvezno pritrjevanje po obodu z robnim pritrdilnim profilom in varilno vrvico, na spojih homogeno zvarjena, pritrditev v podlago po načrtu zavetrovanja, skladno z EC1
7. | Dobava materiala in naprava hidro in termične izolacije strešnih vencev nad krovnimi ploščami v naslednji sestavi: Obdelava zidane atike z dobavo in montažo:
| razvita širina pločevine 82 cm | m1 | 41.08 |  | 0
| razvita širina pločevina 102 cm | m1 | 12.5 |  | 0
▪ 1 x bitumenski premaz na cem. prevleko (kot npr. Burkolit V)
▪ 1 x parna zavora (kot npr. Bauder SUPER AL-E PLUS)
▪ topolotna izolacija na vrhu atike iz naklonskega XPS širine 47 cm in min. debelina 5 cm, naklon 5 % proti notranjosti
▪ montaža OSB 4 podlage (širina 47 in deb. min. 22 mm), oziroma uporaba tipskih konstrukcijskih elementov na atiki v naklonu 3 % proti notranjosti, spodaj zapolnjena z mehko toplotno izolacijo
•ločilni sloj - poliesterski filc
▪ strešna hidroizolacija, visokopolimerna tesnilna folija na bazi FPO (kot npr. Bauder THERMOPLAN 2 mm FPO) zvezno pritrjevanje po obodu z robnim pritrdilnim profilom in varilno vrvico, na spojih homogeno zvarjena, pritrditev v podlago po načrtu zavetrovanja, skladno z EC1
▪ pločevinasta kapa r.š. 82 cm iz vroče cinkane in prašno barvane pločevine deb. 1 mm komplet s podložno pločevino in izdelavo dilatacijskih stikov
8. | Dobava in montaža kompletnega odtočnega sistema z enojnim sistemskim kotličkom fi 100 mm - z vsemi deli, pritrdilnim materilalom ter pomožnimi deli zgornji vtočnik se pri vgradnji poglobi za 2 cm v toplotno izolacijo, vijačen v podlago z obveznim tesnenjem na prehodu skozi obstoječo parno zaporo. Odtočnik s stranskim iztokom, ogrevan, skozi strešno atiku priključen na vertikalno odtočno cev preseka 100/100 mm. | kom | 3 |  | 0
9. | Izdelava, dobava in montaža koritastih visečih žlebov ob strehi iz pločevinaste kritine. Koritasti viseči žlebovi komplet iz prašno barvane pocinkane jeklene pločevine (po RAL) debeline 0.70 mm, razvite širine cca 66 cm (pravokotne oblike). Viseči žleb komplet s nosilnimi kljukami, ki se pritrdijo na leseno ostrešje. Obračun po m1. | m1 | 6.72 |  | 0
10. | Izdelava, dobava in montaža okroglih odtočnih cevi za odvod vode iz kotličkov ravne strehe. Odtočne cevi izdelane iz prašno barvane pocinkane jeklene pločevine (po RAL) debeline 0.70 mm, kvadratne oblike dim. 100/100 mm. Ves pritrdilni material iz nerjavečih profilov za pritrjevanje v nosilno konstrukcijo skozi fasadni sloj. Odtočna cev spodaj zaključena s kolenom, ki usmerja izliv vode v peskolov. | m1 | 21 |  | 0
11. | Dobava in montaža varnostnih stranskih izlivnikov premera 3 in dolžine 55 cm in njihovo homogeno zvarjenje z osnovno hidroizolacijo ravne strehe komplet s potrebnim delom in materialom. Izdelava po detajlu arhitekta. | kom | 1 |  | 0
12. | Dobava in vgradnja prodnatega nasutja ob atiki v širini 50 cm | m1 | 37.6 |  | 0
13. | Dobava in vgradnja pločevine na stiku z obstoječo stavbo. Glej detajl strehe list 5.4 in 5.5 | m1 | 10.2 |  | 0
14. | Prilagoditev obstoječe dvokapne strehe objekta. Predvideno je rezanje lege, špirovca, delno podskanja. Odstranitev dela strešne kritine. Prilagoditev obsoječega žleba, dodatno se izvede žleb v dolžini 1m, prilagoditev vetrnih obrob, prezračevalnih mrežic. Sanacija strehe se izvede na cca. 1 m2. | kpl. | 1 |  | 0
| RAVNE STREHE SKUPAJ : |  |  |  | 0

## Ključ.dela
pozicija | opis | enota | količina | cena/enoto | znesek
B/II. KLJUČAVNIČARSKA DELA
SPLOŠNI OPIS
Vsi elementi jeklene konstrukcije morajo biti izdelani strokovno in kvalitetno in iz materiala in dimenzij kot je navedeno v analizi konstrukcije objekta. Vsi elementi morajo biti izvedeni in vgrajeni tehnično pravilno in po pravilih stroke.
Izvajalec mora v ponudbi upoštevati uporabo uporabo standardnih, na tržišču preverjenih izdelkov in materialov, z priznanimi certifikati SIST, z upoštevanjem tehničnih zahtev in detajlov projektanta (razen če ni drugače navedeno)!
Sidranje elementov jeklene konstrukcije v nosilno konstrukcijo objekta je izvesti z elementi in na način kot je navedeno v analizi konstrukcije objekta.
Kvaliteta jekla mora biti po načrtu gradbenih konstrukcij.
Po končani montaži na objektu, pred izdelavo finalne površinske obdelave, je na jeklenih konstrukcijah, ki so v končni fazi vidne, vse zvare brusiti gladko in ravno do površine profila.
Vsa jeklena konstrukcija je zaščitena proti koroziji, zaščito je izvesti na način, odvisno od vrste konstrukcije, mesta vgradnje in izbranega sistema finalnega površinskega premaza:
- čiščenje vseh površin pred montažo s peskanjem obdelave Sa 2,5 po SIS 055900/1967 in odpraševanje
- temeljna barva v debelini sloja minimalno 30 mikronov kot osnovni antikozivni premaz izveden v obratu
- finalna površinska obdelava s pleskanjem
Izvedba in izbran sistem zaščite mora ustrezati pravilniku o tehničnih merah in pogojih za zaščito kovinske konstrukcije pred korozijo, Ul. SFRJ št. 32/70 ali SIST EN ISO 12944.
Vsi elementi ključavničarskih del morajo biti izdelani strokovno in kvalitetno po detajlih in iz materiala kot je navedeno v opisu. Ves vgrajeni material mora po kvaliteti ustrezati veljavnim tehničnim predpisom in normam.
Izvajalec mora v ponudbi upoštevati uporabo uporabo standardnih, na tržišču preverjenih izdelkov in materialov, z priznanimi certifikati SIST, z upoštevanjem tehničnih zahtev in detajlov projektanta (razen če ni drugače navedeno)!
Elementi za vgrajevanje ključavničarskih izdelkov (vijaki, sidra in drugo) morajo biti takih dimenzij in nosilnosti, da ustrezajo obremenitvam, za katere so namenjeni.
Delavniško dokumentacijo za proizvodnjo mora izvajalec del izdelati v skladu s projektno dokumentacijo.
V kolikor želi izvajalec prilagoditi izvedbo svoji tehnologiji, mora izdelati ustrezno projektno dokumentacijo z detajli, katero morata pregledati in s podpisom potrditi odgovorni projektant in naročnik.
Izvajanje na objektu se lahko začne, ko odgovorni projektant in naročnik s podpisom potrdita risbe.
Vsi elementi morajo biti izvedeni in vgrajeni tehnično pravilno in po pravilih stroke.
Sestavni del Ključavničarskih del je tudi pokrivanje stika elementa s konstrukcijo v katero se vgrajujejo, na način ki ga določi izvajalec del v tehnoloških risbah za proizvodnjo.
Vrata morajo ustrezati zahtevam naslednjih standardov: oSIST prEN 15269-2:2009, oSIST prEN 15269-20:2007
Tolerance gladkosti in enakomernosti površin morajo ustrezati veljavnemu standardu, za povečane zahteve.
ENOTNA CENA MORA VSEBOVATI:
▪ merjenje na objektu
▪ izdelava vseh izračunov vezanih na izdelavo elementov, potrebnih za doseganje predpisanih zahtev
▪ izdelava delavniških risb za proizvodnjo s potrebnimi detajli
▪ vsklajevanje z osnovnim načrtom in posvetovanje z odgovornim projektantom in naročnikom
▪ preiskušnja posameznih elementov in dokazovanje kvalitete z atesti
▪ vse potrebno delo do končnega izdelka in montaže na objektu
▪ ves potreben glavni, pomožni, nerjaveči pritrdilni in vezni material
▪ izdelava vseh potrebnih zaključkov
▪ izdelava elementov v delavnici in montaža na objektu
▪ vse potrebne transporte do mesta ugrajevanja
▪ skladiščenje materiala na gradbišču
▪ vsa potrebna pomožna sredstva za vgrajevanje na objektu kot so lestve, odri in podobno
▪ terminsko usklajevanje del z ostalimi izvajalci na objektu
▪ finalna površinska obdelava elementov po opisu
▪ popravilo eventuelno povzročene škode ostalim izvajalcem na gradbišču
▪ čiščenje prostorov po končanih delih in odvoz odpadnega meteriala na stalno komunalno deponijo
▪ plačilo komunalnega prispevka za stalno komunalno deponijo odpadnega materiala
▪ vsa potrebna higijensko tehnična preventivna zaščita delavcev na gradbišču
▪ faznost izgradnje
Enotna cena mora zajeti izdelavo vseh potrebnih detajlov in dopolnih del, ki jih je potrebno izvesti za dokončanje posameznih del, tudi če potrebni detajli in zaključki niso podrobno navedeni in opisani v popisu del, in so ta dopolnila nujna za pravilno funkcioniranje posameznih sistemov in elementov objekta.
1. | Izdelava, dobava in montaža stopniščne ograje. Izvedba po detajlu. Izvajalec izdela delavniško dokumentacijo, ki jo pregleda in potrdi projektant. Glej list 6.3.1. Notranje ograje! | m1 | 11.4 |  | 0
2. | Izdelava, dobava in montaža stopniščnega ročaja. Izvedba po detajlu. Izvajalec izdela delavniško dokumentacijo, ki jo pregleda in potrdi projektant. Glej list 6.3.1. Notranje ograje! | m1 | 11.4 |  | 0
3. | Izdelava, dobava in montaža zunanjega dvovišinskega ročaja ob rampi. Izvedba po detajlu. Izvajalec izdela delavniško dokumentacijo, ki jo pregleda in potrdi projektant. Glej list 6.3.2. Zunanja ograja! | m1 | 19.6 |  | 0
4. | Izdelava, dobava in montaža zunanjega dvovišinskega ročaja, montiranega ob stopnicah na steno.. Izvedba po detajlu. Izvajalec izdela delavniško dokumentacijo, ki jo pregleda in potrdi projektant. Glej list 6.3.2. Zunanja ograja! | m1 | 1.85 |  | 0
5. | Izdelava, dobava in montaža zunanje nadstrešnice nad vhodom neto tlorisnih dimenzij 120/1.000 cm. Izvedba po detajlu. Izvajalec izdela delavniško dokumentacijo, ki jo pregleda in potrdi projektant. Glej list 6.4.1. Stekleni nadstreški! | kom. | 1 |  | 0
6. | Izdelava, dobava in montaža zunanje nadstrešnice nad vhodom neto tlorisnih dimenzij 120/200 cm. Izvedba po detajlu. Izvajalec izdela delavniško dokumentacijo, ki jo pregleda in potrdi projektant. Glej list 6.4.1. Stekleni nadstreški! | kom. | 1 |  | 0
7. | Izdelava, dobava in montaža pocinkanega L kotnika 150*150 mm in dolžine 90 cm. Kotnik se montira na 2cmm Purenita. Glej list 6.3.3. Nosilec opečne pozidave | kom. | 2 |  | 0
8. | Dobava in montaža Emco čistilnega prepražnika v inox okvirju dimenzije 180*80 cm | kom. | 1 |  | 0
9. | Izdelava, dobava in montaža prezračevalne rešetke dvigala dimenzije 500 * 500 mm. Rešetka se barva v belo barvo in montira v ravnini s fasado. | kom. | 1 |  | 0
10. | Izdelava, dobava in montaža pocinkanih rešetk širine 1000 mm. Rešetke se montirajo na kovinski L kotnik, vijačen v AB steno jaška. | m1 | 6.15 |  | 0
11. | Dobava in montaža panelne 3D ograje, višine 100 cm. V ponudbi naj se predvidijo vrata za osebni prehod, opremljena s cilindrično ključavnico. Ponudba naj zajema betonske podstavke stebrov, ki se položijo na ravno streho objekta. | m1 | 14.5 |  | 0
12. | Dobava in montaža panelne 3D ograje, višine 200 cm ter PVC trakom (klimat). V ponudbi naj se predvidijo vrata za osebni prehod, opremljena s cilindrično ključavnico. Ponudba naj zajema betoniranje stebrov. | m1 | 10 |  | 0
13. | Izdelava, dobava in montaža Inox polirane pločevine (cezura med starim in novim objektom, cca. 30 cm)). Inox pločevina se lepi na L kotnike. Glej list 6.3.4 Dilatacijski trak | m1 | 6.5 |  | 0
| KLJUČAVNIČARSKA DELA SKUPAJ : |  |  |  | 0

## Mizarska dela
pozicija | opis | enota | količina | cena/enoto | znesek
B/III. MIZARSKA DELA
SPLOŠNI OPIS
Pred izdelavo mora izvajalec preveriti dimenzije in izvedbo v PZI projektih in mere preveriti ne objektu !!!
Vsi nosilni elementi vrat morajo po nosilnosti ustrezati teži kril, teža pa je odvisna od velikosti krila, debeline in sestave.
Okovje zajema nasadila, kljuko, ključavnico, ščitnike, zapah pri dvokrilnih vratih in odbojnike vrat, vrsta okovja pa je odvisna od zahtevanega namena vrat. Vse elemente okovja morata pred vgradnjo pregledati in s podpisom potrditi odgovorni projektant in naročnik.
Ključavnica ima cilindrični vložek za sistemski ključ po skupinah prostorov, določene po posebnem načrtu IZVAJALCA, ki je izdelan na podlagi posredovanih zahtev naročnika.
Vsaka vrata morajo imeti najmanj tri nasadila.
Neoprenska tesnila za tesnenje kril morajo biti visoke kvalitete, kar potrjuje priloženi atest.
Rozete kljuke in ključavnice morajo biti s kovinsko podkonstrukcijo, pritrjene na vratno krilo tako, da je pritrditev kljuke in rozete nevidna.
Vrsta in kvaliteta lesa in lesnih plošč za izdelavo vrat mora ustrezati klimatskim zahtevam in temperaturnim obremenitvam glede na funkcije, stabilnosti, varnosti, natančnosti in življenske dobe.
Vgrajevanje vrat mora biti usklajeno s tehnološkim postopkom gradnje objekta.
Pritrjevanje vrat na gradbene elemente mora biti izvedeno tako, da se pri tem ne poslabša funkcija, zmanjša zvočna izolirnost in požarna odpornost vrat, biti mora elastično in čvrsto.
Vsi elementi za pritrjevanje morajo biti kovinski nerjaveči, ter ustrezne velikosti in nosilnosti.
Vsa vrata morajo biti površinsko obdelana na način kot je navedeno.
Delavniške risbe za proizvodnjo mora izvajalec del na osnovi svoje tehnologijo izdelati v skladu s projektno dokumentacijo.
Vsi elementi vrat so po izbiri odgovornega projektanta in naročnika.
V kolikor želi izvajalec del prilagoditi izvedbo svoji tehnologiji, mora izdelati ustrezno projektno dokumentacijo z detajli, katero morata pregledati in s podpisom potrditi odgovorni projektant in naročnik.
Skupna debelina vratnega krila je od 40 do 50 mm. Vertikalne robove vratnega krila je izvesti tako, da so odporni proti mehaničnim poškodbam (robne letve PUR, trd les ali drug material z istimi karakteristikami).
Leseni vratni podboj finalno obdelan, kot vratno krilo.
Tesnenje vratnega krila z vratnim podbojem je izdelati s profilom iz sintetičnega kaučuka, vgrajenega v vratni okvir. Vratni okvir je izdelan po detajlu odgovornega projektanta.
Nadsvetloba nad vratnim krilom je zaprta z elementom ali je zastekljena. Element je enake sestave kot vratno krilo, vgrajen v okvir v isti ravnini kot vratno krilo.
Vse zasteklitve v vratnih krilih in nadsvetlobi je izvesti s steklom ustrezne debeline in kvalitete, odvisno od velikosti zasteklitve, zahtevane požarne odpornosti, zvočne izolirnosti in posebnih zahtev.
ENOTNA CENA MORA VSEBOVATI:
▪ merjenje na objektu
▪ izdelava vseh izračunov vezanih na izdelavo elementov, potrebnih za doseganje predpisanih zahtev
▪ izdelava tehnoloških risb za proizvodnjo s potrebnimi detajli
▪ vsklajevanje z osnovnim načrtom in posvetovanje z odgovornim projektantom in naročnikom
▪ preiskušnja posameznih elementov in dokazovanje kvalitete z atesti
▪ izdelava vzorca in vgradnja na objektu
▪ vse potrebno delo do končnega izdelka in montaže na objektu
▪ ves potreben glavni, pomožni, nerjaveči pritrdilni in vezni material
▪ izdelava vseh potrebnih zaključkov
▪ izdelava elementov v delavnici in montaža na objektu
▪ vse potrebne transporte do mesta ugrajevanja
▪ skladiščenje materiala na gradbišču
▪ vsa potrebna pomožna sredstva za vgrajevanje na objektu kot so lestve, odri in podobno
▪ terminsko vsklajevanje del z ostalimi izvajalci na objektu
▪ finalna površinska obdelava elementov po opisu
▪ popravilo eventuelno povzročene škode ostalim izvajalcem na gradbišču
▪ čiščenje prostorov po končanih delih in odvoz odpadnega meteriala na stalno komunalno deponijo
▪ plačilo komunalnega prispevka za stalno komunalno deponijo odpadnega materiala
▪ vsa potrebna higijensko tehnična preventivna zaščita delavcev na gradbišču
▪ faznost izgradnje
Enotna cena mora zajeti izdelavo vseh potrebnih detajlov in dopolnih del, ki jih je potrebno izvesti za dokončanje posameznih del, tudi če potrebni detajli in zaključki niso podrobno navedeni in opisani v popisu del, in so ta dopolnila nujna za pravilno funkcioniranje posameznih sistemov in elementov objekta.
1. | Izdelava, dobava in montaža enokrilnih lesenih zvočno izolativnih notranjih vrat vgrajenih v kovinske podboje (kot Doorval OBLO) v lahke predelne mavčne stene ali pa v ometane stene. Vratna krila, polna ali delno zasteklena, laminatna, obojestransko oblečena v pralni laminat v barvi, kvaliteti in obdelavi po izboru projektanta. Vrata so na robovih obdelana z nalimki iz trdega lesa. Vrata opremljena s kompletnim okovjem, ključavnica cilindrična, okovje, kljuke in ščiti (kromirani) po izbiri projektanta. Podane so zidarske mere vrat. Pri različnih tlakih je pod vrati vgrajena ločilna pripira oziroma prag višine 1 cm. Izvajalec izdela delavniško dokumentacijo, ki jo potrdi projektant.
a./ | Enokrilna polna notranja vrata poz. V1, g.o. dimenzij 88/210+57 cm, spodaj vrata s krilnim odpiranjem, zgoraj nad krilom fiksni del zasteklen, vrata vgrajena v zidano steno d=15 cm opremljena z vsem potrebnim okovjem, nasadili, kromirano kljuko in cilindrična ključavnica, sistemski ključ. Glej list 6.1.3 Notranja vrata. | kom | 2 |  | 0
b./ | Enokrilna polna notranja vrata poz. V2, g.o. dimenzij 98/210+57 cm, spodaj vrata s krilnim odpiranjem, zgoraj nad krilom fiksni del zasteklen, vrata vgrajena v AB oz opečno steno d=14 cm opremljena z vsem potrebnim okovjem, nasadili, kromirano kljuko in cilindrična ključavnica, sistemski ključ. Glej list 6.1.3 Notranja vrata. | kom | 12 |  | 0
c./ | Enokrilna polna notranja vrata poz. V3, g.o. dimenzij 98/210+57 cm, spodaj vrata s krilnim odpiranjem, zgoraj nad krilom fiksni del zasteklen, vrata vgrajena v zidano steno d=24 cm opremljena z vsem potrebnim okovjem, nasadili, kromirano kljuko in cilindrična ključavnica, sistemski ključ. Glej list 6.1.3 Notranja vrata. | kom | 10 |  | 0
d./ | Enokrilna polna notranja vrata poz. PV1, g.o. dimenzij 105/210+60 cm, spodaj vrata s krilnim odpiranjem, zgoraj nad krilom fiksni del zasteklen, vrata vgrajena v zidano steno d=24 cm opremljena z vsem potrebnim okovjem, nasadili, kromirano kljuko in cilindrična ključavnica, sistemski ključ. Požarna vrata EI30 C. | kom | 2 |  | 0
f./ | Enokrilna polna notranja vrata poz. PV2, g.o. dimenzij 98+82/210+60 cm, spodaj vrata s krilnim odpiranjem, ob strani in zgorajfiksni del zasteklen, vrata vgrajena v AB oz opečno steno d=14 cm opremljena z vsem potrebnim okovjem, nasadili, kromirano kljuko in cilindrična ključavnica, sistemski ključ. Požarna vrata EI30 C. | kom | 1 |  | 0
g./ | Enokrilna polna notranja vrata poz. PV3, g.o. dimenzij 91/210 cm, vrata s krilnim odpiranjem, vrata vgrajena v zidano steno d=24 cm opremljena z vsem potrebnim okovjem, nasadili, kromirano kljuko in cilindrična ključavnica, sistemski ključ. Požarna vrata EI30 C. | kom | 1 |  | 0
2. | Izdelava in finalna obdelava v proizvodni delavnici, dobava s transportom in montaža suhomontažnih samostoječih tipskih sanitarnih sten iz vodoodpornih laminiranih tankih panelov z enokrilnimi vrati za vstop v WC. Stene iz pralnih barvnih plošč (kot npr. Trespa Virtuon) d= 1 cm, barva po izboru, plošče z obdelanimi robovi, se spodaj nasadijo in privijačijo na inox nastavljive stojke (noge), ki se s pomočjo privarjenih ploščic privijačijo preko keramičnih tlakov na estrihe. Ob konceh so stene s po dvema inox kotnikoma privijačene na stene (mavčne ali betonske, pri mavčnih stenah se vijači na poc. podkonstrukcijo sten). Konstrukcijska spojna sredstva in okovje tipsko, sistemsko (po izbranem sistemu sten). Ključavnice sistemske na zaklep iz inoxa za sanitarne kabine (prosto-zasedeno, oziroma t.i. metuljček), bunka za odpiranje iz inoxa, dvoje nasadil. Vratna krila in stranski fiksni deli sten polni z oblogo iz pralnega laminata v barvi in kvaliteti po izbiri projektanta (primerno za zdravstvene ustanove z mnogokratnim čiščenjem z agresivnimi in dezinfekcijskimi sredstvi).
Vratna krila in stranski fiksni deli-paneli montirani 15 cm nad gotovim tlakom, višine stenskih plošč in kril 185 cm, to je tudi obračunska višina. Širine sten so različne, v sklopu sten so enokrilna vrata 70/185 cm za vstop v WC kabine. Obračun po m2 fiksnih sten z upoštevanjem inox kotnikov za fiksiranje na stene (predvidoma po 2 kom. kotnikov na steno), po komadih nastavljivih nasadilnih stojk (noge višine cca 15 cm), po komadih enokrilnih okovanih in opremljenih vrat 70/185 cm (2x inox panti, zun. bunka, notranji zaklep, obešalna kljuka, vse z inox materiala). Na vseh vratih se zmontira (privijači) po ena inox kljuka za obešanje, kar zajeti v ceni vrat. Glej list 6.2.1. HPL Stene
a./ | sanitarne lahke montažne samostoječe fiksne stene, iz barvnih MAX plošč, z upoštevanjem kotnih inox pritrdilnih točkovnih elementov (predvidoma po 2 kom na vsako steno, ki se zaključi ob primarni konstrukciji) | m2 | 13.59 |  | 0
b./ | sistemske nasadilne nastavljive stojke (noge sten), z vsem pritrdilnim materialom (cca po 2 nogi na 1tm stene) | kom | 18 |  | 0
c./ | enokrilna kompletno okovana in opremljena vrata 61/210 cm za vstop v san. kabine, vrata tako kot stene iz barvnih plošč | kom | 2 |  | 0
d./ | enokrilna kompletno okovana in opremljena vrata 65/210 cm za vstop v san. kabine, vrata tako kot stene iz barvnih plošč | kom | 3 |  | 0
e./ | MAX plošča s pritrdilnim materialom ter izrezom za vgradni umivalnik. V ponudbi se upošteva izdelava, dobava in montaža plošče dim. 120*50 cm. | kom. | 5 |  | 0
| MIZARSKA DELA SKUPAJ : |  |  |  | 0

## Alu-PVC dela
pozicija | opis | enota | količina | cena/enoto | znesek
B/IV. ELEMENTI V ALU/PVCPROFILIH
SPLOŠNI OPIS
Pri izdelavi in izvedbi fasadnih elementov je upoštevati osnovne načrte za objekt in fasadne elemente. Sistem fasadnih elementov mora biti rešen funkcionalno, potrebno je predvideti in izvesti vse potrebno, da bo izvedeni fasadni elementi celostna zaščita objekta pred vsemi zunanjimi vplivi.
Izvajalec mora v ponudbi upoštevati uporabo uporabo standardnih, na tržišču preverjenih izdelkov in materialov, z priznanimi certifikati SIST, z upoštevanjem tehničnih zahtev in detajlov projektanta (razen če ni drugače navedeno)!
Delavniško dokumentacijo za proizvodnjo mora izvajalec del izdelati v skladu s projektno dokumentacijo, z upoštevanjem dejanskega stanja na gradbišču. Zato mora izvajalec del sam narediti izmere izvedenega stanja.
V kolikor želi izvajalec del prilagoditi izvedbo svoji tehnologiji, mora izdelati ustrezno projektno dokumentacijo z detajli.
Delavniško in projektno dokumentacijo z detajli morata pregledati in s podpisom potrditi odgovorni projektant in naročnik. Izvajanje na objektu se lahko začne, ko odgovorni projektant in naročnik s podpisom potrdita risbe.
Pri izdelavi delavniške dokumentacije za izvajanje del je potrebno upoštevati zahteve statike, gradbene fizike, akustike in protipožane varnosti.
Izvajalec mora pri izdelavi upoštevati vse zahteve glede statične stabilnosti, požarne in zvočne zaščite, vpliv toplotnih učinkov, vpliv vetra, tesnenja glede na posamezni elemen in temu primerno upoštevati velikost profilov posameznih elementov, sider in vijakov za pritrjevanje.
Vsi matični in kniping vijaki, s katerimi so fasadni elementi vgrajeni v nosilno konstrukcijo objekta in s katerimi se sastavljajo elementi med seboj, morajo biti izdelani iz nerjavečega jekla Prokron 11 special ali Prokron 12 special.
Aluminijski profili in pločevina morajo biti površinsko obdelani z barvanjem z elektrostatsko nanešeno barvo v prahu. Površinska obdelava mora biti izvedena enako kot izbran vzorec, ki ga s podpisom potrditita odgovorni projektant in naročnik.
Ton površinske obdelave mora biti enakomeren in brez napak in je po izbiri odgovornega projektanta in naročnika.
Vsa vgrajena stekla morajo biti iste barve in tona. Površine stekel morajo biti popolnoma ravne in gladke, slika v steklu ne sme imeti deformacij. Ton barve stekla je po izbiri odgovornega projektanta in naročnika.
Okovje za vsa okenska krila, mora biti ustrezno glede na način odpiranja, ustrezne nosilnosti in sestavljeno iz nasadil okoli katerih se okensko krilo odpira, kljuke in ključavnice s katero se okenska krila zaklepajo.
Vgradnja po RAL smernicah, v ceni upoštevati vse potrebne tesnilne, zaporne in zaključne elemente. Odpiranje elementov po shemah. Barva po RAL lestvici po izbiri projektanta.
V postopku oddaje del je potrebno vzorce podati v potrditev arhitektu.
Zaključki na gradbene elemente, morajo biti izvedeni, znotraj paro-nepropustni, zunaj pa paro-propustni in vodotesni (izvedeni po smernicah RAL montaže, proizvajalca kot na primer sistema: ISO-CHEMIE GmbH).
Steklo se pritrdi z ravnimi ali zaobljenimi steklitvenimi letvicami, notranjimi in zunanjimi tesnili. Zunanje tesnilo je neprekinjeno po celotnem obodu, vključno z vogali.
Sistem ima vsa tesnila (statična in dinamična) iz elastomera EPDM. Zapiralno okovje in vsi vijaki so iz inoxa – sistemski atest.
▪ prepustnost zraka razred 4.
▪ Vodotesnost E1200,
▪ Odpornost proti vetru C5.
ENOTNA CENA MORA VSEBOVATI:
▪ merjenje na objektu
▪ izdelava vseh izračunov vezanih na izdelavo elementov, potrebnih za doseganje predpisanih zahtev
▪ izdelava delavniških risb za proizvodnjo s potrebnimi detajli
▪ vsklajevanje z osnovnim načrtom in posvetovanje z odgovornim projektantom in naročnikom
▪ preiskušnja posameznih elementov in dokazovanje kvalitete z atesti
▪ izdelava vzorca in vgradnja na objektu
▪ vse potrebno delo do končnega izdelka in montaže na objektu
▪ ves potreben glavni, pomožni, nerjaveči pritrdilni in vezni material
▪ izdelava vseh potrebnih zaključkov
▪ izdelava elementov v delavnici in montaža na objektu
▪ vse potrebne transporte do mesta ugrajevanja
▪ skladiščenje materiala na gradbišču
▪ vsa potrebna pomožna sredstva za vgrajevanje na objektu kot so lestve, odri in podobno
▪ terminsko vsklajevanje del z ostalimi izvajalci na objektu
▪ finalna površinska obdelava elementov po opisu
▪ popravilo eventuelno povzročene škode ostalim izvajalcem na gradbišču
▪ čiščenje prostorov po končanih delih in odvoz odpadnega meteriala na stalno komunalno deponijo
▪ plačilo komunalnega prispevka za stalno komunalno deponijo odpadnega materiala
▪ vsa potrebna higijensko tehnična preventivna zaščita delavcev na gradbišču
▪ faznost izgradnje
Enotna cena mora zajeti izdelavo vseh potrebnih detajlov in dopolnih del, ki jih je potrebno izvesti za dokončanje posameznih del, tudi če potrebni detajli in zaključki niso podrobno navedeni in opisani v popisu del, in so ta dopolnila nujna za pravilno funkcioniranje posameznih sistemov in elementov objekta.
GLEJ SHEME STAVBNEGA POHIŠTVA 6.1 !
1. | Enodelno okno poz. O1, vgrajeno v zunanjo steno. Okno dim. 120/75 cm (glej načrte, shemo in detajle). Izvajalec izdela delavniško dokumentacijo, ki jo potrdi projektant. . | kom | 7 |  | 0
Okvir PVC v beli barvi s prekinjenim toplotnim mostom. Odpiranje okna po shemi.
Zasteklitev z troslojnim izolacijskim steklom, zvočna zaščita glede na zahteve elaborata zaščite pred hrupom v stavbah. Steklo lepljeno v okensko krilo zaradi preprečitve posedanja in doseganja boljše statične nosilnosti kril.
Skupna toplotna prehodnost celotnega okna Ud ≤ 1,0 W/m2K (zasteklitev in okvir skupaj) skladno s standardom SIST EN ISO 10077-1(2) oziroma SIST EN ISO 12567-1(2).
Okna opremljena z okovjem, kljukami in ključavnico po izbiri projektanta (Alu tipsko okovje, po izbiri projektanta).
Odpiranje okna po shemi.
Zunanja podometna žaluzija na elektro pogon, vodila montirana na izdelano fasadno oblogo okenskih špalet.
Zunanja alu okenska polica
Notranja werzalit okenska polica
2. | Enodelno okno poz. O2, vgrajeno v zunanjo steno. Okno dim. 120/150 cm (glej načrte, shemo in detajle). Izvajalec izdela delavniško dokumentacijo, ki jo potrdi projektant. . | kom | 14 |  | 0
OkvirPVC v beli barvi s prekinjenim toplotnim mostom. Odpiranje okna po shemi.
Zasteklitev z troslojnim izolacijskim steklom, zvočna zaščita glede na zahteve elaborata zaščite pred hrupom v stavbah. Steklo lepljeno v okensko krilo zaradi preprečitve posedanja in doseganja boljše statične nosilnosti kril.
Skupna toplotna prehodnost celotnega okna Ud ≤ 1,0 W/m2K (zasteklitev in okvir skupaj) skladno s standardom SIST EN ISO 10077-1(2) oziroma SIST EN ISO 12567-1(2).
Okna opremljena z okovjem, kljukami in ključavnico po izbiri projektanta (Alu tipsko okovje, po izbiri projektanta).
Odpiranje okna po shemi.
Zunanja podometna žaluzija na elektro pogon, vodila montirana na izdelano fasadno oblogo okenskih špalet.
Zunanja alu okenska polica
Notranja werzalit okenska polica
3. | Enodelno okno poz. O3, vgrajeno v zunanjo steno. Okno dim. 90/200 cm (glej načrte, shemo in detajle). Izvajalec izdela delavniško dokumentacijo, ki jo potrdi projektant. . | kom | 2 |  | 0
Okvir PVC s prekinjenim toplotnim mostom. Odpiranje okna po shemi.
Zasteklitev z troslojnim izolacijskim steklom, zvočna zaščita glede na zahteve elaborata zaščite pred hrupom v stavbah. Steklo lepljeno v okensko krilo zaradi preprečitve posedanja in doseganja boljše statične nosilnosti kril.
Skupna toplotna prehodnost celotnega okna Ud ≤ 1,0 W/m2K (zasteklitev in okvir skupaj) skladno s standardom SIST EN ISO 10077-1(2) oziroma SIST EN ISO 12567-1(2).
Okna opremljena z okovjem, kljukami in ključavnico po izbiri projektanta (Alu tipsko okovje, po izbiri projektanta).
Odpiranje okna po shemi.
4. | Dvodelno okno poz. O4, vgrajeno v zunanjo steno. Okno dim. 180/270 cm (glej načrte, shemo in detajle). Izvajalec izdela delavniško dokumentacijo, ki jo potrdi projektant. . | kom | 1 |  | 0
Okvir ALU (barva znotraj bela, zunaj prašna barva antracit) s prekinjenim toplotnim mostom. Odpiranje okna po shemi.
Zasteklitev z troslojnim izolacijskim steklom, zvočna zaščita glede na zahteve elaborata zaščite pred hrupom v stavbah. Steklo lepljeno v okensko krilo zaradi preprečitve posedanja in doseganja boljše statične nosilnosti kril.
Skupna toplotna prehodnost celotnega okna Ud ≤ 1,0 W/m2K (zasteklitev in okvir skupaj) skladno s standardom SIST EN ISO 10077-1(2) oziroma SIST EN ISO 12567-1(2).
Okna opremljena z okovjem, kljukami in ključavnico po izbiri projektanta (Alu tipsko okovje, po izbiri projektanta).
Odpiranje okna po shemi.
Zunanja podometna žaluzija na elektro pogon, vodila montirana na izdelano fasadno oblogo okenskih špalet.
Spodaj razširitveni profil.
5. | Enokrilna vrata poz. Vh.V 1, vgrajeno v zunanjo steno.Vrata dim. 180/270 cm (glej načrte, shemo in detajle). Izvajalec izdela delavniško dokumentacijo, ki jo potrdi projektant. .
Okvir ALU (barva znotraj bela, zunaj prašna barva antracit) s prekinjenim toplotnim mostom. Odpiranje okna po shemi.
Zasteklitev z troslojnim izolacijskim steklom, zvočna zaščita glede na zahteve elaborata zaščite pred hrupom v stavbah. Steklo lepljeno v okensko krilo zaradi preprečitve posedanja in doseganja boljše statične nosilnosti kril.
Skupna toplotna prehodnost celotnega okna Ud ≤ 1,0 W/m2K (zasteklitev in okvir skupaj) skladno s standardom SIST EN ISO 10077-1(2) oziroma SIST EN ISO 12567-1(2).
Okna opremljena z okovjem, kljukami in ključavnico po izbiri projektanta (Alu tipsko okovje, po izbiri projektanta).
Odpiranje okna po shemi.
Notranje žaluzijr montirane na vrata.
Spodaj razširitveni profil.
6. | Izdelava, dobava in montaža dvokrilnih atestiranih avtomatskih drsnih vrat poz. AvV1 dim. 180/270 cm. Glej list 6.1.5. Avtomatska vrata! | kom | 1 |  | 0
| ELEMENTI V ALU/PVC PROFILIH SKUPAJ: |  |  |  | 0

## Mavčne stene
pozicija | opis | enota | količina | cena/enoto | znesek
B/V. MAVČNO-KARTONSKE STENE
SPLOŠNI OPIS
Izvajalec mora v ponudbi upoštevati uporabo uporabo standardnih, na tržišču preverjenih izdelkov in materialov, z priznanimi certifikati SIST, z upoštevanjem tehničnih zahtev in detajlov projektanta (razen če ni drugače navedeno)!
Delavniško dokumentacijo za proizvodnjo mora izvajalec del izdelati v skladu s projektno dokumentacijo in svojo tehnologijo, ki jo morata pregledati in s podpisom potrditi odgovorni projektant in naročnik.
Poleg osnovnega, je sestavni del izvedbe montažnih pregradnih sten tudi:
▪ izvedbe stikov montažnih pregradnih sten z zidanimi in betonskimi stenami in stebri, izvedeni po tehnologiji izvajalca pregradnih sten, vsemi potrebnimi tesnili in polnili s tesnilnim materialom
▪ bandažiranje stikov mavčno kartonskih plošč medsebojno
Tolerance gladkosti in enakomernosti površin morajo ustrezati veljavnemu standardu, za povečane zahteve.
Vsi stiki med posameznimi elementi stene, stene s tlakom oziroma stropom, morajo imeti iste zvočna karakteristike kot stena sama.
Izvajalec pregradnih sten je dolžan predložiti atest o zvočni izolirnosti.
Statična stabilnost
Nosilni vertikalni profili pregradne stene morajo biti postavljeni v takem rastru in takih dimenzij, da prenesejo vse statične in dinamične obremenitve in obremenitve opreme pritrjene na stene.
Dimenzijo vertikalnih profilov in raster, v katerem se postavljajo je dokazati z analizo konstrukcij. Mavčno kartonske plošče, ki se pritrjujejo na nosilno konstrukcijo morajo biti ustrezne debeline, kar je dokazati z analizo konstrukcij.
Na pregradne stene se enostransko ali obojestransko pritrjuje oprema. Zato je v stene vgraditi dodatne horizontalne profile, po detaljni montažni shemi opreme.
Vsa oprema, ki se obeša na pregradne stene mora biti sidrana na točno določenih mestih s specialnimi vijaki ustrezne dimenzije in dolžine. Način pritrjevanja opreme ne sme zmanjšati zvočne izolirnosti stene.
Vertikalni profili na katere se pritrjujejo vrata morajo biti sposobni prenesti obremenitve vrat.
Stene so sestavljene iz nosilnih pocinkanih profilov, horizontalnih in vertikalnih, preko katerih so pritrjene plošče debeline najmanj 12,5 mm, po dve na vsaki strani.
Vse stike med ploščami medsebojno, s profili in ostalim, je potrebno brusiti in bandažirati oziroma izvesti tako da končni premaz na stiku dveh plošč ne poka. Način izvedbe določi izvajalec, ki tudi garantira za kvaliteto izvedbe.
Površina gotove pregradne stene mora biti popolnoma ravna in pripravljena za končno površinsko obdelavo.
Izvajalec pregradnih sten mora po načrtu inštalacij vgraditi v pregradne stene ustrezne cevi za razvod inštalacij in zagotoviti ustrezen način. Pri tem se ne smejo zmanjšati gradbeno fizikalne karakteristike stene.
Razvod inštalacij je izvesti ko je postavljena nosilna konstrukcija in so plošče na eni strani že pritrjene, vendar pred zapiranjem stene s ploščami na drugi strani.
Postavljanje pregradnih sten in izvedba inštalacij je usklajena s terminskim planom.
Razvod inštalacij nad spuščenim stropom sme biti speljan samo v poljih med montažnim rastrom.
Kovinski profili za ojačitev robov odprtin, na katere se pritrjujejo okvirji vrat so sestavni del montažnih pregradnih sten.
Stenske montažne obloge se izvedejo na enak način kot so pregradne stene, samo da je podkonstrukcija izdelana iz stropnih profilov.
Za pritrditev opreme na stene je v montažne pregradne stene vgrajena podkonstrukcija, ki mora biti izdelana iz serijskih elementov za montažne pregradne stene.
ENOTNA CENA MORA VSEBOVATI:
▪ merjenje na objektu
▪ izdelava tehnoloških risb za proizvodnjo, z detajli
▪ izdelava vseh izračunov vezanih na izdelavo elementov, potrebnih za doseganje predpisanih zahtev
▪ preiskušnja posameznih elementov in dokazovanje kvalitete z atesti
▪ ves potreben glavni, pomožni, nerjaveči pritrdilni in vezni material
▪ vse potrebno delo, od pripravljalnih del do finalnega izdelka
▪ izdelava vseh potrebnih zaključkov
▪ izdelava elementov v delavnici in montaža na objektu
▪ izdelava in izrez odprtin za vgradnjo inštalacijskih in drugih elementov montažne pregradne stene
▪ vse potrebne transporte do mesta vgrajevanja
▪ vsa potrebna pomožna sredstva za vgrajevanje na objektu kot so lestve, odri in podobno
▪ usklajevanje z osnovnim načrtom in posvetovanje z odgovornim projektantom in naročnikom
▪ terminsko usklajevanje del z ostalimi izvajalci na objektu
▪ finalna obdelava elementov po opisu
▪ popravilo eventuelno povzročene škode ostalim izvajalcem na gradbišču
▪ čiščenje prostorov po končanih delih in odvoz odpadnega meteriala na stalno komunalno deponijo
▪ plačilo komunalnega prispevka za stalno komunalno deponijo odpadnega materiala
▪ vsa potrebna higijensko tehnična preventivna zaščita delavcev na gradbišču
▪ faznost izgradnje
Enotna cena mora zajeti izdelavo vseh potrebnih detajlov in dopolnih del, ki jih je potrebno izvesti za dokončanje posameznih del, tudi če potrebni detajli in zaključki niso podrobno navedeni in opisani v popisu del, in so ta dopolnila nujna za pravilno funkcioniranje posameznih sistemov in elementov objekta.
Delež recikliranega mavca v mavčnih ploščah mora znašati najmanj 10% (14. točka 2.odstavka 6.člena Uredbe o zelenem javnem naročanju - Uradni list RS št.51/2017)
1. | Dobava materiala in montaža lahkih suhomontažnih pregradnih sten z obojestransko oblogo iz dvojnih mavčnih plošč 2x1,25 cm. Stene sistema Knauf, izvedene na lastni leseni podkonstrukciji iz lesenih moralov, ki je pritrjena spodaj na AB plošče zgoraj na AB stropno ploščo. Stene z vloženo zvočno in toplotno izolacijo (gostote 50 kg/m3), kompletno z bandažiranjem in kitanjem ter pripravo površin za slikarska oziroma keramičarska dela. Izvedba z vsemi pomožnimi deli in prenosi. Spodnja vodila sten se postavijo in spodaj pritrdijo pred napravo tlakov (protiakustični cokel), stene postavljati v skladu z elaboratom gradbene akustike, zaključki, nastavki, dilatacije, stiki sten, vogali vse obdelano po detajlih sistema Knauf. Obračun v m2. Zajeti vgradnjo vratnih slepih okvirjev, vrata in štoki so upoštevana v sklopu mizarskih del. Razmestitev stojk glede na višino sten in po specifikaciji proizvajalca.
a./ | Instalacijske obloge v mokrih prostorih. Obloge skupne debeline 12,5 cm izvedene z enostransko dvojnimi mavčnimi ploščami, ki so vijačene na kovinsko nosilno podkonstrukcijo deb. 10 cm, vmes toplotna in zvočna negorljiva vlago odporna izolacija 10 cm. Mavčne plošče vlago odporne (zelene) 2x1,25 cm, stiki kitani in bandažirani z vodotesno maso oz. vodotesnim materialom, površine pripravljene za leplenje keramike. V oblogah vgraditi dodatne lesene ojačitve za obešanje in pritrjevanje opreme, sanitarnih elementov in instalacijskih cevi. | m2 | 65.21 |  | 0
| MAVČNO-KARTONSKE STENE SKUPAJ: |  |  |  | 0

## Podloge za tlake
pozicija | opis | enota | količina | cena/enoto | znesek
B/VI. PODLOGE ZA TLAKE
SPLOŠNI OPIS
Izvajalec izolacijskih del mora preučiti z načrtom zahtevane tehnične karakteristike, za predvidene toplotne in zvočne izolacije.
Način izdelave in ves vgrajeni material mora ustrezati pogojem standardov:
Estrihi - Materiali za estrihe - Lastnosti in zahteve: SIST EN 13813:2003
Metode preskušanja za mešanice za estrih – 2. del: Določevanje upogibne in tlačne trdnosti: SIST EN 13892-2:2003
Metode preskušanja za mešanice za estrih – 5. del: Določevanje odpornosti mešanice za estrih za obrabno plast proti obrabi zaradi koles: SIST EN 13892-5:2003
Metode preskušanja za mešanice za estrih – 6. del: Določevanje trdote površine: SIST EN 13892-6:2003
Izdelana površina cementnega estriha mora biti ravna v skladu z dopustnimi ravninskimi odstopanji.
Cementni estrih mora biti raven, suh, mora vpijati, odporen na pritisk in vlek, čist, brez razpok in prahu, po veljavnih standardih.
Cementni estrih je izdelan iz portland cementa, agregata in dodatkov, odvisno od zahtevanih tlačnih in nateznih trdnosti.
Granulometrijska sestava agregata je odvisna od debeline estriha in mora biti taka, da omogoča ustrezno obdelavo površine in zbitost. Največje zrno ne sme biti večje kot je 1/3 debeline estriha. Razmerje frakcij se določa na osnovi sejalne krivulje.
Površina gotovega cementnega estriha mora biti gladka ali hrapava, odvisno od predvidene vrste talne obloge.
Da se prepreči pokanje cementnega estriha je izvesti konstruktivne, delovne, zarezne dilatacije in ob prehodih inštalacij.
Položaj dilatacijskih stikov bo določen na osnovi izračuna in po načrtu, kjer je določen njihov položaj, širina in način izvedbe. Robovi dilatacijskih stikov morajo biti fino obdelani in rahlo zaobljeni.
Vse dilatacije morajo biti zaprte. V spodnji del dilatacijskega stika se postavi stisljiv material, gornji del pa se zapolni s trajno elastično maso ali profiliranim trakom.
Pri izvedbi plavajočih estrihov je potrebno ob stenah položiti sloj mehkega izolacijskega materiala debeline 0,5 cm, višine minimalno kot je debelina estriha, kot dilatacijski sloj med estrihom in steno, ki prepreči prenos udarnega zvoka.
Dilatacije na mestih prodora inštalacij in vzidanih elementov je izvesti z ločilnim slojem tako, da ni zvočnega mostu.
Sestavni del izvedbe estrihov je tudi opaž okrog odprtin v tlaku.
Sestave konstrukcij tlakov so določene z poglavjem Gradbena fizika, v sestavi načrta arhitektura.
ENOTNA CENA MORA VSEBOVATI:
▪ merjenje na objektu
▪ preiskušnja posameznih elementov in dokazovanje kvalitete z atesti
▪ ves potreben glavni, pomožni, nerjaveči pritrdilni in vezni material
▪ vse potrebno delo, od pripravljalnih del do finalnega izdelka
▪ izdelava vseh potrebnih zaključkov
▪ izdelava in izrez odprtin za vgradnjo inštalacijskih in drugih elementov
▪ vse potrebne transporte do mesta vgrajevanja
▪ vsa potrebna pomožna sredstva za vgrajevanje na objektu kot so lestve, odri in podobno
▪ usklajevanje z osnovnim načrtom in posvetovanje z odgovornim projektantom in naročnikom
▪ terminsko usklajevanje del z ostalimi izvajalci na objektu
▪ finalna obdelava elementov po opisu
▪ popravilo eventuelno povzročene škode ostalim izvajalcem na gradbišču
▪ čiščenje prostorov po končanih delih in odvoz odpadnega meteriala na stalno komunalno deponijo
▪ plačilo komunalnega prispevka za stalno komunalno deponijo odpadnega materiala
▪ vsa potrebna higijensko tehnična preventivna zaščita delavcev na gradbišču
▪ faznost izgradnje
Enotna cena mora zajeti izdelavo vseh potrebnih detajlov in dopolnih del, ki jih je potrebno izvesti za dokončanje posameznih del, tudi če potrebni detajli in zaključki niso podrobno navedeni in opisani v popisu del, in so ta dopolnila nujna za pravilno funkcioniranje posameznih sistemov in elementov objekta.
1. | Dobava materiala in naprava podlog za finalne tlake v kleti - na hidroizolacijo položiti: | m2 | 137.12 |  | 0
▪ toplotno/zvočno izolacijo iz EPS 100 deb. 12 cm
▪ betonski plavajoči (mikro) armiran estrih trdnostnega razreda C16/20 (MB 20), d=6,5 cm, fino zaglajen in robno dilatiran s trakom izolacije (TEXSILEN PLUS 10 mm) položen po navodilih proizvajalca. Mikroarmatura iz polipropilenskih vlaken 0,9 kg/m3 estriha.
2. | Dobava materiala in naprava podlog za finalne tlake v pritličju - na betonsko ploščo položiti: | m2 | 117.89 |  | 0
▪ betonski plavajoči (mikro) armiran estrih trdnostnega razreda C16/20 (MB 20), d=6 cm, fino zaglajen in robno dilatiran s trakom izolacije (TEXSILEN PLUS 10 mm) položen po navodilih proizvajalca. Mikroarmatura iz polipropilenskih vlaken 0,9 kg/m3 estriha.
3. | Dobava materiala in naprava podlog za finalne tlake v nadstropju - na betonsko ploščo položiti: | m2 | 116.92 |  | 0
▪ betonski plavajoči (mikro) armiran estrih trdnostnega razreda C16/20 (MB 20), d=6 cm, fino zaglajen in robno dilatiran s trakom izolacije (TEXSILEN PLUS 10 mm) položen po navodilih proizvajalca. Mikroarmatura iz polipropilenskih vlaken 0,9 kg/m3 estriha.
| PODLOGE ZA TLAKE SKUPAJ: |  |  |  | 0

## Keram.dela
pozicija | opis | enota | količina | cena/enoto | znesek
B/VII. KERAMIČARSKA DELA
SPLOŠNI OPIS
Izvajalec keramičarskih del mora dati na vpogled vzorce ploščic predvidenih za polaganje.
Izvajanje del in material predviden za vgradnjo morajo ustrezati veljavnim standardom.
Vsa dela morajo biti izvedena tehnično pravilno in po pravilih stroke.
ENOTNA CENA MORA VSEBOVATI:
▪ merjenje na objektu
▪ preiskušnja posameznih elementov in dokazovanje kvalitete z atesti
▪ ves potreben glavni, pomožni, pritrdilni in vezni material
▪ vse potrebno delo, od pripravljalnih del do finalnega izdelka
▪ izdelava vseh potrebnih zaključkov
▪ izdelava in izrez odprtin za vgradnjo inštalacijskih in drugih elementov
▪ vse potrebne transporte do mesta vgrajevanja
▪ usklajevanje z osnovnim načrtom in posvetovanje z odgovornim projektantom in naročnikom
▪ terminsko usklajevanje del z ostalimi izvajalci na objektu
▪ popravilo eventuelno povzročene škode ostalim izvajalcem na gradbišču
▪ čiščenje prostorov po končanih delih in odvoz odpadnega meteriala na stalno komunalno deponijo
▪ plačilo komunalnega prispevka za stalno komunalno deponijo odpadnega materiala
▪ vsa potrebna higijensko tehnična preventivna zaščita delavcev na gradbišču
▪ faznost izgradnje
Enotna cena mora zajeti izdelavo vseh potrebnih detajlov in dopolnih del, ki jih je potrebno izvesti za dokončanje posameznih del, tudi če potrebni detajli in zaključki niso podrobno navedeni in opisani v popisu del, in so ta dopolnila nujna za pravilno funkcioniranje posameznih sistemov in elementov objekta.
KERAMIKA
1. | Dobava materiala in oblaganje sten s keramičnimi ploščicami (format ploščic velikosti 60 * 60 cm), ploščice odporne na dezinfekcijska sredstva po izbiri projektanta. Ploščice s prvovrstnim lepilom lepiti na stene "stik na stik". | m2 | 223.84 |  | 0
Fuge širine 1 mm fugirati s prvovrstno vodonepropustno fugirno maso. Fuge morajo biti enakomerno široke in se morajo sekati pod kotom 90 stopinj. Izdelana obloga mora biti ravna, gladka in vertikalna brez madežev, razpok ali drugih poškodb ter barvno enakomerna. Obračun po m2 obložene površine.
2. | Dobava materiala in naprava talnih vodotesnih oblog z na dezifekcijska sredstva odpornimi nedrsečimi ploščicami (format ploščic velikosti 30 * 30 cm, položene pod kotom 45 stopinj), ploščice morajo zadostovati pravilnikom in standardom. Na zaglajene naklonske estrihe izvesti hidroizolacijski sloj izveden z dvokomponentnimi fleksibilnimi vodotesnimi masami v dveh slojih po 1 mm, v prvi sloj vtisniti plastificirano armirno mrežico, mrežica se prekrije z drugim lepilnim slojem, na katerega polagati keramične ploščice (tankolepilno) v kvalitetno lepilo na cementni osnovi, ob stenah, sanitarni opremi in instalacijah ter sifonih se izvede vodotesen elastičen kotni tesnilni trak (npr. Kemaband) (npr. izvedba po polnolepljenem sistemu Hidrostop elastik ali po sistemu Mapei). | m2 | 49.2 |  | 0
Fuge širine 1 mm zaliti z vodotesno barvno maso, stiki ploščic v kotih s stenami se izvedejo z dvokomponentnim polisulfidnim kitom, ki je tudi antifungiciden. Tlak mora biti v min. padcu proti talnim sifonom, vse fuge ravne in vzporedne. Obračun po m2 obložene površine.
3. | Dobava materiala in naprava talnih obstenskih zaokrožnic v prostorih kjer je tlak iz keramike. Uporabiti posebne zaobljene ploščice primerne za zdravstvene domove, vse po izbranem sistemu glede na prikazane vzorce. Zaokrožnice s kvalitetnim lepilom lepiti na zid. Obračun po m1 | m1 | 91.84 |  | 0
4. | Naprava cokla (nizkostenske obrobe) ob zidovih v notranjih prostorih s talno keramiko povsod, kjer stene niso obložene iz ene vrste keramičnih ploščic enake barve in kvalitete kot je tlak. Lamela višine 10 cm, d= 1 cm s ploščicami z obdelanimi robovi, cokel poravnan z ometom. Obračun po m1 izdelanega cokla. | m1 | 9.3 |  | 0
TONALIT MARMETE
5. | Dobava materiala in naprava talnih oblog s ploščami Tonalit Marmete po izbiri projektanta (hodniki in skupni prostori) | m2 | 133.85 |  | 0
6. | Nizkostenska obroba s ploščami Tonalit Marmete po izbiri projektanta. | m1 | 173.49 |  | 0
7. | Obloga vertikalnih površin stopnic in podestov s ploščami Tonalit v debelini 2 cm po izbiri projektanta. | m2 | 32.19 |  | 0
8. | Dobava in vgradnja žganega tonalita, debeline 2 cm na dostopni rampi in podestu, vključno s stopnicami. Glej list Detajl 5.2! | m2 | 26.5 |  | 0
| KERAMIČARSKA DELA SKUPAJ: |  |  |  | 0

## Tlaki linolej
pozicija | opis | enota | količina | cena/enoto | znesek
B/VIII. TLAKI IZ UMETNE MASE
SPLOŠNI OPIS
Vsa dela morajo biti izvedena tehnično pravilno in po pravilih stroke.
Vsi stiki talne obloge ali stenske obrobe morajo biti izvedeni tako, da je površina tlakov na stikih ravna, gladka in v isti ravnini, stiki morajo biti izvedeni tesno drug do drugega.
Sestavni del tlakov so stenske obrobe tlaka. Stenske obrobe morajo pokrivati vse stike tlaka.
Talne obloge za katere s tem popisom ni dokončno izbran proizvajalec in tip, je izbrati na osnovi vzorcev, ki jih predloži izvajalec del, in na objektu vgrajenih vzorcev talnih oblog skupaj s stenskimi zaključki.
Končni izbor talne obloge morata s podpisom potrditi odgovorni projektant in naročnik.
Tolerance gladkosti in enakomernosti površin morajo ustrezati veljavnemu standardu, za povečane zahteve.
Talna obloga je lepljena na cementni estrih.
Polaganje talne obloge se lahko izvede samo na dovolj suho podlago. Pred pričetkom polaganja mora izvajalec del s inštrumentom izmeriti vsebnost vlage v cementnem estrihu.
Izvajalec talne obloge je dolžan predpisati kvaliteto talne podlage in po potrebi zahtevati atest izvedene podloge.
Masa za izravnavanje se uporablja za glajenje cementnega estriha in se mora čvrsto in trajno vezati na podlogo, da je dovolj odporna na pritisk in sprijemljiva z lepilom. Izravnalna masa ne sme škodljivo vplivati na podlogo, lepilo in podno oblogo.
V prostoru v katerem se polaga masa za glajenje, ne sme biti prepiha in ne sme biti osončen, da se prepreči prehitro sušenje.
Lepilo za lepljenje talne obloge mora biti take kvalitete, da se z njim doseže čvrsta in trajna veza talne obloge s podlogo. Ne sme škodljivo vplivati na podlogo, na talno oblogo in na zdravje delavcev, ki z njim delajo.
Proizvajalec lepila je dolžan, da lepilu priloži atest o kvaliteti, s katerim dokazuje, da je lepilo primerno in preiskušeno za izbrano vrsto talne obloge.
Pri delu z lepili na osnovi organskih topil je zaradi vnetljivosti strogo spoštovati navodila za uporabo, predpisana s strani proizvajalca.
Podloga mora biti kvalitetna in pripravljena za polaganje talnih oblog.
Vse talne obloge, predvidene za polaganje morajo biti 24 ur pred polaganjem v prostoru, v katerem se bo izvajalo polaganje. Enako velja za maso za glajenje in lepilo. Talna obloga mora biti razvita ali v razrahljanih rolah, na ravni podlagi.
Odstopanje od nians barve tlaka ni dovoljeno, če vpliva na celoten izgled talne obloge. Ostanki lepila se morajo takoj odstraniti iz talne obloge.
Temperatura cementnega estriha mora biti 24 ur pred polaganjem in v času polaganja 15-28°C. Relativna vlaga v prostoru ne sme biti višja kot 70%. Med polaganjem mora biti temperatura prostora minimalno 18 °C.
Površina cementnega estriha mora biti ravna, z odstopanjem do 3 mm na dolžini 1,20 m, merjeno s kovinsko letvijo.
Površina cementnega estriha mora biti čvrsta, kar je določiti na več mestih, mrežasti sistem kontrole.
ENOTNA CENA MORA VSEBOVATI:
▪ merjenje na objektu
▪ preiskušnja posameznih elementov in dokazovanje kvalitete z atesti
▪ ves potreben glavni, pomožni, nerjaveči pritrdilni in vezni material
▪ vse potrebno delo, od pripravljalnih del do finalnega izdelka
▪ izdelava vseh potrebnih zaključkov
▪ izdelava in izrez odprtin za vgradnjo inštalacijskih in drugih elementov
▪ vse potrebne transporte do mesta vgrajevanja
▪ usklajevanje z osnovnim načrtom in posvetovanje z odgovornim projektantom in naročnikom
▪ terminsko usklajevanje del z ostalimi izvajalci na objektu
▪ popravilo eventuelno povzročene škode ostalim izvajalcem na gradbišču
▪ čiščenje prostorov po končanih delih in odvoz odpadnega meteriala na stalno komunalno deponijo
▪ plačilo komunalnega prispevka za stalno komunalno deponijo odpadnega materiala
▪ vsa potrebna higijensko tehnična preventivna zaščita delavcev na gradbišču
▪ faznost izgradnje
Enotna cena mora zajeti izdelavo vseh potrebnih detajlov in dopolnih del, ki jih je potrebno izvesti za dokončanje posameznih del, tudi če potrebni detajli in zaključki niso podrobno navedeni in opisani v popisu del, in so ta dopolnila nujna za pravilno funkcioniranje posameznih sistemov in elementov objekta.
1. | Dobava in polaganje talne obloge iz cca. 96 % naravnih sestavin obnovljivih virov (kot npr. MARMOLEUM STRIATO), sestavljena iz lanenega olja, smole iglavcev, lesne moke, kremena, naravnih barvil in jute, v celoti biorazgradljiva, v rolah širine 200 cm, deb 2,5 mm. Barva po izbiri projektanta. Talna obloga mora ustrezati naslednjim zahtevam: • primerna za zelo obremenjene prostore razred 34-43 (po EN-ISO 10874); • odporna na točkovne obremenitve ≤ 0,15mm po EN-ISO 24343-1; • odporna na koleščke stolov po EN 425; • naravno antibakteriološka (tudi proti bakteriji MRSA); • protizdrsna R9 po DIN 51130; • ognjeodporna razred Cfl-s1 po EN 13501-1; • antistatična ≤ 2kV po EN 1815; • primerna za talno ogrevanje, toplotna prevodnost 0,17W/mK po EN 12524; • certifikati za kakovost zraka v prostoru (BAF – British Allergy Foundation, BLUE ANGEL); • CO2 neutralna v fazi proizvodnje. Cena zajema 1 x nanos ustreznega predpremaza in izravnalne mase do debeline 3mm, 100 % lepljenje in opasovanje v prostor, vključno z vročim varjenjem stikov (vrvica marmorirana v barvi talne obloge) ter dobava in montaža podzaokrožnic 16x16cm in izvedba zaokrožnic višine 10 cm iz istega materiala kot talna obloga.Obračun po m2 položenega tlaka tlorisno in po m1 izvedene zaokrožnice. V ceni zajeti ves material, transport, delo, priprave in pospravljanje po končanem delu. Linolej primeren za bolniške frekventne površine z mnogokratnim čiščenjem z agresivnimi sredstvi. | m2 | 180.79 |  | 0
| TLAKI IZ UMETNE MASE SKUPAJ : |  |  |  | 0

## Spuščen strop
pozicija | opis | enota | količina | cena/enoto | znesek
B/IX. SPUŠČENI STROPOVI
SPLOŠNI OPIS
Vsi montažni stropovi morajo biti izdelani v skladu z veljavnimi SIST normativi in tehničnimi predpisi.
Podkonstrukcijski profili morajo biti postavljeni v takem rastru in takih dimenzij, da prenesejo vse statične in dinamične obremenitve in obremenitve opreme pritrjene na stene.
Dimenzijo profilov in raster mora definirati dobavitelj glede na svojo tehnologijo ter zahtevane tehnične karakteristike stropa, z upoštevanjem elementov instalacij ter ostalih detajlov.
V kolikor želi izvajalec prilagoditi izvedbo svoji tehnologiji, mora izdelati ustrezno delavniško dokumentacijo z detajli, katero morata pregledati in s podpisom potrditi odgovorni projektant in naročnik.
Poleg osnovnega, je sestavni del izvedbe montažnih pregradnih stropov tudi:
- izvedbe stikov montažnih stropov z zidanimi in betonskimi stenami in stebri, izvedeni po tehnologiji izvajalca vsemi potrebnimi tesnili in polnili s tesnilnim materialom
- bandažiranje stikov mavčno kartonskih plošč medsebojno
Tolerance gladkosti in enakomernosti površin morajo ustrezati veljavnemu standardu, za povečane zahteve.
Statična stabilnost
Podkonstrukcijski profili morajo biti postavljeni v takem rastru in takih dimenzij, da prenesejo vse statične in dinamične obremenitve in obremenitve opreme pritrjene na stene.
Dimenzijo profilov in raster mora definirati dobavitelj glede na tehnične karakteristike stropa, z upoštevanjem elementov instalacij ter ostalih detajlov.
ENOTNA CENA MORA VSEBOVATI:
▪ merjenje na objektu
▪ izdelava tehnoloških risb za proizvodnjo, z detajli
▪ izdelava vseh izračunov vezanih na izdelavo elementov, potrebnih za doseganje predpisanih zahtev
▪ preiskušnja posameznih elementov in dokazovanje kvalitete z atesti
▪ ves potreben glavni, pomožni, nerjaveči pritrdilni in vezni material
▪ vse potrebno delo, od pripravljalnih del do finalnega izdelka
▪ izdelava vseh potrebnih zaključkov
▪ izdelava elementov v delavnici in montaža na objektu
▪ izdelava in izrez odprtin za vgradnjo inštalacijskih in drugih elementov v strop
▪ vse potrebne transporte do mesta vgrajevanja
▪ vsa potrebna pomožna sredstva za vgrajevanje na objektu kot so lestve, odri in podobno
▪ usklajevanje z osnovnim načrtom in posvetovanje z odgovornim projektantom in naročnikom
▪ terminsko usklajevanje del z ostalimi izvajalci na objektu
▪ finalna obdelava elementov po opisu
▪ popravilo eventuelno povzročene škode ostalim izvajalcem na gradbišču
▪ čiščenje prostorov po končanih delih in odvoz odpadnega meteriala na stalno komunalno deponijo
▪ plačilo komunalnega prispevka za stalno komunalno deponijo odpadnega materiala
▪ vsa potrebna higijensko tehnična preventivna zaščita delavcev na gradbišču
▪ faznost izgradnje
Enotna cena mora zajeti izdelavo vseh potrebnih detajlov in dopolnih del, ki jih je potrebno izvesti za dokončanje posameznih del, tudi če potrebni detajli in zaključki niso podrobno navedeni in opisani v popisu del, in so ta dopolnila nujna za pravilno funkcioniranje posameznih sistemov in elementov objekta.
1. | Dobava in montaža akustičnega spuščenega stropa, kot npr. Armstrong Tegular Sahara Micro Look, izgrajenega iz enonivojske kovinske konstrukcije iz glavnih ter prečnih (kot npr. Armstrong) profilov, obešenih v primarni strop z obešali za spuščanje do 0,50 m. V konstrukcijo so vložene ali vpete snemljive mineralne plošče (kot npr. Armstrong) dim. 600 x 600 mm, bele barve, z ravnim robom in skritimT profilom. Ob steni bo zaključni profil. | m2 | 371.93 |  | 0
| SPUŠČENI STROPOVI SKUPAJ : |  |  |  | 0

## Slikarska dela
pozicija | opis | enota | količina | cena/enoto | znesek
B/X. SLIKARSKA DELA
SPLOŠNI OPIS
Predvidenih je več tonov barv, v skladu z barvno lestvico interiera. Izvajalec slikopleskarskih del mora dati na vpogled vzorce iz kataloga izbranega proizvajalca. Odgovorni projektant in naročnik pismeno potrdita izbrane vzorce.
Po kriterijih smernic EU 67/548, 88/379, 92/32 izdelek ne sme biti razvrščen med nevarne pripravke in mora biti alergijsko neutralen.
Izdelana površina mora biti enakomerne strukture in mora popolnoma prekrivati podlago. Premaz ki se izvaja v več slojih je naslednji sloj izvesti, ko je predhodni popolnoma suh.
Stiki z vrati, okni, stenskimi oblogami in talnimi obrobami morajo biti izvedeni čisto. Vsi zaključki slikanih površin morajo biti izvedeni ravno. Izvajanje vseh slojev mora biti po tehnologiji proizvajalca barve.
Podloga na katero se premaz izvaja, mora biti očiščena prahu in umazanije kot so olja, rja, cementna malta in drugo.
Osnovni premazi morajo po kvaliteti ustrezati vrsti podlage in morajo biti primerni za izbrani finalni premaz.
Vzorci premazov se morajo izvesti za vse premaze različne po tonu in načinu izvajanja.
Izravnava ometanih površine z disperzijskim kitom zajema:
- brušenje in čiščenje
- neutraliziranje
- kitanje manjših poškodb in razpok
- impregnacija
- 2x izravnava z disperskim kitom in brušenje
Izravnava betonskih površin z disperzijskim kitom zajema:
- odpraševanje
- miniziranje armature
- kitanje manjših poškodb in stikov opažnih plošč
- 2x izravnava z disperzijskim kitom in brušenje
Izravnava montažnih predelnih sten iz mavčno kartonskih plošč zajema:
- odpraševanje
- kitanje manjših poškodb in razpok
- impregnacija, premaz za neutralizacijo površin mavčno kartonskih plošč
- 2x izravnava z disperskim kitom in brušenje
Premaz z barvo zajema:
- izravnava z disperzijskim kitom
- osnovni premaz z impregnacijo, po navodilih proizvajalca barve (kot Jubolin disperzni premaz ali drug z istimi karakteristikami)
- končni premaz, najmanj 2x, izveden po navodilih proizvajalca barve
Tolerance galdkosti in enakomernosti površin morajo ustrezati veljavnemu standardu, za povečane zahteve.
ENOTNA CENA MORA VSEBOVATI:
▪ merjenje na objektu
▪ preizkus materiala predvidenega za izvedbo in dokazovanje kvalitete z atesti
▪ dajanje vzorcev kjer je to potrebno, izdelava vzorca in vgradnja na objektu
▪ vse potrebno delo, od pripravljalnih del do finalnega izdelka
▪ izdelava vseh potrebnih zaključkov
▪ vse potrebne transporte do mesta vgrajevanja
▪ usklajevanje z osnovnim načrtom in posvetovanje z odgovornim projektantom in naročnikom
▪ terminsko usklajevanje del z ostalimi izvajalci na objektu
▪ popravilo eventuelno povzročene škode ostalim izvajalcem na gradbišču
▪ čiščenje prostorov po končanih delih in odvoz odpadnega meteriala na stalno komunalno deponijo
▪ plačilo komunalnega prispevka za stalno komunalno deponijo odpadnega materiala
▪ vsa potrebna higijensko tehnična preventivna zaščita delavcev na gradbišču
▪ faznost izgradnje
Enotna cena mora zajeti izdelavo vseh potrebnih detajlov in dopolnih del, ki jih je potrebno izvesti za dokončanje posameznih del, tudi če potrebni detajli in zaključki niso podrobno navedeni in opisani v popisu del, in so ta dopolnila nujna za pravilno funkcioniranje posameznih sistemov in elementov objekta.
1. | Dobava potrebnega materiala in slikanje betonskih stropov s kvaliteno barvo za notranje površine v tonu po izbiri projektanta, glede na predstavljene vzorce. Celotno površino 2x kitati, izravnati, obrusiti, fino zagladiti, očistiti in impregnirati z emulzijo in nato 2 x slikati z barvo za notranje površine vse v tonu po izbiri projektanta. Obračun po m2 izvršenega slikanja - poldisperzijska barva. | m2 | 53.04 |  | 0
2. | Dobava potrebnega materiala in slikanje betonskih in ometanih zidanih sten s kvaliteno barvo za notranje površine v tonu po izbiri projektanta, glede na predstavljene vzorce. Celotno površino 2x kitati, izravnati, obrusiti, fino zagladiti, očistiti in impregnirati z emulzijo in nato 2 x slikati z barvo za notranje površine vse v tonu po izbiri projektanta. Obračun po m2 izvršenega slikanja. | m2 | 1103.84 |  | 0
3. | Dobava potrebnega materiala in slikanje sten obstoječega objekta (sanacija odstranjenih oken)s kvaliteno barvo za notranje površine v tonu po izbiri projektanta, glede na predstavljene vzorce. Celotno površino 2x kitati, izravnati, obrusiti, fino zagladiti, očistiti in impregnirati z emulzijo in nato 2 x slikati z barvo za notranje površine vse v tonu po izbiri projektanta. Obračun po m2 izvršenega slikanja. Ocenjeno. | m2 | 50 |  | 0
4. | Risanje talnih označb na parkirišču po načrtu ureditvene situacije, vklučno z označbami za invalide. | kpl. | 1 |  | 0
| SLIKARSKA DELA SKUPAJ : |  |  |  | 0

## Fasade
pozicija | opis | enota | količina | cena/enoto | znesek
B/XI. FASADA
SPLOŠNI OPIS
Tolerance gladkosti in enakomernosti površin morajo ustrezati veljavnemu standardu, za povečane zahteve.
Izvajalec izolacijskih del mora preučiti z načrtom zahtevane tehnične karakteristike, za predvidene hidro in toplotne izolacije.
Za proizvode, predvidene za vgradnjo, mora izvajalec izdelati tehnični načrt, katerega mora pregledati in s podpisom potditi projektant.
Vgradijo se lahko samo proizvodi, katere je predhodno s podpisom potrdil projektant.
ENOTNA CENA MORA VSEBOVATI:
▪ vsa potrebna pripravljalna dela
▪ merjenje na objektu
▪ vse potrebne transporte do mesta vgrajevanja
▪ skladiščenje materiala na gradbišču
▪ preizkušanje kvalitete za vse materiale, ki se vgrajujejo in dokazovanje kvalitete z atesti
▪ ves potreben glavni, pomožni, pritrdilni in vezni material
▪ vse potrebno delo do končnega izdelka
▪ vsa potrebna pomožna delovna sredstva za vgrajevanje na objektu kot so odri, lestve in podobno
▪ usklajevanje z osnovnim načrtom in posvetovanje z odgovornim projektantom in naročnikom
▪ terminsko usklajevanje del z ostalimi izvajalci na objektu
▪ popravilo eventuelno povzročene škode ostalim izvajalcem na gradbišču
▪ čiščenje prostorov po končanih delih in odvoz odpadnega meteriala na stalno mestno deponijo
▪ plačilo komunalnega prispevka za stalno mestno deponijo odpadnega materiala
▪ vsa potrebna higijensko tehnična preventivna zaščita delavcev na gradbišču
▪ faznost izgradnje
Enotna cena mora zajeti izdelavo vseh potrebnih detajlov in dopolnih del, ki jih je potrebno izvesti za dokončanje posameznih del, tudi če potrebni detajli in zaključki niso podrobno navedeni in opisani v popisu del, in so ta dopolnila nujna za pravilno funkcioniranje posameznih sistemov in elementov objekta.
1. | Dobava materiala in izvedba kontaktne fasadne obloge zidnih površin komplet z izvedbo vseh predhodnih del, zaključkov in pomožnih del po navodilih izbranega proizvajalca fasadnega sistem. Sestava sistema: fasadna izolacijska iz lamel kamene volne /npr. KNAUF Insukation FKL (FPPL), deb. 16 cm/ lepljeno in sidrano v fasadne stene po navodilih proizvajalca sistema, tankoslojni omet armiran z mrežco /160 g/m2/ iz steklenih vlaken v debelini 6 mm, tankoslojni silikatni zaključni fasadni sloj (barva in struktura po izbiri projektanta). V ceni upoštevati vse transporte in pomožna dela, ter vgraditev nosilnih, odkapnih in vogalnih profilov ter priključnih letev z mrežo, gibljivo zaščito, senčeno fugo in zaščitno prečko za oblikovanje vodotesnega fasadnega zaključka ob oknih, vratih in podobnih gradbenih elementih. Obračun po m2 razvite širine dejansko izvedene fasade (okna, stene in vrata se odbijejo v celoti, površina špalet se prišteje k površini fasade). | m2 | 259.43 |  | 0
2. | Dobava materiala in izvedba kontaktne fasadne obloge zidnih površin komplet z izvedbo vseh predhodnih del, zaključkov in pomožnih del po navodilih izbranega proizvajalca fasadnega sistem. Sestava sistema: fasadna izolacijska iz lamel kamene volne /npr. KNAUF Insukation FKL (FPPL), deb. 16 cm/ lepljeno in sidrano v fasadne stene po navodilih proizvajalca sistema, tankoslojni omet armiran z mrežco /160 g/m2/ iz steklenih vlaken v debelini 6 mm, lepljena opeka Wienerberger/Reimchen tip Noblesse Orange. V ceni upoštevati vse transporte in pomožna dela, ter vgraditev nosilnih, odkapnih in vogalnih profilov ter priključnih letev z mrežo, gibljivo zaščito, senčeno fugo in zaščitno prečko za oblikovanje vodotesnega fasadnega zaključka ob oknih, vratih in podobnih gradbenih elementih. Obračun po m2 razvite širine dejansko izvedene fasade (okna, stene in vrata se odbijejo v celoti, površina špalet se prišteje k površini fasade). | m2 | 59.58 |  | 0
3. | Pozidava oken z dekorativno opeko klasičnih dimenzij Wienerberger/Reimchen tip Noblesse Orange | m2 | 3.6 |  | 0
4. | Dobava materiala in montaža lesenih prfilov na fasadi. Leseni profili iz lepljenega lesa globinsko zaščiteni in površinsko premazani s premazom po izbiri projektanta. V ceni zajeti tudi izvedbo sidranja lesenih profilov skozi kontaktno fasado deb. 17 cm. Glej list 6.2.2. Mizarska dela-Lesena fasada
a./ | leseni profili preseka 4x18 cm | m1 | 311.4 |  | 0
5. | Montaža, uporaba in demontaža fasadnih odrov izdelanih iz Fe cevi, višina do 10,00 m, vključno napravo, montažo in demontažo podstavka odra, prenosi in vsemi transporti materiala do mesta montaže, vsemi pomožnimi deli po splošnih določilih za fasadne odre, vsi potrebni dostopi na odre. Delavniške načrte za izvedbo odrov izdela izvajalec sam. V ceni mora biti zajeta varnostna ograja. | m2 | 376.15 |  | 0
| FASADA SKUPAJ : |  |  |  | 0

## Dvigalo
pozicija | opis | enota | količina | cena/enoto | znesek
B/XII. DVIGALO
SPLOŠNI OPIS
Tolerance gladkosti in enakomernosti površin morajo ustrezati veljavnemu standardu, za povečane zahteve.
Za proizvode, predvidene za vgradnjo, mora izvajalec izdelati tehnični načrt, katerega mora pregledati in s podpisom potditi projektant.
Vgradijo se lahko samo proizvodi, katere je predhodno s podpisom potrdil projektant.
ENOTNA CENA MORA VSEBOVATI:
▪ vsa potrebna pripravljalna dela
▪ merjenje na objektu
▪ vse potrebne transporte do mesta vgrajevanja
▪ skladiščenje materiala na gradbišču
▪ preizkušanje kvalitete za vse materiale, ki se vgrajujejo in dokazovanje kvalitete z atesti
▪ ves potreben glavni, pomožni, pritrdilni in vezni material
▪ vse potrebno delo do končnega izdelka
▪ vsa potrebna pomožna delovna sredstva za vgrajevanje na objektu kot so odri, lestve in podobno
▪ usklajevanje z osnovnim načrtom in posvetovanje z odgovornim projektantom in naročnikom
▪ terminsko usklajevanje del z ostalimi izvajalci na objektu
▪ popravilo eventuelno povzročene škode ostalim izvajalcem na gradbišču
▪ čiščenje prostorov po končanih delih in odvoz odpadnega meteriala na stalno mestno deponijo
▪ plačilo komunalnega prispevka za stalno mestno deponijo odpadnega materiala
▪ vsa potrebna higijensko tehnična preventivna zaščita delavcev na gradbišču
▪ faznost izgradnje
Enotna cena mora zajeti izdelavo vseh potrebnih detajlov in dopolnih del, ki jih je potrebno izvesti za dokončanje posameznih del, tudi če potrebni detajli in zaključki niso podrobno navedeni in opisani v popisu del, in so ta dopolnila nujna za pravilno funkcioniranje posameznih sistemov in elementov objekta.
1. | Izdelava, dobava in montaža električnega osebnega dvigala brez strojnice. | kom. | 1 |  | 0
nazivna nosilnost in hitrost 1000 kg ali 13 oseb; 1,0 m/s
višina dviga 6,60 m
število postaj in dostopov 3/3, neprehodna kabina
krmilje: mikroprocesorsko, simplex, zbirni sistem navzdol DCL, požarna evakuacijska vožnja, krmilna omara je nameščen v najvišji postaji poleg vrat
pogon: digitalno frekvenčno regulirani sinhroni brezreduktorski motor s permanentnimi magneti in z regenerativnim pogonom ReGen. Nosilna sredstva so patentirani ploščati POLIURETANSKI TRAKOVI z do trikrat daljšo življenjsko dobo kot jeklene vrvi, opremljeni so s stalnim elektronskim nadzorom izrabljenosti PULSE, priključna moč P=7,9 kW, od tega moč motorja 6,3 kW
dimenzije kabine (š x g x v) 1100 x 2100 x 2200 mm
vrata kabine: avtomatska, dvodelna teleskopska, 900 x 2100 mm frekvenčno regulirani pogon, krila iz brušene nerjaveče pločevine, zaščita potnikov pred ukleščenjem z infrardečo svetlobno zaveso.
vrata jaška: avtomatska, dvodelna teleskopska, 900 x 2100 mm, krila in okvir širine 150 mm (MRF150) iz brušene nerjaveče pločevine, požarne odpornosti E120 po SIST EN 81-58
oprema kabine: raven inox strop z vgrajeno LED razsvetljavo, vse stene iz plastificirane pločevine po izboru iz kataloga, na eni stranski steni ročaj, na zadnji steni ogledalo nad višino ročaja po celi širini kabine, tla PVC po izboru iz kataloga, na eni bočni steni je po celi višini nameščeno inox kabinsko tipkalo (črni LCD kazalnik položaja kabine, okrogle tipke z Braillovo pisavo, tipka odpiranje vrat, tipka za zapiranje vrat, stikalo na ključ za prednostno vožnjo, tipka za alarm, prostoročna telefonska povezava s klicnim centrom vključno z GSM modulom), avtomatski ventilator
zunanja tipkala: in pokazatelji v vseh postajah podometna pozivna tipka in VA LCD kazalnik položaja kabine in smeri vožnje (HPSQR), signalizacija nameščena na okvir jaškovnih vratih
vrsta jaška: in dimenzija jaška betonski jašek; 1650 x 2500 mm, montaža jaškovnih vrata v jašek
višina vrha jaška: 3400 mm
globina jame jaška: 1000 mm
dodatna oprema: razsvetljava jaška, lestev za dostop v jamo jaška in vtičnica na strehi kabine
| DVIGALO SKUPAJ : |  |  |  | 0