## jrPodatki626
obvezilni material
Naziv sklopa | Sklop | Sifra | OPIS | OPIS | Kolicina | EM
Povoji mavčevi-kratek čas strj. do 2min | ARL340101 | #NL005232 | Mavčev povoj 15cm x 2,7- 3m, Sestavljen je iz bombažne gaze z mavcem na tulcu prepojen s hitro trdečim materialom. | Ovoji se hitro navzamejo vode in ne puščajo suhih otočkov. Odlikujejo se po enostavnem nameščanju. Gladka, kremasta mavčna masa se strdi v mavcu enakomerno in se kaže v končnem izdelku gladke površine in lepih robov.1 komad=1 povoj. Lahko se reže z mavčevo žago oz. škarjami. | 300 | KOM
Povoji mavčevi-kratek čas strj. do 2min | ARL340101 | #NL005233 | Mavčev povoj 20cm x 2,7-3m, Sestavljen je iz bombažne gaze z mavcem na tulcu prepojen s hitro trdečim materialom. | Ovoji se hitro navzamejo vode in ne puščajo suhih otočkov. Odlikujejo se po enostavnem nameščanju. Gladka, kremasta mavčna masa se strdi v mavcu enakomerno in se kaže v končnem izdelku gladke površine in lepih robov.1 komad=1 povoj. Lahko se reže z mavčevo žago oz. škarjami. | 200 | KOM
Povoji mavčevi-kratek čas strj. do 2min | ARL340101 | #NL005234 | Povoj 5 cm x 2,7 - 3 m Sestavljen je iz bombažne gaze z mavcem na tulcu prepojen s hitro trdečim materialom. | Ovoji se hitro navzamejo vode in ne puščajo suhih otočkov. Odlikujejo se po enostavnem nameščanju. Gladka, kremasta mavčna masa se strdi v mavcu enakomerno in se kaže v končnem izdelku gladke površine in lepih robov.1 komad=1 povoj. Lahko se reže z mavčevo žago oz. škarjami. | 300 | KOM
Povoji mavčevi-kratek čas strj. do 2min | ARL340101 | #NL005235 | Povoj 7.5 cm x 2,7 - 3 m Sestavljen je iz bombažne gaze z mavcem na tulcu prepojen s hitro trdečim materialom. | Ovoji se hitro navzamejo vode in ne puščajo suhih otočkov. Odlikujejo se po enostavnem nameščanju. Gladka, kremasta mavčna masa se strdi v mavcu enakomerno in se kaže v končnem izdelku gladke površine in lepih robov.1 komad=1 povoj. Lahko se reže z mavčevo žago oz. škarjami. | 300 | KOM
Povoji mavčevi-kratek čas strj. do 2min | ARL340101 | #NL005236 | Povoj 10 cm x 2,7 - 3 m Sestavljen je iz bombažne gaze z mavcem na tulcu prepojen s hitro trdečim materialom. | Ovoji se hitro navzamejo vode in ne puščajo suhih otočkov. Odlikujejo se po enostavnem nameščanju. Gladka, kremasta mavčna masa se strdi v mavcu enakomerno in se kaže v končnem izdelku gladke površine in lepih robov.1 komad=1 povoj. Lahko se reže z mavčevo žago oz. škarjami. | 200 | KOM
Povoji mavčevi-kratek čas strj. do 2min | ARL340101 | #NL005237 | Povoj 12 cm x 2,7 - 3 m Sestavljen je iz bombažne gaze z mavcem na tulcu prepojen s hitro trdečim materialom. | Ovoji se hitro navzamejo vode in ne puščajo suhih otočkov. Odlikujejo se po enostavnem nameščanju. Gladka, kremasta mavčna masa se strdi v mavcu enakomerno in se kaže v končnem izdelku gladke površine in lepih robov.1 komad=1 povoj. Lahko se reže z mavčevo žago oz. škarjami. | 200 | KOM
Povoji mavčevi-klas.strjevanje od 2-5min | ARL340102 | #NL005238 | Mavčev povoj ,5-6 cm x 3 m, narejen je iz naravnega mavca, nosilni material je iz bombažne tkanine. Aktivira se po tem, | ko se ga potopi v vodo s temperaturo približno 20 stopinj celzija za 3 sekunde.Dokončno trdnost doseže po 30 minutah,ne sme se drobiti, koža ga zelo dobro prenaša. 1 kom = 1 povoj;lahko se reže z mavčevo žago oz. škarjami. | 300 | KOM
Povoji mavčevi-klas.strjevanje od 2-5min | ARL340102 | #NL005239 | Mavčev povoj 8 cm x 3 m, narejen je iz naravnega mavca, nosilni material je iz bombažne tkanine. Aktivira se po tem, | ko se ga potopi v vodo s temperaturo približno 20 stopinj celzija za 3 sekunde.Dokončno trdnost doseže po 30 minutah,ne sme se drobiti, koža ga zelo dobro prenaša. 1 kom = 1 povoj;lahko se reže z mavčevo žago oz. škarjami. | 800 | KOM
Povoji mavčevi-klas.strjevanje od 2-5min | ARL340102 | #NL005240 | Mavčev povoj 10 cm x 3 m, narejen je iz naravnega mavca, nosilni material je iz bombažne tkanine. Aktivira se po tem, | ko se ga potopi v vodo s temperaturo približno 20 stopinj celzija za 3 sekunde.Dokončno trdnost doseže po 30 minutah,ne sme se drobiti, koža ga zelo dobro prenaša. 1 kom = 1 povoj;lahko se reže z mavčevo žago oz. škarjami. | 1100 | KOM
Povoji mavčevi-klas.strjevanje od 2-5min | ARL340102 | #NL005241 | Mavčev povoj 12 cm x 3 m, narejen je iz naravnega mavca, nosilni material je iz bombažne tkanine. Aktivira se po tem, | ko se ga potopi v vodo s temperaturo približno 20 stopinj celzija za 3 sekunde.Dokončno trdnost doseže po 30 minutah,ne sme se drobiti, koža ga zelo dobro prenaša. 1 kom = 1 povoj;lahko se reže z mavčevo žago oz. škarjami. | 700 | KOM
Povoji mavčevi-klas.strjevanje od 2-5min | ARL340102 | #NL005242 | Mavčev povoj 15 cm x 3 m, narejen je iz naravnega mavca, nosilni material je iz bombažne tkanine. Aktivira se po tem, | ko se ga potopi v vodo s temperaturo približno 20 stopinj celzija za 3 sekunde.Dokončno trdnost doseže po 30 minutah,ne sme se drobiti, koža ga zelo dobro prenaša. 1 kom = 1 povoj;lahko se reže z mavčevo žago oz. škarjami. | 2000 | KOM
Povoji mavčevi-klas.strjevanje od 2-5min | ARL340102 | #NL005243 | Mavčev povoj 20 cm x 3 m, narejen je iz naravnega mavca, nosilni material je iz bombažne tkanine. Aktivira se po tem, | ko se ga potopi v vodo s temperaturo približno 20 stopinj celzija za 3 sekunde.Dokončno trdnost doseže po 30 minutah,ne sme se drobiti, koža ga zelo dobro prenaša. 1 kom = 1 povoj;lahko se reže z mavčevo žago oz. škarjami. | 500 | KOM
Longete mavčeve-strjevanje nad 2 do 5min | ARL340103 | #NL005244 | Longeta 15 cm x 20-25 m, narejena je iz naravnega mavca, nosilni material je iz bombažne tkanine. Aktivira se po tem, | ko se ga potopi v vodo s temperaturo približno 20 stopinj celzija za 3 sekunde. Čas strjevanje je od 2-5 minute, dokončno trdnost doseže po 30 minutah,ne sme se drobiti, koža ga zelo dobro prenaša;lahko se reže z mavčevo žago oz. škarjami. | 150 | KOM
Longete mavčeve-strjevanje nad 2 do 5min | ARL340103 | #NL005245 | Longeta 20 cm x 20-25 m, narejena je iz naravnega mavca, nosilni material je iz bombažne tkanine. Aktivira se po tem, | ko se ga potopi v vodo s temperaturo približno 20 stopinj celzija za 3 sekunde. Čas strjevanje je od 2-5 minute, dokončno trdnost doseže po 30 minutah,ne sme se drobiti, koža ga zelo dobro prenaša;lahko se reže z mavčevo žago oz. škarjami. | 50 | KOM
Povoji mavčevi,plastični, mehki | ARL340104 | #NL005246 | 2.5cmx1.8m; bel Sintetični mehki mavčni povoj iz steklenih vlaken, impregniran s poliuretansko smolo, | ki se aktivira s pomočjo vode.Po reakciji ostane poltog, omogoča prožno podporo, lahko se kombinira s togim sintetičnim mavcem. Je odporen na vodo. Enostavno odstranjevanje - lahko se odvije ali reže s škarjami za obveze. Popolno se prilega na kožo in ni potrebno uporabljati podložne vate. Ne vsebuje lateksa. | 50 | KOM
Povoji mavčevi,plastični, mehki | ARL340104 | #NL005247 | 5cmx3.6m; bel Sintetični mehki mavčni povoj iz steklenih vlaken, impregniran s poliuretansko smolo, | ki se aktivira s pomočjo vode.Po reakciji ostane poltog, omogoča prožno podporo, lahko se kombinira s togim sintetičnim mavcem. Je odporen na vodo. Enostavno odstranjevanje - lahko se odvije ali reže s škarjami za obveze. Popolno se prilega na kožo in ni potrebno uporabljati podložne vate. Ne vsebuje lateksa. | 50 | KOM
Povoji mavčevi,plastični, mehki | ARL340104 | #NL005248 | 7.5cmx3.6m; bel Sintetični mehki mavčni povoj iz steklenih vlaken, impregniran s poliuretansko smolo, | ki se aktivira s pomočjo vode.Po reakciji ostane poltog, omogoča prožno podporo, lahko se kombinira s togim sintetičnim mavcem. Je odporen na vodo. Enostavno odstranjevanje - lahko se odvije ali reže s škarjami za obveze. Popolno se prilega na kožo in ni potrebno uporabljati podložne vate. Ne vsebuje lateksa. | 30 | KOM
Povoji mavčevi,plastični, mehki | ARL340104 | #NL005249 | 10cm x 3,6m; bel Sintetični mehki mavčni povoj iz steklenih vlaken, impregniran s poliuretansko smolo, | ki se aktivira s pomočjo vode.Po reakciji ostane poltog, omogoča prožno podporo, lahko se kombinira s togim sintetičnim mavcem. Je odporen na vodo. Enostavno odstranjevanje - lahko se odvije ali reže s škarjami za obveze. Popolno se prilega na kožo in ni potrebno uporabljati podložne vate. Ne vsebuje lateksa. | 30 | KOM
Povoji mavčevi,plastični, mehki | ARL340104 | #NL005250 | 12,5cm x 3,6m; bel Sintetični mehki mavčni povoj iz steklenih vlaken, impregniran s poliuretansko smolo, | ki se aktivira s pomočjo vode.Po reakciji ostane poltog, omogoča prožno podporo, lahko se kombinira s togim sintetičnim mavcem. Je odporen na vodo. Enostavno odstranjevanje - lahko se odvije ali reže s škarjami za obveze. Popolno se prilega na kožo in ni potrebno uporabljati podložne vate. Ne vsebuje lateksa. | 40 | KOM
Podloge za pod mavec | ARL340105 | #NL005251 | Podloga 2-3cm x 20-25m; sintetična, cevasta, v obliki role, brez šivov, možnost sterilizacije; |  | 1 | KOM
Podloge za pod mavec | ARL340105 | #NL005252 | Podloga 5-6cm x 20-25m; sintetična, cevasta, v obliki role, brez šivov, možnost sterilizacije; |  | 2 | KOM
Podloge za pod mavec | ARL340105 | #NL005253 | Podloga 7-8cm x 20-25m; sintetična, cevasta, v obliki role, brez šivov, možnost sterilizacije; |  | 9 | KOM
Podloge za pod mavec | ARL340105 | #NL005254 | Podloga 10cm x 20-25m; sintetična, cevasta, v obliki role, brez šivov, možnost sterilizacije; |  | 15 | KOM
Podloge za pod mavec | ARL340105 | #NL005255 | Podloga 15 cm x 20-25m; sintetična, cevasta, v obliki role, brez šivov, možnost sterilizacije; |  | 1 | KOM
Podloge za pod mavec | ARL340105 | #NL005256 | Podloga 20 cm x 20-25m; sintetična, cevasta, v obliki role, brez šivov, možnost sterilizacije; |  | 1 | KOM
Vata v traku | ARL340106 | #NL005257 | 4-5 cm x 2,7-3m; Vata podložna, iz naravnih vlaken, narezana v povoj, lahko se trga, možnost sterilizacije. |  | 300 | KOM
Vata v traku | ARL340106 | #NL005258 | 6-8 cm x 2,7-3m; Vata podložna, iz naravnih vlaken, narezana v povoj, lahko se trga, možnost sterilizacije. |  | 450 | KOM
Vata v traku | ARL340106 | #NL005259 | 10 cm x 2,7-3m; Vata podložna, iz naravnih vlaken, narezana v povoj, lahko se trga, možnost sterilizacije. |  | 2000 | KOM
Vata v traku | ARL340106 | #NL005260 | 15 cm x 2,7-3m Vata podložna, iz naravnih vlaken, narezana v povoj, lahko se trga, možnost sterilizacije. |  | 1500 | KOM
Vata v traku | ARL340106 | #NL005261 | 20 cm x 2,7-3m; Vata podložna, iz naravnih vlaken, narezana v povoj, lahko se trga, možnost sterilizacije. |  | 800 | KOM
Podloge za mavčarno | ARL340107 | #NL005262 | Podloga -plošča;19cmx38cmx5mm; posamično pakirano v vrečki. | Samolepljiv podložni material za zaščito na mestih pritiska, ki ne zdrsi pod mavčnimi povoji, zračen, trakasto nanešeno koži prijazno lepilo brez lateksa in kolofonije.Sestava 50% poliester, 30% polipropilen, 20% viskoza. | 20 | KOM
Podloge za mavčarno | ARL340107 | #NL005263 | Podloga v roli 58cmx1mx2mm. Samolepljiv podložni material za zaščito na mestih pritiska, ki ne zdrsi pod mavčnimi povoji, | zračen, trakasto nanešeno koži prijazno lepilo brez lateksa in kolofonije, posamično pakiran. Sestava 50% poliester, 30% polipropilen, 20% viskoza | 10 | KOM
Podloge za mavčarno | ARL340107 | #NL005264 | Podloga v roli 28cmx10mx2mm. Samolepljiv podložni material za zaščito na mestih pritiska, ki ne zdrsi pod mavčnimi povoji, | zračen, trakasto nanešeno koži prijazno lepilo brez lateksa in kolofonije, posamično pakiran. Sestava 50% poliester, 30% polipropilen, 20% viskoza. | 2 | KOM
Podloge za mavčarno | ARL340107 | #NL005265 | Podloga robna 8cmx5mx2mm. Samolepljiv podložni material za zaščito na mestih pritiska, ki ne zdrsi pod mavčnimi povoji, | zračen, po celotni površini nanešeno koži prijazno lepilo brez lateksa in kolofonije, posamično pakiran, v roli, v kartonski embalaži. Sestava 50% poliester, 30% polipropilen, 20% viskoza. | 2 | KOM
Povoji mull elast. | ARL340201 | #NL005266 | 8 cm x 4 m Povoj pritrdilni delno raztegljiv, raztegljivost 120%, izdelan iz mešanice viskoze, bombaža in | poliamida | 20 | KOM
Povoji mull elast. | ARL340201 | #NL005267 | 10 cm x 4 m Povoj pritrdilni delno raztegljiv, raztegljivost 120%, izdelan iz mešanice viskoze, bombaža in | poliamida | 40 | KOM
Pritrdilni mull povoji | ARL340202 | #NL005268 | Povoj pritrdilni 4 cm x 4 m; povoj iz viskozne preje s tkanim robom; |  | 500 | KOM
Pritrdilni mull povoji | ARL340202 | #NL005269 | Povoj pritrdilni 6 cm x 4 m; povoj iz viskozne preje s tkanim robom; |  | 50 | KOM
Pritrdilni mull povoji | ARL340202 | #NL005270 | Povoj pritrdilni 8 cm x 4 m; povoj iz viskozne preje s tkanim robom; |  | 400 | KOM
Pritrdilni mull povoji | ARL340202 | #NL005271 | Povoj pritrdilni 10 cm x 10 m; povoj iz viskozne preje s tkanim robom; |  | 1200 | KOM
Pritrdilni mull povoji | ARL340202 | #NL005272 | Povoj pritrdilni 12 cm x 10 m; povoj iz viskozne preje s tkanim robom; |  | 750 | KOM
Pritrdilni mull povoji | ARL340202 | #NL005273 | Povoj pritrdilni 15 cm x 10 m; povoj iz viskozne preje s tkanim robom; |  | 700 | KOM
Povoji krep elast. | ARL340203 | #NL005274 | Povoj krep 2,5 cm x 4 m; Samooprijemljivi (kohezivni) pritrdilni povoj, | elastičnost 80-90%, z lateks prevleko,lepi se sam nase | 300 | KOM
Povoji krep elast. | ARL340203 | #NL005275 | Povoj krep 6 cm x 4 m; Samooprijemljivi (kohezivni) pritrdilni povoj, | elastičnost 80-90%, z lateks prevleko,lepi se sam nase | 100 | KOM
Povoji krep elast. | ARL340203 | #NL005276 | Povoj krep 8 cm x 20 m; Samooprijemljivi (kohezivni) pritrdilni povoj, | elastičnost 80-90%, z lateks prevleko,lepi se sam nase | 4500 | KOM
Povoji krep elast. | ARL340203 | #NL005277 | Povoj krep 10 cm x 20 m; Samooprijemljivi (kohezivni) pritrdilni povoj, | elastičnost 80-90%, z lateks prevleko,lepi se sam nase | 700 | KOM
Povoji krep elast. | ARL340203 | #NL005278 | Povoj krep 12 cm x 20 m; Samooprijemljivi (kohezivni) pritrdilni povoj, | elastičnost 80-90%, z lateks prevleko,lepi se sam nase | 600 | KOM
Povoji za kožno trakcij | ARL340204 | #NL005279 | za odrasle 8cm x 4-5m Elastičen povoj iz 100% bombažnih vlaken ter horizontalno vpletenimi viskoznimi nitmi s cink-oksid | lepilom za močno podporo in kompresijo. Lepilo ohranja povoje trdno na mestu, tudi skozi dolgotrajno zdravljenje. Rumena osrednja črta na izdelku omogoča natančno prekrivanje med uporabo. Povoj je nameščen na pvc traku za lažje rokovanje. | 20 | KOM
Povoji za kožno trakcij | ARL340204 | #NL005280 | za otroke 6cm x 4-5m Elastičen povoj iz 100% bombažnih vlaken ter horizontalno vpletenimi viskoznimi nitmi s cink-oksid | lepilom za močno podporo in kompresijo. Lepilo ohranja povoje trdno na mestu, tudi skozi dolgotrajno zdravljenje. Rumena osrednja črta na izdelku omogoča natančno prekrivanje pri uporabi. Povoj je nameščen na pvc traku za lažje rokovanje. | 5 | KOM
Povoji bombažni krep | ARL340205 | #NL005281 | Povoj 6cm x 10m; Bombažni krep povoj izdelan iz naravnih materialov imajo dodano PUE prejo (1,6%) | in ima 130% raztegljivost. Povoj je gosto tkan, mehak in prilagodljiv; ne drsi in kot tak omogoča zanesljivo nameščanje, dolžina 10m (dolžina v raztegnjenem stanju). Povoj je posamično pakiran v folijo. Sestava 8,8% PUE + 91,2 % bombaž | 680 | KOM
Povoji bombažni krep | ARL340205 | #NL005282 | Povoj 8cm x 10m; Bombažni krep povoj izdelan iz naravnih materialov imajo dodano PUE prejo (1,6%) | in ima 130% raztegljivost. Povoj je gosto tkan, mehak in prilagodljiv; ne drsi in kot tak omogoča zanesljivo nameščanje, dolžina 10m (dolžina v raztegnjenem stanju). Povoj je posamično pakiran v folijo. Sestava 8,8% PUE + 91,2 % bombaž | 600 | KOM
Povoji bombažni krep | ARL340205 | #NL005283 | Povoj 10cm x 10m; Bombažni krep povoj izdelan iz naravnih materialov imajo dodano PUE prejo (1,6%) | in ima 130% raztegljivost. Povoj je gosto tkan, mehak in prilagodljiv; ne drsi in kot tak omogoča zanesljivo nameščanje, dolžina 10m (dolžina v raztegnjenem stanju). Povoj je posamično pakiran v folijo. Sestava 8,8% PUE + 91,2 % bombaž | 4000 | KOM
Povoji bombažni krep | ARL340205 | #NL005284 | Povoj 12cm x 10m; Bombažni krep povoj izdelan iz naravnih materialov imajo dodano PUE prejo (1,6%) | in ima 130% raztegljivost. Povoj je gosto tkan, mehak in prilagodljiv; ne drsi in kot tak omogoča zanesljivo nameščanje, dolžina 10m (dolžina v raztegnjenem stanju). Povoj je posamično pakiran v folijo. Sestava 8,8% PUE + 91,2 % bombaž | 3250 | KOM
Povoji bombažni krep | ARL340205 | #NL005285 | Povoj 15cm x 10m; Bombažni krep povoj izdelan iz naravnih materialov imajo dodano PUE prejo (1,6%) | in ima 130% raztegljivost. Povoj je gosto tkan, mehak in prilagodljiv; ne drsi in kot tak omogoča zanesljivo nameščanje, dolžina 10m (dolžina v raztegnjenem stanju). Povoj je posamično pakiran v folijo. Sestava 8,8% PUE + 91,2 % bombaž | 2500 | KOM
Povoji elastični-za močno kompresijo | ARL340206 | #NL005286 | 10cmx14m, dolgopotezni, z elastičnostjo do 180%, s sponko za zapenjanje |  | 15 | KOM
Povoji elastični-za močno kompresijo | ARL340206 | #NL005287 | 12cmx7m, dolgopotezni, z elastičnostjo do 180%, s sponko za zapenjanje |  | 200 | KOM
Povoji elastični-za močno kompresijo | ARL340206 | #NL005288 | 20cmx7m, dolgopotezni, z elastičnostjo do 180%, s sponko za zapenjanje |  | 25 | KOM
Samosprijemljiv elastični povoj | ARL340207 | #NL005289 | 5 cm x 4,6 cm kot npr.:Coban.Samosprijemljiv elastični povoj, izdelan iz poroznega netkanega poliesternega | materiala, prekritega z vezivno snovjo, ki omogoča, da se lepi le sam nase in ne na kožo in dlake. Lahek, udoben, porozen in zračen. Primeren je za kompresijsko povijanje, za učvrstitev mavcev in opornic ter za učvrstitev prevez ran. Odporen na vlago. Se lahko trga brez uporabe škarij. | 25 | KOM
Povoji elastični,pleteni in tkani | ARL340208 | #NL005290 | Povoj dolgoelastičen 10cmx10m. Kompresijski, pleten, raztegljivost 140-150%, 80% bombaža, | 20% ovitega elastana , lepljen začetni in končni rob, s sponko za zapenjanje, možnost sterilizacije | 3000 | KOM
Povoji elastični,pleteni in tkani | ARL340208 | #NL005291 | Povoj elastičen 10cmx5m. Tkan, raztegljiv 140-150%, 90% bombaža, 10 % ovitega elastana,s sponko za zapenjanje |  | 250 | KOM
Povoji elastični,pleteni in tkani | ARL340208 | #NL005292 | Povoj elastičen 8cmx5m. Tkan, raztegljiv 140-150%, 90% bombaža, 10 % ovitega elastana,s sponko za zapenjanje |  | 40 | KOM
Povoji elastični,pleteni in tkani | ARL340208 | #NL005293 | Povoj dolgoelastičen 10cmx10m. Kompresijski, raztegljivost 130%, 85% bombaža rjave barve in 15% ovitega elastana, | lepljen začetni in končni rob, s sponko za zapenjanje, možnost sterilizacije. Za preventivno uporabo in kompresijsko zdravljenje venskih obolenj. | 3000 | KOM
Povoji kompresijski dvoplastni | ARL340209 | #NL005294 | Povoj s Calamino 10x6,4 Sistem dvoslojnih kompresijskih povojev, lahka kompresija 25-30 mmHg; | 1. plast - mehka poliuretanska pena impregnirana s Calamino; 2. plast kratko elastični kompresijski kohezivni povoj,brez latexa, zagotavlja kontinuirano nadzorovano kompresijo; z vizualnimi oznakami za pravilno nameščanje; v kompletu z nogavico, odporen na vlago. | 20 | SC
Povoji kompresijski dvoplastni | ARL340209 | #NL005295 | Povoj s Calamino 10x6,4 Sistem dvoslojnih kompresijskih povojev, standardna kompresija:35-40 mm Hg; | 1. plast - mehka poliuretanska pena impregnirana s Calamino; 2. plast kratko elastični kompresijski kohezivni povoj,brez latexa, zagotavlja kontinuirano nadzorovano kompresijo; z vizualnimi oznakami za pravilno nameščanje; v kompletu z nogavico, odporen na vlago. _x0000__x0000__x0000__x0000__x0000__x0000__x0000__x0000__x0000_ | 150 | SC
Povoji kompresijski dvoplastni | ARL340209 | #NL005296 | Povoj s cinkom 10x6,4 Dvoslojni kompresijski povoji, lahka kompresija 25-30 mmHg | 1. plast - mehka poliuretanska pena impregnirana s cinkom; 2. plast kratko elastični kompresijski kohezivni povoj brez latexa, zagotavlja kontinuirano nadzorovano kompresijo; z vizualnimi oznakami za pravilno nameščanje; v kompletu z nogavico. | 30 | SC
Povoji kompresijski dvoplastni | ARL340209 | #NL005297 | Povoj s cinkom 10x6,4 Sistem dvoslojnih kompresijskih povojev, standardna kompresija.35-40 mmHg | 1. plast - mehka poliuretanska pena impregnirana s cinkom; 2. plast kratko elastični kompresijski kohezivni povoj brez latexa, zagotavlja kontinuirano nadzorovano kompresijo; z vizualnimi oznakami za pravilno nameščanje; v kompletu z nogavico. | 170 | SC
OP komprese NS | ARL340301 | #NL005298 | 10cmx20cm (60x10 ali 75x10); Komprese iz gaze -16 slojne, z všito kontrastno nitko, nesterilne, vezane s pasico po 10 kom; |  | 12800 | KOM
OP komprese NS | ARL340301 | #NL005299 | 15cmx8cm; Komprese iz gaze 12 ali več slojne, z všito kontrastno nitko, nesterilne, | vezane s pasico po 10 kom; | 10500 | KOM
OP komprese ST A 10 kom | ARL340302 | #NL005300 | 10cmx20cm (60x10 ali 75x10) Komprese iz gaze 16 slojne, z všito kontrastno nitko, sterilno OP (dvojno) pakiranje | SET =10 kompres=1kom. Embalaža seta se pri odpiranju ne sme zatrgati. | 1040 | KOM
OP komprese ST A 10 kom | ARL340302 | #NL005301 | 15cmx8cm Komprese iz gaze 12 ali več slojne, z všito kontrastno nitko, sterilno OP (dvojno) pakiranje | SET =10 kompres=1kom. Embalaža seta se pri odpiranju ne sme zatrgati. | 3160 | KOM
OP tamponi-nesterilni | ARL340303 | #NL005302 | Velikost gaze 20 x 20cm (št.3) Tamponi iz gaze, v obliki kompaktne kroglice, enokosni, brez gumice, | z všito kontrastno nitko, nesterilni, gostota gaze je 12/8 niti na cm2 | 15000 | KOM
OP tamponi-nesterilni | ARL340303 | #NL005303 | Velikost gaze 40x40cm (št.5-7) Tamponi iz gaze, v obliki kompaktne kroglice, enokosni, brez gumice, | z všito kontrastno nitko, nesterilni, gostota gaze je 12/8 niti na cm2 | 19400 | KOM
OP tamponi-sterilni A10 | ARL340304 | #NL005304 | Velikost gaze 20 x 20cm (št.3) Tamponi iz gaze, v obliki kompaktne kroglice, enokosni, brez gumice, | z všito kontrastno nitko, sterilno OP (dvojno) pakiranje SET= 10tamponov=1kom, gostota gaze je 12/8 niti na cm2. Embalaža seta se pri odpiranju ne sme zatrgati. | 870 | KOM
OP tamponi-sterilni A10 | ARL340304 | #NL005305 | Velikost gaze 40x40cm (št.5-7) Tamponi iz gaze, v obliki kompaktne kroglice, enokosni, brez gumice, | z všito kontrastno nitko,sterilno OP (dvojno) pakiranje SET= 10tamponov=1kom, gostota gaze je 12/8 niti na cm2. Embalaža seta se pri odpiranju ne sme zatrgati. | 3660 | KOM
Tamponi iz gaze s K.N. | ARL340305 | #NL005306 | Tamponi tkani s k.n. št. 1; Tamponi iz gaze, v obliki kroglice, brez gumice, s kontrastno nitko, | nesterilni, gostota niti 20/cm2, velikost graha | 1000 | KOM
Tamponi iz gaze s K.N. | ARL340305 | #NL005307 | Tamponi tkani s k.n. št. 2; Tamponi iz gaze, v obliki kroglice, brez gumice, s kontrastno nitko, | nesterilni, gostota niti 20/cm2, velikost lešnika | 2000 | KOM
Tamponi iz gaze s K.N. | ARL340305 | #NL005308 | Tamponi tkani s k.n. št. 3; Tamponi iz gaze, v obliki kroglice, brez gumice, s kontrastno nitko, | nesterilni, gostota niti 20/cm2, velikost češnje | 1000 | KOM
Set prevez iz gaze | ARL340306 | #NL005309 | Št. 1,gaza,sterilni.;1set=1kom Komprese in tamponi so iz 17-nitne ali 20-nitne hidrofilne beljene bombažne tkanine, | ki je neškodljiva za človeka in okolje. Set vsebuje: 2 kompresi 5x5cm, 3 komprese 7,5x7,5cm, 3 tamponi 20x20cm, 1 dobro oprijemljivo pinceto. | 13200 | KOM
Set prevez iz gaze | ARL340306 | #NL005310 | Št. 2, gaza,sterilni.1set=1kom Komprese in tamponi so iz 17-nitne ali 20-nitne hidrofilne beljene bombažne tkanine, | ki je neškodljiva za človeka in okolje. Set vsebuje: 2 kompresi 5 x 5cm , 2 kompresi 7,5 x 7,5cm, 2 kompresi 10x10cm, 4 tampone 20x20cm, 1 dobro oprijemljivo pinceto. | 10000 | KOM
Set prevez iz gaze | ARL340306 | #NL005311 | Št. 3, gaza,sterilni.1set=1kom Komprese in tamponi so iz 17-nitne ali 20-nitne hidrofilne beljene bombažne tkanine, | ki je neškodljiva za človeka in okolje. Set vsebuje: 3 komprese 7,5x7,5cm, 3 komprese 10x10cm, 1 vatiranec 25x15cm, 5 tamponov 20x20cm, 1 dobro oprijemljivo pinceto, vatiranec-jedro iz 100% bombaža. | 620 | KOM
Komprese iz gaze | ARL340307 | #NL005312 | 10cmx10cm Komprese iz gaze 17-nitne ali 20-nitne hidrofilne beljene bombažne tkanine, | brez kontrastne nitke, nesterilne. | 17700 | KOM
Komprese iz gaze | ARL340307 | #NL005313 | 5x5cm; 1set =6 kompres= 1 kom Komprese iz 17-nitne ali 20-nitne hidrofilne beljene bombažne tkanine, | ki je neškodljiva za človeka in okolje, 12 ali več slojne, sterilne.Pakirano v skodelici iz dvoslojne folije in prekrivnega medicinskega papirja - zloženo v dveh kupčkih po 3 kom; | 320 | KOM
Komprese iz gaze | ARL340307 | #NL005314 | 10x10cm,1set = 5kompres =1 kom Komprese iz 17-nitne ali 20-nitne hidrofilne beljene bombažne tkanine, | ki je neškodljiva za človeka in okolje, 12 ali več slojne, sterilne. | 14000 | KOM
Operacijske trebušne komprese iz gaze | ARL340308 | #NL005315 | 20x30cm;1set =5kompres =1kom; prešite, s kontrastno nitko ter varnostno zanko, sterilne. | Operacijske trebušne komprese iz gaze ( 20niti/cm2). V paketu imajo dodano kontrolno kartico za štetje kompres pred in po operaciji. 4 - 6-slojne v zeleni barvi, sterilno pakiranje za OP. | 100 | KOM
Operacijske trebušne komprese iz gaze | ARL340308 | #NL005316 | 50x60cm;1set =2kompresi =1kom; prešite, s kontrastno nitko ter varnostno zanko, sterilne. | Operacijske trebušne komprese iz gaze ( 20niti/cm2 ). V paketu imajo dodano kontrolno kartico za štetje kompres pred in po operaciji. 4 - 6-slojne v zeleni barvi, sterilno pakiranje za OP. | 600 | KOM
Gaza 100 m | ARL340309 | #NL005317 | Gaza 100m; širina 80 -100 cm, iz 17- 20- nitne hidrofilne beljene bombažne tkanine |  | 2 | KOM
Set priklop za dializo-sterilno | ARL340310 | #NL005318 | 10 kom netkani tamponi v obliki kompaktne kroglice, št. 3; 2 kom netkani zloženec 5x5cm; 1 kom podloga min. 30x40 cm - | lahko tudi podloga 60x40- neprepustna na eni strani | 6270 | KOM
Set odklop za dializo | ARL340311 | #NL005319 | Set odklop - sterilno, 5 kom netkani tamponi v obliki kompaktne krogljice, št.3 (20x20cm); enokosni; 1set=1kom |  | 10820 | KOM
Set priklop II za dializo | ARL340312 | #NL005320 | Set priklop II - sterilno, 10 kom netkani tamponi v obliki kompaktne kroglice, št. 3; 2 kom netkana zloženca 5x5cm; | 1 kom podloga min. 30x40 cm (lahko tudi podloga 60x40) - neprepustna na eni strani; 1kom prijemalka; 6 kom trak za fiksacijo 1-2cm x 12-13cm; 1set=1kom | 1480 | KOM
Set prevez CVK za dializo | ARL340313 | #NL005321 | Op podlogi 45x45cm 2 kom. Lahko tudi podlogi 40x50. Komprese netkane 10x10, 6 slojne 3kom. Kompresi preklani 10x10,. | 6 slojni 2kom. Tamponi netkani št.3 v obliki krogljice 25 kom. 1 kom prijemalka. 1set=1kom | 1300 | KOM
Tamponi netkani | ARL340401 | #NL005322 | 8cmx10cm, fi 17mm, št.1; Tampon iz NM, brez kontrastne nitke, s silikonsko gumico, brez lateksa, nesterilen; | v obliki kompaktne kroglice, enokosni, iz netkane vlaknovine. Sestava: 70% viskoza, 30% poliamid. Gramatura 30g/m2 | 4000 | KOM
Tamponi netkani | ARL340401 | #NL005323 | 15cmx15cm, fi 30mm, št.2; Tampon iz NM, brez kontrastne nitke, s silikonsko gumico, brez lateksa, nesterilen; | v obliki kompaktne kroglice, enokosni, iz netkane vlaknovine. Sestava: 70% viskoza, 30% poliamid. Gramatura 30g/m2 | 1000 | KOM
Tamponi netkani | ARL340401 | #NL005324 | 20cmx20cm, fi 40mm, št.3; Tampon iz NM, brez kontrastne nitke, s silikonsko gumico, brez lateksa, nesterilen; | v obliki kompaktne kroglice, enokosni, iz netkane vlaknovine. Sestava: 70% viskoza, 30% poliamid. Gramatura 30g/m2 | 27500 | KOM
Tamponi netkani | ARL340401 | #NL005325 | 20cmx20xm, fi 40; št.3; Tampon iz NM, brez kontrastne nitke, sterilni, v setu, 1 set = 4 tamponi =1kom; | v obliki kompaktne kroglice, enokosni, iz netkane vlaknovine. Sestava: 70% viskoza, 30% poliamid. Gramatura 30g/m2 | 12170 | KOM
Tamponi netkani | ARL340401 | #NL005326 | 23,5cmx25cm, fi 45, št.4; Tampon iz NM, brez kontrastne nitke, s silikonsko gumico, brez lateksa, nesterilen; | v obliki kompaktne kroglice, enokosni, iz netkane vlaknovine. Sestava: 70% viskoza, 30% poliamid. Gramatura 30g/m2 | 9500 | KOM
Tamponi netkani | ARL340401 | #NL005327 | 40cmx36cm, fi 60mm, št.5; Tampon iz NM, brez kontrastne nitke, s silikonsko gumico, brez lateksa, nesterilen; | v obliki kompaktne kroglice, enokosni, iz netkane vlaknovine. Sestava: 70% viskoza, 30% poliamid. Gramatura 30g/m2 | 21150 | KOM
Komprese netkane | ARL340402 | #NL005328 | 5 x 5 cm; 1 set = 2 kompresi Komprese / zloženci iz NM,debelina 30g/m2, 6-slojne, brez kontrastne nitke, sterilne; 1set=1kom | Sestava: 70% viskoza, 30% poliamid. | 300000 | KOM
Komprese netkane | ARL340402 | #NL005329 | 5 cm x 5 cm Komprese / zloženci iz NM,debelina 30g/m2, 6-slojne, brez kontrastne nitke, nesterilne | Sestava: 70% viskoza, 30% poliamid. | 15400 | KOM
Komprese netkane | ARL340402 | #NL005330 | 7,5cm x 7,5 cm Komprese / zloženci iz NM,debelina 30g/m2, 6-slojne, brez kontrastne nitke, nesterilne | Sestava: 70% viskoza, 30% poliamid. | 20000 | KOM
Komprese netkane | ARL340402 | #NL005331 | 10 x 10 cm; 1 set = 2 kompresi Komprese / zloženci iz NM,debelina 30g/m2, 6-slojne, brez kontrastne nitke, sterilne; 1set=1kom | Sestava: 70% viskoza, 30% poliamid. | 17000 | KOM
Komprese netkane | ARL340402 | #NL005332 | 10 cm x 10 cm Komprese / zloženci iz NM,debelina 30g/m2, 6-slojne, brez kontrastne nitke, nesterilne | Sestava: 70% viskoza, 30% poliamid. | 92230 | KOM
Komprese netkane | ARL340402 | #NL005333 | 10 x 20 cm; 1 set = 2 kompresi Komprese / zloženci iz NM,debelina 30g/m2, 6-slojne, brez kontrastne nitke, sterilne; 1set=1kom | Sestava: 70% viskoza, 30% poliamid. | 1500 | KOM
Vata, staničevina | ARL340501 | #NL005334 | Vata bombažna, beljena a 1kg; vpojna, mehka. |  | 10 | KOM
Vata, staničevina | ARL340501 | #NL005335 | Vata celulozna, beljena a 5kg; nesterilna, vpojna, mehka, koži prijazna |  | 20 | KOM
Vata, staničevina | ARL340501 | #NL005336 | Vata celulozna beljena a 2,5kg narezana, nesterilna, vpojna, mehka, koži prijazna |  | 150 | KOM
Vata v traku za ortopede | ARL340502 | #NL005337 | Vata podložna, 12 x 5, iz naravnih vlaken, narezana v povoj, lahko se trga, možnost sterilizacije. |  | 315 | KOM
Vatiranci | ARL340503 | #NL005338 | 25cmx5cm, klasični iz gaze, nesterilni, jedro iz 100% bombaža |  | 15100 | KOM
Vatiranci | ARL340503 | #NL005339 | 45cmx5cm, klasični iz gaze, nesterilni, jedro iz 100% bombaža |  | 1750 | KOM
Vatiranci | ARL340503 | #NL005340 | 25cmx15cm, klasični iz gaze, sterilni, jedro iz 100% bombaža, set =2 vatiranca; set=kom |  | 800 | KOM
Vatiranci | ARL340503 | #NL005341 | 25cmx15cm, klasični iz gaze, sterilni, jedro iz 100% bombaža, set = 1 vatiranec; set = kom |  | 2600 | KOM
Vatiranci | ARL340503 | #NL005342 | 25cmx15cm, netkani, nesterilni, jedro iz 100% bombaža, s tekočinsko zaporo v obliki črke C |  | 15530 | KOM
Obliž za vbodne rane | ARL340601 | #NL005343 | Premer 35-40mm, sterilen, samolepilen, za prekrivanje vbodnega mesta po odvzemu krvi, z vpojno blazinico, okrogel. | Z rahlim pritiskom zaustavlja krvavitev in preprečuje okužbo; ob stiku z vodo se ne odlepi. | 80000 | KOM
Postoperativni obliži | ARL340602 | #NL005344 | Sterilna, vodoodporna obloga 7x10cm,sestavljena iz polprepustnega filma s hidropolimerno transparentno blazinico, ki omogoča | stalno opazovanje rane. Omogoča dihanje kože, ne povzroča maceracije, vpije manjšo količino izločka. Pakiranje po 10 kom. V kolikor je pakiranje drugačno, je potrebno ceno preračunati na A10. | 20 | KOM
Postoperativni obliži | ARL340602 | #NL005345 | Sterilna, vodoodporna obloga 8x15cm,sestavljena iz polprepustnega filma s hidropolimerno transparentno blazinico, ki omogoča | stalno opazovanje rane. Omogoča dihanje kože, ne povzroča maceracije, vpije manjšo količino izločka. Pakiranje po 10 kom. V kolikor je pakiranje drugačno, je potrebno ceno preračunati na A10. | 20 | KOM
Postoperativni obliži | ARL340602 | #NL005346 | Sterilna, vodoodporna obloga 10x24cm,sestavljena iz polprepustnega filma s hidropolimerno transparentno blazinico, ki omogoča | stalno opazovanje rane. Omogoča dihanje kože, ne povzroča maceracije, vpije manjšo količino izločka. Pakiranje po 5 kom. V kolikor je pakiranje drugačno, je potrebno ceno preračunati na A5. | 20 | KOM
Obliž za pričvrstitev I.V. kanile | ARL340603 | #NL005347 | 8cmx6cm; iz samolepilnega mehkega netkanega materiala z 2 vpojnima blazinicama. |  | 8000 | KOM
Obliž za pričvrstitev I.V. kanile | ARL340603 | #NL005348 | 7x8cm za pričvrstitev, stabilizacijo in dobro zaščito intravenskega pripomočka. Iz PU polprepustenga filma z ojačanimi | robovi iz belega netkanega materiala, z zarezami za boljšo prilagodljivost. Enostavno nameščanje. | 5350 | KOM
Obliž za pričvrstitev I.V. kanile | ARL340603 | #NL005349 | 5,7cmx5cm; transparenten - vidno vbodno mesto, z dvema trakovoma za pričvrstitev, otroški |  | 700 | KOM
Obliž za pričvrstitev I.V. kanile | ARL340603 | #NL005350 | 7cmx8,5cm; transparenten - vidno vbodno mesto, z dvema trakovoma za pričvrstitev |  | 23000 | KOM
Obliž za pričvrstitev I.V. kanile | ARL340603 | #NL005351 | 8,5 cmx10,5cm transparenten, vidno vbodno mesto, s tremi trakovi za pričvrstitev |  | 1200 | KOM
Obliž za pričvrstitev I.V. kanile | ARL340603 | #NL005352 | 8,5cmx11,5cm, z hidrogelno blazinico prepojeno z 2% klorheksidinom, transparenten - vidno vbodno mesto, | z dvema trakovoma za pričvrstitev. | 100 | KOM
Obliž za pričvrstitev I.V. kanile | ARL340603 | #NL005353 | 10cmx12cm; z hidrogelno blazinico prepojeno z 2% klorheksidinom, transparenten - vidno vbodno mesto, | z dvema trakovoma za pričvrstitev. | 300 | KOM
Obliž za pričvrstitev I.V. kanile | ARL340603 | #NL005354 | 10cmx15,5cm; z hidrogelno blazinico prepojeno z 2% klorheksidinom, transparenten - vidno vbodno mesto, | z dvema trakovoma za pričvrstitev. | 70 | KOM
Obliž za oskrbo kirurške rane | ARL340604 | #NL005355 | 9cmx10cm; s kombinacijo transparentnega poliuretanskega filma in mrežaste strukture poliuretanske pene, | ki omogoča opazovanje rane brez odstranjevanja obloge. | 100 | KOM
Obliž za oskrbo kirurške rane | ARL340604 | #NL005356 | 15cmx10cm; s kombinacijo transparentnega poliuretanskega filma in mrežaste strukture poliuretanske pene, | ki omogoča opazovanje rane brez odstranjevanja obloge. | 150 | KOM
Obliž za oskrbo kirurške rane | ARL340604 | #NL005357 | 20cmx10cm; s kombinacijo transparentnega poliuretanskega filma in mrežaste strukture poliuretanske pene, | ki omogoča opazovanje rane brez odstranjevanja obloge. | 650 | KOM
Obliž za oskrbo kirurške rane | ARL340604 | #NL005358 | 25cmx10cm; s kombinacijo transparentnega poliuretanskega filma in mrežaste strukture poliuretanske pene, | ki omogoča opazovanje rane brez odstranjevanja obloge. | 470 | KOM
Obliž za oskrbo kirurške rane | ARL340604 | #NL005359 | 30cmx10cm; s kombinacijo transparentnega poliuretanskega filma in mrežaste strukture poliuretanske pene, | ki omogoča opazovanje rane brez odstranjevanja obloge. | 200 | KOM
Obliž za prekriv.rane iz polprepust.film | ARL340605 | #NL005360 | 5cm x 7-7,2 cm Sterilen, prepusten za pline, nepropusten za tekočine in mikroorganizme | Z vpojno blazinico iz netkanega materiala. | 1950 | KOM
Obliž za prekriv.rane iz polprepust.film | ARL340605 | #NL005361 | 9-10cm x 10cm; Sterilen, prepusten za pline, nepropusten za tekočine in mikroorganizme | Z vpojno blazinico iz netkanega materiala. | 2000 | KOM
Obliž za prekriv.rane iz polprepust.film | ARL340605 | #NL005362 | 9-10cm x 15cm; Sterilen, prepusten za pline, nepropusten za tekočine in mikroorganizme | Z vpojno blazinico iz netkanega materiala. | 750 | KOM
Obliž za prekriv.rane iz polprepust.film | ARL340605 | #NL005363 | 9-10cm x 20cm; Sterilen, prepusten za pline, nepropusten za tekočine in mikroorganizme | Z vpojno blazinico iz netkanega materiala. | 150 | KOM
Obliž iz netk.materiala z vpojno blazino | ARL340606 | #NL005364 | 5cm x 7-7,2 cm Obliž iz viskoznega netkanega materiala Brez lateksa. Obliž prepušča zrak, je prožen | ne sme puščati ostankov na koži, enostaven za rokovanje; pri odpiranju se ne sme zatrgati; hipoalergen, se ne lepi na rano. | 25630 | KOM
Obliž iz netk.materiala z vpojno blazino | ARL340606 | #NL005365 | 8-9cm x 10cm; Obliž iz viskoznega netkanega materiala Brez lateksa. Obliž prepušča zrak, je prožen | ne sme puščati ostankov na koži, enostaven za rokovanje; pri odpiranju se ne sme zatrgati; hipoalergen, se ne lepi na rano. | 13560 | KOM
Obliž iz netk.materiala z vpojno blazino | ARL340606 | #NL005366 | 8-9cm x 15cm; Obliž iz viskoznega netkanega materiala Brez lateksa. Obliž prepušča zrak, je prožen | ne sme puščati ostankov na koži, enostaven za rokovanje; pri odpiranju se ne sme zatrgati; hipoalergen, se ne lepi na rano. | 5990 | KOM
Obliž iz netk.materiala z vpojno blazino | ARL340606 | #NL005367 | 9-10cm x 20cm; Obliž iz viskoznega netkanega materiala Brez lateksa. Obliž prepušča zrak, je prožen | ne sme puščati ostankov na koži, enostaven za rokovanje; pri odpiranju se ne sme zatrgati; hipoalergen, se ne lepi na rano. | 5900 | KOM
Obliž iz netk.materiala z vpojno blazino | ARL340606 | #NL005368 | 9-10cm x 25cm; Obliž iz viskoznega netkanega materiala Brez lateksa. Obliž prepušča zrak, je prožen | ne sme puščati ostankov na koži, enostaven za rokovanje; pri odpiranju se ne sme zatrgati; hipoalergen, se ne lepi na rano. | 2675 | KOM
Obliž iz netk.materiala z vpojno blazino | ARL340606 | #NL005369 | 9-10cm x 30cm; Obliž iz viskoznega netkanega materiala Brez lateksa. Obliž prepušča zrak, je prožen | ne sme puščati ostankov na koži, enostaven za rokovanje; pri odpiranju se ne sme zatrgati; hipoalergen, se ne lepi na rano. | 1075 | KOM
Sterilni obliži iz netk.material.z blaz. | ARL340607 | #NL005370 | 5-6x7-7,5 za občutljivo kožo; Samolepilni kirurški obliž iz viskoznega netkanega materiala z blazinico, prevlečen s | poliakrilatnim lepilom, enostaven za odstranjevanje, ne poškoduje kože in se ne lepi na rano. Enostaven za rokovanje. | 10000 | KOM
Sterilni obliži iz netk.material.z blaz. | ARL340607 | #NL005371 | 8-9x10 za občutljivo kožo; Samolepilni kirurški obliž iz viskoznega netkanega materiala z blazinico, prevlečen s | poliakrilatnim lepilom, enostaven za odstranjevanje, ne poškoduje kože in se ne lepi na rano. Enostaven za rokovanje. | 6850 | KOM
Sterilni obliži iz netk.material.z blaz. | ARL340607 | #NL005372 | 8-9x15; za občutljivo kožo; Samolepilni kirurški obliž iz viskoznega netkanega materiala z blazinico, prevlečen s | poliakrilatnim lepilom, enostaven za odstranjevanje, ne poškoduje kože in se ne lepi na rano. Enostaven za rokovanje. | 5625 | KOM
Sterilni obliži iz netk.material.z blaz. | ARL340607 | #NL005373 | 8-9x20; za občutljivo kožo; Samolepilni kirurški obliž iz viskoznega netkanega materiala z blazinico, prevlečen s | poliakrilatnim lepilom, enostaven za odstranjevanje, ne poškoduje kože in se ne lepi na rano. Enostaven za rokovanje. | 2450 | KOM
Sterilni obliži iz netk.material.z blaz. | ARL340607 | #NL005374 | 9-10x25; za občutljivo kožo; Samolepilni kirurški obliž iz viskoznega netkanega materiala z blazinico, prevlečen s | poliakrilatnim lepilom, enostaven za odstranjevanje, ne poškoduje kože in se ne lepi na rano. Enostaven za rokovanje. | 1550 | KOM
Sterilni obliži iz netk.material.z blaz. | ARL340607 | #NL005375 | 9-10x35; za občutljivo kožo; Samolepilni kirurški obliž iz viskoznega netkanega materiala z blazinico, prevlečen s | poliakrilatnim lepilom, enostaven za odstranjevanje, ne poškoduje kože in se ne lepi na rano. Enostaven za rokovanje. | 400 | KOM
Mrežice z nevtralnimi mazili | ARL340608 | #NL005376 | 5cm x 5cm Mrežica impregnirana s parafinskim mazilom za preprečevanje neposrednega stika sekundarne | obloge s tkivom, prepušča sekrecijo na sekundarno oblogo. | 4410 | KOM
Mrežice z nevtralnimi mazili | ARL340608 | #NL005377 | 10cm x 10cm Mrežica impregnirana s parafinskim mazilom za preprečevanje neposrednega stika sekundarne | obloge s tkivom, prepušča sekrecijo na sekundarno oblogo. | 2500 | KOM
Mrežice z nevtralnimi mazili | ARL340608 | #NL005378 | 10cm x 40cm Mrežica impregnirana s parafinskim mazilom za preprečevanje neposrednega stika sekundarne | obloge s tkivom, prepušča sekrecijo na sekundarno oblogo. | 300 | KOM
Mrežice silikonske | ARL340609 | #NL005379 | 5cm x 7,5cm Silikonska mrežica iz PET, prekrita na obeh straneh s silikonom. Površina por je 0,87mm2 | Uporabna do 7 dni. Sterilna. Lahko se ponudi tudi silikonska mrežica iz poliamida, s premerom por 1,2 mm in se jo lahko na rani uporablja 14 dni. | 100 | KOM
Mrežice silikonske | ARL340609 | #NL005380 | 7,5 cm x 10cm Silikonska mrežica iz PET, prekrita na obeh straneh s silikonom. Površina por je 0,87mm3 | Uporabna do 7 dni.Sterilna. Lahko se ponudi tudi silikonska mrežica iz poliamida, s premerom por 1,2 mm in se jo lahko na rani uporablja 14 dni. | 450 | KOM
Mrežica parafinska z dodatkom CHG | ARL340610 | #NL005381 | 5cm x 5cm Antiseptična parafinska mrežica bombažne osnove z dodatkom belega parafina in 0,5% klorheksidin | acetata, s širokim spektrom delovanja, sterilna | 1500 | KOM
Mrežica parafinska z dodatkom CHG | ARL340610 | #NL005382 | 10cm x 10cm Antiseptična parafinska mrežica bombažne osnove z dodatkom belega parafina in 0,5% klorheksidin | acetata, s širokim spektrom delovanja, sterilna | 800 | KOM
Poliuretanska pena s hidr. poliuret.gel. | ARL340611 | #NL005383 | 10cmx10cm,brez lepljiveg. roba Poliuretanska pena, prevlečena s hidriranim poliuretanskim gelom, gel je nanešen kot mrežasta | struktura. Je hidrofilna obloga. Absorpcija 9,5g/g. Uravnava vlažnost rane, enostavno nameščanje.Sterilna. | 20 | KOM
Poliuretanska pena s hidr. poliuret.gel. | ARL340611 | #NL005384 | 10cmx10cm; z lepljivim robom Poliuretanska pena, prevlečena s hidriranim poliuretanskim gelom, gel je nanešen kot mrežasta | struktura. Je hidrofilna obloga. Absorpcija 9,5g/g. Uravnava vlažnost rane, enostavno nameščanje.Sterilna. | 20 | KOM
Obloge s povidon jodom | ARL340612 | #NL005385 | 5cm x 5cm; Mehka mrežica iz viskoznih monofilamentnih vlaken, impregnirana z 10% raztopino povidon jodida; | z baktericidnim delovanjem; Odstopanja ne dopuščamo. | 700 | KOM
Obloge s povidon jodom | ARL340612 | #NL005386 | 9,5cm x 9,5cm; Mehka mrežica iz viskoznih monofilamentnih vlaken, impregnirana z 10% raztopino povidon jodida; | z baktericidnim delovanjem; Odstopanja ne dopuščamo. | 1080 | KOM
Obloge z akt.ogljem in srebrom +-0,5 cm | ARL340613 | #NL005387 | 6,5 cm x 9,5 cm Posebna obloga z dodatkom aktivnega oglja,v katerega so vpeti | srebrovi ioni. Ima neadherentno viskozno zunanjo plast, enostavna za uporabo, ker sta obe strani enaki.Obloga ima zavarjene robove in je ne smemo rezati.Sterilna | 10 | KOM
Obloge z akt.ogljem in srebrom +-0,5 cm | ARL340613 | #NL005388 | 10,5 cm x 10,5 cm Posebna obloga z dodatkom aktivnega oglja,v katerega so vpeti | srebrovi ioni. Ima neadherentno viskozno zunanjo plast, enostavna za uporabo, ker sta obe strani enaki.Obloga ima zavarjene robove in je ne smemo rezati.Sterilna | 30 | KOM
Obloge z akt.ogljem in srebrom +-0,5 cm | ARL340613 | #NL005389 | 19,5cm x 10,5 cm Posebna obloga z dodatkom aktivnega oglja,v katerega so vpeti | srebrovi ioni. Ima neadherentno viskozno zunanno plast, enostavna za uporabo, ker sta obe strani enaki.Obloga ima zavarjene robove in je ne smemo rezati.Sterilna | 10 | KOM
Obloge iz hidrofibre | ARL340614 | #NL005390 | 5x5cm Mehka, sterilna, netkana blazinica, sestavljena iz natrij karboksimetil celuloze in | ojačeitvenih vlaken iz regenirane celuloze. Ob stiku z rano tvori gel, ki zagotavlja vlažno okolje. Obloga mora biti prešita s celuloznimi nitkami. | 100 | KOM
Obloge iz hidrofibre | ARL340614 | #NL005391 | 10x10cm Mehka, sterilna, netkana blazinica, sestavljena iz natrij karboksimetil celuloze in | ojačeitvenih vlaken iz regenirane celuloze. Ob stiku z rano tvori gel, ki zagotavlja vlažno okolje. Obloga mora biti prešita s celuloznimi nitkami. | 80 | KOM
Obloge iz hidrofibre | ARL340614 | #NL005392 | 15x15cm Mehka, sterilna, netkana blazinica, sestavljena iz natrij karboksimetil celuloze in | ojačeitvenih vlaken iz regenirane celuloze. Ob stiku z rano tvori gel, ki zagotavlja vlažno okolje. Obloga mora biti prešita s celuloznimi nitkami. | 5 | KOM
Obloge iz hidrofibre | ARL340614 | #NL005393 | 10x10cm Obloga iz hidrofibre adhezivna.Obloga iz plasti 100% Na CMC-hidrofiber nameščene | na poliuretanski peni zaščiteni s poliuretanskim filmom ter silikonskim lepilnim robom. | 10 | KOM
Obloge iz hidrofibre | ARL340614 | #NL005394 | 12,5x12,5cm Obloga iz hidrofibre adhezivna.Obloga iz plasti 100% Na CMC-hidrofiber nameščene | na poliuretanski peni zaščiteni s poliuretanskim filmom ter silikonskim lepilnim robom. | 10 | KOM
Obloge iz hidrofibre | ARL340614 | #NL005395 | 17,5x17,5cm Obloga iz hidrofibre adhezivna.Obloga iz plasti 100% Na CMC-hidrofiber nameščene | na poliuretanski peni zaščiteni s poliuretanskim filmom ter silikonskim lepilnim robom. | 10 | KOM
Obloge iz hidrofibre | ARL340614 | #NL005396 | 5x5cm Obloga iz hidrofibre neadhezivna.Obloga sestavljena iz plasti 100% Na CMC-hidrofiber nameščene | na poliuretanski peni z zaščitnim slojem brez lepilnega roba. | 10 | KOM
Obloge iz hidrofibre | ARL340614 | #NL005397 | 10x10cm Obloga iz hidrofibre neadhezivna.Obloga sestavljena iz plasti 100% Na CMC-hidrofiber nameščene | na poliuretanski peni z zaščitnim slojem brez lepilnega roba. | 10 | KOM
Obloge iz hidrofibre | ARL340614 | #NL005398 | 15x15cm Obloga iz hidrofibre neadhezivna.Obloga sestavljena iz plasti 100% Na CMC-hidrofiber nameščene | na poliuretanski peni z zaščitnim slojem brez lepilnega roba. | 10 | KOM
Obloge iz hidrofibre z dodatkom srebra | ARL340615 | #NL005399 | 5 x 5 cm Mehka, sterilna, netkana blazinica, sestavljena iz natrij karboksimetil celuloze in | ojačitvenih vlaken iz regenirane celuloze in ionov srebra. Ob stiku z rano tvori gel, ki zagotavlja vlažno okolje. | 800 | KOM
Obloge iz hidrofibre z dodatkom srebra | ARL340615 | #NL005400 | 10 x 10 cm Mehka, sterilna, netkana blazinica, sestavljena iz natrij karboksimetil celuloze in | ojačitvenih vlaken iz regenirane celuloze in ionov srebra. Ob stiku z rano tvori gel, ki zagotavlja vlažno okolje. | 450 | KOM
Obloge iz hidrofibre z dodatkom srebra | ARL340615 | #NL005401 | 15 x 15 cm Mehka, sterilna, netkana blazinica, sestavljena iz natrij karboksimetil celuloze in | ojačitvenih vlaken iz regenirane celuloze in ionov srebra. Ob stiku z rano tvori gel, ki zagotavlja vlažno okolje. | 65 | KOM
Obloge iz hidrofibre z dodatkom srebra | ARL340615 | #NL005402 | 9 x 10 cm Obloga iz hidrofibre z dodatkom srebra.Obloga iz primarne plasti 100% Na CMC - hidrofiber | in z dodatkom 1,2% ionskega srebra, nameščene na stanjšani hidrokoloidni okluzivni oblogi. | 10 | KOM
Obloge iz hidrofibre z dodatkom srebra | ARL340615 | #NL005403 | 9 x 15 cm Obloga iz hidrofibre z dodatkom srebra.Obloga iz primarne plasti 100% Na CMC - hidrofiber | in z dodatkom 1,2% ionskega srebra, nameščene na stanjšani hidrokoloidni okluzivni oblogi. | 10 | KOM
Obloge iz hidrofibre z dodatkom srebra | ARL340615 | #NL005404 | 9 x 25 cm Obloga iz hidrofibre z dodatkom srebra.Obloga iz primarne plasti 100% Na CMC - hidrofiber | in z dodatkom 1,2% ionskega srebra, nameščene na stanjšani hidrokoloidni okluzivni oblogi. | 10 | KOM
Obloge iz hidrofibre z dodatkom srebra | ARL340615 | #NL005405 | 9 x 35 cm Obloga iz hidrofibre z dodatkom srebra.Obloga iz primarne plasti 100% Na CMC - hidrofiber | in z dodatkom 1,2% ionskega srebra, nameščene na stanjšani hidrokoloidni okluzivni oblogi. | 10 | KOM
Obloge hemostatske | ARL340616 | #NL005406 | 5x5cm Hemostatske blazinice za ustavljanje močnih venskih in arterijskih krvavitev; impregnirane s | trombinom in epsilon amino kaprojsko kislino in kalcijevim kloridom; ne lepi se na rano; hitra mobilizacija; | 5 | KOM
Obloge hemostatske | ARL340616 | #NL005407 | 10x10cm Hemostatske blazinice za ustavljanje močnih venskih in arterijskih krvavitev; impregnirane s | trombinom in epsilon amino kaprojsko kislino in kalcijevim kloridom; ne lepi se na rano; hitra mobilizacija; | 5 | KOM
Obloge visokovpojne z Ringerjem | ARL340617 | #NL005408 | 4 cm okrogel Visoko vpojna hidroaktivna obloga z Ringerjevo raztopino, ki omogoča 72-urno vlažnost, | del, ki je v stiku z rano je sestavljen iz polipropilena, ki ga prekrivajo silikonski trakovi, kar preprečuje lepljenje obloge z rano.Del, ki je obrnjen stran od rane je sestavljen iz vodo odpornega polipropilenskega filma, ki onemogoča, da bi se obloga izsušila in da vlaga ostane v rani. | 20 | KOM
Obloge visokovpojne z Ringerjem | ARL340617 | #NL005409 | 4x8cm ovalen Visoko vpojna hidroaktivna obloga z Ringerjevo raztopino, ki omogoča 72-urno vlažnost, | del, ki je v stiku z rano je sestavljen iz polipropilena, ki ga prekrivajo silikonski trakovi, kar preprečuje lepljenje obloge z rano.Del, ki je obrnjen stran od rane je sestavljen iz vodo odpornega polipropilenskega filma, ki onemogoča, da bi se obloga izsušila in da vlaga ostane v rani. | 20 | KOM
Obloge visokovpojne z Ringerjem | ARL340617 | #NL005410 | 10x10cm Visoko vpojna hidroaktivna obloga z Ringerjevo raztopino, ki omogoča 72-urno vlažnost, | del, ki je v stiku z rano je sestavljen iz polipropilena, ki ga prekrivajo silikonski trakovi, kar preprečuje lepljenje obloge z rano.Del, ki je obrnjen stran od rane je sestavljen iz vodo odpornega polipropilenskega filma, ki onemogoča, da bi se obloga izsušila in da vlaga ostane v rani. | 20 | KOM
Obloge visokovpojne z Ringerjem | ARL340617 | #NL005411 | 5,5 cm okrogel Visoko vpojna hidroaktivna obloga z Ringerjevo raztopino, ki omogoča 72-urno vlažnost, | del, ki je v stiku z rano je sestavljen iz polipropilena, ki ga prekrivajo silikonski trakovi, kar preprečuje lepljenje obloge z rano.Del, ki je obrnjen stran od rane je sestavljen iz vodo odpornega polipropilenskega filma, ki onemogoča, da bi se obloga izsušila in da vlaga ostane v rani. | 20 | KOM
Obloge visokovpojne z Ringerjem | ARL340617 | #NL005412 | 7,5x7,5cm Visoko vpojna hidroaktivna obloga z Ringerjevo raztopino, ki omogoča 72-urno vlažnost, | del, ki je v stiku z rano je sestavljen iz polipropilena, ki ga prekrivajo silikonski trakovi, kar preprečuje lepljenje obloge z rano.Del, ki je obrnjen stran od rane je sestavljen iz vodo odpornega polipropilenskega filma, ki onemogoča, da bi se obloga izsušila in da vlaga ostane v rani. | 20 | KOM
Filmi poliuretanski polprepustni | ARL340618 | #NL005413 | 4,4 cm x 4,4 cm Propustni za pline in nepropustni za tekočine in mikroorganizme. Za nameščanje je | potreben štirislojni način aplikacije. | 20 | KOM
Filmi poliuretanski polprepustni | ARL340618 | #NL005414 | 5-6 cm x 7-7,5 cm Propustni za pline in nepropustni za tekočine in mikroorganizme. Za nameščanje je | potreben štirislojni način aplikacije. | 320 | KOM
Filmi poliuretanski polprepustni | ARL340618 | #NL005415 | 10cm x 12 cm Propustni za pline in nepropustni za tekočine in mikroorganizme. Za nameščanje je | potreben štirislojni način aplikacije. | 4500 | KOM
Filmi poliuretanski polprepustni | ARL340618 | #NL005416 | 15 cm x 20cm Propustni za pline in nepropustni za tekočine in mikroorganizme. Za nameščanje je | potreben štirislojni način aplikacije. | 560 | KOM
Filmi poliuretanski polprepustni | ARL340618 | #NL005417 | 20 cm x 30 cm Propustni za pline in nepropustni za tekočine in mikroorganizme. Za nameščanje je | potreben štirislojni način aplikacije. | 35 | KOM
Filmi poliuretanski polprepustni | ARL340618 | #NL005418 | 25 cm x 10 cm Propustni za pline in nepropustni za tekočine in mikroorganizme. Za nameščanje je | potreben štirislojni način aplikacije. | 550 | KOM
Obloge hidrokoloidne | ARL340619 | #NL005419 | 20x30cm Hidrokoloidne obloge iz polprepustne PU pene in makromulekul, ki tvorijo nitast polimeren matriks – | hidrokoloidov (pektina, želatine in Na CMC). | 10 | KOM
Obloge hidrokoloidne | ARL340619 | #NL005420 | 15x20cm Hidrokoloidne obloge iz polprepustne PU pene in makromulekul, ki tvorijo nitast polimeren matriks – | hidrokoloidov (pektina, želatine in Na CMC). | 10 | KOM
Obloge hidrokoloidne | ARL340619 | #NL005421 | 15x15cm Hidrokoloidne obloge iz polprepustne PU pene in makromulekul, ki tvorijo nitast polimeren matriks – | hidrokoloidov (pektina, želatine in Na CMC). | 10 | KOM
Obloge hidrokoloidne | ARL340619 | #NL005422 | 20x20cm Hidrokoloidne obloge iz polprepustne PU pene in makromulekul, ki tvorijo nitast polimeren matriks – | hidrokoloidov (pektina, želatine in Na CMC). | 10 | KOM
Obloge hidrokoloidne | ARL340619 | #NL005423 | 10x10cm Hidrokoloidne obloge iz polprepustne PU pene in makromulekul, ki tvorijo nitast polimeren matriks – | hidrokoloidov (pektina, želatine in Na CMC). | 20 | KOM
Obloge hidrokoloidne, stanjšane | ARL340620 | #NL005424 | 10x10cm Stanjšane obloge iz makromulekul, ki tvorijo nitast polimeren matriks – hidrokoloidov | (pektina, želatine in Na CMC) nameščen na PU | 120 | KOM
Obloge hidrokoloidne, stanjšane | ARL340620 | #NL005425 | 15x15cm Stanjšane obloge iz makromulekul, ki tvorijo nitast polimeren matriks – hidrokoloidov | (pektina, želatine in Na CMC) nameščen na PU | 5 | KOM
Obloge hidrokoloidne, stanjšane | ARL340620 | #NL005426 | 5x20cm Stanjšane obloge iz makromulekul, ki tvorijo nitast polimeren matriks – hidrokoloidov | (pektina, želatine in Na CMC) nameščen na PU | 5 | KOM
Obloge hidrokoloidne, stanjšane | ARL340620 | #NL005427 | 7,5x7,5cm Stanjšane obloge iz makromulekul, ki tvorijo nitast polimeren matriks – hidrokoloidov | (pektina, želatine in Na CMC) nameščen na PU | 5 | KOM
Obloge hidrokoloidne, stanjšane | ARL340620 | #NL005428 | 5x10cm Stanjšane obloge iz makromulekul, ki tvorijo nitast polimeren matriks – hidrokoloidov | (pektina, želatine in Na CMC) nameščen na PU | 5 | KOM
Obloge poliuretanske | ARL340621 | #NL005429 | 5cmx7cm (8,9cmx11,4cm) Primarno-sekundarna obloga s hidrofilno poliuretansko membrano, ki ima v svojem matriksu | vezane aktivne učinkovine, ki pospešujejo celjenje in blažijo bolečino;prekrita s tankim, polprepustnim, prosojnim poliuretanskim filmom; vpija izloček v količini do 10x lastne teže obloge, z rano se ne sprime, na njej lahko ostane do 7 dni. | 40 | KOM
Obloge poliuretanske | ARL340621 | #NL005430 | 8cm x 8cm Primarno-sekundarna obloga s hidrofilno poliuretansko membrano, ki ima v svojem matriksu | vezane aktivne učinkovine, ki pospešujejo celjenje in blažijo bolečino;prekrita s tankim, polprepustnim, prosojnim poliuretanskim filmom; vpija izloček v količini do 10x lastne teže obloge, z rano se ne sprime, na njej lahko ostane do 7 dni. | 5 | KOM
Obloge poliuretanske | ARL340621 | #NL005431 | 10cm x 10cm Primarno-sekundarna obloga s hidrofilno poliuretansko membrano, ki ima v svojem matriksu | vezane aktivne učinkovine, ki pospešujejo celjenje in blažijo bolečino;prekrita s tankim, polprepustnim, prosojnim poliuretanskim filmom; vpija izloček v količini do 10x lastne teže obloge, z rano se ne sprime, na njej lahko ostane do 7 dni. | 30 | KOM
Obloge poliuretanske | ARL340621 | #NL005432 | 10cm x 61cm, v roli Primarno-sekundarna obloga s hidrofilno poliuretansko membrano, ki ima v svojem matriksu | vezane aktivne učinkovine, ki pospešujejo celjenje in blažijo bolečino;prekrita s tankim, polprepustnim, prosojnim poliuretanskim filmom; vpija izloček v količini do 10x lastne teže obloge, z rano se ne sprime, na njej lahko ostane do 7 dni. | 5 | KOM
Obloge poliuretanske | ARL340621 | #NL005433 | 11cm x 11cm Primarno-sekundarna obloga s hidrofilno poliuretansko membrano, ki ima v svojem matriksu | vezane aktivne učinkovine, ki pospešujejo celjenje in blažijo bolečino;prekrita s tankim, polprepustnim, prosojnim poliuretanskim filmom; vpija izloček v količini do 10x lastne teže obloge, z rano se ne sprime, na njej lahko ostane do 7 dni. | 50 | KOM
Obloge poliuretanske | ARL340621 | #NL005434 | 13cm x 13cm Primarno-sekundarna obloga s hidrofilno poliuretansko membrano, ki ima v svojem matriksu | vezane aktivne učinkovine, ki pospešujejo celjenje in blažijo bolečino;prekrita s tankim, polprepustnim, prosojnim poliuretanskim filmom; vpija izloček v količini do 10x lastne teže obloge, z rano se ne sprime, na njej lahko ostane do 7 dni. | 15 | KOM
Obloge poliuretanske | ARL340621 | #NL005435 | 17cm x19cm Primarno-sekundarna obloga s hidrofilno poliuretansko membrano, ki ima v svojem matriksu | vezane aktivne učinkovine, ki pospešujejo celjenje in blažijo bolečino;prekrita s tankim, polprepustnim, prosojnim poliuretanskim filmom; vpija izloček v količini do 10x lastne teže obloge, z rano se ne sprime, na njej lahko ostane do 7 dni. | 5 | KOM
Obloge poliuretanske s srebrom | ARL340622 | #NL005436 | 4,7cm x4,7 cm Primarno-sekundarna obloga s hidrofilno poliuretansko membrano,ki ima v svojem matriksu vezane | aktivne učinkovine, ki pospešujejo celjenje in blažijo bolečino; z antimikrobno delujočimi nanokristalni delci srebra, ki se ne sproščajo v rano; prekrita s tankim, polprepustnim, prosojnim poliuretanskim filmom; vpija izloček v količini do 10x lastne teže obloge, z rano se ne sprime, na njej lahko ostane do 7 dni. | 40 | KOM
Obloge poliuretanske s srebrom | ARL340622 | #NL005437 | 8cm x 8cm Primarno-sekundarna obloga s hidrofilno poliuretansko membrano,ki ima v svojem matriksu vezane | aktivne učinkovine, ki pospešujejo celjenje in blažijo bolečino; z antimikrobno delujočimi nanokristalni delci srebra, ki se ne sproščajo v rano; prekrita s tankim, polprepustnim, prosojnim poliuretanskim filmom; vpija izloček v količini do 10x lastne teže obloge, z rano se ne sprime, na njej lahko ostane do 7 dni. | 5 | KOM
Obloge poliuretanske s srebrom | ARL340622 | #NL005438 | 10,8cm x 10,8cm Primarno-sekundarna obloga s hidrofilno poliuretansko membrano,ki ima v svojem matriksu vezane | aktivne učinkovine, ki pospešujejo celjenje in blažijo bolečino; z antimikrobno delujočimi nanokristalni delci srebra, ki se ne sproščajo v rano; prekrita s tankim, polprepustnim, prosojnim poliuretanskim filmom; vpija izloček v količini do 10x lastne teže obloge, z rano se ne sprime, na njej lahko ostane do 7 dni. | 50 | KOM
Obloge poliuretanske s srebrom | ARL340622 | #NL005439 | 17cm x 19cm Primarno-sekundarna obloga s hidrofilno poliuretansko membrano,ki ima v svojem matriksu vezane | aktivne učinkovine, ki pospešujejo celjenje in blažijo bolečino; z antimikrobno delujočimi nanokristalni delci srebra, ki se ne sproščajo v rano; prekrita s tankim, polprepustnim, prosojnim poliuretanskim filmom; vpija izloček v količini do 10x lastne teže obloge, z rano se ne sprime, na njej lahko ostane do 7 dni. | 5 | KOM
Obloge poliuretanske s srebrom | ARL340622 | #NL005440 | 20cm x 20cm Primarno-sekundarna obloga s hidrofilno poliuretansko membrano,ki ima v svojem matriksu vezane | aktivne učinkovine, ki pospešujejo celjenje in blažijo bolečino; z antimikrobno delujočimi nanokristalni delci srebra, ki se ne sproščajo v rano; prekrita s tankim, polprepustnim, prosojnim poliuretanskim filmom; vpija izloček v količini do 10x lastne teže obloge, z rano se ne sprime, na njej lahko ostane do 7 dni. | 5 | KOM
Obloge poliuretanske za prst | ARL340623 | #NL005441 | Velikost S Primarno-sekundarna obloga s hidrofilno poliuretansko membrano za prst,ki ima v svojem matriksu | vezane aktivne učinkovine, ki pospešujejo celjenje in blažijo bolečino: površinsko aktivno snov (F68), vlažilno snov (glicerol) in visoko vpojno snov (kopolimer škroba); prekrita s tankim, polprepustnim, prosojnim poliuretanskim filmom; vpija izloček v količini do 10x lastne teže obloge, z rano se ne sprime, na njej lahko ostane do 7 dni. | 5 | KOM
Obloge poliuretanske za prst | ARL340623 | #NL005442 | Velikost M Primarno-sekundarna obloga s hidrofilno poliuretansko membrano za prst,ki ima v svojem matriksu | vezane aktivne učinkovine, ki pospešujejo celjenje in blažijo bolečino: površinsko aktivno snov (F68), vlažilno snov (glicerol) in visoko vpojno snov (kopolimer škroba); prekrita s tankim, polprepustnim, prosojnim poliuretanskim filmom; vpija izloček v količini do 10x lastne teže obloge, z rano se ne sprime, na njej lahko ostane do 7 dni. | 5 | KOM
Obloge poliuretanske za prst | ARL340623 | #NL005443 | Velikost L Primarno-sekundarna obloga s hidrofilno poliuretansko membrano za prst,ki ima v svojem matriksu | vezane aktivne učinkovine, ki pospešujejo celjenje in blažijo bolečino: površinsko aktivno snov (F68), vlažilno snov (glicerol) in visoko vpojno snov (kopolimer škroba); prekrita s tankim, polprepustnim, prosojnim poliuretanskim filmom; vpija izloček v količini do 10x lastne teže obloge, z rano se ne sprime, na njej lahko ostane do 7 dni. | 5 | KOM
Obloge poliuret.-prsne bradavice | ARL340624 | #NL005444 | Premer 6,5cm, debelina 3mm Izdelane iz hidrofilne pu membrane, v matriksu učinkovine za čiščenje in vlaženje ran, | prekrite s tankim polprepustnim pu filmom, z rano se ne sprimejo; a6 | 5 | KOM
Med -mrežice, obloge, tube | ARL340625 | #NL005445 | Mrežice poliestrne 5 x 5, z nanosom 100% medicinskega medu v zaščitni in ovojni foliji. |  | 60 | KOM
Med -mrežice, obloge, tube | ARL340625 | #NL005446 | Mrežice poliestrne 10 x 10, z nanosom 100% medicinskega medu v zaščitni in ovojni foliji. |  | 30 | KOM
Med -mrežice, obloge, tube | ARL340625 | #NL005447 | Obloga alginatna 5x5 v celoti prepojena z medicinskim medom, poleg ovojnine še dodatno ovita v dve foliji - zaradi | lažjega rokovanja. | 100 | KOM
Med -mrežice, obloge, tube | ARL340625 | #NL005448 | Obloga alginatna 10x10 v celoti prepojena z medicinskim medom, poleg ovojnine še dodatno ovita v dve foliji - zaradi | lažjega rokovanja. | 35 | KOM
Med -mrežice, obloge, tube | ARL340625 | #NL005449 | Medicinski 100% med v tubi 20g s pokrovom na navoj. | Lahko ponudijo tudi 25g. | 10 | KOM
Obloge silikonske | ARL340626 | #NL005450 | 4 cm x 5 cm Štiriplastna tanka PU pena kombinirana s slojem netkanega materiala, z lepljivim robom, | mehkim silikonom po celotni površini, omogoča tuširanje, z zmožnostjo večkratnega repozicioniranja, pri odstranjevanju ne poškoduje kože, z zarezami in merilom za izloček. Ob prepitju se obloga ne izboči. Minimalna vpojnost 3,5g/cm2/24h | 350 | KOM
Obloge silikonske | ARL340626 | #NL005451 | 7,5 cm x 8,5 cm Tanka poliuretanska pena z odprtimi medprostori, s kontaktno plastjo iz mehkega hidrofobnega | elastomera. Naguban zaščitni poliuretanski film, neprepusten za bakterije in viruse, prepušča zrak in vodne hlape. Deluje/vpija pod kompresijsko terapijo. Kapaciteta uravnavanja izločka 7,2 g/10cm2/24h. Obloga omogoča obsevanje medtem, ko je nameščena, lahko jo režemo | 100 | KOM
Obloge silikonske | ARL340626 | #NL005452 | 12,5 cm x 12,5 cm Tanka poliuretanska pena z odprtimi medprostori, s kontaktno plastjo iz mehkega hidrofobnega | elastomera.Naguban zaščitni poliuretanski film, neprepusten za bakterije in viruse, prepušča zrak in vodne hlape. Deluje/vpija pod kompresijsko terapijo. Kapaciteta uravnavanja izločka 7,2 g/10cm2/24h. Obloga omogoča obsevanje medtem, ko je nameščena, lahko jo režemo. | 120 | KOM
Obloge silikonske | ARL340626 | #NL005453 | 17,5 cm x 17,5 cm Tanka poliuretanska pena z odprtimi medprostori, s kontaktno plastjo iz mehkega hidrofobnega | elastomera. Naguban zaščitni poliuretanski film, neprepusten za bakterije in viruse, prepušča zrak in vodne hlape. Deluje/vpija pod kompresijsko terapijo. Kapaciteta uravnavanja izločka 7,2 g/10cm2/24h. Obloga omogoča obsevanje medtem, ko je nameščena, lahko jo režemo. | 10 | KOM
Obloge silikonske | ARL340626 | #NL005454 | 7,5cm x 9,5cm (+/-0,5cm), oval Pet plastna obloga s plastjo hidrofobnega lepljivega elastomera (mehak silikon), | s prilagodljivimi zarezami v vpojni coni,ki omogoča namestitev z boljšim prileganjem na sklepih, z lepljivim robom, stična plast po celotni površini obloge (tudi rob) prevlečena z mehkim silikonom, zgornja plast iz poliuretanskega filma, ki ne prepušča MO večjih od 20nm, Uravnavanje izločka 20,9g/10cm2/24h. Oblogo lahko dokazano uporabljamo tudi kot prevetivo pred nastankom RZP. Deluje pod kompresijsko terapijo. | 80 | KOM
Obloge silikonske | ARL340626 | #NL005455 | 13,5cmx16,5cm (+/-0,5cm), oval Pet plastna obloga s plastjo hidrofobnega lepljivega elastomera ( mehak silikon), | s prilagodljivimi zarezami v vpojni coni, ki omogoča namestitev z boljšim prileganjem na sklepih, z lepljivim robom, stična plast po celotni površini obloge (tudi rob) prevlečena z mehkim silikonom, zgornja plast iz poliuretanskega filma, ki ne prepušča MO večjih od 20nm, Uravnavanje izločka 20,9g/10cm2/24h. Oblogo lahko dokazano uporabljamo tudi kot prevetivo pred nastankom RZP. Deluje pod kompresijsko terapijo. | 100 | KOM
Obloge silikonske | ARL340626 | #NL005456 | 16 cm x 20 cm Pet plastna obloga za oskrbo sakralnega dela,s plastjo mehkega silikona in z robom, | stična plast po celotni površini obloge (tudi rob) prevlečena z mehkim silikonom zgornja plast iz poliuretanskega filma, ki ne prepušča MO večjih od 20nm,vse tri plasti v vpojnem delu obloge so enake velikosti, tristopenjski sistem nameščanja, zavihki na robu za varno odstranjevanje, izrisana mreža na oblogi za sledenje prepitosti, obloga je del protokola preventive pred nastankom RZP. | 120 | KOM
Obloge silikonske | ARL340626 | #NL005457 | 16 cm x 20 cm (+/-1 cm), oval Pet plastna obloga s plastjo hidrofobnega lepljivega elastomera (mehak silikon), | s prilagodljivimi zarezami v vpojni coni, ki omogoča namestitev z boljšim prileganjem na sklepih, z lepljivim robom, stična plast po celotni površini obloge (tudi rob) prevlečena z mehkim silikonom, zgornja plast iz poliuretanskega filma, ki ne prepušča MO večjih od 20nm, Uravnavanje izločka 20,9g/10cm2/24h. Oblogo lahko dokazano uporabljamo tudi kot prevetivo pred nastankom RZP. Deluje pod kompresijsko terapijo. | 10 | KOM
Obloge silikonske | ARL340626 | #NL005458 | 22 cm x 23 cm Pet plastna obloga za oskrbo pete, s plastjo mehkega silikona in z robom,stična plast po celotni | površini obloge (tudi rob) prevlečena z mehkim silikonom, zgornja plast iz poliuretanskega filma, ki ne prepušča MO večjih od 20nm,vse tri plasti v vpojnem delu obloge so enake velikosti, tristopenjski sistem nameščanja, zavihki na robu za varno odstranjevanje, izrisana mreža na oblogi za sledenje prepitosti, obloga je del protokola preventive pred nastankom RZP. | 100 | KOM
Obloge silikonske | ARL340626 | #NL005459 | 22 cm x 25 cm Pet plastna obloga za oskrbo sakralnega dela,s plastjo mehkega silikona in z robom, | stična plast po celotni površini obloge (tudi rob) prevlečena z mehkim silikonom; zgornja plast iz poliuretanskega filma, ki ne prepušča MO večjih od 20nm,vse tri plasti v vpojnem delu obloge so enake velikosti, tristopenjski sistem nameščanja, zavihki na robu za varno odstranjevanje, izrisana mreža na oblogi za sledenje prepitosti, obloga je del protokola preventive pred nastankom RZP. | 65 | KOM
Obloge silikonske | ARL340626 | #NL005460 | 7,5 cm x 7,5 cm Pet slojna visoko vpojna obloga z lepljivim robom in mehkim silikonom po celotni stični plasti. | Deluje pod kompresijsko terapijo, prilagodi se površini rane, z zarezami, ki omogočajo 360° prilagajanje oblikam telesa. Vse tri plasti v vpojnem delu obloge so enake velikost .Oblogo lahko dokazano uporabljamo tudi kot preventivo pred nastankom RZP po smernicah. | 350 | KOM
Obloge silikonske | ARL340626 | #NL005461 | 12,5 cm x 12,5 cm Pet slojna visoko vpojna obloga z lepljivim robom in mehkim silikonom po celotni stični plasti. | Deluje pod kompresijsko terapijo, prilagodi se površini rane, z zarezami, ki omogočajo 360° prilagajanje oblikam telesa. Vse tri plasti v vpojnem delu obloge so enake velikost .Oblogo lahko dokazano uporabljamo tudi kot preventivo pred nastankom RZP po smernicah. | 240 | KOM
Obloge silikonske | ARL340626 | #NL005462 | 15 cm x 15 cm Pet slojna visoko vpojna obloga z lepljivim robom in mehkim silikonom po celotni stični plasti. | Deluje pod kompresijsko terapijo, prilagodi se površini rane, z zarezami, ki omogočajo 360° prilagajanje oblikam telesa. Vse tri plasti v vpojnem delu obloge so enake velikost .Oblogo lahko dokazano uporabljamo tudi kot preventivo pred nastankom RZP po smernicah. | 20 | KOM
Obloge silikonske | ARL340626 | #NL005463 | 15 cm x 20 cm Pet slojna visoko vpojna obloga z lepljivim robom in mehkim silikonom po celotni stični plasti. | Deluje pod kompresijsko terapijo, prilagodi se površini rane, z zarezami, ki omogočajo 360° prilagajanje oblikam telesa. Vse tri plasti v vpojnem delu obloge so enake velikost .Oblogo lahko dokazano uporabljamo tudi kot preventivo pred nastankom RZP po smernicah. | 60 | KOM
Obloge silikonske | ARL340626 | #NL005464 | 17,5 cm x 17,5 cm Poliuretanska pena brez vseh dodatkov z odprtimi medprostori za boljše uravnavanje izločka | (31,24 g/10 cm2/24 h) s kontaktno plastjo mehkega silikona po celotni površini, brez lukenj v silikonski plasti. Naguban zaščitni poliuretanski film, nepropusten za bakterije in viruse, prepušča zrak in vodne hlape. | 90 | KOM
Obloge silikonske | ARL340626 | #NL005465 | 6 cm x 8 cm Post operativna večplastna obloga s zarezami v visokovpojni blazinici, s širokim prozornim robom | prevlečena z mehkim silikonom po celotni površini. Omogoča ponovno aplikacijo. Za oskrbo akutnih, kirurških ran, ureznin, odrgnin. | 20 | KOM
Obloge silikonske | ARL340626 | #NL005466 | 9 cm x 10 cm Post operativna večplastna obloga s zarezami v visokovpojni blazinici, s širokim prozornim robom | prevlečena z mehkim silikonom po celotni površini. Omogoča ponovno aplikacijo. Za oskrbo akutnih, kirurških ran, ureznin, odrgnin. | 20 | KOM
Obloge silikonske | ARL340626 | #NL005467 | 10 cm x 15 cm Post operativna večplastna obloga s zarezami v visokovpojni blazinici, s širokim prozornim robom | prevlečena z mehkim silikonom po celotni površini. Omogoča ponovno aplikacijo. Za oskrbo akutnih, kirurških ran, ureznin, odrgnin. | 20 | KOM
Obloge silikonske | ARL340626 | #NL005468 | 10 cm x 20 cm Post operativna večplastna obloga s zarezami v visokovpojni blazinici, s širokim prozornim robom | prevlečena z mehkim silikonom po celotni površini. Omogoča ponovno aplikacijo. Za oskrbo akutnih, kirurških ran, ureznin, odrgnin. | 20 | KOM
Obloge silikonske | ARL340626 | #NL005469 | 10 cm x 25 cm Post operativna večplastna obloga s zarezami v visokovpojni blazinici, s širokim prozornim robom | prevlečena z mehkim silikonom po celotni površini. Omogoča ponovno aplikacijo. Za oskrbo akutnih, kirurških ran, ureznin, odrgnin. | 20 | KOM
Obloge silikonske | ARL340626 | #NL005470 | 10 cm x 30 cm Post operativna večplastna obloga s zarezami v visokovpojni blazinici, s širokim prozornim robom | prevlečena z mehkim silikonom po celotni površini. Omogoča ponovno aplikacijo. Za oskrbo akutnih, kirurških ran, ureznin, odrgnin. | 20 | KOM
Obloge silikonske | ARL340626 | #NL005471 | 10 cm x 35 cm Post operativna večplastna obloga s zarezami v visokovpojni blazinici, s širokim prozornim robom | prevlečena z mehkim silikonom po celotni površini. Omogoča ponovno aplikacijo. Za oskrbo akutnih, kirurških ran, ureznin, odrgnin. | 20 | KOM
Silikonska poliuretan.pena z dod.srebra | ARL340627 | #NL005472 | 12,5cm x 12,5 cm Poliuretanska pena odprtih medprostorov, z aktivnim ogljem ter srebrovim sulfatom (1,2g/cm). | Obloga ima sposobnost deaktivacije mikroorganizmov v 30 minutah, učinek deluje do 7 dni. Stična plast iz mehkega silikona. Naguban zaščitni poliuretanski film, neprepusten za bakterije in viruse, prepušča zrak in vodne hlape. | 10 | KOM
Silikonska poliuretan.pena z dod.srebra | ARL340627 | #NL005473 | 17,5cm x 17,5 cm Poliuretanska pena odprtih medprostorov, z aktivnim ogljem ter srebrovim sulfatom (1,2g/cm). | Obloga ima sposobnost deaktivacije mikroorganizmov v 30 minutah, učinek deluje do 7 dni. Stična plast iz mehkega silikona. Naguban zaščitni poliuretanski film, neprepusten za bakterije in viruse, prepušča zrak in vodne hlape. | 10 | KOM
Barierna krema | ARL340628 | #NL005474 | Krema 150 ml Zaščitna (barierna) krema 100 do 150 ml cena enote preračunana na 150 ml | Zaščita za obnavljanje poškodovane, razdražene in občutljive kože, ki hkrati ščiti kožo pred draženjem z urinom , blatom ter drugimi izločki, netopna v vodi. Nudi vodoodporno zaščito koži. Je prozorna, da omogoča nemoten nadzor nad stanjem kože, primerna za oskrbo kože v okolici stome. Dermatološko testirana, Brez parfumov in konzervansov, nevtralnega vonja. Vsebuje: vazelin, glicerol, canola olje, trietil citrat, tokoferol, citronksa kislina (prisotna samo kot dodatek k surovinam). Izdelek odobren s strani SHA. Izpolnjevati mora zahteve Uredbe (ES) št. 1223/2009. Sledi standardu ISO22761:2007 | 20 | KOM
Barierna krema | ARL340628 | #NL005475 | Krema v spreju 100 ml Barierna krema v spreju 3v1, ki ščiti, neguje, obnavlja. | Za razdraženo, poškodovano kožo. Dermatološko testiran. Brez parbenov. Vsebuje: 10% cinkov oksid, panthenol, čebelji vosek, tocopherol. Aloe vera, Vsebnost: 100ml | 5 | KOM
Gel z dodatkom pektina | ARL340629 | #NL005476 | Hidrokoloidni gel z dodatkom pektina, 15g |  | 220 | KOM
Hidrogel | ARL340630 | #NL005477 | Amorfni hidrogel 15g iz modificiranega polimera karboksimetil celuloze, propilenglikola in vode v aplikatorju z grlom | za nameščanje v globoke rane in žepe. Gel namenjen rehidraciji, čiščenju s sposobnostjo absorpcije | 50 | KOM
Alginati-obloge+-1 cm | ARL340631 | #NL005478 | Alginati obloge, 5 cm x 5 cm Sterilne, mehke, visoko vpojne obloge iz Ca Na alginatnih vlaken. | Ob stiku z izločkom tvorijo gel, ki na rani vzdržuje optimalno vlažnost. Za odstranjevanje fibrinskih in nekrotičnih naslag ter za zaustavljanje kapilarnih krvavitev. | 50 | KOM
Alginati-obloge+-1 cm | ARL340631 | #NL005479 | Alginati obloge, 10 cm x 10 cm Sterilne, mehke, visoko vpojne obloge iz Ca Na alginatnih vlaken. | Ob stiku z izločkom tvorijo gel, ki na rani vzdržuje optimalno vlažnost. Za odstranjevanje fibrinskih in nekrotičnih naslag ter za zaustavljanje kapilarnih krvavitev. | 80 | KOM
Alginati-obloge+-1 cm | ARL340631 | #NL005480 | Alginati obloge, 10 x 20 cm Sterilne, mehke, visoko vpojne obloge iz Ca Na alginatnih vlaken. | Ob stiku z izločkom tvorijogel, ki na rani vzdržuje optimalno vlažnost. Za odstranjevanje fibrinskih in nekrotičnih naslag ter za zaustavljanje kapilarnih krvavitev. | 5 | KOM
Obloga drenažna +-1 cm | ARL340632 | #NL005481 | Kompresa drenažna, 6x7cm podloga za drene netkana 3 slojna zelo vpojna 6x7cm z odprtino 4,5 do 9mm, | posamično pakirana v setu, sterilna | 2800 | KOM
Obloge visokovpojne | ARL340633 | #NL005482 | 7,5 cm x 7,5 cm visoko vpojna, sterilna obloga s 5 plastnim supercore vpojnim jedrom,ki sestoji iz celuloznih vlaken | in natrijevega poliakrilata, brez dodanih vezivnih lepil, z visoko prepustno netkano plastjo na strani rane in z mehkim robom, z zunanjo zaščitno plastjo, ki diha, ne prepušča tekočin in bakterij, vpija vse nizko viskozne in visoko viskozne tekočine – (tudi kri, viruse in bakterije) vpija enakomerno hitro tudi pod kompresijo, ima varjene robove, optimalna retenca izločka in bakterij, zmanjšuje neprijeten vonj in pojav maceracije. Moč vpijanja več kot 1.60g/cm? | 10 | KOM
Obloge visokovpojne | ARL340633 | #NL005483 | 10 cm x 10 cm visoko vpojna, sterilna obloga s 5 plastnim supercore vpojnim jedrom,ki sestoji iz celuloznih vlaken | in natrijevega poliakrilata, brez dodanih vezivnih lepil, z visoko prepustno netkano plastjo na strani rane in z mehkim robom, z zunanjo zaščitno plastjo, ki diha, ne prepušča tekočin in bakterij, vpija vse nizko viskozne in visoko viskozne tekočine – (tudi kri, viruse in bakterije) vpija enakomerno hitro tudi pod kompresijo, ima varjene robove, optimalna retenca izločka in bakterij, zmanjšuje neprijeten vonj in pojav maceracije. Moč vpijanja več kot 1.60g/cm? | 30 | KOM
Obloge visokovpojne | ARL340633 | #NL005484 | 10 cm x 20 cm visoko vpojna, sterilna obloga s 5 plastnim supercore vpojnim jedrom,ki sestoji iz celuloznih vlaken | in natrijevega poliakrilata, brez dodanih vezivnih lepil, z visoko prepustno netkano plastjo na strani rane in z mehkim robom, z zunanjo zaščitno plastjo, ki diha, ne prepušča tekočin in bakterij, vpija vse nizko viskozne in visoko viskozne tekočine – (tudi kri, viruse in bakterije) vpija enakomerno hitro tudi pod kompresijo, ima varjene robove, optimalna retenca izločka in bakterij, zmanjšuje neprijeten vonj in pojav maceracije. Moč vpijanja več kot 1.60g/cm? | 10 | KOM
Obloge visokovpojne | ARL340633 | #NL005485 | 10 cm x 10 cm visoko vpojna, sterilna obloga s 5 plastnim supercore vpojnim jedrom,ki sestoji iz celuloznih vlaken | in natrijevega poliakrilata, brez dodanih vezivnih lepil, z visoko prepustno netkano plastjo na notranji in zunanji strani z mehkim robom, vpija vse nizko viskozne in visoko viskozne tekočine – (tudi kri, viruse in bakterije) vpija enakomerno hitro tudi pod kompresijo, ima varjene robove, optimalna retenca izločka in bakterij, zmanjšuje neprijeten vonj in pojav maceracije. Moč vpijanja več kot 1.60g/cm? | 30 | KOM
Obloge visokovpojne | ARL340633 | #NL005486 | 10 cm x 20 cm visoko vpojna, sterilna obloga s 5 plastnim supercore vpojnim jedrom,ki sestoji iz celuloznih vlaken | in natrijevega poliakrilata, brez dodanih vezivnih lepil, z visoko prepustno netkano plastjo na notranji in zunanji strani z mehkim robom, vpija vse nizko viskozne in visoko viskozne tekočine – (tudi kri, viruse in bakterije) vpija enakomerno hitro tudi pod kompresijo, ima varjene robove, optimalna retenca izločka in bakterij, zmanjšuje neprijeten vonj in pojav maceracije. Moč vpijanja več kot 1.60g/cm? | 10 | KOM
Obloge visokovpojne | ARL340633 | #NL005487 | 20 cm x 20 cm visoko vpojna, sterilna obloga s 5 plastnim supercore vpojnim jedrom,ki sestoji iz celuloznih vlaken | in natrijevega poliakrilata, brez dodanih vezivnih lepil, z visoko prepustno netkano plastjo na notranji in zunanji strani z mehkim robom, vpija vse nizko viskozne in visoko viskozne tekočine – (tudi kri, viruse in bakterije) vpija enakomerno hitro tudi pod kompresijo, ima varjene robove, optimalna retenca izločka in bakterij, zmanjšuje neprijeten vonj in pojav maceracije. Moč vpijanja več kot 1.60g/cm? | 10 | KOM
Obloge visokovpojne | ARL340633 | #NL005488 | 5,5 cm x 7,5 cm visoko vpojna, sterilna obloga s 5 plastnim supercore vpojnim jedrom,ki sestoji iz celuloznih vlaken | in natrijevega poliakrilata, brez dodanih vezivnih lepil, z visoko prepustno netkano plastjo na strani rane in z mehkim robom, z dodano plastjo aktivnega oglja, ki zmanjšuje neprijeten vonj in dekontaminira rano, vpija vse nizko viskozne in visoko viskozne tekočine – (tudi kri, viruse in bakterije) vpija enakomerno hitro tudi pod kompresijo, ima varjene robove, optimalna retenca izločka in bakterij, zmanjšuje neprijeten vonj in pojav maceracije. Moč vpijanja več kot 1.60g/cm? | 20 | KOM
Obloge visokovpojne | ARL340633 | #NL005489 | 10 cm x 10 cm visoko vpojna, sterilna obloga s 5 plastnim supercore vpojnim jedrom,ki sestoji iz celuloznih vlaken | in natrijevega poliakrilata, brez dodanih vezivnih lepil, z visoko prepustno netkano plastjo na strani rane in z mehkim robom, z dodano plastjo aktivnega oglja, ki zmanjšuje neprijeten vonj in dekontaminira rano, vpija vse nizko viskozne in visoko viskozne tekočine – (tudi kri, viruse in bakterije) vpija enakomerno hitro tudi pod kompresijo, ima varjene robove, optimalna retenca izločka in bakterij, zmanjšuje neprijeten vonj in pojav maceracije. Moč vpijanja več kot 1.60g/cm? | 50 | KOM
Obloge visokovpojne | ARL340633 | #NL005490 | 10 cm x 20 cm visoko vpojna, sterilna obloga s 5 plastnim supercore vpojnim jedrom,ki sestoji iz celuloznih vlaken | in natrijevega poliakrilata, brez dodanih vezivnih lepil, z visoko prepustno netkano plastjo na strani rane in z mehkim robom, z dodano plastjo aktivnega oglja, ki zmanjšuje neprijeten vonj in dekontaminira rano, vpija vse nizko viskozne in visoko viskozne tekočine – (tudi kri, viruse in bakterije) vpija enakomerno hitro tudi pod kompresijo, ima varjene robove, optimalna retenca izločka in bakterij, zmanjšuje neprijeten vonj in pojav maceracije. Moč vpijanja več kot 1.60g/cm? | 10 | KOM
Obloge visokovpojne | ARL340633 | #NL005491 | 20 cm x 20 cm visoko vpojna, sterilna obloga s 5 plastnim supercore vpojnim jedrom,ki sestoji iz celuloznih vlaken | in natrijevega poliakrilata, brez dodanih vezivnih lepil, z visoko prepustno netkano plastjo na strani rane in z mehkim robom, z dodano plastjo aktivnega oglja, ki zmanjšuje neprijeten vonj in dekontaminira rano, vpija vse nizko viskozne in visoko viskozne tekočine – (tudi kri, viruse in bakterije) vpija enakomerno hitro tudi pod kompresijo, ima varjene robove, optimalna retenca izločka in bakterij, zmanjšuje neprijeten vonj in pojav maceracije. Moč vpijanja več kot 1.60g/cm? | 30 | KOM
Obloge visokovpojne | ARL340633 | #NL005492 | 11 cm x 11 cm visoko vpojna, sterilna obloga s 5 plastnim supercore vpojnim jedrom,ki sestoji iz celuloznih vlaken | in natrijevega poliakrilata, brez dodanih vezivnih lepil, površina, ki pride na rano je iz integrirane distančne mrežice, ki je iz polietilena in preprečuje sprijemanje z rano, z zunanjo zaščitno plastjo, ki diha, ne prepušča tekočin in bakterij, vpija vse nizko viskozne in visoko viskozne tekočine – (tudi kri, viruse in bakterije) vpija enakomerno hitro tudi pod kompresijo, ima varjene robove, optimalna retenca izločka in bakterij, zmanjšuje neprijeten vonj in pojav maceracije. Moč vpijanja več kot 1.60g/cm? | 30 | KOS
Obloge visokovpojne | ARL340633 | #NL005493 | 15 cm x 15 cm visoko vpojna, sterilna obloga s 5 plastnim supercore vpojnim jedrom,ki sestoji iz celuloznih vlaken | in natrijevega poliakrilata, brez dodanih vezivnih lepil, površina, ki pride na rano je iz integrirane distančne mrežice, ki je iz polietilena in preprečuje sprijemanje z rano, z zunanjo zaščitno plastjo, ki diha, ne prepušča tekočin in bakterij, vpija vse nizko viskozne in visoko viskozne tekočine – (tudi kri, viruse in bakterije) vpija enakomerno hitro tudi pod kompresijo, ima varjene robove, optimalna retenca izločka in bakterij, zmanjšuje neprijeten vonj in pojav maceracije. Moč vpijanja več kot 1.60g/cm? | 10 | KOS
Obloge visokovpojne | ARL340633 | #NL005494 | 10 cm x 20 cm visoko vpojna, sterilna obloga s 5 plastnim supercore vpojnim jedrom,ki sestoji iz celuloznih vlaken | in natrijevega poliakrilata, brez dodanih vezivnih lepil, površina, ki pride na rano je iz integrirane distančne mrežice, ki je iz polietilena in preprečuje sprijemanje z rano, z zunanjo zaščitno plastjo, ki diha, ne prepušča tekočin in bakterij, vpija vse nizko viskozne in visoko viskozne tekočine – (tudi kri, viruse in bakterije) vpija enakomerno hitro tudi pod kompresijo, ima varjene robove, optimalna retenca izločka in bakterij, zmanjšuje neprijeten vonj in pojav maceracije. Moč vpijanja več kot 1.60g/cm? | 50 | KOS
Obloge visokovpojne | ARL340633 | #NL005495 | 20 cm x 20 cm visoko vpojna, sterilna obloga s 5 plastnim supercore vpojnim jedrom,ki sestoji iz celuloznih vlaken | in natrijevega poliakrilata, brez dodanih vezivnih lepil, površina, ki pride na rano je iz integrirane distančne mrežice, ki je iz polietilena in preprečuje sprijemanje z rano, z zunanjo zaščitno plastjo, ki diha, ne prepušča tekočin in bakterij, vpija vse nizko viskozne in visoko viskozne tekočine – (tudi kri, viruse in bakterije) vpija enakomerno hitro tudi pod kompresijo, ima varjene robove, optimalna retenca izločka in bakterij, zmanjšuje neprijeten vonj in pojav maceracije. Moč vpijanja več kot 1.60g/cm? | 20 | KOS
Komprese-obloge visokovpojne | ARL340634 | #NL005496 | 10cmx10cm; 4 slojna visokovpojna obloga s posebno oblikovanim vpojnim jedrom iz celuloznih vlaken | z dodatkom supervpojne snovi, ki tekočino zadrži v jedru. Vdoodbojna in za zrak prepustna, se ne lepi na rano. Vpojnost obloge 140 g/100cm2. | 250 | KOM
Komprese-obloge visokovpojne | ARL340634 | #NL005497 | 20cmx10cm; 4 slojna visokovpojna obloga s posebno oblikovanim vpojnim jedrom iz celuloznih vlaken | z dodatkom supervpojne snovi, ki tekočino zadrži v jedru. Vdoodbojna in za zrak prepustna, se ne lepi na rano. Vpojnost obloge 140 g/100cm2. | 550 | KOM
Komprese-obloge visokovpojne | ARL340634 | #NL005498 | 20cmx40cm; 4 slojna visokovpojna obloga s posebno oblikovanim vpojnim jedrom iz celuloznih vlaken | z dodatkom supervpojne snovi, ki tekočino zadrži v jedru. Vdoodbojna in za zrak prepustna, se ne lepi na rano. Vpojnost obloge 140 g/100cm2. | 400 | KOM
Komprese-obloge visokovpojne | ARL340634 | #NL005499 | 10 cm x 10cm Visoko vpojna obloga za oskrbo rane s posebno oblikovanim vpojnim jedrom iz celuloznih vlaken | z dodatkom super vpojne snovi, ki zadrži tekočino v jedru. Obloga je prekrita s silikonskim kontaktnim slojem, ki omogoča enostavno aplikacijo in skoraj nebolečo menjavo obloge, dobro absorpcijo, kar posledično zmanjšuje možnost maceracije kože ob rani in hkrati zagotavlja optimalno mikroklimo rane. | 20 | KOM
Komprese-obloge visokovpojne | ARL340634 | #NL005500 | 12,5 cm x 12,5 cm Visoko vpojna obloga za oskrbo rane s posebno oblikovanim vpojnim jedrom iz celuloznih vlaken | z dodatkom super vpojne snovi, ki zadrži tekočino v jedru. Obloga je prekrita s silikonskim kontaktnim slojem, ki omogoča enostavno aplikacijo in skoraj nebolečo menjavo obloge, dobro absorpcijo, kar posledično zmanjšuje možnost maceracije kože ob rani in hkrati zagotavlja optimalno mikroklimo rane. | 20 | KOM
Komprese-obloge visokovpojne | ARL340634 | #NL005501 | 17,5 cm X 17,5 cm Visoko vpojna obloga za oskrbo rane s posebno oblikovanim vpojnim jedrom iz celuloznih vlaken | z dodatkom super vpojne snovi, ki zadrži tekočino v jedru. Obloga je prekrita s silikonskim kontaktnim slojem, ki omogoča enostavno aplikacijo in skoraj nebolečo menjavo obloge, dobro absorpcijo, kar posledično zmanjšuje možnost maceracije kože ob rani in hkrati zagotavlja optimalno mikroklimo rane. | 20 | KOM
Zaščitni film v pršilu in zaščitna krema | ARL340701 | #NL005502 | Pršilo 28ml Zaščitni film v tekočini za zaščito poškodovane ali nepoškodovane kože pred zunanjim draženjem. | Film naj bo brezbarven, vodoodporen, propusten na zrak, na osnovi heksametildisiloksana in akrilatnega kopolimera, brez alkohola. | 30 | KOM
Zaščitni film v pršilu in zaščitna krema | ARL340701 | #NL005503 | Tuba 115g Zaščitna krema za vlaženje in zaščito občutljive kože. Sestava 1% dimetikona in mehčal, ki | omogočajo hitro vpijanje in zagotavljajo propustnost, transparentnost, ne mastijo in zagotavljajo zaščitni sloj. | 15 | KOM
Zaščitni film v pršilu in zaščitna krema | ARL340701 | #NL005504 | Filmska obloga v obliki robčka Zaščitni film v tekočini za zaščito poškodovane ali nepoškodovane kože pred zunanjim draženjem. | Film naj bo brezbarven, vodoodporen, propusten na zrak, na osnovi heksametildisiloksana in akrilatnega kopolimera, brez alkohola; a50 | 12 | SC
Inkontinenčna nega | ARL340702 | #NL005505 | Tuba 92g Zaščitna krema, ki vlaži kožo in jo ščiti pred maceracijo zaradi inkontinence in drugih telesnih | izločkov.Vsebuje naj 5-10% disiloxana. Po nanosu mora na koži ustvariti zaščitno plast. Za uporabo na intaktni koži; za zaščito občutljive in ranljive kože ter močno suhe kože, vključno s kožo okrog ran. | 45 | KOM
Inkontinenčna nega | ARL340702 | #NL005506 | Pršilo 28 ml. Prozoren vodoodporen film, narejen na osnovi silikona. Ščiti kožo pred agresivnimi telesnimi | izločki in lepili. Na osnovi disiloxana (93%) in acetilni kopolimer (7%) brez alkohola, konzervansov in vonja. Na koži ostane do 72ur. | 10 | KOM
Inkontinenčna nega | ARL340702 | #NL005507 | Krpice 20x30cm Za inkotinenčno nego. Vsebujejo 4% dimetikon in 6% tekočega parafina, s sestavinami, ki kožo | čistijo, vlažijo in zaščitijo, so hipoalergene in pH nevtralne, brez parabenov; delovati morajo antimikrobno; pakiranje a 8 krpic/zavitek. Dovoljena drugačna sestava. | 240 | KOM
Inkontinenčna nega | ARL340702 | #NL005508 | Pasta iz alginatnega matrixa s srebrovimi ioni v 15 g tubi z dolgim vratom. |  | 25 | KOM
Inkontinenčna nega | ARL340702 | #NL005509 | Pršilo za zaščito in nego peristomalne kože. Na koži ustvari vodoodporen film, ki ščiti kožo pred izločki; a28ml |  | 3 | KOM
Olje za preprečevanje preležanin | ARL340703 | #NL005510 | Koncentrirano olje a30ml Namenjeno za preprečevanje preležanin, nego izredno suhe in občutljive kože ter starih in | novonastalih brazgotin ter opeklinskih brazgotin. Sestava: linolne kislina, aloe vera, centella asiatica, tokoferoli in eterično olje rožmarina. | 335 | KOM
Naravno olje za nego rane | ARL340704 | #NL005511 | Steklenica s kapalko 50ml; Naravno olje iz kombinacije izvlečka drevesa neem (Azadirachtaindica) in šentjanževke | (Hypericum perforatum), lahko se uporablja v vseh fazah celjenja rane. | 2 | KOM
Naravno olje za nego rane | ARL340704 | #NL005512 | Olje 250ml; Naravno olje iz kombinacije izvlečka drevesa neem (Azadirachtaindica) in šentjanževke | (Hypericum perforatum), lahko se uporablja v vseh fazah celjenja rane. | 1 | KOM
Naravno olje za nego rane | ARL340704 | #NL005513 | Steklenica 100ml,sprej nastav; Naravno olje iz kombinacije izvlečka drevesa neem (Azadirachtaindica) in šentjanževke | (Hypericum perforatum), lahko se uporablja v vseh fazah celjenja rane. | 3 | KOM
Naravno olje za nego rane | ARL340704 | #NL005514 | Tuba 30ml; Naravno olje v gelu iz kombinacije izvlečka drevesa neem (Azadirachtaindica) in šentjanževke | (Hypericum perforatum), lahko se uporablja v vseh fazah celjenja rane. | 2 | KOM
Naravno olje za nego rane | ARL340704 | #NL005515 | Medicinska gaza 10x10cm; Prepojena z gelom iz kombinacije izvlečka drevesa neem (Azadirachta indica) in šentjanževke | (Hypericum perforatum), lahko se uporablja v vseh fazah celjenja rane. | 2 | KOM
Cinkov oksid v pršilu za regener.kože | ARL340705 | #NL005516 | Cinkov oksid 4% v pršilu za regeneracijo kože. Kožo mora vlažiti in zaščititi pred poškodbami zaradi zunanjih dejavnikov | (urin, blato, znoj). Brez dišav in barvil, 100ml plastenka z dozatorjem, pH5-6 | 10 | KOM
Plenice hlačne | ARL340801 | #NL005517 | Plenice hlačne, velike dnevne. Vpojnost vsaj 2200 ml, minimalna sposobnost vpijanja Mw=1100g po MDS 1/93, obseg 110-150cm, | oz. testirane po Rotwelovi metodi,večplastno vpojno jedro z enosmerno propustno zgornjo plastjo, ki zagotavlja enakomerno razporeditev tekočine po vsem vpojnem jedru, beljeno brez klora, zunanja plast nepropustna za tekočino,zračna, iz netkanega materiala, indikator vlage, lepilni trakovi z možnostjo večkratnega pritrjevanja, dodatna stranska zaščita pred iztekanjem z elastičnimi nitmi brez lateksa, oznaka velikosti plenice. Ne sme povzročati iritacij. Brez dišav. | 10000 | KOM
Plenice hlačne | ARL340801 | #NL005518 | Plenice hlačne,srednje dnevne. Vpojnost vsaj 1900ml, minimalna sposobnost vpijanja Mw=900g po MDS 1/93, obseg 75-110cm, | oz. testirane po Rotwelovi metodi,večplastno vpojno jedro z enosmerno propustno zgornjo plastjo, ki zagotavlja enakomerno razporeditev tekočine po vsem vpojnem jedru, beljeno brez klora, zunanja plast nepropustna za tekočino,zračna, iz netkanega materiala, indikator vlage, lepilni trakovi z možnostjo večkratnega pritrjevanja, dodatna stranska zaščita pred iztekanjem z elastičnimi nitmi brez lateksa, oznaka velikosti plenice. Ne sme povzročati iritacij. Brez dišav. | 3000 | KOM
Plenice hlačne | ARL340801 | #NL005519 | Plenice hlačne, male dnevne. Vpojnost vsaj 1600 ml, minimalna sposobnost vpijanja Mw=700g po MDS 1/93, obseg 55-80cm, | oz. testirane po Rotwelovi metodi,večplastno vpojno jedro z enosmerno propustno zgornjo plastjo, ki zagotavlja enakomerno razporeditev tekočine po vsem vpojnem jedru, beljeno brez klora, zunanja plast nepropustna za tekočino,zračna, iz netkanega materiala, indikator vlage, lepilni trakovi z možnostjo večkratnega pritrjevanja, dodatna stranska zaščita pred iztekanjem z elastičnimi nitmi brez lateksa, oznaka velikosti plenice. Ne sme povzročati iritacij. Brez dišav. | 200 | KOM
Plenice hlačne | ARL340801 | #NL005520 | Plenice hlačne, velike nočne. Vpojnost vsaj 2800 ml, minimalna sposobnost vpijanja Mw=1200g po MDS 1/93, obseg 110-150cm, | oz. testirane po Rotwelovi metodi,večplastno vpojno jedro z enosmerno propustno zgornjo plastjo, ki zagotavlja enakomerno razporeditev tekočine po vsem vpojnem jedru, beljeno brez klora, zunanja plast nepropustna za tekočino,zračna, iz netkanega materiala, indikator vlage, lepilni trakovi z možnostjo večkratnega pritrjevanja, dodatna stranska zaščita pred iztekanjem z elastičnimi nitmi brez lateksa, oznaka velikosti plenice. Ne sme povzročati iritacij. Brez dišav. | 15000 | KOM
Plenice hlačne | ARL340801 | #NL005521 | Plenice hlačne, srednje nočne. Vpojnost vsaj 2300ml, minimalna sposobnost vpijanja Mw=1000g po MDS 1/93, obseg 75-110cm, | oz. testirane po Rotwelovi metodi,večplastno vpojno jedro z enosmerno propustno zgornjo plastjo, ki zagotavlja enakomerno razporeditev tekočine po vsem vpojnem jedru, beljeno brez klora, zunanja plast nepropustna za tekočino,zračna, iz netkanega materiala, indikator vlage, lepilni trakovi z možnostjo večkratnega pritrjevanja, dodatna stranska zaščita pred iztekanjem z elastičnimi nitmi brez lateksa, oznaka velikosti plenice. Ne sme povzročati iritacij. Brez dišav. | 6000 | kom
Plenice hlačne | ARL340801 | #NL005522 | Plenice hlačne, male nočne. Vpojnost vsaj 1800ml - 2200ml, minimalna sposobnost vpijanja Mw=800g po MDS 1/93, obseg 55-80cm, | oz. testirane po Rotwelovi metodi,večplastno vpojno jedro z enosmerno propustno zgornjo plastjo, ki zagotavlja enakomerno razporeditev tekočine po vsem vpojnem jedru, beljeno brez klora, zunanja plast nepropustna za tekočino,zračna, iz netkanega materiala, indikator vlage, lepilni trakovi z možnostjo večkratnega pritrjevanja, dodatna stranska zaščita pred iztekanjem z elastičnimi nitmi brez lateksa, oznaka velikosti plenice. Ne sme povzročati iritacij. Brez dišav. | 200 | KOM
Predloge vložne-ženske | ARL340802 | #NL005523 | Predloge plenične - MALE; za srednjo stopnjo inkontinence odraslih. So brez folije, brez lateksa, | hipoalergene in dermatološko testirane, koži prijazna vrhnja plast in vpojno jedro, ki tudi nevtralizira vonjave. Vrhnja plast je narejene iz paroprepustnega materiala, ki dopušča, da se koža pod predlogo zrači, ne prepušča pa tekočine. Vpojnost nad 200ml; večplastno vpojno jedro z enosmerno propustno zgornjo plastjo. | 1200 | KOM
Predloge vložne-ženske | ARL340802 | #NL005524 | Predloge plenične - SREDNJE; za srednjo stopnjo inkontinence odraslih. So brez folije, brez lateksa, | hipoalergene in dermatološko testirane, koži prijazna vrhnja plast in vpojno jedro, ki tudi nevtralizira vonjave. Vrhnja plast je narejene iz paroprepustnega materiala, ki dopušča, da se koža pod predlogo zrači, ne prepušča pa tekočine. Vpojnost nad 300ml; večplastno vpojno jedro z enosmerno propustno zgornjo plastjo. | 3600 | KOM
Predloge vložne-ženske | ARL340802 | #NL005525 | Predloge plenične -VELIKE; za srednjo stopnjo inkontinence odraslih. So brez folije, brez lateksa, | hipoalergene in dermatološko testirane, koži prijazna vrhnja plast in vpojno jedro, ki tudi nevtralizira vonjave. Vrhnja plast je narejene iz paroprepustnega materiala, ki dopušča, da se koža pod predlogo zrači, ne prepušča pa tekočine. Vpojnost nad 600ml; večplastno vpojno jedro z enosmerno propustno zgornjo plastjo. | 3000 | KOM
Predloge vložne - moške | ARL340803 | #NL005526 | Predloge plenične moške; vpojnost 400-450ml.Predloge za moške, anatomska oblika, mehke na otip, troplastno vpojno jedro, | možnost pritrditve na podlago, nepropustna plast na zunanji strani, omogoča dobro prezračevanje kože, imajo dobre zaščite pred iztekanjem; | 7500 | KOM
Plenice hlačne otroške | ARL340804 | #NL005527 | Plenice hlačne otroške, 1-3kg. Z izrezom za popek, zunanja polprepustna plast, trakovi za večkratno zapenjanje, brez dišav in | lateksa; beljene brez klora. | 1200 | KOM
Plenice hlačne otroške | ARL340804 | #NL005528 | Plenice hlačne otroške, 2-4kg. Zunanja polprepustna plast, trakovi za večkratno zapenjanje, brez dišav in lateksa; beljene brez | klora. | 4000 | KOM
Plenice hlačne otroške | ARL340804 | #NL005529 | Plenice hlačne otroške, 5-9kg. Zunanja polprepustna plast, trakovi za večkratno zapenjanje, brez dišav in lateksa; beljene brez | klora. | 800 | KOM
Plenice hlačne otroške | ARL340804 | #NL005530 | Plenice hlačne otroške, 3-6kg. Zunanja polprepustna plast, trakovi za večkratno zapenjanje, brez dišav in lateksa; beljene brez | klora. | 15000 | KOM
Plenice hlačne otroške | ARL340804 | #NL005531 | Plenice hlačne otroške, 7-18kg Zunanja polprepustna plast, trakovi za večkratno zapenjanje, brez dišav in lateksa; beljene brez | klora. | 1500 | KOM
Plenice hlačne otroške | ARL340804 | #NL005532 | Plenice hlačne otroške,11-25kg (12-22 kg)Zunanja polprepustna plast, trakovi za večkratno zapenjanje, brez dišav in lateksa; | beljene brez klora. | 2500 | KOM
Plenice hlačne otroške | ARL340804 | #NL005533 | Plenice hlačne otroške, 18+kg (16-30kg).Zunanja polprepustna plast, trakovi za večkratno zapenjanje, brez dišav in lateksa; | beljene brez klora. | 800 | KOM
Hlačke mrežaste | ARL340805 | #NL005534 | Zračne, velikost L; Za OP in fiksiranje raznih predlog. Sestava: poliester in elastan prijazen koži, brez latexa. | Pakiranje do 100 kom. | 21500 | KOM
Podloge za bolnike | ARL340806 | #NL005535 | 40x60cm; vpojnost od 700 ml; Podloga posteljna;nedrseč vodoodporen zunanji sloj in mehak zgornji sloj, ki hitro vpije | in zadrži tekočino. Naravna zaščita pred neprijetnim vonjem zmanjša tveganje za neželene vonjave. Zaščitni rob na vseh straneh podloge preprečuje iztekanje. Vpojni sloj z superabsorbenti. Posamezne vpojne blazinice tekočino hitro vpijejo, posamezni kanalčki pa hitro porazdelijo tekočino, da ne nastanejo mokre zaplate. | 30000 | KOM
Podloge za bolnike | ARL340806 | #NL005536 | 60x60cm, vpojnost od 730 ml Podloga posteljna;nedrseč vodoodporen zunanji sloj in mehak zgornji sloj, ki hitro vpije | in zadrži tekočino. Naravna zaščita pred neprijetnim vonjem zmanjša tveganje za neželene vonjave. Zaščitni rob na vseh straneh podloge preprečuje iztekanje. Vpojni sloj z superabsorbenti. Posamezne vpojne blazinice tekočino hitro vpijejo, posamezni kanalčki pa hitro porazdelijo tekočino, da ne nastanejo mokre zaplate. | 3000 | KOM
Podloge za bolnike | ARL340806 | #NL005537 | 60x90cm; vpojnost od 1400 ml; Podloga posteljna;nedrseč vodoodporen zunanji sloj in mehak zgornji sloj, ki hitro vpije | in zadrži tekočino. Naravna zaščita pred neprijetnim vonjem zmanjša tveganje za neželene vonjave. Zaščitni rob na vseh straneh podloge preprečuje iztekanje. Vpojni sloj z superabsorbenti. Posamezne vpojne blazinice tekočino hitro vpijejo, posamezni kanalčki pa hitro porazdelijo tekočino, da ne nastanejo mokre zaplate. | 42000 | KOM
Podloge za bolnike, sterilne | ARL340807 | #NL005538 | 60x90cm; vpojnost nad 1600ml; Podloge s celuloznim polnjenjem za zagotavljanje hitre vpojnosti. Lepljeni robovi na vseh straneh | podloge; PE spodnja plast; za uporabo v porodni sobi. | 1000 | KOM
Lepilni trak, netkani | ARL340901 | #NL005539 | 5cm x 10m; hipoalergen. Mehak in prilagodljiv, propusten za zrak in vodo, neboleče odstranjevanje, za pričvrstitev velikih | površinskih obvez, nesterilen | 8 | KOM
Lepilni trak, netkani | ARL340901 | #NL005540 | 10cm x 10m; hipoalergen. Mehak in prilagodljiv, propusten za zrak in vodo, neboleče odstranjevanje, za pričvrstitev velikih | površinskih obvez, nesterilen | 40 | KOM
Lepilni trak, netkani | ARL340901 | #NL005541 | 15cm x 10m; hipoalergen. Mehak in prilagodljiv, propusten za zrak in vodo, neboleče odstranjevanje, za pričvrstitev velikih | površinskih obvez, nesterilen | 40 | KOM
Lepilni trak, netkani | ARL340901 | #NL005542 | 20cm x 10m; hipoalergen. Mehak in prilagodljiv, propusten za zrak in vodo, neboleče odstranjevanje, za pričvrstitev velikih | površinskih obvez, nesterilen | 2 | KOM
Lepilni trak, netkani | ARL340901 | #NL005543 | 30cm x 10m; hipoalergen. Mehak in prilagodljiv, propusten za zrak in vodo, neboleče odstranjevanje, za pričvrstitev velikih | površinskih obvez, nesterilen | 5 | KOM
Lepilni trak, papirni, s podajalcem | ARL340902 | #NL005544 | 1,25 cm x 9,1m; hipoalergen, za pritrditev sanitetnega in drugega materiala, dobro oprijemljiv in enostaven za odstranjevanje | in rokovanje. Ne sme se lepiti sam nase. | 150 | KOM
Lepilni trak, papirni, s podajalcem | ARL340902 | #NL005545 | 2,50 cm x 9,1m; hipoalergen, za pritrditev sanitetnega in drugega materiala, dobro oprijemljiv in enostaven za odstranjevanje | in rokovanje. Ne sme se lepiti sam nase. | 3000 | KOM
Lepilni trak, papirni, s podajalcem | ARL340902 | #NL005546 | 5 cm x 9,1m; hipoalergen, za pritrditev sanitetnega in drugega materiala, dobro oprijemljiv in enostaven za odstranjevanje | in rokovanje. Ne sme se lepiti sam nase. | 1500 | KOM
Lepilni trak, tkano blago | ARL340903 | #NL005547 | 1,25cm x 5 m; Za pričvrstitev na tkanem blagu; kožne barve, se ne razteza, za pritrjevanje, nesterilen. |  | 24 | KOM
Lepilni trak, tkano blago | ARL340903 | #NL005548 | 2,5cm x 5m; Za pričvrstitev na tkanem blagu; kožne barve, se ne razteza, za pritrjevanje, nesterilen. |  | 11 | KOM
Lepilni trak, tkano blago | ARL340903 | #NL005549 | 5 cm x 5m; Za pričvrstitev na tkanem blagu; kožne barve, se ne razteza, za pritrjevanje, nesterilen. |  | 10 | KOM
Lepilni trak, tkano blago | ARL340903 | #NL005550 | 10cm x 5m; Za pričvrstitev na tkanem blagu; kožne barve, se ne razteza, za pritrjevanje, nesterilen. |  | 70 | KOM
Lepilni trak, polietilenski | ARL340904 | #NL005551 | 2,5cm x 9,1m; hipoalergen; Na porozni polietilenski osnovi, dobro oprijemljiv in enostaven za odstranjevanje, prožen; |  | 40 | KOM
Lepilni trak, polietilenski | ARL340904 | #NL005552 | 5cm x 9,1m; hipoalergen; Na porozni polietilenski osnovi, dobro oprijemljiv in enostaven za odstranjevanje, prožen; |  | 24 | KOM
Lepilni trak silikonski | ARL340905 | #NL005553 | 2x300cm Trak za fiksacijo medicinskih pripomočkov ter za zaščito kože, | iz tekstila, poliestra in poliamida, prevlečen z termoplastičnim poliuretanskim filmom in stično plastjo iz mehkega silikona. | 10 | kom
Lepilni trak za zapiranje | ARL340906 | #NL005554 | 6mm x 38mm; 6.trakov=1kom Samolepilni sterilni trakci za brezšivno zaporo ran na koži, izdelani iz prozornega netkanega | materiala, dodatno ojačanega z vzdolžnimi nitkami, sterilno pakiranje | 340 | KOM
Lepilni trak za zapiranje | ARL340906 | #NL005555 | 6mm x 75-76mm; 3.trakovi =1kom Samolepilni sterilni trakci za brezšivno zaporo ran na koži, izdelani iz prozornega netkanega | materiala, dodatno ojačanega z vzdolžnimi nitkami, sterilno pakiranje | 300 | KOM
Lepilni trak za zapiranje | ARL340906 | #NL005556 | 6mm x 100-102mm; 10trakov=1kom Samolepilni sterilni trakci za brezšivno zaporo ran na koži, izdelani iz prozornega netkanega | materiala, dodatno ojačanega z vzdolžnimi nitkami, sterilno pakiranje | 600 | KOM
Lepilni trak za zapiranje | ARL340906 | #NL005557 | 12mm x 50mm; 6.trakov=1kom Samolepilni sterilni trakci za brezšivno zaporo ran na koži, izdelani iz prozornega netkanega | materiala, dodatno ojačanega z vzdolžnimi nitkami, sterilno pakiranje | 1500 | KOM
Lepilni trak za zapiranje | ARL340906 | #NL005558 | 12mm x 100mm; 6.trakov=1kom Samolepilni sterilni trakci za brezšivno zaporo ran na koži, izdelani iz prozornega netkanega | materiala, dodatno ojačanega z vzdolžnimi nitkami, sterilno pakiranje | 500 | KOM
Lepilni trak s silikonskim lepilom | ARL340907 | #NL005559 | 2,5cm x 5m; hipoalergen Medicinski trak iz prozorne papirne osnove s silikonskim lepilom za lepljenje na ogroženo, | občutljivo ali poškodovano kožo; z perforirano osnovo, ki omogoča trganje v vzdolžni in prečni smeri; možno premeščanje; se ne lepi na rokavice. | 50 | KOM
Lepilni trak s silikonskim lepilom | ARL340907 | #NL005560 | 5cm x 5m; hipoalergen Medicinski trak iz prozorne papirne osnove s silikonskim lepilom za lepljenje na ogroženo, | občutljivo ali poškodovano kožo; z perforirano osnovo, ki omogoča trganje v vzdolžni in prečni smeri; možno premeščanje; se ne lepi na rokavice. | 2 | KOM
Transparenten brezbarvni film na roli | ARL340908 | #NL005561 | 2,5cm x 5m; S silikonskim lepilom, vodo-odporen.Omogočati mora rezanje in enostavno nameščanje in ob premeščanju | ne sme izgubiti lepljivosti. | 2 | KOM
Transparenten brezbarvni film na roli | ARL340908 | #NL005562 | 5cm x 5m; S silikonskim lepilom, vodo-odporen.Omogočati mora rezanje in enostavno nameščanje in ob premeščanju | ne sme izgubiti lepljivosti. | 2 | KOM
Transparenten brezbarvni film na roli | ARL340908 | #NL005563 | 10cm x 5m; S silikonskim lepilom, vodo-odporen.Omogočati mora rezanje in enostavno nameščanje in ob premeščanju | ne sme izgubiti lepljivosti. | 5 | KOM
Lep.trak na papirni osnovi-boljše kval. | ARL340909 | #NL005564 | 1,25 cmx9,1m Kirurški lepilni trak na papirni osnovi z nanosom hipooalergijskega akrilatnega lepila, | ne vsebuje lateksa. Univerzalen kirurški lepilni trak za splošno uporabo se prilagaja koži, zagotavlja dolgotrajno in zanesljivo pritrditev, primeren za uporabo na nepoškodovani koži in pričvrstitvi sanitetnega ali drugega materiala, posamezni koluti lepilnega traku so posamično na podajalcih, ki obenem omogočajo krajšanje na poljubno dolžino. | 1800 | KOM
Lepilni trak iz bele celul.acetat.podlog | ARL340910 | #NL005565 | 10 cm x5m rjav; medicinski lepilni trak, sestavljen iz bele celulozne acetatne podloge | prevlečene na eni strani z gumijasto lepilno maso iz kavčuka s cinkovim oksidom, ki vsebuje suho naravno gumo. Trak je možno raztrgati z roko, je prilagodljiv, termostabilen, koži prijazen, ima visoko natezno trdnost, primeren za fiksiranje kompresijskih povojev. | 16 | KOM
Tamponade za nos sterilne | ARL341001 | #NL005566 | Tamponade za nos - odrasli. 55 mm. Ne sme se zlepiti s sluznico, prilagajati se mora nosni anatomiji, zagotavljati mora | hemostazo,hidrokoloidne, enostavne za rokovanje, sterilne. Mešiček za fiksacijo se mora napolniti z zrakom - z možnostjo kontrole. | 50 | KOM
Tamponade za nos sterilne | ARL341001 | #NL005567 | Tamponade za nos - odrasli. 75 mm. Ne sme se zlepiti s sluznico, prilagajati se mora nosni anatomiji, zagotavljati mora | hemostazo,hidrokoloidne, enostavne za rokovanje, sterilne. Mešiček za fiksacijo se mora napolniti z zrakom - z možnostjo kontrole. | 50 | KOM
Tamponade za nos sterilne | ARL341001 | #NL005568 | Tamponade za nos - otroci. 45 mm. Ne sme se zlepiti s sluznico, prilagajati se mora nosni anatomiji, zagotavljati mora | hemostazo, hidrokoloidne, enostavne za rokovanje, sterilne. Mešiček za fiksacijo se mora napolniti z zrakom - z možnostjo kontrole. | 30 | KOM
Tamponade sterilne | ARL341002 | #NL005569 | 5-6cm x 5m; iz gaze, tkani rob |  | 160 | KOM
Tamponade jodoform sterilne | ARL341003 | #NL005570 | 1cmx5m; iz gaze, tkani rob, prepojene s 50 mg jodoforma na 1g tamponade; sterilno. |  | 100 | KOM
Tamponade jodoform sterilne | ARL341003 | #NL005571 | 2cmx5m; iz gaze, tkani rob, prepojene s 50 mg jodoforma na 1g tamponade; sterilno. |  | 105 | KOM
Tamponade jodoform sterilne | ARL341003 | #NL005572 | 5cmx5m; iz gaze, tkani rob, prepojene s 50 mg jodoforma na 1g tamponade; sterilno. |  | 150 | KOM
Tamponade jodoform sterilne | ARL341003 | #NL005573 | 8cmx5m; iz gaze, tkani rob, prepojene s 50 mg jodoforma na 1g tamponade; sterilno. |  | 70 | KOM
Blazinica za hlajenje | ARL341101 | #NL005574 | Hlajenje presredka 11,4x36,2cm Blazinica za hlajenje presredkaje medicinski pripomoček, namenjen porodnicam, pri katerih je bila | opravljena epiziotomija. Združuje potrebno vpojnost po porodu s pomirjujočim hlajenjem otekline in hkrati pomaga pri lajšanju bolečine. Zunanji del je narejen iz netkanega blaga, na spodnji strani pa ima lepilni trak za pritrditev na spodnje perilo.Primerne dimenzije 11,4 x 36,2 cm.Enostavna za uporabo – po aktivaciji je zaradi primerne temperature možna takojšnja uporaba in direkten kontakt s kožo.Po aktivaciji hladilna blazinica hladi do 20 minut, priporočena je uporaba 4x/dan.Za shranjevanje blazinic ne potrebujemo hladilne skrinje ali ledomata.Izdelek je za enkratno uporabo. Pakiranje 24 kos. V kolikor je pakiranje drugačno se mora cena preračunati na 24 kos. | 1000 | SC
Naprstniki za poškodbe prsta | ARL341102 | #NL005575 | Velikost S (small). Naprstnik za oskrbo rane na prstu, kjer želimo preprečiti zlepljanje površine rane s sekundarno | oblogo, preprosto nameščanje in snemanje, se ne vrašča v rano, sterilen, eksudat mora prehajati v sekundarno oblogo. | 10 | KOM
Naprstniki za poškodbe prsta | ARL341102 | #NL005576 | Velikost M (medium). Naprstnik za oskrbo rane na prstu, kjer želimo preprečiti zlepljanje površine rane s sekundarno | oblogo, preprosto nameščanje in snemanje, se ne vrašča v rano, sterilen, eksudat mora prehajati v sekundarno oblogo. | 10 | KOM
Naprstniki za poškodbe prsta | ARL341102 | #NL005577 | Velikost L (large). Naprstnik za oskrbo rane na prstu, kjer želimo preprečiti zlepljanje površine rane s sekundarno | oblogo, preprosto nameščanje in snemanje, se ne vrašča v rano, sterilen, eksudat mora prehajati v sekundarno oblogo. | 10 | KOM
Podlage antidekubitusne | ARL341103 | #NL005578 | 100-110x75cm Antidekubitusno sintetično krzno, mehko, koži prijazno, pralno |  | 12 | KOM
Rute trikotne | ARL341104 | #NL005579 | 100 x 100 x 140 cm; bombažne; za imobilizacijo udov; posamično pakiranje ali po 10 kom v 1 zavitku, cena na 1 kom je 1 ruta. |  | 950 | KOM
Nogavice antitrombozne,pralne | ARL341105 | #NL005580 | XL 74-90cm / 29-32cm; Narejene iz zračne dvopotezno elastične tkanine, z visoko raztezno zmogljivostjo, brez latexa, | mešanica poliamida in elastana. Pralne. Z odprtino na stopalu. 1PAR=1KOM | 100 | KOM
Nogavice antitrombozne,pralne | ARL341105 | #NL005581 | L 74-84cm/26-29cm; Narejene iz zračne dvopotezno elastične tkanine, z visoko raztezno zmogljivostjo, brez latexa, | mešanica poliamida in elastana. Pralne. Z odprtino na stopalu1PAR=1KOM. | 70 | KOM
Nogavice antitrombozne,pralne | ARL341105 | #NL005582 | M 74-84 cm/22-26cm; Narejene iz zračne dvopotezno elastične tkanine, z visoko raztezno zmogljivostjo, brez latexa, | mešanica poliamida in elastana. Pralne. Z odprtino na stopalu. 1PAR=1KOM | 40 | KOM
Nogavice antitrombozne,pralne | ARL341105 | #NL005583 | S 74-84cm/18-22cm; Narejene iz zračne dvopotezno elastične tkanine, z visoko raztezno zmogljivostjo, brez latexa, | mešanica poliamida in elastana. Pralne. Z odprtino na stopalu.1PAR=1KOM | 10 | KOM
Nogavice | ARL341106 | #NL005584 | S-X, obseg stegna 56-70cm Narejene iz zračne dvopotezno elastične tkanine, z visoko raztezno zmogljivostjo, brez latexa, | visoko stegenske, kompresija 18-24mmHg.Pralne. 1PAR=1KOM | 6 | KOM
Nogavice | ARL341106 | #NL005585 | M-X, obseg stegna 64-80cm Narejene iz zračne dvopotezno elastične tkanine, z visoko raztezno zmogljivostjo, brez latexa, | visoko stegenske, kompresija 18-24mmHg.Pralne. 1PAR=1KOM | 6 | KOM
Nogavice | ARL341106 | #NL005586 | L-X, obseg stegna 72-90cm Narejene iz zračne dvopotezno elastične tkanine, z visoko raztezno zmogljivostjo, brez latexa, | visoko stegenske, kompresija 18-24mmHg.Pralne. 1PAR=1KOM | 120 | KOM
Nogavice | ARL341106 | #NL005587 | XL-X, obseg stegna 80-100cm Narejene iz zračne dvopotezno elastične tkanine, z visoko raztezno zmogljivostjo, brez latexa, | visoko stegenske, kompresija 18-24mmHg.Pralne. 1PAR=1KOM | 200 | KOM
Set ligature za popek, sterilno | ARL341107 | #NL005588 | Pletivo iz dveh niti 100% bombaža za uporabo v porodni sobi za privezovanje popka pri novorojenčkih. |  | 100 | KOM
Mrežice fiksirne | ARL341108 | #NL005589 | Št. 6, dolžina min. 25m Elastična sanitetna mrežica (fiksirna mrežica),v obliki cevi, izdelana iz poliamida in iz elastomera | ne vsebuje lateksa, je bele barve za pritrditev kanil, oblog itd. na različne dele telesa. Navita je v kolut in njeno dolžino izražamo v raztegnjenem stanju. Mreža se lahko odreže na katerem koli delu in v vseh smereh, ne da bi povzročili trganje. Odprta struktura zagotavlja izredno zračnost.dolžina v raztegnjenem stanju 25m, za pritrjevanje obvezilnega materiala za več prstov na nogah in rokah. | 2 | KOM
Mrežice fiksirne | ARL341108 | #NL005590 | Št. 7, dolžina min. 25m Elastična sanitetna mrežica (fiksirna mrežica),v obliki cevi, izdelana iz poliamida in iz elastomera | ne vsebuje lateksa, je bele barve za pritrditev kanil, oblog itd. na različne dele telesa. Navita je v kolut in njeno dolžino izražamo v raztegnjenem stanju. Mreža se lahko odreže na katerem koli delu in v vseh smereh, ne da bi povzročili trganje. Odprta struktura zagotavlja izredno zračnost.dolžina v raztegnjenem stanju 50m, za pritrjevanje obvezilnega materiala na prsnem košu in kolkih. | 2 | KOM
Mrežice fiksirne | ARL341108 | #NL005591 | Št. 8, dolžina min. 25m Elastična sanitetna mrežica (fiksirna mrežica),v obliki cevi, izdelana iz poliamida in iz elastomera | ne vsebuje lateksa, je bele barve za pritrditev kanil, oblog itd. na različne dele telesa. Navita je v kolut in njeno dolžino izražamo v raztegnjenem stanju. Mreža se lahko odreže na katerem koli delu in v vseh smereh, ne da bi povzročili trganje. Odprta struktura zagotavlja izredno zračnost.dolžina v raztegnjenem stanju 50m, za pritrjevanje obvezilnega materiala na prsnem košu in kolkih. | 3 | KOM
Mrežice fiksirne | ARL341108 | #NL005592 | Št. 9, dolžina min. 25m Elastična sanitetna mrežica (fiksirna mrežica),v obliki cevi, izdelana iz poliamida in iz elastomera | ne vsebuje lateksa, je bele barve za pritrditev kanil, oblog itd. na različne dele telesa. Navita je v kolut in njeno dolžino izražamo v raztegnjenem stanju. Mreža se lahko odreže na katerem koli delu in v vseh smereh, ne da bi povzročili trganje. Odprta struktura zagotavlja izredno zračnost.dolžina v raztegnjenem stanju 50m, za pritrjevanje obvezilnega materiala na prsnem košu in kolkih. | 10 | KOM
Mrežice fiksirne | ARL341108 | #NL005593 | št. 10, dolžina min. 25m Elastična sanitetna mrežica (fiksirna mrežica),v obliki cevi, izdelana iz poliamida in iz elastomera | ne vsebuje lateksa, je bele barve za pritrditev kanil, oblog itd. na različne dele telesa. Navita je v kolut in njeno dolžino izražamo v raztegnjenem stanju. Mreža se lahko odreže na katerem koli delu in v vseh smereh, ne da bi povzročili trganje. Odprta struktura zagotavlja izredno zračnost. Za prsni koš. | 123 | KOM
Mrežice fiksirne | ARL341108 | #NL005594 | Mrežica fiksirna za glavo oblikovana kot kapa za enostavno, učinkovito in hitro fiksiranje obližev na glavi, ušesih. | Je elastična, nesterilna iz mešanice bombaža, poliamida, elastana, poliestra in ne vsebuje lateksa. Velikosti M | 120 | KOM
Mrežice fiksirne | ARL341108 | #NL005595 | Mrežica fiksirna za glavo oblikovana kot kapa za enostavno, učinkovito in hitro fiksiranje obližev na glavi, ušesih. | Je elastična, nesterilna iz mešanice bombaža, poliamida, elastana, poliestra in ne vsebuje lateksa. Velikosti L | 240 | KOM
Vložki netkani | ARL341109 | #NL005596 | Vpojna podloga 30 X 10cm. Iz netkanega materiala, izdelana iz čiste celuloze z vpojnim nepropustnim jedrom;pakiranje a10-20kd. |  | 12000 | KOM
Vložki tkani | ARL341110 | #NL005597 | Bolniško pakirani; Vložki higienski tkani, bolniško pakirani, možna sterilizacija, viskoza-bombaž 50/50 |  | 6300 | KOM
Vložki tkani | ARL341110 | #NL005598 | Pakiranje a10kom; Vložki higienski tkani, mehki, vpojni, koži prijazni, z nepropustno zaščito. Viskoza-bombaž 50/50 |  | 59000 | KOM
Medzobni tamponi | ARL341111 | #NL005599 | Dolžina 9-11cm;premer 15mm Tampon mora biti kompakten, trdo zvit, oblepljen, iz materialov, ki dopuščajo sterilizacijo in | so prijazni za bolnika. Ne sme razpadati, povzročati poškodb ali dražiti bolnikove kože. Konice tampona morajo biti zaobljene in oblepljene. Imeti morajo funkcijo opore, zaščite in vpojnosti. Dovoljeno odstopanje od zahtevane dimenzije +-2mm. | 2000 | KOM
Krpice 36x60 | ARL34111201 | #NL005600 | Krpice za umivanje 36x60 iz netkanega blaga za enkratno uporabo: iz vlaknovine 36×60 cm (toleranca +/- 2 cm); | artikel je zložen (prepognjen)po dolžini in širini;material je bela netkana vlaknovina iz 70 % viskoze in 30 % poliestra (tol. +/- 2 %);površinska masa artikla je 60 g/m2 (toleranca gostote blaga +/- 2 g /m2);osnovno pakiranje od 50 kosov do 100 kosov v PE vrečki ali škatli;zaščitno pakiranje od 500 do 1000 kosov v trdi kartonasti embalaži (embalaža mora vsebovati podatke o vsebini, količini in vrsti artikla).Material ne draži kože in sluznic (priložena mora biti izjava ponudnika, da je krpica primerna za uporabo pri bolnikih).Lahko se ponudijo tudi krpice 35x56cm, gramatura -50+5g/m2, sestava viskoza 70%+-8%, poliester 30%+-8%, dimenzije:dopuščamo odstopanje +-5cm | 50000 | KOM
Krpice 30x40 | ARL34111202 | #NL005601 | Krpe za umivanje 30 X 40 iz čiste celuloze, mehke z visoko sposobnostjo vpijanja |  | 10000 | KOM
Krpice 30x30 | ARL34111203 | #NL005602 | Krpice za umivanje 30X30 iz netkane vlaknovine, mehke, vpojne, iz netkanega blaga za enkratno uporabo: iz vlaknovine 30×30cm | (toleranca +/- 2 cm);artikel je zložen (prepognjen) po dolžini in širini;material je bela netkana vlaknovina iz 70 % viskoze in 30 % poliestra (tol. +/- 2 %);površinska masa artikla je 60 g/m2 ( toleranca gostote blaga +/- 3 g /m2);osnovno pakiranje od 50 do 100 kosov v PE vrečki ali škatli;zaščitno pakiranje od 500 do 1000 kosov v trdi kartonasti embalaži (embalaža mora vsebovati podatke o vsebini, količini in vrsti artikla);material ne draži kože in sluznic (priložena mora biti izjava ponudnika, da je krpica primerna za uporabo pri bolnikih).Lahko se ponudijo tudi krpice 35x56cm, gramatura -50+5g/m2, sestava viskoza 70%+-8%, poliester 30%+-8%, dimenzije:dopuščamo odstopanje +-5cm | 1050000 | KOM
Sistem za terapijo rane z neg. tlakom | ARL3412 | #NL005603 | Sistem 10cmx20cm; za 1xuporabo primeren za oskrbo majhnih do srednjih ran, cc. volumna 250 -300cm3, izločka do 300ml. Vklop in | upravljanje z enim gumbom, vizualni prikaz delovanja in odstopanj, delovanje aparata 7 dni, na nivoju tlaka 80mmHg v kontinuiranem načinu delovanja. Set vsebuje aparat, baterije, dve oblogi individualno sterilno pakirano različnih velikosti (sestava: silikonski lepilni sloj, zaščitni sloj, ki zadržuje izloček, vpojna matrica in visoko propusten film), pritrdilne trakove. | 2 | KOM
Sistem za terapijo rane z neg. tlakom | ARL3412 | #NL005604 | Sistem 10cmx30cm; za 1xuporabo primeren za oskrbo majhnih do srednjih ran, cc. volumna 250 -300cm3, izločka do 300ml. Vklop in | upravljanje z enim gumbom, vizualni prikaz delovanja in odstopanj, delovanje aparata 7 dni, na nivoju tlaka 80mmHg v kontinuiranem načinu delovanja. Set vsebuje aparat, baterije, dve oblogi individualno sterilno pakirano različnih velikosti (sestava: silikonski lepilni sloj, zaščitni sloj, ki zadržuje izloček, vpojna matrica in visoko propusten film), pritrdilne trakove. | 1 | KOM
Sistem za terapijo rane z neg. tlakom | ARL3412 | #NL005605 | Sistem 10cmx40cm; za 1xuporabo primeren za oskrbo majhnih do srednjih ran, cc. volumna 250 -300cm3, izločka do 300ml. Vklop in | upravljanje z enim gumbom, vizualni prikaz delovanja in odstopanj, delovanje aparata 7 dni, na nivoju tlaka 80mmHg v kontinuiranem načinu delovanja. Set vsebuje aparat, baterije, dve oblogi individualno sterilno pakirano različnih velikosti (sestava: silikonski lepilni sloj, zaščitni sloj, ki zadržuje izloček, vpojna matrica in visoko propusten film), pritrdilne trakove. | 1 | KOM
Sistem za terapijo rane z neg. tlakom | ARL3412 | #NL005606 | Sistem 20cmx20cm; za 1xuporabo primeren za oskrbo majhnih do srednjih ran, cc. volumna 250 -300cm3, izločka do 300ml. Vklop in | upravljanje z enim gumbom, vizualni prikaz delovanja in odstopanj, delovanje aparata 7 dni, na nivoju tlaka 80mmHg v kontinuiranem načinu delovanja. Set vsebuje aparat, baterije, dve oblogi individualno sterilno pakirano različnih velikosti (sestava: silikonski lepilni sloj, zaščitni sloj, ki zadržuje izloček, vpojna matrica in visoko propusten film), pritrdilne trakove. | 1 | KOM
Sistem za terapijo rane z neg. tlakom | ARL3412 | #NL005607 | Sistem 25cmx25cm; za 1xuporabo primeren za oskrbo majhnih do srednjih ran, cc. volumna 250 -300cm3, izločka do 300ml. Vklop in | upravljanje z enim gumbom, vizualni prikaz delovanja in odstopanj, delovanje aparata 7 dni, na nivoju tlaka 80mmHg v kontinuiranem načinu delovanja. Set vsebuje aparat, baterije, dve oblogi individualno sterilno pakirano različnih velikosti (sestava: silikonski lepilni sloj, zaščitni sloj, ki zadržuje izloček, vpojna matrica in visoko propusten film), pritrdilne trakove. | 1 | KOM
Sistem za terapijo rane z neg. tlakom | ARL3412 | #NL005608 | Sistem 20cmx25cm; za 1xuporabo primeren za oskrbo majhnih do srednjih ran, cc. volumna 250 -300cm3, izločka do 300ml. Vklop in | upravljanje z enim gumbom, vizualni prikaz delovanja in odstopanj, delovanje aparata 7 dni, na nivoju tlaka 80mmHg v kontinuiranem načinu delovanja. Set vsebuje aparat, baterije, dve oblogi individualno sterilno pakirano različnih velikosti (sestava: silikonski lepilni sloj, zaščitni sloj, ki zadržuje izloček, vpojna matrica in visoko propusten film), pritrdilne trakove. | 1 | KOM
Sistem za terapijo rane NPWT | ARL3413 | #NL005609 | Sist. za terapijo rane NPWT brez aparata.Set za oskrbo rane z NPWT, vsebuje belo polnilo velikosti S, zaščitno kontaktno | mrežico, zaščitni film, poliuretanski filmi za pritrjevanje in prekrivanje, soft-port prilepko s povezavo do zbiralnika. Set mora biti skladen z aparatom Renasys | 8 | KOM
Sistem za terapijo rane NPWT | ARL3413 | #NL005610 | Sist. za terapijo rane NPWT brez aparata.Set za oskrbo rane z NPWT, vsebuje belo polnilo velikosti M, zaščitno kontaktno | mrežico, zaščitni film, poliuretanski filmi za pritrjevanje in prekrivanje, soft-port prilepko s povezavo do zbiralnika. Set mora biti skladen z aparatom Renasys. | 15 | KOM
Sistem za terapijo rane NPWT | ARL3413 | #NL005611 | Sist. za terapijo rane NPWT brez aparata.Set za oskrbo rane z NPWT, vsebuje črno polnilo velikosti M, poliuretanski filmi za | pritrjevanje in prekrivanje, soft-port prilepko s povezavo do zbiralnika. Set mora biti skladen z aparatom Renasys. | 5 | KOM
Sistem za terapijo rane NPWT | ARL3413 | #NL005612 | Sist. za terapijo rane NPWT brez aparata.Set za oskrbo rane z NPWT, vsebuje črno polnilo velikosti L, poliuretanski filmi | pritrjevanje in prekrivanje, soft-port prilepko s povezavo do zbiralnika. Set mora biti skladen z aparatom Renasys. | 2 | KOM
Sistem za terapijo rane NPWT | ARL3413 | #NL005613 | Sist. za terapijo rane NPWT brez aparata.Set za oskrbo rane z NPWT, abdominalni set vsebuje črno polnilo, zaščitno foljo za | prekirivanje in zaščito mehkih organov, poliuretanski filmi za pritrjevanje in prekrivanje, soft-port prilepko s povezavo do zbiralnika. Set mora biti skladen z aparatom Renasys. | 2 | KOM
Sistem za terapijo rane NPWT | ARL3413 | #NL005614 | Sist. za terapijo rane NPWT brez aparata.Zbiralnik izločka za sistem NPWT, 300ml, mlečnega izgleda z oknom | za opazovanje izločka in gelirnim sredstvom.Zbiralnik mora biti skladen s sistemom Renasys. | 2 | KOM
Sistem za terapijo rane NPWT | ARL3413 | #NL005615 | Sist. za terapijo rane NPWT brez aparata.Zbiralnik izločka za sistem NPWT, 800ml, mlečnega izgleda z oknom za | opazovanje izločka in gelirnim sredstvom.Zbiralnik mora biti skladen s sistemom Renasys. | 2 | KOM
Sistem za terapijo rane NPWT | ARL3413 | #NL005616 | Sist. za terapijo rane NPWT brez aparata.Zbiralnik izločka za sistem NPWT, 300ml, mlečnega izgleda z oknom za | opazovanje izločka in gelirnim sredstvom.Zbiralnik mora biti skladen s sistemom Renasys. | 2 | KOM
Sistem za terapijo rane NPWT | ARL3413 | #NL005617 | Sist. za terapijo rane NPWT brez aparata.Zbiralnik izločka za sistem NPWT, 800ml, mlečnega izgleda z oknom za | opazovanje izločka in gelirnim sredstvom.Zbiralnik mora biti skladen s sistemom Renasys. | 2 | KOM
Sistem za terapijo z negativ.tlakom II. | ARL3415 | #NL005639 | Aparat -zdravlj.ran z neg.tlak Aparat za zdravljenje ran z negativnim tlakom.Imeti mora: možnost pričvrstitve na posteljo | in infuzijsko stojalo; možnost kontinuirane in intermitentne terapije; nastavitve negativnega tlaka od 20 do 200mmHg v razmerju 5 mmHg enot;vizualni prikaz delovanja sistema, trenutnega nivoja podtlaka, vrsto terapije, tesnjenje in nivo baterije; zvočno in vizualno opozarjanje na nepravilnosti v delovanju (previsok podtlak, prenizek podtlak, popuščanje, poln zbiralnik, blokada sistema, nizek nivo baterije); delovanje z baterijo minimalno 16 ur; možnost zaklepanja zaslona oz. aparata;intuitivno zasnovan zaslon deluje tudi ob uporabi rokavic; tiho delovanje. Vgrajena baterija in priložen polnilni kabel. Ponudnik zagotavlja brezplačno uporabo in redni letni servis aparatov. Programske nastavitve naj bodo v slovenskem jeziku. Ponudnik naj predloži tudi strokovno literaturo, ki dokazuje učinkovitost zdravljenja z njihovimi sistemi. | 5 | KOM
Seti | ARL341501 | #NL005640 | Set XL: 2x črna poliuretanska pena 30x30x1,5 cm, 6 x hidrofilm 20x30 cm; | 1x povezovalna cev 2 prekata (zrak, eksudat) z integriranim portom, nosilni pladenj. | 5 | KOM
Seti | ARL341501 | #NL005641 | Set L: 1 x črna poliuretanska pena 25x15x3,3 cm , 3 x hidrofilm 20x30 cm; | 1x povezovalna cev 2 prekata (zrak, eksudat) z integriranim portom, nosilni pladenj. | 5 | KOM
Seti | ARL341501 | #NL005642 | Set M: 1 x črna poliuretanska pena 18x12,5x3,3 cm, 2 x hidrofilm 20x30 cm; | 1x povezovalna cev 2 prekata (zrak, eksudat) z integriranim portom, nosilni pladenj. | 30 | KOM
Seti | ARL341501 | #NL005643 | Set S: 1 x črna poliuretanska pena 10x7,5x3,3 cm, 3 x hidrofilm 15x20 cm; | 1x povezovalna cev 2 prekata (zrak, eksudat) z integriranim portom, nosilni pladenj. | 20 | KOM
Zbiralniki | ARL341502 | #NL005644 | Zbiralnik 800 ml Zbiralnik z integrirano 1,8m dolgo povezovalno cevjo s konektorjem za povezovanje. | Vgrajena dva hidrofobna bakterijska filtra s karbonskim nevtralizatorjem vonja. Vsebuje vrečki s superabsorbentom za zgoščevanje eksudata. | 8 | KOM
Zbiralniki | ARL341502 | #NL005645 | Zbiralnik 300 ml Zbiralnik z integrirano 1,8m dolgo povezovalno cevjo s konektorjem za povezovanje. | Vgrajena dva hidrofobna bakterijska filtra s karbonskim nevtralizatorjem vonja. Vsebuje vrečki s superabsorbentom za zgoščevanje eksudata. | 6 | KOM
Pripomočki za izvajanje terapije | ARL341503 | #NL005646 | Povezovalna cev 60 cm va prekata (zrak, eksudat) z vgrajenim portom 12 x 12 cm |  | 5 | KOM
Pripomočki za izvajanje terapije | ARL341503 | #NL005647 | Y konekt za povezavo dveh povezovalnih cevi. |  | 5 | KOM
Abdominalni set | ARL341504 | #NL005648 | Abdominalni set Ovalna črna pena, se ne lepi in enakomerno porazdeli pritisk, ima fine pore in hipoalergenske | lastnosti fleksibilna-prilagodi se različnim velikostim/oblikam rane predperforirana za laže oblikovanje, reže se lahko vertikalno in horizontalno. Poliesterska pena spodbuja nastajanje celic in pospešuje obnovo granulacijskega tkiva. Mikro perforirana polietilenska folija za zaščito organov z žepki za lažjo aplikacijo. Povezovalna cev omogoča natančno merjenje tlaka neposredno na površini rane. Cev je iz mehkega in prilagodljivega silikona ploska, ima 5mm premera s tem prepreči občutljivost na bolečino.Hidrofilm omogoča odlično tesnenje * set vsebuje: 2 kos pena črna 38x25x1.6cm; 6x hidrofilm 20x30 cm; 1x povezovalna cev 2 prekata (zrak, eksudat), 1 kos folija za zaščito organov premer 65cm. Nosilni pladenj. | 5 | KOM
Sistem za oskrbo fistul | ARL3416 | #NL005649 | Sistem za oskrbo fistul v obliki krone. Sistem omogoča oskrbo fistul in nadzorovano odstranjevanje izločka. | Je iz polimernih materialov, ki omogočajo rezanje in prilagajanje na velikost fistul | 5 | KOM
Sistem za oskrbo fistul | ARL3416 | #NL005650 | Sistem za oskrbo fistul lijakaste oblike. Sistem omogoča oskrbo fistul in nadzorovano odstranjevanje izločka. | Je iz polimernih materialov, ki omogočajo rezanje in prilagajanje na velikost fistul | 5 | KOM
Sistem za oskrbo fistul | ARL3416 | #NL005651 | Sistem za oskrbo fistul za večje število fistul. Sistem omogoča oskrbo fistul in nadzorovano odstranjevanje izločka. | Je iz polimernih materialov, ki omogočajo rezanje in prilagajanje na velikost fistul | 5 | KOM
Sist.za izvaj.NPWT za zdr.kir.zaprt.ran | ARL3417 | #NL005652 | Sist.za zdravljenje kirurško zaprtih ran z negativnim tlakom 20 cm. Obloga iz poliuretanske pene, kontaktna plast prevlečena | z ionskim srebrom, 20 cm.Prilepka, ravnilo 1 x uporaba, folija, konektor za aparat za terapijo negativni tlak za večkratno uporabo, združljiv z aparati, ki jih ponuja dobavitelj. Aparat za enkratno uporabo, nastavitvijo kontinuiranega tlaka 125 mmHg do 7 dni. Monitoriranje in vzdrževanje tlaka na operativni rani. Indikator delovanja aparata, zvočni in vizualni alarm. Teža aparata do 0,3 kg. Zbiralnik 45 ml. Sistem za 1xuporabo. V zaščitni embalaži, ki omogoča sterilno odpiranje. Sterilno. | 20 | KOM
Sist.za izvaj.NPWT za zdr.kir.zaprt.ran | ARL3417 | #NL005653 | Set oblog Set oblog za zdravljenje kirurško zaprtih ran z negativnim tlakom 90 cm. | Set vključuje oblogo (90 cm), prilepek, ki omogoča povezavo med oblogo in zbiralnikom aparatov, ki jih ponuja dobavitelj, 4x folijo za prekritje obloge in zagotovitev nepredušnosti, ravnilo namenjeno meritvi incizije z nalepko za zapis podatkov, 2x hidrokoloidni tesnilni trak (2x24cm) za zagotovitev ustrezne tesnitve okoli obloge. Obloga ostane na rani do 7 dni. Obloga je sestavljena iz poliuretanske pene s hidrokoloidnimi trakovi na stiku s kožo, dimenzij 90cmx9,8cmx1,8cm. Kontaktni sloj iz poliestrskih vlaken, ki je neposrednem stiku,vsebuje srebrove ione. Lahko se reže in oblikuje po dimenzijah rane. Možnost prilagoditve različnim velikostim ran, velikosti do 85 cm. Pakiranje 5 setov/sc. Sterilno. | 5 | sc