## Rekapitulacija
Priloga 5
JN-14/2022
Ponudnik:
___________________________________________________
___________________________________________________
___________________________________________________
REKAPITULACIJA
JN-14/2022 MEDICINSKI MATERIAL
Sklop | Predmet naročila | Skupaj okvirna 30-mesečna vrednost ponudbe brez DDV: | Skupaj okvirna 30-mesečna vrednost ponudbe z DDV:
1. sklop | Material za sterilizacijo
2. sklop | Inštrumentarij
3. sklop | Potrošni material za ginekologijo
4. sklop | Maske
5. sklop | CPAP maske
6. sklop | Brizge in igle
7. sklop | Kanile
8. sklop | Infuzijski sistem
9. sklop | Katetri, sonde, tubusi
10. sklop | Testni senzorji za glukometre in pripadajoči potrošni material
11. sklop | Kontaktni geli za medicinske aparate
12. sklop | Posode, plastenke, razkuževalniki, zbiralniki
13. sklop | Opornice
14. sklop | Manšete za RR aparate
15. sklop | Potrošni material za aparate proizvajalca Schiller
16. sklop | Pralno sredstvo za termodezinfektor Getinge
17. sklop | Dihalni baloni
18. sklop | Potrošni material za enkratno uporabo
19. sklop | Ostali medicinski potrošni material
20. sklop | Igle fleksibilne za aspiracijsko biopsijo
21. sklop | Termo papir za medicinske aparate
22. sklop | Razkužila
23. sklop | Etilni alkohol
24. sklop | Rokavice pregledne lateks, grobe, brez smukca
25. sklop | Rokavice pregledne, nitrilne, brez smukca
26. sklop | Rokavice, zobozdravstvo, latex in nitril, brez smukca
27. sklop | Rokavice zaščitne, nitrilne, brez smukca, za visoka tveganja
28. sklop | Rokavice, laboratorijske, nitrilne, brez smukca
29. sklop | Rokavice kirurške, lateks
30. sklop | Zaščitne maske
31. sklop | Ostala zaščitna oprema
32. sklop | Kapa zaščitna
33. sklop | Kapa zaščitna moška
34. sklop | Plašč zaščitni
35. sklop | Predpasnik zaščitni
36. sklop | Prevleka za obutev zaščitna PVC
37. sklop | Prevleka za obutev zaščitna netkan material
38. sklop | Maska FFP 2
SKUPAJ: |  | 0 | 0
Datum: __________________ |  | Žig: Podpis pooblaščene osebe:
Ponudba je veljavna do: _____________________
(120 dni od dneva odpiranja ponudb)

## 1. Mat za steril
JN-16/2021
1. SKLOP
PONUDBENI PREDRAČUN
ZA NABAVO MATERIALA ZA STERILIZACIJO
1. sklop: Material za sterilizacijo
Zap. št. | Ident ZD LJ | Opis artikla | EM | Željeno osn. pak. | Razpisana okvirna letna količina za EM | Komercialno ime izdelka, dimezija | Kataloška št. | Proizvajalec | Osn. pak. | Cena osn.pak. brez DDV | Cena za EM brez DDV | Stopnja DDV (%) | Cena osn.pak. z DDV | Cena za EM z DDV | Vrednost brez DDV | Vrednost z DDV
1 | 013335 | Papir za parno steril. krep 25 x 25 cm | kos | 2000 | 2000 | [5 empty] | #DIV/0! |  | 0 | #DIV/0!
2 | 013336 | Papir za parno steril. krep 30 x 30 cm | kos | 2000 | 2000 | [5 empty] | #DIV/0! |  | 0 | #DIV/0!
3 | 070261 | Papir za parno steril. krep 40 x 40 cm | kos | 500 | 500 | [5 empty] | #DIV/0! |  | 0 | #DIV/0!
4 | 013338 | Papir za parno steril. krep 50 x 50 cm | kos | 500 | 500 | [5 empty] | #DIV/0! |  | 0 | #DIV/0!
5 | 013339 | Papir za parno steril. krep 60 x 60 cm | kos | 500 | 500 | [5 empty] | #DIV/0! |  | 0 | #DIV/0!
6 | 014402 | Papir za parno steril. krep 75 x 75 cm | kos | 250 | 1000 | [5 empty] | #DIV/0! |  | 0 | #DIV/0!
7 | 014035 | Netkan flis zavojni material za parno sterilizacijo, moder 60 x 60 cm | kos | 500 | 500 | [5 empty] | #DIV/0! |  | 0 | #DIV/0!
8 | 014031 | Netkan flis zavojni material za parno sterilizacijo, moder 75 x 75 cm | kos | 250 | 250 | [5 empty] | #DIV/0! |  | 0 | #DIV/0!
9 | 010889 | Rokav za parno steril. brez preklopa 7,5 cm x 200 m | kolut | 1 | 1 | [5 empty] | #DIV/0! |  | 0 | #DIV/0!
10 | 011110 | Rokav za parno steril. brez preklopa 12-13 cm x 200 m | kolut | 1 | 2 | [5 empty] | #DIV/0! |  | 0 | #DIV/0!
11 | 010891 | Rokav za parno steril. brez preklopa 15 cm x 200 m | kolut | 1 | 1 | [5 empty] | #DIV/0! |  | 0 | #DIV/0!
12 | 010892 | Rokav za parno steril. brez preklopa 20 cm x 200 m | kolut | 1 | 1 | [5 empty] | #DIV/0! |  | 0 | #DIV/0!
13 | 010894 | Rokav za parno steril. brez preklopa 30 cm x 200 m | kolut | 1 | 1 | [5 empty] | #DIV/0! |  | 0 | #DIV/0!
14 | 010662 | Rokav za parno steril. s preklopom 7,5 cm x 100 m | kolut | 1 | 1 | [5 empty] | #DIV/0! |  | 0 | #DIV/0!
15 | 010663 | Rokav za parno steril. s preklopom 10 cm x 100 m | kolut | 1 | 1 | [5 empty] | #DIV/0! |  | 0 | #DIV/0!
16 | 010665 | Rokav za parno steril. s preklopom 12-15 cm x 100 m | kolut | 1 | 1 | [5 empty] | #DIV/0! |  | 0 | #DIV/0!
17 | 010667 | Rokav za parno steril. s preklopom 25 cm x 100 m | kolut | 1 | 1 | [5 empty] | #DIV/0! |  | 0 | #DIV/0!
18 | 011264 | Vrečka za steril. brez preklopa 5 x 20-25 cm | kos | 100 | 100 | [5 empty] | #DIV/0! |  | 0 | #DIV/0!
19 | 010901 | Vrečka za steril. brez preklopa 7,5 x 15 cm | kos | 100 | 700 | [5 empty] | #DIV/0! |  | 0 | #DIV/0!
20 | 010672 | Vrečka za steril. brez preklopa 7,5 x 20 cm | kos | 100 | 5400 | [5 empty] | #DIV/0! |  | 0 | #DIV/0!
21 | 011263 | Vrečka za steril. brez preklopa 7,5 x 23-25 cm | kos | 100 | 4600 | [5 empty] | #DIV/0! |  | 0 | #DIV/0!
22 | 010991 | Vrečka za steril. brez preklopa 7,5 x 27 -28 cm | kos | 100 | 23100 | [5 empty] | #DIV/0! |  | 0 | #DIV/0!
23 | 010674 | Vrečka za steril. brez preklopa 7,5 x 30 cm | kos | 100 | 29900 | [5 empty] | #DIV/0! |  | 0 | #DIV/0!
24 | 011657 | Vrečka za steril. brez preklopa 10 x 15 cm | kos | 100 | 14600 | [5 empty] | #DIV/0! |  | 0 | #DIV/0!
25 | 011321 | Vrečka za steril. brez preklopa 10 x 20 cm | kos | 100 | 15400 | [5 empty] | #DIV/0! |  | 0 | #DIV/0!
26 | 011238 | Vrečka za steril. brez preklopa 10 x 27 cm | kos | 100 | 15100 | [5 empty] | #DIV/0! |  | 0 | #DIV/0!
27 | 010883 | Vrečka za steril. brez preklopa 10 x 30 cm | kos | 100 | 16600 | [5 empty] | #DIV/0! |  | 0 | #DIV/0!
28 | 010884 | Vrečka za steril. brez preklopa 15 x 20 cm | kos | 100 | 50400 | [5 empty] | #DIV/0! |  | 0 | #DIV/0!
29 | 011473 | Vrečka za steril. brez preklopa 15 x 25-27 cm | kos | 100 | 31900 | [5 empty] | #DIV/0! |  | 0 | #DIV/0!
30 | 011010 | Vrečka za steril. brez preklopa 15 x 30 cm | kos | 100 | 24500 | [5 empty] | #DIV/0! |  | 0 | #DIV/0!
31 | 010885 | Vrečka za steril. brez preklopa 15 x 40 cm | kos | 100 | 3900 | [5 empty] | #DIV/0! |  | 0 | #DIV/0!
32 | 013845 | Vrečka za steril. brez preklopa 20-21 x 40 cm | kos | 100 | 9600 | [5 empty] | #DIV/0! |  | 0 | #DIV/0!
33 | 013053 | Vrečka za steril. brez preklopa 20-21 x 44 cm | kos | 100 | 2400 | [5 empty] | #DIV/0! |  | 0 | #DIV/0!
34 | 010669 | Vrečka za steril. brez preklopa 25 x 50 cm | kos | 100 | 100 | [5 empty] | #DIV/0! |  | 0 | #DIV/0!
35 | 013527 | Vrečka za steril. s preklopom 10 x 30 cm | kos | 50 | 9550 | [5 empty] | #DIV/0! |  | 0 | #DIV/0!
36 | 013531 | Vrečka za steril. s preklopom 20 x 40 cm | kos | 50 | 2000 | [5 empty] | #DIV/0! |  | 0 | #DIV/0!
37 | 013532 | Vrečka za steril. s preklopom 25 x 48 cm | kos | 50 | 350 | [5 empty] | #DIV/0! |  | 0 | #DIV/0!
38 | 011359 | Vrečka za steril. samolepilna 6 x 10 cm | kos | 2000 | 6000 | [5 empty] | #DIV/0! |  | 0 | #DIV/0!
39 | 014048 | Vrečka za steril. samolepilna 9 x 20-23 cm | kos | 100 | 12800 | [5 empty] | #DIV/0! |  | 0 | #DIV/0!
40 | 014049 | Vrečka za steril. samolepilna 9-10 x 25 cm | kos | 100 | 90800 | [5 empty] | #DIV/0! |  | 0 | #DIV/0!
41 | 014050 | Vrečka za steril. samolepilna 13-14 x 25-27 cm | kos | 100 | 27500 | [5 empty] | #DIV/0! |  | 0 | #DIV/0!
42 | 014051 | Vrečka za steril. samolepilna 13-14 x 33-38 cm | kos | 100 | 600 | [5 empty] | #DIV/0! |  | 0 | #DIV/0!
43 | 014052 | Vrečka za steril. samolepilna 19-20 x 33-35 cm | kos | 100 | 600 | [5 empty] | #DIV/0! |  | 0 | #DIV/0!
44 | 014053 | Vrečka za steril. samolepilna 25-30 x 37-40 cm | kos | 100 | 600 | [5 empty] | #DIV/0! |  | 0 | #DIV/0!
45 | 040977 | Nalepke dvovrstične za označevanje sterilizacijskih paketov, ki morajo ustrezati aplikatorju za nalepke COMPLY 3M | kos | 1125 | 3375 | [5 empty] | #DIV/0! |  | 0 | #DIV/0!
46 | 014403 | Set za kontrolo tesnjenja za dnevno validacijo varilnika (za testiranje kakovosti vara). V setu morajo biti listi za dnevno validacijo in črnilo. | kos | 300 | 600 | [5 empty] | #DIV/0! |  | 0 | #DIV/0!
47 | 014405 | Spore za vlažno sterilizacijo, v stripih | kos | 100 | 1400 | [5 empty] | #DIV/0! |  | 0 | #DIV/0!
48 | 013351 | Termalog indikator - kemični integrator, Razred 5, kot npr. Thermalog S Comply 3M a250 ali enakovredni | kos | 250 | 11750 | [5 empty] | #DIV/0! |  | 0 | #DIV/0!
49 | 010609 | Trak za mokro sterilizacijo - kemični indikator, barva indikatorja brez svinca, 19 mm x 50 m, izpolnjevati mora zahteve standarda ISO 11607-1:2009 ter ISO 11607-2:2006, EN 868-5:2009, dobra lepljivost, jasna sprememba barve indikatorja po opravljeni sterilizacij - barva se ne sme razlivati, širina traku naj bo 1,8cm (+/- 0,5cm), notranji premer koluta cca 7,6cm. | kos | 1 | 18 | [5 empty] | #DIV/0! |  | 0 | #DIV/0!
50 | 014412 | Super hitri biološki indikator - Končno odčitavanje v 24 minutah - popoln biološki indikator, sestavljen iz spor Geobacillus Stearothermophilus na nosilcu + ampule medija za rast. Kemični indikator izpostavljenosti procesu sterilizacije na pokrovčku indikatorja. Končno odčitavanje v 24 min (vakuumski sterilizatorji). Ampule morajo biti kompatibilne z obstoječim 3M Attest dual-reader 490. Možnost uporabe biološkega indikatorja pri temperaturi sterilizacijskega cikla v območju 132 - 135 °C. Ustrezati morajo SIST ISO EN 11138 – 1 in 3, EN ISO 14161. | kos | 50 | 300 | [5 empty] | #DIV/0! |  | 0 | #DIV/0!
51 | 011648 | Indikacijski papir formata A4 za Bowie & Dick kaseto, barva se ne sme razlivati | kos | 50 | 50 | [5 empty] | #DIV/0! |  | 0 | #DIV/0!
52 | 013851 | Testni paket za enkratno uporabo za nadzor delovanja vakuumske črpalke in kakovosti pare v avtoklavu (kontrolne preiskave na Mikrobiološkem inštitutu ne smejo pokazati prisotnosti mikroorganizmov v sterilnem materialu) | kos | 30 | 120 | [5 empty] | #DIV/0! |  | 0 | #DIV/0!
53 | 012486 | Testni paket za preverjanje in dokazovanje ustreznosti parne sterilizacije (kot npr. Steris ali enakovredno) | kos | 20 | 300 | [5 empty] | #DIV/0! |  | 0 | #DIV/0!
54 | 013526 | Vrečke TEX-Line s tremi indikatorji, velikosti 20,5cm x 40cm | kos | 500 | 1500 | [5 empty] | #DIV/0! |  | 0 | #DIV/0!
55 | 013528 | Vrečke TEX-Line s tremi indikatorji, velikosti 27cm x 44cm | kos | 500 | 1000 | [5 empty] | #DIV/0! |  | 0 | #DIV/0!
56 | 013685 | Vrečke TEX-Line s tremi indikatorji, velikosti 42cm x 60cm | kos | 300 | 600 | [5 empty] | #DIV/0! |  | 0 | #DIV/0!
57 | 010680 | Ščitnik za inštrumente, 30mm | kos | 200 | 7200 | [5 empty] | #DIV/0! |  | 0 | #DIV/0!
SKUPAJ OKVIRNA LETNA VREDNOST PONUDBE 1. SKLOP: | [14 empty] | 0 | 0
SKUPAJ OKVIRNA 30-MESEČNA VREDNOST PONUDBE 1. SKLOP: | [14 empty] | 0 | 0
ZAHTEVANI POGOJI ZA PONUJENE ARTIKLE POD ZAPOREDNO ŠT. 1 - 6:
1. Ovojnina-papir mora biti primerna za parno sterilizacijo.
2. Sestava: iz čiste celuloze, omogočati mora prodor in izpust sterilanta - pare.
3. Gramatura ovojnine med 60 in 70 gr/m2
4. Ovojnina ne sme vsebovati toksičnih substanc in lateksa
5. Ovojnina mora biti prilagodljiva pri zavijanju in omogočati učinkovito lepljenje.
6. Ovojnina pri razvijanju ne sme obdržati spomina zgibanosti.
7. Ovojnina mora omogočati aseptično tehniko odpiranja.
8. Vsi ponujeni artikli morajo imeti CE certifikat/izjavo o skladnosti z MDD EEC (1. razred), ter biti skladni s standardi ISO 11607-1:2009, EN 868-2:2009 ter ISO 13485
ZAHTEVANI POGOJI ZA PONUJENE ARTIKLE POD ZAPOREDNO ŠT. 7 - 8:
1. Ovojnina mora biti sestavljena iz večplastnih celuloznih vlaken, ojačana s poliestrskimi vezivi, ki predstavljajo zanesljivo mikrobiološko bariero
2. Sestava mora omogočati prodor in izpust sterilanta - pare.
3. Gramatura ovojnine 60 gr/m2
4. Ovojnina mora biti prilagodljiva pri zavijanju in omogočati učinkovito lepljenje.
5. Ovojnina pri razvijanju ne sme obdržati spomina zgibanosti.
6. Ovojnina mora omogočati aseptično tehniko odpiranja.
7. Vsi ponujeni artikli morajo imeti CE certifikat/izjavo o skladnosti z MDD EEC (1. razred), ter biti skladni s standardi ISO 11607-1:2009, EN 868-2:2009, ISO 9001 in ISO 13485
ZAHTEVANI POGOJI ZA PONUJENE ARTIKLE POD ZAPOREDNO ŠT. 9 - 17:
1. Rokav za parno sterilizacijo brez preklopa oz. s preklopom, papir - folija.
2. Sestava: visoko kakovostni medicinski papir iz čiste celuloze ter 9-slojni BOPET/PP film 12/40micr, gramatura papirja 60-70 g/m².
3. Material mora omogočati varjenje z varilnim aparatom, zagotavljati trdnost vara, hkrati pa mora omogočati aseptično odpiranje brez zatrganja rokava.
4. Rokav mora biti opremljen z ustreznim procesnim kemičnim indikatorjem in določilom o spremembi barve po uspešni sterilizaciji, z napisi in kemičnimi indikatorji, ki morajo biti izven linije vara - na robu (da ne pridejo v kontakt z zapakiranim materialom).
5. Pri odpiranju po sterilizaciji se folija ne sme zviti navznoter, da ne pride do kontaminacije vsebine.
6. Številka lota mora biti označena na vsakem rokavu na razdalji največ 15 cm.
7. Vsi ponujeni artikli morajo imeti CE certifikat/izjavo o skladnosti z MDD EEC (1. razred), ter biti skladni s standardi ISO 11607-1:2009, EN 868-2:2009, ISO 9001 in ISO 13485
ZAHTEVANI POGOJI ZA PONUJENE ARTIKLE POD ZAPOREDNO ŠT. 18 - 37:
1. Vrečke za parno sterilizacijo brez preklopa oz. s preklopom, papir - folija.
2. Sestava: gramatura papirja 60-70 g/m², transparentna folija iz 9 slojnega BOPET/PP filma 12/40micr
3. Material mora omogočati varjenje z varilnim aparatom, zagotavljati trdnost vara, hkrati pa mora omogočati aseptično odpiranje brez zatrganja vrečke.
4. Vrečke morajo biti opremljene z ustreznim procesnim kemičnim indikatorjem in določilom o spremembi barve po uspešni sterilizaciji, z napisi in kemičnimi indikatorji, ki morajo biti izven linije vara - na robu (da ne pridejo v kontakt z zapakiranim materialom).
5. Pri odpiranju po sterilizaciji se folija ne sme zviti navznoter, da ne pride do kontaminacije vsebine.
6. Številka lota mora biti označena na vsaki vrečki
7. Vrečke morajo imeti bodisi palčni rez oz. drugačno, primerljivo rešitev na koncih za lažje in hitrejše odpiranje in polnjenje vrečke.
8. Vsi ponujeni artikli morajo imeti CE certifikat/izjavo o skladnosti z MDD EEC (1. razred), ter biti skladni s standardi ISO 11607-1:2009, EN 868-2:2009, ISO 9001 in ISO 13485
ZAHTEVANI POGOJI ZA PONUJENE ARTIKLE POD ZAPOREDNO ŠT. 38 - 44:
1. Vrečke za parno sterilizacijo samolepilna, papir - folija.
2. Sestava: visoko kakovostni medicinski papir iz čiste celuloze, gramature 70gr/m2 ter 9 slojni BOPET /PP filma 12/40micr.
3. Vrečka mora imeti že izdelan pregib za varno zapiranje vrečke.
4. Vrečke morajo biti opremljene z ustreznim procesnim kemičnim indikatorjem in določilom o spremembi barve po uspešni sterilizaciji, z napisi in kemičnimi indikatorji, ki morajo biti izven linije vara - na robu (da ne pridejo v kontakt z zapakiranim materialom).
5. Pri odpiranju po sterilizaciji se folija ne sme zviti navznoter, da ne pride do kontaminacije vsebine.
6. Številka lota mora biti označena na vsaki vrečki
7. Vsi ponujeni artikli morajo imeti CE certifikat/izjavo o skladnosti z MDD EEC (1. razred), ter biti skladni s standardi ISO 11607-2, EN 868-5, ISO 9001 in ISO 13485
Datum: ________________________ | [6 empty] | Žig |  |  | Podpis pooblaščene osebe:
Ponudba je veljavna do: _______________________________
(120 dni od dneva odpiranja ponudb)

## 2. Inštrumentarij
JN-14/2022
2. SKLOP
PONUDBENI PREDRAČUN
ZA NABAVO INŠTRUMENTARIJA
2. sklop: Inštrumentarij
Zap. št. | Ident ZD LJ | Opis artikla | EM | Željeno osn. pak. | Razpisana okvirna letna količina | Komercialno ime izdelka, dimezija | Kataloška št. | Proizvajalec | Osn. pak. | Cena osn.pak. brez DDV | Cena za EM brez DDV | Stopnja DDV (%) | Cena osn.pak. z DDV | Cena za EM z DDV | Vrednost brez DDV | Vrednost z DDV
1 | 010383 | Brizga ušesna 100 ml, negraduirana, z nastavkom, kot Allgaier 418-926-100 ali enakovredna | kos | 1 | 9 | [5 empty] | #DIV/0! |  | 0 | #DIV/0!
2 | 013020 | Brizga ušesna 150 ml, negraduirana, z nastavkom, kot Allgaier 418-926-150 ali enakovredna | kos | 1 | 6 | [5 empty] | #DIV/0! |  | 0 | #DIV/0!
3 | 010887 | Držalo za skalpel št. 3 | kos | 1 | 14 | [5 empty] | #DIV/0! |  | 0 | #DIV/0!
4 | 080142 | Kladivo perkusijsko, dimenzije cca 18-20 cm, kot npr. Riester 5030 ali enakovredno | kos | 1 | 10 | [5 empty] | #DIV/0! |  | 0 | #DIV/0!
5 | 080845 | Klešče za biopsijo materničnega vratu po Bergerju, 190-210mm, kot Allgaier 62-829-190 ali enakovredne | kos | 1 | 3 | [5 empty] | #DIV/0! |  | 0 | #DIV/0!
6 | 080698 | Klešče za nohte, cca 13cm, kot Allgaier 17-756-130 ali enakovredne | kos | 1 | 1 | [5 empty] | #DIV/0! |  | 0 | #DIV/0!
7 | 080642 | Klešče za pobiranje sponk po Michelu cca 12,5 cm, kot Allgaier 17-730-120 ali enakovredne | kos | 1 | 22 | [5 empty] | #DIV/0! |  | 0 | #DIV/0!
8 | 080198 | Ledvička - nerjaveča, kot Allgaier 73-251-250 ali enakovredna (lahko je velikosti 250x125x35mm oz.250x135x40 mm) | kos | 1 | 1 | [5 empty] | #DIV/0! |  | 0 | #DIV/0!
9 | 080959 | Loparček za jezik, nerjaveč, poln, gladek, dolžina 15 cm (dovoljeno odstopanje +/- 0,5 cm), kot Allgaier 438-375-150 ali enakovredni | kos | 1 | 7 | [5 empty] | #DIV/0! |  | 0 | #DIV/0!
10 | 080691 | Pinceta anatom. ravna 10 cm (dovoljeno odstopanje +/- 0,5 cm), s standardnim prijemom | kos | 1 | 33 | [5 empty] | #DIV/0! |  | 0 | #DIV/0!
11 | 080321 | Pinceta anatom. ravna 11,5 cm, s standardnim prijemom | kos | 1 | 47 | [5 empty] | #DIV/0! |  | 0 | #DIV/0!
12 | 080323 | Pinceta anatom. ravna, 13 cm, s standardnim prijemom | kos | 1 | 50 | [5 empty] | #DIV/0! |  | 0 | #DIV/0!
13 | 080629 | Pinceta anatom. ravna, 14,5 cm, s standardnim prijemom | kos | 1 | 3 | [5 empty] | #DIV/0! |  | 0 | #DIV/0!
14 | 080324 | Pinceta anatom. ravna, 16 cm, s standardnim prijemom | kos | 1 | 6 | [5 empty] | #DIV/0! |  | 0 | #DIV/0!
15 | 080633 | Pinceta anatom. očesna ravna 11 cm (dovoljeno odstopanje +/- 0,5 cm), s krajšim delovnim prijemom, brez zobca, s standradnim držalom, s kooničastim delovni prijemom, kot Allgaier 08-480-115 ali enakovredna | kos | 1 | 15 | [5 empty] | #DIV/0! |  | 0 | #DIV/0!
16 | 080320 | Pinceta anatom. očesna ravna 11-12 cm, s krajšim delovnim prijemom, z zobcem, kot Allgaier 08-262-120 Micro Adson ali enakovredna | kos | 1 | 1 | [5 empty] | #DIV/0! |  | 0 | #DIV/0!
17 | 080828 | Pinceta ušesna 11 cm, kot Allgaier 08-831-110 ali enakovredna | kos | 1 | 22 | [5 empty] | #DIV/0! |  | 0 | #DIV/0!
18 | 080829 | Pinceta ušesna 12 cm, kot Allgaier 08-835-120 ali enakovredna | kos | 1 | 7 | [5 empty] | #DIV/0! |  | 0 | #DIV/0!
19 | 080871 | Pinceta kirurška 13 cm, ravna, z 1 zobcem, kot Allgaier 08-221-1300 ali enakovredna | kos | 1 | 23 | [5 empty] | #DIV/0! |  | 0 | #DIV/0!
20 | 080641 | Pinceta za tujke z več kot 5 zobcev, 11cm ali 12cm, kot Allgaier 08-267-1200 ali enakovredna | kos | 1 | 1 | [5 empty] | #DIV/0! |  | 0 | #DIV/0!
21 | 080390 | Prijemalka ravna (Pean) 12-12,5cm cm, kot Allgaier 13-038-1250 ali enakovredna | kos | 1 | 24 | [5 empty] | #DIV/0! |  | 0 | #DIV/0!
22 | 080391 | Prijemalka ravna (Pean) 14 cm, kot Allgaier 13-200-1400 ali enakovredna | kos | 1 | 17 | [5 empty] | #DIV/0! |  | 0 | #DIV/0!
23 | 080392 | Prijemalka ravna (Pean) 16 cm (dovoljeno odstopanje +/- 0,5 cm), kot Allgaier 13-200-1600 ali enakovredna | kos | 1 | 1 | [5 empty] | #DIV/0! |  | 0 | #DIV/0!
24 | 080393 | Prijemalka ravna 24-25 cm, kot Allgaier 17-142-250 ali enakovredna | kos | 1 | 1 | [5 empty] | #DIV/0! |  | 0 | #DIV/0!
25 | 080396 | Prijemalka ukrivljena (Pean) 12 cm-12,5cm, kot Allgaier 13-039-1250 ali enakovredna | kos | 1 | 6 | [5 empty] | #DIV/0! |  | 0 | #DIV/0!
26 | 080397 | Prijemalka ukrivljena (Pean) 14 cm, kot Allgaier 13-201-1400 ali enakovredna | kos | 1 | 1 | [5 empty] | #DIV/0! |  | 0 | #DIV/0!
27 | 080364 | Posoda za loparčke čisto/nečisto, fi 50-70mm, višina 100-130mm, kot Allgaier 73-200-002 ali enakovredna | kos | 1 | 4 | [5 empty] | #DIV/0! |  | 0 | #DIV/0!
28 | 080776 | Spekula vaginalna po Cuscu, brez uteži, 75 x 17, kot Allgaier 62-021-000 ali enakovredna | kos | 1 | 2 | [5 empty] | #DIV/0! |  | 0 | #DIV/0!
29 | 080849 | Spekula vaginalna po Cuscu, brez uteži, 75 x 32, kot Allgaier 62-041-001 ali enakovredna | kos | 1 | 2 | [5 empty] | #DIV/0! |  | 0 | #DIV/0!
30 | 080842 | Spekula vaginalna po Cuscu, brez uteži, 85x35, kot Allgaier 62-041-002 ali enakovredna | kos | 1 | 2 | [5 empty] | #DIV/0! |  | 0 | #DIV/0!
31 | 080777 | Spekula vaginalna po Cuscu, brez uteži, 90 x 23, kot Allgaier 62-043-001 ali enakovredna (dopustno velikosti 80x22) | kos | 1 | 36 | [5 empty] | #DIV/0! |  | 0 | #DIV/0!
32 | 080778 | Spekula vaginalna po Cuscu, brez uteži, 100 x 25, kot Allgaier 62-043-002 ali enakovredna | kos | 1 | 16 | [5 empty] | #DIV/0! |  | 0 | #DIV/0!
33 | 080793 | Škarje kirurške očesne ravne 11 cm, ostre-ostre, standard, kot Allgaier 03-330-1150 ali enakovredne | kos | 1 | 20 | [5 empty] | #DIV/0! |  | 0 | #DIV/0!
34 | 080509 | Škarje kirurške očesne ravne 9 cm, ostre-ostre, standard, kot Allgaier 03-320-0900 ali enakovredne | kos | 1 | 76 | [5 empty] | #DIV/0! |  | 0 | #DIV/0!
35 | 080510 | Škarje kirurške očesne ukrivljene 9 cm, ostre-ostre, standard, kot Allgaier 03-321-0900 ali enakovredne | kos | 1 | 51 | [5 empty] | #DIV/0! |  | 0 | #DIV/0!
36 | 080526 | Škarje kirurške ravne, špičaste-špičaste 14,5 cm, kot Allgaier 03-024-1450 ali enakovredne | kos | 1 | 35 | [5 empty] | #DIV/0! |  | 0 | #DIV/0!
37 | 080627 | Škarje kirurške ravne, tope-špičaste 14,5 cm, kot Allgaier 03-022-1450 ali enakovredne | kos | 1 | 29 | [5 empty] | #DIV/0! |  | 0 | #DIV/0!
38 | 080613 | Škarje kirurške ravne, tope-tope 14,5 cm, kot Allgaier 03-020-1450 ali enakovredne | kos | 1 | 10 | [5 empty] | #DIV/0! |  | 0 | #DIV/0!
39 | 080529 | Škarje za rezanje oblačil in mavca pri pacientu/poškodovancu brez ostrih konic, kot Allgaier 03-805-180 | kos | 1 | 12 | [5 empty] | #DIV/0! |  | 0 | #DIV/0!
40 | 080656 | Škarje sestrske 14,5 cm, ravne, ostro-tope, brez bunkice na koncu, kot Allgaier 03-022-1450 ali enakovredne | kos | 1 | 155 | [5 empty] | #DIV/0! |  | 0 | #DIV/0!
41 | 080610 | Žlička za čiščenje in odstranjevanje oblog in odmrlega tkiva iz ran, ovalna, ostra, premera 0,5 do 1 cm (kot npr. Bone Curettes ali enakovredno), kot Allgaier 67-770-130 ali enakovredna | kos | 1 | 5 | [5 empty] | #DIV/0! |  | 0 | #DIV/0!
42 | 080517 | Magillova prijemalka, odrasla, iz visokokakovostnega nerjavečega jekla, cca. 250 mm | kos | 1 | 4 | [5 empty] | #DIV/0! |  | 0 | #DIV/0!
43 | 080518 | Magillova prijemalka, otroška, iz visokokakovostnega nerjavečega jekla, cca. 170 mm | kos | 1 | 2 | [5 empty] | #DIV/0! |  | 0 | #DIV/0!
SKUPAJ OKVIRNA LETNA VREDNOST PONUDBE 2. SKLOP: | [14 empty] | 0 | 0
SKUPAJ OKVIRNA 30-MESEČNA VREDNOST PONUDBE 2. SKLOP: | [14 empty] | 0 | 0
ZAHTEVANI POGOJI ZA ARTIKLE IZ 2. SKLOPA:
1. Inštrumentarij mora biti kvaliteten, narejen iz nerjavečega jekla!
2. Inštrumentarij mora biti korozijsko obstojen, korozijsko obstojni morajo biti tudi pomožni deli posameznega inštrumenta (vijaki, vzmeti….).
3. Pincete in prijemalke morajo imeti popolni stik konic.
4. Škarje morajo imeti tekoče gibljiv odpiralni sklep - ne smejo se zatikati pri odpiranju oz. zapiranju.
5. Konice škarij morajo biti obstojne, ne smejo se skrhati.
Datum: ________________________ | [7 empty] | Žig |  | Podpis pooblaščene osebe:
Ponudba je veljavna do: _______________________________
(120 dni od dneva odpiranja ponudb)

## 3.Pot. mat. za ginekologijo
JN-14/2022
3. SKLOP
PONUDBENI PREDRAČUN
ZA NABAVO POTROŠNEGA MATERIALA ZA GINEKOLOGIJO
3. sklop: Potrošni material za ginekologijo
Zap. št. | Ident ZD LJ | Opis artikla | EM | Željeno osn. pak. | Razpisana okvirna letna količina | Komercialno ime izdelka, dimezija | Kataloška št. | Proizvajalec | Osn. pak. | Cena osn.pak. brez DDV | Cena za EM brez DDV | Stopnja DDV (%) | Cena osn.pak. z DDV | Cena za EM z DDV | Vrednost brez DDV | Vrednost z DDV
1 | 013706 | IUV enake kvalitete kot FLEXI-T 300 ali enakovredno | kos | 1 | 58 | [5 empty] | #DIV/0! |  | 0 | #DIV/0!
2 | 070165 | IUV enake kvalitete kot FLEXI-T 380 ali enakovredno | kos | 1 | 27 | [5 empty] | #DIV/0! |  | 0 | #DIV/0!
3 | 132785 | Lopatica za vaginalni bris s podaljšanim krakom, lesena | kos | 200 | 12600 | [5 empty] | #DIV/0! |  | 0 | #DIV/0!
4 | 010516 | Palčke jodne 20 cm | kos | 100 | 1800 | [5 empty] | #DIV/0! |  | 0 | #DIV/0!
5 | 010524 | Medicinski pripomoček (Pesar) iz mehke gume, ki se uporablja za podporo povešene maternice ali mehurja ter pri lažji stopnji inkontinence, velikosti od 60mm do 80 mm | kos | 1 | 30 | [5 empty] | #DIV/0! |  | 0 | #DIV/0!
6 | 013245 | Medicinski pripomoček (Pesar) iz prožnega silikona, ki se uporablja za podporo povešene maternice ali mehurja ter pri lažji stopnji inkontinence, velikosti od 60 do 80 mm | kos | 1 | 12 | [5 empty] | #DIV/0! |  | 0 | #DIV/0!
7 | 070203 | Preservativ | kos | 150 | 5616 | [5 empty] | #DIV/0! |  | 0 | #DIV/0!
8 | 014107 | Set za odvzem brisa s ščetko in transportnim medijem (kot npr. Cervical sampler ali enakovredno) | set | 1 | 1287 | [5 empty] | #DIV/0! |  | 0 | #DIV/0!
9 | 014299 | Sprej za fiksacijo brisov 100 ml (enake kvalitete kot Merckofix spray fixative ali enakovredno) | kos | 1 | 101 | [5 empty] | #DIV/0! |  | 0 | #DIV/0!
10 | 012539 | Ščetka za odvzem brisa iz materničnega vratu, sterilna (kot npr. cytobrush ali enakovredna) | kos | 100 | 14300 | [5 empty] | #DIV/0! |  | 0 | #DIV/0!
SKUPAJ OKVIRNA LETNA VREDNOST PONUDBE 3. SKLOP: | [14 empty] | 0 | 0
SKUPAJ OKVIRNA 30-MESEČNA VREDNOST PONUDBE 3. SKLOP: | [14 empty] | 0 | 0
Datum: ________________________ | [7 empty] | Žig |  | Podpis pooblaščene osebe:
Ponudba je veljavna do: _______________________________
(120 dni od dneva odpiranja ponudb)

## 4. Maske
JN-14/2022
4. SKLOP
PONUDBENI PREDRAČUN
ZA NABAVO MASK
4. sklop: Maske
Zap. št. | Ident ZD LJ | Opis artikla | EM | Željeno osn. pak. | Razpisana okvirna letna količina | Komercialno ime izdelka, dimezija | Kataloška št. | Proizvajalec | Osn. pak. | Cena osn.pak. brez DDV | Cena za EM brez DDV | Stopnja DDV (%) | Cena osn.pak. z DDV | Cena za EM z DDV | Vrednost brez DDV | Vrednost z DDV
1 | 010465 | Maska žepna profesionalna z nepovratnim ventilom v zaščitni škatlici, odrasla | kos | 1 | 2 | [5 empty] | #DIV/0! |  | 0 | #DIV/0!
2 | 013022 | Maska za kisik s priključno cevjo, odrasla | kos | 1 | 180 | [5 empty] | #DIV/0! |  | 0 | #DIV/0!
3 | 010624 | Maska za kisik s priključno cevjo, otroška | kos | 1 | 40 | [5 empty] | #DIV/0! |  | 0 | #DIV/0!
4 | 013082 | Maska za kisik z rezervoarjem s priključno cevjo, odrasla | kos | 1 | 367 | [5 empty] | #DIV/0! |  | 0 | #DIV/0!
5 | 013067 | Maska za kisik z rezervoarjem s priključo cevjo, otroška | kos | 1 | 863 | [5 empty] | #DIV/0! |  | 0 | #DIV/0!
6 | 012749 | Maska z visoko (od 60 do 90 %) inspiratorno vsebnostjo kisika za odrasle. Vsebovati mora indikator dihanja in enosmerni ventil. Maska mora biti prozorna, brezbarvna in imeti nosni stišček. V kompletu je cevka za kisik z notranjo steno zvezdaste oblike proti kolenčenju, dolžina med 1,8 in 2 m. | kos | 20 | 109 | [5 empty] | #DIV/0! |  | 0 | #DIV/0!
7 | 041643 | Maska z visoko (od 60 do 90 %) inspiratorno vsebnostjo kisika za otroke. Vsebovati mora indikator dihanja in enosmerni ventil. Maska mora biti prozorna, brezbarvna in imeti nosni stišček. V kompletu je cevka za kisik z notranjo steno zvezdaste oblike proti kolenčenju, dolžina med 1,8 in 2 m. | kos | 20 | 200 | [5 empty] | #DIV/0! |  | 0 | #DIV/0!
8 | 012969 | Maska za inhalacijo in kisik, z razpršilcem, odrasla | kos | 1 | 1431 | [5 empty] | #DIV/0! |  | 0 | #DIV/0!
9 | 012977 | Maska za inhalacijo in kisik, z razpršilcem, otroška | kos | 1 | 2137 | [5 empty] | #DIV/0! |  | 0 | #DIV/0!
10 | 014388 | Maska za inhalacijo in kisik, z razpršilcem, za dojenčke | kos | 50 | 1152 | [5 empty] | #DIV/0! |  | 0 | #DIV/0!
11 | 013720 | Natavki za masko Venturi - različen pretok kisika (od 24% do 60%), 2L do 15L | kos | 50 | 1400 | [5 empty] | #DIV/0! |  | 0 | #DIV/0!
12 | 012747 | Set z razpršilcem za zdravila z masko za odrasle. Zagotavljati mora, da so pri pretoku 8 l/min delci manjši od 5 mikronov in da je učinkovina razpršena najmanj 0,50 g/min. Set mora vsebovati odraslo masko, ki mora biti brez PVC-ja in Di(2 ethylhexil)phtalhatov, cevko z navojem, ki se privije na razpršilnik; razpršilnik, ki mora vsebovati navoj za pritrditev cevke in spojko z navojem, za priklop cevke na stenski kisikov priključek. Pri pretoku 8l/minuto mora biti zagotovljeno vsaj 85% delcev manjših kot 5 mikronov. | kos | 1 | 1 | [5 empty] | #DIV/0! |  | 0 | #DIV/0!
13 | 012748 | Set z razpršilcem za zdravila z masko za otroke. Zagotavljati mora, da so pri pretoku 8 l/min delci manjši od 5 mikronov in da je učinkovina razpršena najmanj 0,50 g/min. Set mora vsebovati otroško masko, ki mora biti brez PVC-ja in Di(2 ethylhexil)phtalhatov, cevko z navojem, ki se privije na razpršilnik; razpršilnik, ki mora vsebovati navoj za pritrditev cevke in spojko z navojem, za priklop cevke na stenski kisikov priključek. Pri pretoku 8l/minuto mora biti zagotovljeno vsaj 85% delcev manjših kot 5 mikronov. | kos | 50 | 250 | [5 empty] | #DIV/0! |  | 0 | #DIV/0!
14 | 013719 | Maska za razpršilec za odrasle (aerosolna maska) mora biti brez PVC-ja in Di(2ethylhexil)phtalhata, s priključkom zunanjega premera 22 mm. | kos | 50 | 400 | [5 empty] | #DIV/0! |  | 0 | #DIV/0!
15 | 014579 | Cev povezovalna za kisikovo (O2) terapijo v izmeri 1,8 m do 2,1m | kos | 125 | 625 | [5 empty] | #DIV/0! |  | 0 | #DIV/0!
16 | 070179 | Set za vpihovanje kisika, mehak, nastavek za priklop primeren za vse vrste aparatov za kisik | set | 1 | 1284 | [5 empty] | #DIV/0! |  | 0 | #DIV/0!
SKUPAJ OKVIRNA LETNA VREDNOST PONUDBE 4. SKLOP: | [14 empty] | 0 | 0
SKUPAJ OKVIRNA 30-MESEČNA VREDNOST PONUDBE 4. SKLOP: | [14 empty] | 0 | 0
ZAHTEVANI POGOJI ZA ARTIKLE IZ 4. SKLOPA:
1. Artikel od zap. št. 11 mora biti kompatibilen z artikloma pod zaporedno št. 2 in 14
2. Ponujeni artikli so lahko narejeni iz PVC-ja, vendar pa morajo biti obvezno brez DEHP.
3. Maske za enkratno uporabo s posamičnim pakiranjem.
4. Maske morajo imeti stišček pri nosku in pa elastiko, ki omogočata prilagoditi oprijem maske.
Datum: ________________________ | [7 empty] | Žig |  | Podpis pooblaščene osebe:
Ponudba je veljavna do: _______________________________
(120 dni od dneva odpiranja ponudb)

## 5. CPAP maske
JN-14/2022
5. SKLOP
PONUDBENI PREDRAČUN
ZA NABAVO CPAP MASK
5. sklop: CPAP maske
Zap. št. | Ident ZD LJ | Opis artikla | EM | Željeno osn. pak. | Razpisana okvirna letna količina | Komercialno ime izdelka, dimezija | Kataloška št. | Proizvajalec | Osn. pak. | Cena osn.pak. brez DDV | Cena za EM brez DDV | Stopnja DDV (%) | Cena osn.pak. z DDV | Cena za EM z DDV | Vrednost brez DDV | Vrednost z DDV
1 | 013116 | Maska obrazna, za izvajanje CPAP in NIV/PS ventilacije (maska prekriva nos in usta). Maska naj ima mehko silikonsko tesnilo, tekstilni trak za nameščanje s sistemom za hitro zapenjanje, ki naj bo na zgornjih priključkih že vnaprej pripravljen. Maska naj bo primerna za uporabo tudi v MRI okolju. Maska naj ima v setu vsaj 2 izmenljivi koleni-priključka: koleno za CPAP oziroma enocevne sisteme in koleno za ventilacijo oz. dvocevne sisteme (koleno za enocevni sistem naj ima varnostni mehanizem pred zadušitvijo). Koleni naj bosta barvno razločljivi. Maska naj ima integriran manometer za spremljanje tlaka v maski ter nastavljivo čelno podporo, s katero preprečujemo previsoke pritiske na koren nosu. Maske naj bodo kompatibilne s priključki, kot je priključek venturi za uporabo v urgentni medicini ter koleni za enocevne in dvocevne dihalne sisteme. Maska naj bo potrjeno skladna s postopki dezinfekcije in sterilizacije, vključno z avtoklav sterilizacijo do 121°C. Maski naj bo dodan merilnik za izbiro pravilne velikosti maske. Velikosti: S, M in L. | kos | 1 | 30 | [5 empty] | #DIV/0! |  | 0 | #DIV/0!
2 | 014047 | Set za hitri CPAP. Maska hitri CPAP, z integriranim venturi generatorjem pretoka in cevkama za dovod kisika, naj bo v kompletu z nastavljivim PEEP ventilom 0-20 cmH2O, manometrom za spremljanje tlaka, trakovi za fiksacijo in venturijem za regulacijo FiO2 vsaj med 35 in 100% ter pretokov preko 60 l/min. Maska naj ima 3 vhode, za dovajalno cev, PEEP ventil in varnostni enosmerni ventil ter napihljiv rob. Maska naj omogoča priklop linije za spremljanje CO2. Tabela z nastavitvami tlakov, FiO2 in pretokov naj bo jasno prikazana na samem sistemu. S slovenskimi navodili za uporabo.Velikosti: S, M in L. | kos | 1 | 60 | [5 empty] | #DIV/0! |  | 0 | #DIV/0!
3 | 013088 | Priključno koleno za vseobrazno in obrazno masko, ki ima možnost menjave kolena. Koleno naj bo izvedeno tako, da ima vgrajen t.i. venturi generator pretoka, ki omogoča uporabe maske v urgentni medicini, brez uporabe aparata. Z nastavljivim PEEP ventilom 0-20 cmH2O, varnostnim ventilom pred previsokim tlakom ter venturi generatorjem z regulacijo FiO2 koncentracije vsaj med 35 in 100% in nastavitvijo pretokov preko 60 l/min. Tabela z nastavitvami tlakov, FiO2 in pretokov naj bo jasno prikazana na samem sistemu. | kos | 1 | 30 | [5 empty] | #DIV/0! |  | 0 | #DIV/0!
SKUPAJ OKVIRNA LETNA VREDNOST PONUDBE 5. SKLOP: | [14 empty] | 0 | 0
SKUPAJ OKVIRNA 30-MESEČNA VREDNOST PONUDBE 5. SKLOP: | [14 empty] | 0 | 0
ZAHTEVANI POGOJI ZA ARTIKLE IZ 5. SKLOPA:
1. Artiklu pod zap. št. 1 in 2 morajo biti dodana slovenska navodila za uporabo.
Datum: ________________________ | [7 empty] | Žig |  | Podpis pooblaščene osebe:
Ponudba je veljavna do: _______________________________
(120 dni od dneva odpiranja ponudb)

## 6. Brizge, Igle
JN-14/2022
6. SKLOP
PONUDBENI PREDRAČUN
ZA NABAVO BRIZG IN IGEL
6. sklop: Brizge in igle
Zap. št. | Ident ZD LJ | Opis artikla | EM | Željeno osn. pak. | Razpisana okvirna letna količina | Komercialno ime izdelka, dimezija | Kataloška št. | Proizvajalec | Osn. pak. | Cena osn.pak. brez DDV | Cena za EM brez DDV | Stopnja DDV (%) | Cena osn.pak. z DDV | Cena za EM z DDV | Vrednost brez DDV | Vrednost z DDV
1 | 014008 | Brizgalka Luer Lock 50 ml, za 1 x up, tridelna, brez lateksa, uporabna mora biti tudi za inf. črpalke, kompatibilna s perfuzorji Braun | kos | 100 | 1000 | [5 empty] | #DIV/0! |  | 0 | #DIV/0!
2 | 014215 | Brizgalka Luer 2 - 2,5 ml, za 1 x up, tridelna, brez lateksa, oznake čitljive, odporne na izbris, koncentrični nastavek | kos | 100 | 17900 | [5 empty] | #DIV/0! |  | 0 | #DIV/0!
3 | 010377 | Brizgalka Luer 2 ml, za 1 x up, dvodelna, brez lateksa, oznake čitljive, odporne na izbris, koncentrični nastavek | kos | 100 | 36400 | [5 empty] | #DIV/0! |  | 0 | #DIV/0!
4 | 010681 | Brizgalka Luer 5 ml, za 1 x up, dvodelna, brez lateksa, oznake čitljive, odporne na izbris, koncentrični nastavek | kos | 100 | 2100 | [5 empty] | #DIV/0! |  | 0 | #DIV/0!
5 | 013211 | Brizgalka Luer 1ml, za 1x up, inzulinska, tridelna, brez lateksa, skala dobro čitljiva, U-100 | kos | 120 | 13500 | [5 empty] | #DIV/0! |  | 0 | #DIV/0!
6 | 010378 | Brizgalka Luer 5 ml, za 1 x up, tridelna, brez lateksa, oznake čitljive, odporne na izbris, koncentrični nastavek | kos | 100 | 22500 | [5 empty] | #DIV/0! |  | 0 | #DIV/0!
7 | 010379 | Brizgalka Luer 10 ml, za 1 x up, tridelna, brez lateksa, oznake čitljive, odporne na izbris, koncentrični nastavek | kos | 100 | 25700 | [5 empty] | #DIV/0! |  | 0 | #DIV/0!
8 | 010380 | Brizgalka Luer 20 ml, za 1 x up, tridelna, brez lateksa, oznake čitljive, odporne na izbris | kos | 120 | 9150 | [5 empty] | #DIV/0! |  | 0 | #DIV/0!
9 | 014009 | Brizgalka s kateterskim nastavkom 50 ml oz. 100ml ter dodatnim Luer adapterjem, za 1 x up, tridelna, brez lateksa, oznake čitljive, odporne na izbris | kos | 100 | 6140 | [5 empty] | #DIV/0! |  | 0 | #DIV/0!
10 | 012654 | Brizgalka Luer 1 ml, za 1 x up, tuberkulinska, tridelna, brez lateksa, skala dobro čitljiva | kos | 120 | 26100 | [5 empty] | #DIV/0! |  | 0 | #DIV/0!
11 | 013446 | Igla injekcijska 0,40/0,42 x 13 mm (dopustno 0,40 x 12 mm) | kos | 100 | 7500 | [5 empty] | #DIV/0! |  | 0 | #DIV/0!
12 | 999186 | Igla injekcijska 0,40/0,42 x 18/19 mm | kos | 100 | 1200 | [5 empty] | #DIV/0! |  | 0 | #DIV/0!
13 | 012651 | Igla injekcijska 0,45 x 13 mm | kos | 100 | 5300 | [5 empty] | #DIV/0! |  | 0 | #DIV/0!
14 | 012606 | Igla injekcijska 0,45 x 16 mm (dopustno 0,45 x 25 mm) | kos | 100 | 9700 | [5 empty] | #DIV/0! |  | 0 | #DIV/0!
15 | 012661 | Igla injekcijska 0,50 x 16 mm | kos | 100 | 6100 | [5 empty] | #DIV/0! |  | 0 | #DIV/0!
16 | 010431 | Igla injekcijska 0,50 x 19 mm (dopustno 0,50 x 20 mm) | kos | 100 | 22400 | [5 empty] | #DIV/0! |  | 0 | #DIV/0!
17 | 012944 | Igla injekcijska 0,50 x 25 mm | kos | 100 | 36000 | [5 empty] | #DIV/0! |  | 0 | #DIV/0!
18 | 010432 | Igla injekcijska 0,60 x 25 mm | kos | 100 | 55900 | [5 empty] | #DIV/0! |  | 0 | #DIV/0!
19 | 010433 | Igla injekcijska 0,70 x 40 mm | kos | 100 | 15400 | [5 empty] | #DIV/0! |  | 0 | #DIV/0!
20 | 010616 | Igla injekcijska 0,70 x 50 mm | kos | 100 | 3100 | [5 empty] | #DIV/0! |  | 0 | #DIV/0!
21 | 010434 | Igla injekcijska 0,80 x 40 mm | kos | 100 | 16800 | [5 empty] | #DIV/0! |  | 0 | #DIV/0!
22 | 010617 | Igla injekcijska 0,80 x 50 mm | kos | 100 | 1100 | [5 empty] | #DIV/0! |  | 0 | #DIV/0!
23 | 010435 | Igla injekcijska 0,90 x 40 mm | kos | 100 | 2100 | [5 empty] | #DIV/0! |  | 0 | #DIV/0!
24 | 010985 | Igla injekcijska 1,20 x 40 mm | kos | 100 | 6300 | [5 empty] | #DIV/0! |  | 0 | #DIV/0!
25 | 010561 | Igla injekcijska 1,20 x 50 mm | kos | 100 | 36700 | [5 empty] | #DIV/0! |  | 0 | #DIV/0!
26 | 012597 | Igla injekcijska 1,80 x 40 mm (dopustno 1,60 x 40 mm) | kos | 100 | 2300 | [5 empty] | #DIV/0! |  | 0 | #DIV/0!
27 | 014497 | Igla injekcijska 0,80 x 40 mm, safety = z varovalom, ki ščiti pred poškodbo po uporabi | kos | 100 | 200 | [5 empty] | #DIV/0! |  | 0 | #DIV/0!
28 | 013443 | Igla punkcijska sterilna, za 1x uporabo, dimenzije 1,20 x 100 mm oz. 1,2 x 90 mm, kot npr. TIK 4033 ali enakovredna | kos | 100 | 100 | [5 empty] | #DIV/0! |  | 0 | #DIV/0!
29 | 010323 | Igla s 5 mikronskim filtrom, ki preprečuje aspiracijo stekla, kovine, gume in drugih delcev v brizgalko. Konica igle je brušena pod kotom 45O in zato bolj topa. Preprečuje nevarnost vboda. | kos | 100 | 100 | [5 empty] | #DIV/0! |  | 0 | #DIV/0!
30 | 013304 | Igla pretočna, obojestranska, dolžina 62,5 mm, za steklenico do 100 ml, sterilna | kos | 400 | 14450 | [5 empty] | #DIV/0! |  | 0 | #DIV/0!
31 | 010324 | Igla vbodna z brezigelnim konektom in zračnim filtrom, ki se lahko pokrije s pokrovom, premer igle največ 6 mm. Polnitveni volumen med 0,50 in 0,55 ml. Igla mora imeti pritrjen BK, ki se ga ne da odstraniti, imeti mora tudi antibakterijski zračni filter 0,22 μm, ki se lahko po potrebi pokrije s pokrovom. Skupna dolžina med 6,4 in 9 cm. | kos | 100 | 50 | [5 empty] | #DIV/0! |  | 0 | #DIV/0!
32 | 010325 | Igla vbodna, 6 cm, z brezigelnim konektom in dvema zatičkoma za aspiracijo manjših tekočin iz stekleničk z ozkim vratom (Insulin, Heparin,…). | kos | 100 | 50 | [5 empty] | #DIV/0! |  | 0 | #DIV/0!
33 | 014537 | Kanila pretočna mala, kovinska igla z Luer nastavkom, zračnim filtrom 0,45 ali 5 mikronov, zamaškom, apirogena, sterilna (lahko je s plastično iglo, če ima pokrov in omogoča kvalitetno prebadanje pokrova steklenice) | kos | 50 | 4600 | [5 empty] | #DIV/0! |  | 0 | #DIV/0!
34 | 010326 | Ventil oziroma brezigelni konekt za interminentno in kontinuirano dovajanje tekočin, aspiracijo in aplikacijo. Mora biti prozoren, da se vidi skozi. Pretok cca. 165 ml/min. Uporaben do 7 dni, tudi ob dovajanju krvi, lipidov,… | kos | 100 | 1100 | [5 empty] | #DIV/0! |  | 0 | #DIV/0!
SKUPAJ OKVIRNA LETNA VREDNOST PONUDBE 6. SKLOP: | [14 empty] | 0 | 0
SKUPAJ OKVIRNA 30-MESEČNA VREDNOST PONUDBE 6. SKLOP: | [14 empty] | 0 | 0
ZAHTEVANI POGOJI ZA ARTIKLE IZ 6. SKLOPA
1. Brizgalke morajo dobro tesniti.
2. Pri enoročni manipulaciji brizgalka ne sme razpasti na dva dela.
3. Na ovojnini osnovnega pakiranja brizgalk mora biti razvidna velikost, datum sterilnosti, LOT.
4. Brizgalke in injekcijske igle morajo biti kompatibilne (brizgalka in injekcijska igla se morata že v prvem poskusu brezhibno prilegati).
Datum: ________________________ | [7 empty] | Žig |  | Podpis pooblaščene osebe:
Ponudba je veljavna do: _______________________________
(120 dni od dneva odpiranja ponudb)

## 7. Kanile
JN-14/2022
7. SKLOP
PONUDBENI PREDRAČUN
ZA NABAVO KANIL
7. sklop: Kanile
Zap. št. | Ident ZD LJ | Opis artikla | EM | Željeno osn. pak. | Razpisana okvirna letna količina | Komercialno ime izdelka, dimezija | Kataloška št. | Proizvajalec | Osn. pak. | Cena osn.pak. brez DDV | Cena za EM brez DDV | Stopnja DDV (%) | Cena osn.pak. z DDV | Cena za EM z DDV | Vrednost brez DDV | Vrednost z DDV
8 | 014231 | Kanila I.V., dvovhodna, poliuretan, z varnostnim mehanizmom, 24G (0,7x19mm), min.pretok 13 ml/min, sterilna, Luer Lock, dobro gibljiva krilca, brez lateksa | kos | 50 | 50 | [5 empty] | #DIV/0! |  | 0 | #DIV/0!
9 | 014374 | Kanila I.V., dvovhodna, poliuretan, z varnostnim mehanizmom, 22G (0,9x25mm), min.pretok 42ml/min, sterilna, Luer Lock, dobro gibljiva krilca, brez lateksa | kos | 50 | 4500 | [5 empty] | #DIV/0! |  | 0 | #DIV/0!
10 | 014375 | Kanila I.V., dvovhodna, poliuretan, z varnostnim mehanizmom, 20G (1,1x32mm), min.pretok 67ml/min, sterilna, Luer Lock, dobro gibljiva krilca, brez lateksa | kos | 50 | 16100 | [5 empty] | #DIV/0! |  | 0 | #DIV/0!
11 | 070005 | Kanila I.V., dvovhodna, poliuretan, z varnostnim mehanizmom, 18G (1,3x32mm), min.pretok 103ml/min, sterilna, Luer Lock, dobro gibljiva krilca, brez lateksa | kos | 50 | 200 | [5 empty] | #DIV/0! |  | 0 | #DIV/0!
12 | 014376 | Kanila I.V., dvovhodna, poliuretan, z varnostnim mehanizmom, 18G 1,3x45mm), min.pretok 103ml/min, sterilna, Luer Lock, dobro gibljiva krilca, brez lateksa | kos | 50 | 8000 | [5 empty] | #DIV/0! |  | 0 | #DIV/0!
13 | 070007 | Kanila I.V., dvovhodna, poliuretan, z varnostnim mehanizmom, 17G (1,5x45mm), min.pretok 133ml/min, sterilna, Luer Lock, dobro gibljiva krilca, brez lateksa | kos | 50 | 50 | [5 empty] | #DIV/0! |  | 0 | #DIV/0!
14 | 014377 | Kanila I.V., dvovhodna, poliuretan, z varnostnim mehanizmom, 16G (1,8x45mm), min.pretok 236ml/min, sterilna, Luer Lock, dobro gibljiva krilca, brez lateksa | kos | 50 | 1700 | [5 empty] | #DIV/0! |  | 0 | #DIV/0!
15 | 070008 | Kanila I.V., dvovhodna, poliuretan, z varnostnim mehanizmom, 14G (2,0x45mm), min.pretok 270ml/min, sterilna, Luer Lock, dobro gibljiva krilca, brez lateksa | kos | 50 | 100 | [5 empty] | #DIV/0! |  | 0 | #DIV/0!
16 | 070102 | Kanila z metuljčkom in ekstenzijsko cevjo za subkutano injiciranje, poliuretan, z varnostnim mehanizmom, Luer Lock, 22G (0,9x19mm), min. pretok 36 ml/min, sterilna | kos | 25 | 900 | [5 empty] | #DIV/0! |  | 0 | #DIV/0!
17 | 014241 | Kanila venozna 0,65/0,7 x 19 mm - G24, enovhodna, teflon ali poliuretan, pretok 22 ml/min, sterilna, z metuljem ali brez, lahko je z dodatnim portom ali brez (dovoljen pretok 25 ml/min ali 29ml/min) | kos | 50 | 50 | [5 empty] | #DIV/0! |  | 0 | #DIV/0!
SKUPAJ OKVIRNA LETNA VREDNOST PONUDBE 7. SKLOP: | [14 empty] | 0 | 0
SKUPAJ OKVIRNA 30-MESEČNA VREDNOST PONUDBE 7. SKLOP: | [14 empty] | 0 | 0
Datum: ________________________ | [7 empty] | Žig |  | Podpis pooblaščene osebe:
Ponudba je veljavna do: _______________________________
(120 dni od dneva odpiranja ponudb)

## 8. Infuzijski sistem
JN-14/2022
8. SKLOP
PONUDBENI PREDRAČUN
ZA NABAVO INFUZIJSKEGA SISTEMA
8. sklop: Infuzijski sistem
Zap. št. | Ident ZD LJ | Opis artikla | EM | Željeno osn. pak. | Razpisana okvirna letna količina | Komercialno ime izdelka, dimezija | Kataloška št. | Proizvajalec | Osn. pak. | Cena osn.pak. brez DDV | Cena za EM brez DDV | Stopnja DDV (%) | Cena osn.pak. z DDV | Cena za EM z DDV | Vrednost brez DDV | Vrednost z DDV
1 | 132452 | Infuzijski sistem za dajanje infuzijskih raztopin, prozorna fleksibilna cev iz medicinskega PVC materiala, ki ne vsebuje sestavnih delov iz lateksa, dolžine 180 do 200cm, z dvokanalno plastično iglo za prebod zamaška z zračnim filtrom, transparentno kapljalno komoro z 15 mikronskim infuzijskim filtrom za delce, z dodatnim filtrom na dnu kapljalne komore, ki ob izteku infuzije preprečuje prehod zraka v sistem, z ročnim regulatorjem s koleščkom, ki omogoča regulacijo hitrosti pretoka in na koncu z luer lock priključkom z zaščitnim zamaškom, ki vsebuje membrano prepustno za zrak, ne pa za tekočino (lahko tudi v verziji z nepovratno valvulo na LL nastavku); sistem je sterilen apirogen in netoksičen, pakiran posamezno v stični ovoj, ki omogoča enostavno in aseptično odpiranje po robovih. | kos | 100 | 14300 | [5 empty] | #DIV/0! |  | 0 | #DIV/0!
2 | 014149 | Infuzijski sistem za dajanje infuzijskih raztopin z gravitacijo, s transparentno komoro in iglo. Pokrovček za prezračevanje s hidrofobnim bakterijskim filtrom, filter za delce mora biti velik 15 mikronov in mora imeti Luer Lock nastavek. Dolžina sistema 180-188 cm. Ne sme vsebovati PVC in DEHP. Posamično sterilno pakiranje. | kos | 100 | 300 | [5 empty] | #DIV/0! |  | 0 | #DIV/0!
3 | 011146 | Povezovalna cev za perfuzor 150 cm, Luer Lock, brez lateksa, kompatiblna s perfuzorjem Braun | kos | 200 | 200 | [5 empty] | #DIV/0! |  | 0 | #DIV/0!
4 | 070031 | 3-vstopni infuzijski vmesni priključek (petelinček) s povezovalno cevjo v dolžini 7 cm (dopustno 10 cm), brez lateksa, Luer Lock | kos | 100 | 550 | [5 empty] | #DIV/0! |  | 0 | #DIV/0!
5 | 013329 | Silikonska cev, prozorna, notranji premer 12mm - kolut do 25m | kos | 1 | 1 | [5 empty] | #DIV/0! |  | 0 | #DIV/0!
6 | 014022 | Zamašek Luer Lock za I.V. kanilo, brez lateksa, PVC in DEHP | kos | 200 | 6600 | [5 empty] | #DIV/0! |  | 0 | #DIV/0!
7 | 010327 | Brezigelni konekt za I.V. kanilo, za brezigelno injiciranje, prozoren. Uporaben z vsemi vrstami standardinhLuer priključkov. Omogoča tako injiciranje kot aspiracijo. Validiran najmanj na 100 aktivacij, kompatibilen z lipidi. Polnitveni volumen do 0,1 ml. Brez DEHP-ja, latexa in PVC. Možnost uporabe do 7 dni! | kos | 50 | 2350 | [5 empty] | #DIV/0! |  | 0 | #DIV/0!
8 | 010391 | Enokanalni podaljšek z brezigelnim konektom, ki se ga ne da sneti. Brezigelni konekt prozorne barve, brez lateksa in DEHP. Podaljšek mora imeti možnost zapore s stiščkom in zaščitni pokrovček na koncu podaljška. Polnitveni volumen med 0,20ml do 0,35 0,36 ml. Dolžina podaljška med 15 in 18 19 cm (kot npr. Smailbore Ext set w/Microclave Clear, ref 011-MC3302 ali enakovredno). | kos | 100 | 100 | [5 empty] | #DIV/0! |  | 0 | #DIV/0!
9 | 070198 | Zamašek Luer Lock za infuzijo in kateter - rdeč | kos | 100 | 2100 | [5 empty] | #DIV/0! |  | 0 | #DIV/0!
10 | NOVO | Razkužilni zamašek za PICC katetre, 70 % alkohol, dezinfekcija v 1 min, možnost uporabe do 7 dni | kos | 300 | 600 | [5 empty] | #DIV/0! |  | 0 | #DIV/0!
11 | 012874 | Filter za regionalno anestezijo 0,2 mikrom. (kot npr. PERIFIX FILTER ali enakovredno) | kos | 50 | 50 | [5 empty] | #DIV/0! |  | 0 | #DIV/0!
SKUPAJ OKVIRNA LETNA VREDNOST PONUDBE 8. SKLOP: | [14 empty] | 0 | 0
SKUPAJ OKVIRNA 30-MESEČNA VREDNOST PONUDBE 8. SKLOP: | [14 empty] | 0 | 0
Datum: ________________________ | [7 empty] | Žig |  | Podpis pooblaščene osebe:
Ponudba je veljavna do: _______________________________
(120 dni od dneva odpiranja ponudb)

## 9.Katetri, sonde, tubusi
JN-14/2022
9. SKLOP
PONUDBENI PREDRAČUN
ZA NABAVO KATETROV, SOND IN TUBUSOV
9. sklop: Katetri, sonde, tubusi
Zap. št. | Ident ZD LJ | Opis artikla | EM | Željeno osn. pak. | Razpisana okvirna letna količina | Komercialno ime izdelka, dimezija | Kataloška št. | Proizvajalec | Osn. pak. | Cena osn.pak. brez DDV | Cena za EM brez DDV | Stopnja DDV (%) | Cena osn.pak. z DDV | Cena za EM z DDV | Vrednost brez DDV | Vrednost z DDV
ASPIRACIJSKI KATETRI
1 | 013293, 013294, 070110, 070111, 070112, 070113, 070072, 013297, 013298 | Kateter aspiracijski, velikosti od CH5 do CH20 | kos | 1 | 309 | [5 empty] | #DIV/0! |  | 0 | #DIV/0!
2 | 014437, 070107, 014141, 014438 | Kateter aspiracijski z regulatorjem vleka, velikosti od CH12 do CH18 x 500 mm | kos | 60 | 360 | [5 empty] | #DIV/0! |  | 0 | #DIV/0!
3 | 070281 | Povezovalna cev z dvema priključkoma, prozorna, ch. 25, 200 cm, sterilna, kompatibilna z aspiracijskim katetrom za regulacijo vleka | kos | 1 | 26 | [5 empty] | #DIV/0! |  | 0 | #DIV/0!
4 | 070056 | Nastavek z masko za dajanje zdravil - Komora Aerochamber - dojenčki | kos | 1 | 1 | [5 empty] | #DIV/0! |  | 0 | #DIV/0!
5 | 070050 | Nastavek z masko za dajanje zdravil - Komora Aerochamber - odrasli | kos | 1 | 6 | [5 empty] | #DIV/0! |  | 0 | #DIV/0!
6 | 070015 | Nastavek z masko za dajanje zdravil - Komora Aerochamber - otroci | kos | 1 | 1 | [5 empty] | #DIV/0! |  | 0 | #DIV/0!
7 | 070066 | Yankauer set, 8mm | kos | 50 | 120 | [5 empty] | #DIV/0! |  | 0 | #DIV/0!
URINSKI KATETRI
9 | 070019, 013918, 100460, 070009, 070010, 070018 | Kateter urinski iz silikona, 2-lumenski, velikosti od CH12 do CH22, dolžine 40 cm, z Nelaton konico in 2 očesoma, ki sta vzporedna na vsaki lateralni strani konice, z balončkom 5-15ml, s plastičnim samotesnim ventilom na kanalu za polnjenje balončka. Na katetru morajo biti natisnjeni podatki o velikosti v CH in kapaciteti balona, barvna lestvica na ventilu za prepoznavanje debeline urinskega katetra, pakiranje v dvojni sterilni omot, radiopačen. | kos | 10 | 123 | [5 empty] | #DIV/0! |  | 0 | #DIV/0!
10 | 014142, 014143, 014144, 014145, 014146, 014147 | Kateter urinski z balonom, silikoniziran lateks, velikosti od CH14 do CH24 | kos | 10 | 1660 | [5 empty] | #DIV/0! |  | 0 | #DIV/0!
11 | 070255, 070252, 070115, 070217, 070116, 013692 | Kateter urinski z balonom, biocath, velikosti od CH14 do CH24 | kos | 10 | 50 | [5 empty] | #DIV/0! |  | 0 | #DIV/0!
12 | 014057 | Kateter urinski za 1x uporabo - ženski, dolžine 18-20 cm, CH14 | kos | 100 | 102 | [5 empty] | #DIV/0! |  | 0 | #DIV/0!
13 | 014407 | Kateter urinski za 1x uporabo - ženski/moški, dolžine 40 cm, CH14 | kos | 100 | 1 | [5 empty] | #DIV/0! |  | 0 | #DIV/0!
14 | 014011 | Kateter urinski za 1x uporabo - moški, dolžine 40 cm, CH12 | kos | 100 | 1 | [5 empty] | #DIV/0! |  | 0 | #DIV/0!
15 | 070027, 070028 | Kateter Urinski enopotni Nelaton iz PVC-ja oz. silikona, ki ne vsebuje ftalatov s hidrofilnim nanosom, velikost CH 12-14, dolžine 40 cm z dvema stranskima poliranima atravmatskima odprtinama, ki omogočata učinkovito drenažo brez zastojev. Minimalni ostanki hidrofilnega nanosa znotraj sečnice zmanjšujejo obremenjenost organizma. Barvni standardi za določitev velikosti urinskega katetra so upoštevani. Enostavno odpiranje z označeno smerjo odpiranja, omogoča sterilno rokovanje oz. jemanje katetra iz ovojnine. | kos | 30 | 120 | [5 empty] | #DIV/0! |  | 0 | #DIV/0!
16 | 013712 | Priključek med katetrom in urinsko vrečko, CH20 | kos | 30 | 375 | [5 empty] | #DIV/0! |  | 0 | #DIV/0!
17 | 014021 | Zamašek za kateter - sterilni | kos | 100 | 1080 | [5 empty] | #DIV/0! |  | 0 | #DIV/0!
GASTROINTESTINALNI PRIPOMOČKI
18 | 014150, 010623, 013322, 013323, 013324, 013325 | Sonda želodčna, medicinski PVC, velikosti od CH8 do CH22 | kos | 1 | 180 | [5 empty] | #DIV/0! |  | 0 | #DIV/0!
19 | 013843 | Sonda želodčna, medicinski PVC, CH35, brez nastavka za katetersko brizgalko | kos | 1 | 1 | [5 empty] | #DIV/0! |  | 0 | #DIV/0!
20 | 013328 | Obliž za pritrditev nasogastrične sonde, prilagodljiv, dobra lepljivost, enostavno rokovanje (kot npr. NASOFIX ali enakovredno) | kos | 150 | 450 | [5 empty] | #DIV/0! |  | 0 | #DIV/0!
21 | 014381, 014382, 013332, 070189 | Cevka črevesna, dolžine 400mm, velikosti od CH18 do CH30 | kos | 1 | 940 | [5 empty] | #DIV/0! |  | 0 | #DIV/0!
22 | 012571 | Irigator 2 l komplet | kpl | 1 | 21 | [5 empty] | #DIV/0! |  | 0 | #DIV/0!
23 | 133484 | Mini klizma 120 ml, dopustno 135 ml (kot npr. Clyssie ali enakovredno) | kos | 10 | 1380 | [5 empty] | #DIV/0! |  | 0 | #DIV/0!
24 | 014030 | Sistem za intestinalno klizmo (kot npr. RECTOBAG ali enakovredno) | kos | 1 | 1 | [5 empty] | #DIV/0! |  | 0 | #DIV/0!
TUBUSI
25 | 013452, 013306, 013307, 012871, 100462, 012872, 100464, 100465 | Tubus za anestezijo in urgentne primere iz prozornega termosenzibilnega (ISO 10993-1) PVC z atravmatsko zaobljenimi zaključki, z murphijevim očesom, z radiopačno nitko. Nizko tlačni mešiček iz posebej obdelanega PVC-ja, ki omogoča mehko tesnjenje ob steno traheje in s kontrolnim balončkom z enosmernim ventilom za nadzor tlaka v mešičku.Vgravirana dimenzija tubusa, premer in vrsta mešička, s konektorjem kompatibilnim s sistemi (ISO 5358-1) s črno markacijo 3cm nad konico, ki omogoča lažjo pozicioniranje tubusa v trahejo, primeren za ustno in nosno intubacijo, velikosti od 5,5 do 9,0 | kos | 1 | 66 | [5 empty] | #DIV/0! |  | 0 | #DIV/0!
26 | 013308, 013309, 012867, 013310, 013311, 070048, 012869, 013312, 013313 | Tubus za anestezijo in urgentne primere iz prozornega termosenzibilnega (ISO 10993-1) PVC z atravmatsko zaobljenimi zaključki, z murphijevim očesom, z radiopačno nitko. Vgravirana dimenzija tubusa, premer in vrsta mešička, s konektorjem kompatibilnim s sistemi (ISO 5358-1) s črno markacijo 3cm nad konico, ki omogoča lažjo pozicioniranje tubusa v trahejo, primeren za ustno in nosno intubacijo, velikosti od 2,0 do 6,0 | kos | 1 | 11 | [5 empty] | #DIV/0! |  | 0 | #DIV/0!
27 | 013449 | Vodilo za tubus vel. S, za tubus št. 2,5 - 4,0; iz silikona, z možnostjo oblikovanja | kos | 1 | 1 | [5 empty] | #DIV/0! |  | 0 | #DIV/0!
28 | 013450 | Vodilo za tubus vel. M, za tubus št. 4 - 6,5; iz silikona, z možnostjo oblikovanja | kos | 1 | 1 | [5 empty] | #DIV/0! |  | 0 | #DIV/0!
29 | 013451 | Vodilo za tubus vel. L, za tubus št. 6,5 - 10; iz silikona, z možnostjo oblikovanja | kos | 1 | 6 | [5 empty] | #DIV/0! |  | 0 | #DIV/0!
30 | 014548 | I-gel vel. 1: Pripomoček za vzpostavljanje in vzdrževanje proste dihalne poti, za težo pacienta 2 - 5 kg, za 1x uporabo, nenapihljiv mešiček, gastrični kanal, konkavna cev za stabilnost, gladka površina, zapora za epiglotis, material podoben gelu | kos | 1 | 29 | [5 empty] | #DIV/0! |  | 0 | #DIV/0!
31 | 014549 | I-gel vel. 1,5: Pripomoček za vzpostavljanje in vzdrževanje proste dihalne poti, za težo pacienta 5 - 12 kg, za 1x uporabo, nenapihljiv mešiček, gastrični kanal, konkavna cev za stabilnost, gladka površina, zapora za epiglotis, material podoben gelu | kos | 1 | 26 | [5 empty] | #DIV/0! |  | 0 | #DIV/0!
32 | 014550 | I-gel vel. 2: Pripomoček za vzpostavljanje in vzdrževanje proste dihalne poti, za težo pacienta 10 - 25 kg, za 1x uporabo, nenapihljiv mešiček, gastrični kanal, konkavna cev za stabilnost, gladka površina, zapora za epiglotis, material podoben gelu | kos | 1 | 34 | [5 empty] | #DIV/0! |  | 0 | #DIV/0!
33 | 014551 | I-gel vel. 2,5: Pripomoček za vzpostavljanje in vzdrževanje proste dihalne poti, za težo pacienta 25 - 35 kg, za 1x uporabo, nenapihljiv mešiček, gastrični kanal, konkavna cev za stabilnost, gladka površina, zapora za epiglotis, material podoben gelu | kos | 1 | 26 | [5 empty] | #DIV/0! |  | 0 | #DIV/0!
34 | 014524 | I-gel vel. 3: Pripomoček za vzpostavljanje in vzdrževanje proste dihalne poti, za težo pacienta 30 - 60 kg, za 1x uporabo, nenapihljiv mešiček, gastrični kanal, konkavna cev za stabilnost, gladka površina, zapora za epiglotis, material podoben gelu | kos | 1 | 35 | [5 empty] | #DIV/0! |  | 0 | #DIV/0!
35 | 014517 | I-gel vel. 4: Pripomoček za vzpostavljanje in vzdrževanje proste dihalne poti, za težo pacienta 50 - 90 kg, za 1x uporabo, nenapihljiv mešiček, gastrični kanal, konkavna cev za stabilnost, gladka površina, zapora za epiglotis, material podoben gelu | kos | 1 | 54 | [5 empty] | #DIV/0! |  | 0 | #DIV/0!
36 | 014518 | I-gel vel. 5: Pripomoček za vzpostavljanje in vzdrževanje proste dihalne poti, za težo pacienta nad 90 kg, za 1x uporabo, nenapihljiv mešiček, gastrični kanal, konkavna cev za stabilnost, gladka površina, zapora za epiglotis, material podoben gelu | kos | 1 | 28 | [5 empty] | #DIV/0! |  | 0 | #DIV/0!
SKUPAJ OKVIRNA LETNA VREDNOST PONUDBE 9. SKLOP: | [14 empty] | 0 | 0
SKUPAJ OKVIRNA 30-MESEČNA VREDNOST PONUDBE 9. SKLOP: | [14 empty] | 0 | 0
Datum: ________________________ | [7 empty] | Žig |  | Podpis pooblaščene osebe:
Ponudba je veljavna do: _______________________________
(120 dni od dneva odpiranja ponudb)

## 10.Senzorji za glukometre
JN-14/2022
10. SKLOP
PONUDBENI PREDRAČUN
ZA NABAVO TESTNIH SENZORJEV ZA GLUKOMETRE IN PRIPADAJOČI POTROŠNI MATERIAL
10. sklop: Testni senzorji za glukometre in pripadajoči potrošni material
Zap. št. | Ident ZD LJ | Opis artikla | EM | Željeno osn. pak. | Razpisana okvirna letna količina | Komercialno ime izdelka, dimezija | Kataloška št. | Proizvajalec | Osn. pak. | Cena osn.pak. brez DDV | Cena za EM brez DDV | Stopnja DDV (%) | Cena osn.pak. z DDV | Cena za EM z DDV | Vrednost brez DDV | Vrednost z DDV
1 | 014575 | Senzor testni - glukoza za Accutrend | kos | 25 | 25 | [5 empty] | #DIV/0! |  | 0 | #DIV/0!
2 | 013214 | Senzor testni - holesterol za Accutrend | kos | 25 | 25 | [5 empty] | #DIV/0! |  | 0 | #DIV/0!
3 | 013705 | Senzor testni - trigliceridi za Accutrend | kos | 25 | 25 | [5 empty] | #DIV/0! |  | 0 | #DIV/0!
4 | 014242 | Senzor testni za glukometer Accu-chek Aviva | kos | 50 | 8350 | [5 empty] | #DIV/0! |  | 0 | #DIV/0!
5 | 014073 | Senzor testni za glukometer Contour Next | kos | 50 | 1800 | [5 empty] | #DIV/0! |  | 0 | #DIV/0!
6 | 010569 | Lanceta z glukometer Elite / Dex / Contour | kos | 25 | 1150 | [5 empty] | #DIV/0! |  | 0 | #DIV/0!
7 | 013925 | Testna tekočina za Accu-chek Aviva 2 level control | kos | 1 | 51 | [5 empty] | #DIV/0! |  | 0 | #DIV/0!
SKUPAJ OKVIRNA LETNA VREDNOST PONUDBE 10. SKLOP: | [14 empty] | 0 | 0
SKUPAJ OKVIRNA 30-MESEČNA VREDNOST PONUDBE 10. SKLOP: | [14 empty] | 0 | 0
Datum: ________________________ | [7 empty] | Žig |  | Podpis pooblaščene osebe:
Ponudba je veljavna do: _______________________________
(120 dni od dneva odpiranja ponudb)

## 11. Kontaktni geli
JN-14/2022
11. SKLOP
PONUDBENI PREDRAČUN
ZA NABAVO KONTAKTNIH GELOV ZA MEDICINSKE APARATE
11. sklop: Kontaktni geli za medicinske aparate
Zap. št. | Ident ZD LJ | Opis artikla | EM | Željeno osn. pak. | Razpisana okvirna letna količina | Komercialno ime izdelka, dimezija | Kataloška št. | Proizvajalec | Osn. pak. | Cena osn.pak. brez DDV | Cena za EM brez DDV | Stopnja DDV (%) | Cena osn.pak. z DDV | Cena za EM z DDV | Vrednost brez DDV | Vrednost z DDV
1 | 103017 | Kontaktni gel 250-260 ml za UZ aparate (prozoren oz. moder), gel mora biti takšne konsistence, da se ga da v celoti iztisniti iz embalaže. | kos | 1 | 2568 | [5 empty] | #DIV/0! |  | 0 | #DIV/0!
2 | 103130 | Kontaktni gel 500-1000 ml za UZ aparate (prozoren oz. moder), lahko v plastenki, gel mora biti takšne konsistence, da se ga da v celoti iztisniti iz embalaže. | kos | 1 | 3 | [5 empty] | #DIV/0! |  | 0 | #DIV/0!
3 | 103018 | Kontaktni gel 5 l za UZ aparate (prozoren oz. moder), v kanistru, ki omogoča neovirano iztiskanje gela. Poleg obvezno priložena najmanj 1 prazna plastenka po 250-260ml ter nastavek za lažje prelivanje. Gel mora biti takšne konsistence, da se ga da v celoti iztisniti iz embalaže. | kos | 1 | 7 | [5 empty] | #DIV/0! |  | 0 | #DIV/0!
4 | 103265 | Kontaktni sprej SAFE-e 230-250 ml (za EKG aparate), visoko prevoden. | kos | 1 | 555 | [5 empty] | #DIV/0! |  | 0 | #DIV/0!
SKUPAJ OKVIRNA LETNA VREDNOST PONUDBE 11. SKLOP: | [14 empty] | 0 | 0
SKUPAJ OKVIRNA 30-MESEČNA VREDNOST PONUDBE 11. SKLOP: | [14 empty] | 0 | 0
Datum: ________________________ | [7 empty] | Žig |  | Podpis pooblaščene osebe:
Ponudba je veljavna do: _______________________________
(120 dni od dneva odpiranja ponudb)

## 12.Posode, plastenke, zbira
JN-14/2022
12. SKLOP
PONUDBENI PREDRAČUN
ZA NABAVO POSOD, PLASTENK, RAZKUŽEVALNIKOV, ZBIRALNIKOV
12. sklop: Posode, plastenke, razkuževalniki, zbiralniki
Zap. št. | Ident ZD LJ | Opis artikla | EM | Željeno osn. pak. | Razpisana okvirna letna količina | Komercialno ime izdelka, dimezija | Kataloška št. | Proizvajalec | Osn. pak. | Cena osn.pak. brez DDV | Cena za EM brez DDV | Stopnja DDV (%) | Cena osn.pak. z DDV | Cena za EM z DDV | Vrednost brez DDV | Vrednost z DDV
1 | 080616 | Fotobanjica cca. 13-14 x 18-19 x 4-4,5cm | kos | 1 | 18 | [5 empty] | #DIV/0! |  | 0 | #DIV/0!
2 | 080079 | Fotobanjica cca. 19 x 26 x 5 cm | kos | 1 | 21 | [5 empty] | #DIV/0! |  | 0 | #DIV/0!
3 | 080082 | Fotobanjica cca. 26 x 32 x 5 cm | kos | 1 | 19 | [5 empty] | #DIV/0! |  | 0 | #DIV/0!
4 | 080083 | Fotobanjica cca. 30 x 40 x 6 cm | kos | 1 | 1 | [5 empty] | #DIV/0! |  | 0 | #DIV/0!
5 | 085044 | Fotobanjica cca. 40 x 50 x 10 cm | kos | 1 | 1 | [5 empty] | #DIV/0! |  | 0 | #DIV/0!
6 | 013213 | Kontejner PVC za igle 0,2 l, primerne za patronažno službo, (ponujen artikel mora ustrezati zakonskim zahtevam po uničenju), kot npr. Sharpsafe ali enakovreden | kos | 1 | 116 | [5 empty] | #DIV/0! |  | 0 | #DIV/0!
7 | 014393 | Nastavek za steklenico PVC za kontroliran izpust z zamaškom | kos | 50 | 50 | [5 empty] | #DIV/0! |  | 0 | #DIV/0!
8 | 101342 | Razkuževalnik cca 20x15x10 cm, 3l, graduiran, iz prozorne/mlečne plastike, s pokrovom in odcejevanim vložkom | kos | 1 | 2 | [5 empty] | #DIV/0! |  | 0 | #DIV/0!
9 | 080410 | Razkuževalnik cca 30x15x10 cm, 2l, graduiran, iz prozorne/mlečne plastike, s pokrovom in odcejevanim vložkom | kos | 1 | 1 | [5 empty] | #DIV/0! |  | 0 | #DIV/0!
10 | 080927 | Razkuževalnik cca 30x20x10 cm, 6l, graduiran, iz prozorne/mlečne plastike, s pokrovom in odcejevanim vložkom | kos | 1 | 3 | [5 empty] | #DIV/0! |  | 0 | #DIV/0!
11 | 080929 | Razkuževalnik cca 30x30x20 cm, 8l, graduiran, iz prozorne/mlečne plastike, s pokrovom in odcejevanim vložkom | kos | 1 | 2 | [5 empty] | #DIV/0! |  | 0 | #DIV/0!
12 | 011156 | Steklenica pvc 100 ml s kapalko | kos | 1 | 28 | [5 empty] | #DIV/0! |  | 0 | #DIV/0!
13 | 010580 | Steklenica pvc 100 ml brizgalka | kos | 1 | 6 | [5 empty] | #DIV/0! |  | 0 | #DIV/0!
14 | 010581 | Steklenica pvc 250 ml brizgalka | kos | 1 | 5 | [5 empty] | #DIV/0! |  | 0 | #DIV/0!
15 | 010582 | Steklenica pvc 500 ml brizgalka | kos | 1 | 1 | [5 empty] | #DIV/0! |  | 0 | #DIV/0!
16 | 013033 | Steklenica pvc 50 - 60 ml brez nastavka | kos | 1 | 1 | [5 empty] | #DIV/0! |  | 0 | #DIV/0!
17 | 012837 | Steklenica pvc 100 - 120 ml brez nastavka | kos | 1 | 102 | [5 empty] | #DIV/0! |  | 0 | #DIV/0!
18 | 013547 | Steklenica pvc 200 - 260 ml brez nastavka | kos | 1 | 1 | [5 empty] | #DIV/0! |  | 0 | #DIV/0!
19 | 012848 | Steklenica pvc 60 - 70 ml za metadon | kos | 1 | 142 | [5 empty] | #DIV/0! |  | 0 | #DIV/0!
20 | 011468 | Steklenica pvc za urin moška, s pokrovom | kos | 1 | 1 | [5 empty] | #DIV/0! |  | 0 | #DIV/0!
SKUPAJ OKVIRNA LETNA VREDNOST PONUDBE 12. SKLOP: | [14 empty] | 0 | 0
SKUPAJ OKVIRNA 30-MESEČNA VREDNOST PONUDBE 12. SKLOP: | [14 empty] | 0 | 0
Datum: ________________________ | [7 empty] | Žig |  | Podpis pooblaščene osebe:
Ponudba je veljavna do: _______________________________
(120 dni od dneva odpiranja ponudb)

## 13. Opornice
JN-14/2022
13. SKLOP
PONUDBENI PREDRAČUN
ZA NABAVO OPORNIC
13. sklop: Opornice
Zap. št. | Ident ZD LJ | Opis artikla | EM | Željeno osn. pak. | Razpisana okvirna letna količina | Komercialno ime izdelka, dimezija | Kataloška št. | Proizvajalec | Osn. pak. | Cena osn.pak. brez DDV | Cena za EM brez DDV | Stopnja DDV (%) | Cena osn.pak. z DDV | Cena za EM z DDV | Vrednost brez DDV | Vrednost z DDV
1 | 010491 | Opornica Boehler 18 cm | kos | 1 | 1 | [5 empty] | #DIV/0! |  | 0 | #DIV/0!
2 | 010492 | Opornica Boehler 24 cm | kos | 1 | 1 | [5 empty] | #DIV/0! |  | 0 | #DIV/0!
3 | 010493 | Opornica Boehler 30 cm | kos | 1 | 1 | [5 empty] | #DIV/0! |  | 0 | #DIV/0!
4 | 011409 | Opornica Kramer 40x6 cm | kos | 1 | 1 | [5 empty] | #DIV/0! |  | 0 | #DIV/0!
5 | 010488 | Opornica Kramer 50x6 cm | kos | 1 | 1 | [5 empty] | #DIV/0! |  | 0 | #DIV/0!
6 | 010489 | Opornica Kramer 60x8 cm | kos | 1 | 1 | [5 empty] | #DIV/0! |  | 0 | #DIV/0!
7 | 010699 | Opornica MAH 17X200X1 T cm - za prst mehka | kos | 1 | 1 | [5 empty] | #DIV/0! |  | 0 | #DIV/0!
8 | 010700 | Opornica MAH 17X300X1 T cm - za prst mehka | kos | 1 | 3 | [5 empty] | #DIV/0! |  | 0 | #DIV/0!
9 | 011555 | Opornica MAH 30X200X1T cm - za prst mehka | kos | 1 | 2 | [5 empty] | #DIV/0! |  | 0 | #DIV/0!
10 | 013432 | Opornica MAH 30X300X1,5 T cm - za prst trda | kos | 1 | 1 | [5 empty] | #DIV/0! |  | 0 | #DIV/0!
11 | 011547 | Opornica MAH 75X350X1 cm - za roko mehka | kos | 1 | 3 | [5 empty] | #DIV/0! |  | 0 | #DIV/0!
12 | 010495 | Opornica za prste aluminjasta 2x45 cm | kos | 1 | 1 | [5 empty] | #DIV/0! |  | 0 | #DIV/0!
13 | 011092 | Ovratnik za imobilizacijo - mali | kos | 1 | 1 | [5 empty] | #DIV/0! |  | 0 | #DIV/0!
14 | 011091 | Ovratnik za imobilizacijo - srednji | kos | 1 | 3 | [5 empty] | #DIV/0! |  | 0 | #DIV/0!
15 | 011090 | Ovratnik za imobilizacijo - veliki | kos | 1 | 1 | [5 empty] | #DIV/0! |  | 0 | #DIV/0!
SKUPAJ OKVIRNA LETNA VREDNOST PONUDBE 13. SKLOP: | [14 empty] | 0 | 0
SKUPAJ OKVIRNA 30-MESEČNA VREDNOST PONUDBE 13. SKLOP: | [14 empty] | 0 | 0
Datum: ________________________ | [7 empty] | Žig |  | Podpis pooblaščene osebe:
Ponudba je veljavna do: _______________________________
(120 dni od dneva odpiranja ponudb)

## 14. Manšete za RR
JN-14/2022
14. SKLOP
PONUDBENI PREDRAČUN
ZA NABAVO MANŠET ZA RR APARATE
14. sklop: Manšete za RR aparate
Zap. št. | Ident ZD LJ | Opis artikla | EM | Željeno osn. pak. | Razpisana okvirna letna količina | Komercialno ime izdelka, dimezija | Kataloška št. | Proizvajalec | Osn. pak. | Cena osn.pak. brez DDV | Cena za EM brez DDV | Stopnja DDV (%) | Cena osn.pak. z DDV | Cena za EM z DDV | Vrednost brez DDV | Vrednost z DDV
1 | 010460 | Manšeta za RR aparat 1 izvod 13/14 x 52/54 cm | kos | 1 | 12 | [5 empty] | #DIV/0! |  | 0 | #DIV/0!
2 | 013455 | Manšeta za RR aparat 2 izvoda 13/14 x 52/54 cm | kos | 1 | 3 | [5 empty] | #DIV/0! |  | 0 | #DIV/0!
3 | 013506 | Manšeta za RR aparat 1 izvod 16/17 x 64 cm | kos | 1 | 5 | [5 empty] | #DIV/0! |  | 0 | #DIV/0!
4 | 013281 | Manšeta za RR aparat 2 izvoda 16/17 x 64 cm | kos | 1 | 4 | [5 empty] | #DIV/0! |  | 0 | #DIV/0!
5 | 013216 | Manšeta za RR aparat mala otroška 1 izvod 7/8 x 24/30 cm | kos | 1 | 1 | [5 empty] | #DIV/0! |  | 0 | #DIV/0!
6 | 013215 | Manšeta za RR aparat otroška 1 izvod 9/11 x 35/39 cm | kos | 1 | 5 | [5 empty] | #DIV/0! |  | 0 | #DIV/0!
7 | 013356 | Manšeta za RR aparat otroška 2 izvoda 9/11 x 35/39 cm | kos | 1 | 1 | [5 empty] | #DIV/0! |  | 0 | #DIV/0!
8 | 013571 | Manšeta za RR aparat odrasla za močnejšo roko | kos | 1 | 6 | [5 empty] | #DIV/0! |  | 0 | #DIV/0!
9 | 010553 | Puhalo za RR gumijasto s kovinskim ventilom | kos | 1 | 1 | [5 empty] | #DIV/0! |  | 0 | #DIV/0!
10 | 010461 | Manšeta za RR aparat odrasla za samomerilnik, standardna roka, 22-32 cm | kos | 1 | 4 | [5 empty] | #DIV/0! |  | 0 | #DIV/0!
SKUPAJ OKVIRNA LETNA VREDNOST PONUDBE 14. SKLOP: | [14 empty] | 0 | 0
SKUPAJ OKVIRNA 30-MESEČNA VREDNOST PONUDBE 14. SKLOP: | [14 empty] | 0 | 0
Datum: ________________________ | [7 empty] | Žig |  | Podpis pooblaščene osebe:
Ponudba je veljavna do: _______________________________
(120 dni od dneva odpiranja ponudb)

## 15. Pot mat za aparat Schil
JN-14/2022
15. SKLOP
PONUDBENI PREDRAČUN
ZA NABAVO POTROŠNEGA MATERIALA ZA APARATE PROIZVAJALCA SCHILLER
15. sklop: Potrošni material za aparate proizvajalca Schiller
Zap. št. | Ident ZD LJ | Opis artikla | EM | Željeno osn. pak. | Razpisana okvirna letna količina | Komercialno ime izdelka, dimezija | Kataloška št. | Proizvajalec | Osn. pak. | Cena osn.pak. brez DDV | Cena za EM brez DDV | Stopnja DDV (%) | Cena osn.pak. z DDV | Cena za EM z DDV | Vrednost brez DDV | Vrednost z DDV
1 | 013598 | Elektroda vakuumska DT-100 Schiller, kratka - 1m | kos | 50 | 28 | [5 empty] | #DIV/0! |  | 0 | #DIV/0!
2 | 013593 | Elektroda vakuumska DT-100 Schiller, dolga - 1,3m | kos | 50 | 38 | [5 empty] | #DIV/0! |  | 0 | #DIV/0!
3 | 013570 | Elektrode za defibrilator Fred Easy Schiller za odrasle | kos | 2 | 1 | [5 empty] | #DIV/0! |  | 0 | #DIV/0!
4 | 013365 | Elektrode za defibrilator Fred Easy Schiller za otroke | kos | 2 | 1 | [5 empty] | #DIV/0! |  | 0 | #DIV/0!
5 | 013480 | Filter za spirometrijo Tube, oranžen | kos | 250 | 2875 | [5 empty] | #DIV/0! |  | 0 | #DIV/0!
6 | 011399 | Filter za spirometrijo Tube, rumen | kos | 250 | 3008 | [5 empty] | #DIV/0! |  | 0 | #DIV/0!
7 | 014295 | Mrežice za Spirovit SP-1 | sc | 1 | 2 | [5 empty] | #DIV/0! |  | 0 | #DIV/0!
8 | 013413 | Ustnik za spirometer PVC z mrežico za SP-150/160 | kos | 200 | 30 | [5 empty] | #DIV/0! |  | 0 | #DIV/0!
9 | 013755 | Ustnik za spirometer SP-250 Schiller, velikosti 26x28x65mm | kos | 500 | 500 | [5 empty] | #DIV/0! |  | 0 | #DIV/0!
SKUPAJ OKVIRNA LETNA VREDNOST PONUDBE 15. SKLOP: | [14 empty] | 0 | 0
SKUPAJ OKVIRNA 30-MESEČNA VREDNOST PONUDBE 15. SKLOP: | [14 empty] | 0 | 0
Datum: ________________________ | [7 empty] | Žig |  | Podpis pooblaščene osebe:
Ponudba je veljavna do: _______________________________
(120 dni od dneva odpiranja ponudb)

## 16. Termodez Getinge
JN-14/2022
16. SKLOP
PONUDBENI PREDRAČUN
ZA NABAVO PRALNEGA SREDSTVA ZA TERMODEZINFEKTOR GETINGE
16. sklop: Pralno sredstvo za termodezinfektor Getinge
Zap. št. | Ident ZD LJ | Opis artikla | EM | Željeno osn. pak. | Razpisana okvirna letna količina | Komercialno ime izdelka, dimezija | Kataloška št. | Proizvajalec | Osn. pak. | Cena osn.pak. brez DDV | Cena za EM brez DDV | Stopnja DDV (%) | Cena osn.pak. z DDV | Cena za EM z DDV | Vrednost brez DDV | Vrednost z DDV
1 | 013507 | Detergent za termodezinfektor Getinge 5 | kos | 1 | 31 | [5 empty] | #DIV/0! |  | 0 | #DIV/0!
2 | 013508 | Nevtralizator za termodezinfektor Getinge 5L | kos | 1 | 5 | [5 empty] | #DIV/0! |  | 0 | #DIV/0!
3 | 011265 | BROWNE - STF indikator polnitve termodezinfektorja | kos | 100 | 6 | [5 empty] | #DIV/0! |  | 0 | #DIV/0!
4 | NOVO | Encimsko sredstvo za pranje inštrumentov Getinge (detergent) ((kot npr. GETINGE CLEAN ENZYMATIC ali enakovredno) | kos | 1 | 54 | [5 empty] | #DIV/0! |  | 0 | #DIV/0!
5 | NOVO | Izpiralo za dermodezinfektor getinge (kot npr. GETINGE CLEAN CHAMBER FOAM ali enakovredno | kos | 1 | 25 | [5 empty] | #DIV/0! |  | 0 | #DIV/0!
SKUPAJ OKVIRNA LETNA VREDNOST PONUDBE 16. SKLOP: | [14 empty] | 0 | 0
SKUPAJ OKVIRNA 30-MESEČNA VREDNOST PONUDBE 16. SKLOP: | [14 empty] | 0 | 0
Datum: ________________________ | [7 empty] | Žig |  | Podpis pooblaščene osebe:
Ponudba je veljavna do: _______________________________
(120 dni od dneva odpiranja ponudb)

## 17. Dihalni baloni
JN-14/2022
17. SKLOP
PONUDBENI PREDRAČUN
ZA NABAVO DIHALNIH BALONOV
17. sklop: Dihalni baloni
Zap. št. | Ident ZD LJ | Opis artikla | EM | Max dovoljeno osn. pak. | Razpisana okvirna letna količina | Komercialno ime izdelka, dimezija | Kataloška št. | Proizvajalec | Osn. pak. | Cena osn.pak. brez DDV | Cena za EM brez DDV | Stopnja DDV (%) | Cena osn.pak. z DDV | Cena za EM z DDV | Vrednost brez DDV | Vrednost z DDV
1 | 012746 | Dihalni balon z rezervoarjem za kisik (ambu), za enkratno uporabo, za odrasle | kos | 1 | 14 | [5 empty] | #DIV/0! |  | 0 | #DIV/0!
2 | 013217 | Dihalni balon z rezervoarjem za kisik (ambu), za enkratno uporabo, za otroke | kos | 1 | 6 | [5 empty] | #DIV/0! |  | 0 | #DIV/0!
3 | 014386 | Dihalni balon z rezervoarjem za kisik (ambu), za enkratno uporabo, za dojenčke | kos | 1 | 1 | [5 empty] | #DIV/0! |  | 0 | #DIV/0!
4 | 012757 | Dihalni balon z rezervoarjem za kisik (ambu), za enkratno uporabo, za novorojenčke | kos | 1 | 4 | [5 empty] | #DIV/0! |  | 0 | #DIV/0!
5 | 014553 | Obrazne (dihalne) maske za dihalni balon, za enkratno uporabo, PVC, odrasle vseh velikosti, velikost kompatibilne z dihalnimi baloni pod zap. št.1 | kos | 1 | 28 | [5 empty] | #DIV/0! |  | 0 | #DIV/0!
6 | 014140 | Obrazne (dihalne) maske za dihalni balon, za enkratno uporabo, otroške vseh velikosti, kompatibilni z dihalnimi baloni pod zap. št.1,2,3,4 | kos | 1 | 15 | [5 empty] | #DIV/0! |  | 0 | #DIV/0!
7 | 010682 | Filter bakteriološki za dihalni balon, vseh velikosti | kos | 1 | 179 | [5 empty] | #DIV/0! |  | 0 | #DIV/0!
SKUPAJ OKVIRNA LETNA VREDNOST PONUDBE 17. SKLOP: | [14 empty] | 0 | 0
SKUPAJ OKVIRNA 30-MESEČNA VREDNOST PONUDBE 17. SKLOP: | [14 empty] | 0 | 0
ZAHTEVANI POGOJI ZA PONUJENE ARTIKLE IZ 17. SKLOPA:
1. Osnovno pakiranje mora biti 1 kos.
Datum: ________________________ | [7 empty] | Žig |  | Podpis pooblaščene osebe:
Ponudba je veljavna do: _______________________________
(120 dni od dneva odpiranja ponudb)

## 18. Pot mat za enkrat upora
JN-14/2022
18. SKLOP
PONUDBENI PREDRAČUN
ZA NABAVO POTROŠNEGA MATERIALA ZA ENKRATNO UPORABO
18. sklop: Potrošni material za enkratno uporabo
Zap. št. | Ident ZD LJ | Opis artikla | EM | Željeno osn. pak. | Razpisana okvirna letna količina |  |  | Cena za EM brez DDV | Stopnja DDV (%) | Cena osn.pak. z DDV | Cena za EM z DDV | Vrednost brez DDV | Vrednost z DDV
1 | 013352 | Britvica z enojnim rezilom, zaščica za rezilo, za 1x uporabo | kos | 100 | 500 |  |  | #DIV/0! |  | 0 | #DIV/0!
2 | 010417 | Epruveta pvc za bris s palčko, sterilna | kos | 50 | 1316 |  |  | #DIV/0! |  | 0 | #DIV/0!
3 | 080818 | Gel blazinice za defibrilacijske ročke, velikosti cca 11x15cm, a10 parov | sc | 10 | 2 |  |  | #DIV/0! |  | 0 | #DIV/0!
4 | 080843 | Klešče za pobiranje manjših sponk za 1 x uporabo, kot SR-3 precise 3M ali enakovredne | kos | 10 | 1390 |  |  | #DIV/0! |  | 0 | #DIV/0!
5 | 014153 | Ledvička karton | kos | 1 | 14856 |  |  | #DIV/0! |  | 0 | #DIV/0!
6 | 010564 | Ledvička pvc | kos | 1 | 7170 |  |  | #DIV/0! |  | 0 | #DIV/0!
7 | 013353 | Ligatura za podvezo popka, sterilna, set | set | 1 | 560 |  |  | #DIV/0! |  | 0 | #DIV/0!
8 | 010458 | Lopatica za jezik za 1x up.,fino obdelana, gladka | kos | 100 | 80700 |  |  | #DIV/0! |  | 0 | #DIV/0!
9 | 010459 | Lopatica za jezik, narejena iz nestrupene plastike, nesterilna, različnih barv, kot kpr. TIC - TONG | kos | 50 | 2080 |  |  | #DIV/0! |  | 0 | #DIV/0!
10 | 070227 | Nastavek za 1 x up. za termometer ušesni Genius 2 | kos | 50 | 7104 |  |  | #DIV/0! |  | 0 | #DIV/0!
11 | 014577 | Nastavek za 1 x up. za termometer ušesni Thermoscan | kos | 50 | 45360 |  |  | #DIV/0! |  | 0 | #DIV/0!
12 | 080827 | Pinceta za 1x uporabo, pvc, dobra oprijemljivost materiala (kot prijemalka za tampone ali gaze), sterilna, možnost ponovne sterilizacije, dovolj čvrsta, da se ne zvija, 10-13 cm, pakirane posamično v obliki seta papir/folija | kos | 200 | 1120 |  |  | #DIV/0! |  | 0 | #DIV/0!
13 | 010328 | Set za odstranjevanje šivov za 1x uporabo, pvc pean, kovinsko rezilo in gaza, dobra oprijemljivost materiala (kot prijemalka za tampone ali gaze), sterilna, možnost ponovne sterilizacije, pakirane posamično v obliki seta papir/folija | kos | 1 | 804 |  |  | #DIV/0! |  | 0 | #DIV/0!
14 | 070024 | Rezilo kirurško fig. 10, sterilno | kos | 100 | 100 |  |  | #DIV/0! |  | 0 | #DIV/0!
15 | 070025 | Rezilo kirurško fig. 15, sterilno | kos | 100 | 100 |  |  | #DIV/0! |  | 0 | #DIV/0!
16 | 013444 | Rezilo kirurško fig. 18, sterilno | kos | 100 | 100 |  |  | #DIV/0! |  | 0 | #DIV/0!
17 | 010571 | Rezilo kirurško fig. 20, sterilno | kos | 100 | 300 |  |  | #DIV/0! |  | 0 | #DIV/0!
18 | 999102, 999105, 999104, 999103 | Rokavica, bombažna, pletena, bela, pralna, lahko se sterilizira, nesterilna, št. 7-11 od S-XL | par | 1 | 95 |  |  | #DIV/0! |  | 0 | #DIV/0!
19 | 999106, 999107, 999108 | Rokavica, gospodinjska, gumijasta, od S-L | par | 1 | 28 |  |  | #DIV/0! |  | 0 | #DIV/0!
20 | 010572 | Rokavica, nesterilna, PE | kos | 100 | 8800 |  |  | #DIV/0! |  | 0 | #DIV/0!
21 | 010573 | Rokavica, pregledna, sterilna, PVC (kot. npr. Dispos-a-glove proizv. Ansell Medical), brez pudra, univerzalna velikost | kos | 100 | 1000 |  |  | #DIV/0! |  | 0 | #DIV/0!
22 | 133385 | Set za odvzem urina, sterilen, posamično pakiranje | kos | 20 | 37 |  |  | #DIV/0! |  | 0 | #DIV/0!
23 | 012584 | Skalpel za 1 x uporabo fig. 10, sterilen | kos | 10 | 1740 |  |  | #DIV/0! |  | 0 | #DIV/0!
24 | 012560 | Skalpel za 1 x uporabo fig. 11, sterilen | kos | 10 | 2110 |  |  | #DIV/0! |  | 0 | #DIV/0!
25 | 012786 | Skalpel za 1 x uporabo fig. 12, sterilen | kos | 10 | 1820 |  |  | #DIV/0! |  | 0 | #DIV/0!
26 | 012617 | Skalpel za 1 x uporabo fig. 15, sterilen | kos | 10 | 920 |  |  | #DIV/0! |  | 0 | #DIV/0!
27 | 012713 | Skalpel za 1 x uporabo fig. 20, sterilen | kos | 10 | 310 |  |  | #DIV/0! |  | 0 | #DIV/0!
28 | 070222 | Ustnik za spirometer veliki, kartonski, za odrasle, premera 2,8 cm dolžine 6,6 cm | kos | 200 | 200 |  |  | #DIV/0! |  | 0 | #DIV/0!
29 | 013874 | Ustnik za spirometer mali, kartonski, za otroke, premera 2 cm, dolžine 5,8 cm | kos | 200 | 200 |  |  | #DIV/0! |  | 0 | #DIV/0!
30 | 013921 | Ustnik za vitalograf kartonski 24 / 26 X 65 | kos | 500 | 500 |  |  | #DIV/0! |  | 0 | #DIV/0!
31 | 013856 | Turbine z ustniki za spirometer, 1x uporabo | kos | 1 | 1 |  |  | #DIV/0! |  | 0 | #DIV/0!
32 | 013258 | Antibakterijski filter za spirometer, Spiroguard | kos | 1 | 1 |  |  | #DIV/0! |  | 0 | #DIV/0!
33 | 010612 | Ustnik za vitalograf kartonski 28 / 30 X 65 | kos | 500 | 500 |  |  | #DIV/0! |  | 0 | #DIV/0!
34 | 013246 | Aspiracijska vrečka, 1000 ml | kos | 1 | 17 |  |  | #DIV/0! |  | 0 | #DIV/0!
35 | 013453 | Vrečka za urin 2 L, brez izpusta, dolžina cevi 90 cm, graduirana, brez držala, sterilna, z nepovratno valvulo. | kos | 1 | 1 |  |  | #DIV/0! |  | 0 | #DIV/0!
36 | 010625 | Vrečka za urin 2 L, z izpustom, dolžina cevi 110 - 115 cm, graduirana, z držalom in vrvico, membrana za brezigelni odvzem vzorca urina, sterilna, z nepovratno valvulo in zračnim filtrom. | kos | 1 | 1331 |  |  | #DIV/0! |  | 0 | #DIV/0!
37 | 013359 | Vrečka za urin otroška, 150 ml, s primerno odprtino za nameščanje pri obeh spolih in močnim lepilom, graduirana, sterilna. | kos | 50 | 7250 |  |  | #DIV/0! |  | 0 | #DIV/0!
38 | 010989 | Vrečka zbirna za bruhanje, z obročem in režo za varno zapiranje, za 1xuporabo. | kos | 50 | 5525 |  |  | #DIV/0! |  | 0 | #DIV/0!
SKUPAJ OKVIRNA LETNA VREDNOST PONUDBE 18. SKLOP: | [11 empty] | 0 | 0
SKUPAJ OKVIRNA 30-MESEČNA VREDNOST PONUDBE 18. SKLOP: | [11 empty] | 0 | 0
Datum: ________________________ | [5 empty] | Žig | Podpis pooblaščene osebe:
Ponudba je veljavna do: _______________________________
(120 dni od dneva odpiranja ponudb)

## 19. Ostali pot mat
JN-14/2022
19. SKLOP
PONUDBENI PREDRAČUN
ZA NABAVO OSTALEGA MEDICINSKEGA POTROŠNEGA MATERIALA
19. sklop: Ostali medicinski potrošni material
Zap. št. | Ident ZD LJ | Opis artikla | EM | Željeno osn. pak. | Razpisana okvirna letna količina | Komercialno ime izdelka, dimezija | Kataloška št. | Proizvajalec | Osn. pak. | Cena osn.pak. brez DDV | Cena za EM brez DDV | Stopnja DDV (%) | Cena osn.pak. z DDV | Cena za EM z DDV | Vrednost brez DDV | Vrednost z DDV
1 | 080893 | Ampularij za 40 do 60 ampul, z zadrgo, usnje oz. iz materiala, ki se ga lahko čisti | kos | 1 | 1 | [5 empty] | #DIV/0! |  | 0 | #DIV/0!
2 | 013279 | Elektroda EKG želirna F55 ali enakovredna, pravokotne oblike | kos | 50 | 9300 | [5 empty] | #DIV/0! |  | 0 | #DIV/0!
3 | 080224 | Lupa 2,5 x povečava | kos | 1 | 1 | [5 empty] | #DIV/0! |  | 0 | #DIV/0!
4 | 080960 | Lupa 4,5 x povečava premera 5 cm z ročajem (dopustno 4x povečava premera 6cm), z osvetlitvijo | kos | 1 | 1 | [5 empty] | #DIV/0! |  | 0 | #DIV/0!
5 | 010455 | Livček za otoskop Heine HEINE BETA 200 MINI, različnih velikosti | kos | 250 | 3300 | [5 empty] | #DIV/0! |  | 0 | #DIV/0!
6 | 014190 | Livček za otoskop Heine HEINE BETA 100I, različnih velikosti | kos | 250 | 7900 | [5 empty] | #DIV/0! |  | 0 | #DIV/0!
7 | 013552 | Livček za otoskop Riester Ri-Scope S, različnih velikosti. | kos | 100 | 4000 | [5 empty] | #DIV/0! |  | 0 | #DIV/0!
8 | 014485 | Livček za otoskop Riester Ri-Scope L1/L2, različnih velikosti | kos | 100 | 68100 | [5 empty] | #DIV/0! |  | 0 | #DIV/0!
9 | 013613 | Sistem za ambulantno odstranjevanje bradavic, prenosni, small, z malimi nastavki (kot npr. Histofreezer small ali enakovredno) | kos | 60 | 2100 | [5 empty] | #DIV/0! |  | 0 | #DIV/0!
10 | 080493 | Svetilka očesna, kot Riester 5070 ali enakovredna | kos | 1 | 8 | [5 empty] | #DIV/0! |  | 0 | #DIV/0!
11 | 012553 | Termometer digitalni | kos | 1 | 80 | [5 empty] | #DIV/0! |  | 0 | #DIV/0!
12 | 070023 | Termometer rektalni pod 25oC | kos | 1 | 1 | [5 empty] | #DIV/0! |  | 0 | #DIV/0!
13 | 013420 | Termometer sobni na alkohol | kos | 1 | 9 | [5 empty] | #DIV/0! |  | 0 | #DIV/0!
14 | 014059 | Termometer telesni na alkohol | kos | 1 | 37 | [5 empty] | #DIV/0! |  | 0 | #DIV/0!
15 | 080961 | Torba transportna hladilna mala, iz trde plastike, volumen 3L, kot npr. Igloo ali enakovredna | kos | 1 | 7 | [5 empty] | #DIV/0! |  | 0 | #DIV/0!
16 | 080664 | Torba transportna hladilna velika, iz trde plastike, volumen 15L, kot npr. Igloo ali enakovredna | kos | 1 | 13 | [5 empty] | #DIV/0! |  | 0 | #DIV/0!
17 | 012630 | Vrečka Cold-Hot 10x10 cm | kos | 1 | 28 | [5 empty] | #DIV/0! |  | 0 | #DIV/0!
18 | 013466 | Vrečka Cold-Hot 10x27 cm | kos | 1 | 16 | [5 empty] | #DIV/0! |  | 0 | #DIV/0!
19 | 013459 | Vrečka Cold-Hot 20x30 cm | kos | 1 | 22 | [5 empty] | #DIV/0! |  | 0 | #DIV/0!
20 | 011034 | Ambu blue senzor elektroda (za Holter) ali enakovredna | kos | 50 | 3025 | [5 empty] | #DIV/0! |  | 0 | #DIV/0!
SKUPAJ OKVIRNA LETNA VREDNOST PONUDBE 19. SKLOP: | [14 empty] | 0 | 0
SKUPAJ OKVIRNA 30-MESEČNA VREDNOST PONUDBE 19. SKLOP: | [14 empty] | 0 | 0
Datum: ________________________ | [7 empty] | Žig |  | Podpis pooblaščene osebe:
Ponudba je veljavna do: _______________________________
(120 dni od dneva odpiranja ponudb)

## 20. Igle za aspirac. biopsijo
JN-14/2022
20. SKLOP
PONUDBENI PREDRAČUN
ZA NABAVO IGEL FLEKSIBILNIH ZA ASPIRACIJSKO BIOPSIJO
20. sklop: Igle fleksibilne za aspiracijsko biopsijo
Zap. št. | Ident ZD LJ | Opis izdelka | EM | Max dovoljeno osn. pak. | Razpisana okvirna letna količina | Komercialno ime izdelka, dimezija | Kataloška št. | Proizvajalec | Osn. pak. | Cena osn.pak. brez DDV | Cena za EM brez DDV | Stopnja DDV (%) | Cena osn.pak. z DDV | Cena za EM z DDV | Vrednost brez DDV | Vrednost z DDV
ZAHTEVA: Plastični del igle se med punkcijo ne sme snemati. Igle morajo biti ostre. Mandren v igli ne sme zaostati.
1 | 014475 | Igla fleksibilna z mandrenom za aspiracijsko biopsijo dojke, z modificirano Chiba konico, maksimalna ostrina, UZ vidna po celi dolžini igle, UZ markacija z notranjim žlebičkom, 20 G, 70 mm (enake kvalitete kot Ecojekt ali enakovredno) | kos | 10 | 40 | [5 empty] | #DIV/0! |  | 0 | #DIV/0! | #DIV/0! | #DIV/0!
2 | 014476 | Igla fleksibilna z mandrenom za aspiracijsko biopsijo dojke, z modificirano Chiba konico, maksimalna ostrina, UZ vidna po celi dolžini igle, UZ markacija z notranjim žlebičkom, 20 G, 100 mm oz. 110mm (enake kvalitete kot Ecojekt ali enakovredno) | kos | 10 | 200 | [5 empty] | #DIV/0! |  | 0 | #DIV/0! | #DIV/0! | #DIV/0!
3 | 014101 | Igla fleksibilna z mandrenom za aspiracijsko biopsijo dojke, z modificirano Chiba konico, maksimalna ostrina, UZ vidna po celi dolžini igle, UZ markacija z notranjim žlebičkom, 20 G, 150 mm (enake kvalitete kot Ecojekt ali enakovredno) | kos | 10 | 20 | [5 empty] | #DIV/0! |  | 0 | #DIV/0! | #DIV/0! | #DIV/0!
4 | 014103 | Igla fleksibilna z mandrenom za aspiracijsko biopsijo dojke, z modificirano Chiba konico, maksimalna ostrina, UZ vidna po celi dolžini igle, UZ markacija z notranjim žlebičkom, 22 G, 100 mm oz. 110mm (enake kvalitete kot Ecojekt ali enakovredno) | kos | 10 | 90 | [5 empty] | #DIV/0! |  | 0 | #DIV/0! | #DIV/0! | #DIV/0!
SKUPAJ OKVIRNA LETNA VREDNOST PONUDBE 20. SKLOP: | [14 empty] | #DIV/0! | #DIV/0!
SKUPAJ OKVIRNA 30-MESEČNA VREDNOST PONUDBE 20. SKLOP: | [14 empty] | #DIV/0! | #DIV/0!
Datum: ________________________ | [6 empty] | Žig |  | Podpis pooblaščene osebe:
Ponudba je veljavna do: _______________________________
(120 dni od dneva odpiranja ponudb)

## 21. Termo papir za med. apart.
JN-14/2022
21. SKLOP
PONUDBENI PREDRAČUN
ZA NABAVO TERMO PAPIR ZA MEDICINSKE APARATE
21. sklop: Termo papir za medicinske aparate
Zap. št. | Ident ZD LJ | Opis izdelka | EM | Max dovoljeno osn. pak. | Razpisana okvirna letna količina | Komercialno ime izdelka, dimezija | Kataloška št. | Proizvajalec | Osn. pak. | Cena osn.pak. brez DDV | Cena za EM brez DDV | Stopnja DDV (%) | Cena osn.pak. z DDV | Cena za EM z DDV | Vrednost brez DDV | Vrednost z DDV
1 | 040433 | Papir za Clinitek in Refraktometer 57 mm x 25 m | kos | 150 | 242 | [5 empty] | #DIV/0! |  | 0 | #DIV/0! | #DIV/0! | #DIV/0!
2 | 040081 | Papir za CTG 150 x 100 mm 150 L Hewlett-Packard (M1911A) | kos | 10 | 90 | [5 empty] | #DIV/0! |  | 0 | #DIV/0! | #DIV/0! | #DIV/0!
3 | 040443 | Papir za EKG 210 x 280 mm 142 L Schiller AT-102 | kos | 10 | 250 | [5 empty] | #DIV/0! |  | 0 | #DIV/0! | #DIV/0! | #DIV/0!
4 | 041073 | Papir za EKG 210 x 140 mm 156 L Schiller AT-110 | kos | 10 | 320 | [5 empty] | #DIV/0! |  | 0 | #DIV/0! | #DIV/0! | #DIV/0!
5 | 041755 | Papir za UZ 110 mm x 18 m Sony (UPP110HG) | kos | 10 | 15 | [5 empty] | #DIV/0! |  | 0 | #DIV/0! | #DIV/0! | #DIV/0!
6 | 040595 | Papir za UZ 110 mm x 20 m Sony (UPP110HD) | kos | 10 | 130 | [5 empty] | #DIV/0! |  | 0 | #DIV/0! | #DIV/0! | #DIV/0!
7 | 040390 | Papir za UZ 110 mm x 20 m Mitsubishi, (K65HM-CE) | kos | 10 | 245 | [5 empty] | #DIV/0! |  | 0 | #DIV/0! | #DIV/0! | #DIV/0!
SKUPAJ OKVIRNA LETNA VREDNOST PONUDBE 21. SKLOP: | [14 empty] | #DIV/0! | #DIV/0!
SKUPAJ OKVIRNA 30-MESEČNA VREDNOST PONUDBE 21. SKLOP: | [14 empty] | #DIV/0! | #DIV/0!
ZAHTEVANI POGOJI ZA PONUJENE ARTIKLE IZ 21. SKLOPA:
1. Papirji se v aparatih ne smejo trgati oz. zatikati, izpis mora biti čitljiv in popoln - omogočati morajo izvedbo preiskave v prvem in edinem poskusu.
2. Obstojnost zapisa na papirju mora biti najmanj 4 leta.
Datum: ________________________ | [6 empty] | Žig |  | Podpis pooblaščene osebe:
Ponudba je veljavna do: _______________________________
(120 dni od dneva odpiranja ponudb)

## 22. Razkužila
JN-14/2022
22. SKLOP
PONUDBENI PREDRAČUN
ZA NABAVO RAZKUŽIL
22. sklop: Razkužila
Zap. št. | Ident ZD LJ | Opis izdelka | EM | Željeno osn. pak. | Razpisana okvirna letna količina | Komercialno ime izdelka, dimezija | Kataloška št. | Proizvajalec | Osn. pak. | Cena osn.pak. brez DDV | Cena za EM brez DDV | Stopnja DDV (%) | Cena osn.pak. z DDV | Cena za EM z DDV | Vrednost brez DDV | Vrednost z DDV
1 | 012964 | Aceton, 1 l | kos | 1 | 12 | [5 empty] | #DIV/0! |  | 0 | #DIV/0! | #DIV/0! | #DIV/0!
2 | 101220 | Bencin medicinski 1 l | kos | 1 | 19 | [5 empty] | #DIV/0! |  | 0 | #DIV/0! | #DIV/0! | #DIV/0!
3 | 101333 | Koncentrat brez aldehina za dezinfekcijo in čiščenje dentalnih ter kirurških inštrumentov, 2,5 l (kot npr. ID 212 ali enakovredno) | kos | 1 | 176 | [5 empty] | #DIV/0! |  | 0 | #DIV/0! | #DIV/0! | #DIV/0!
4 | 101334 | Pripravljena tekočina brez aldehidov za istočasno čiščenje in dezinfekcijo rotirajočih inštrumentov v posodi ali UZ aparatu, 2,5 l (kot npr. ID 220 ali enakovredno) | kos | 1 | 70 | [5 empty] | #DIV/0! |  | 0 | #DIV/0! | #DIV/0! | #DIV/0!
5 | 101327 | Pripravljena raztopina prosta formaldehidov za istočasno čičenje in dezinfekcijo kontaminiranih odtisov ter odtisnih žlic, 2,5 l (kot npr. MD 520 ali enakovredno) | kos | 1 | 35 | [5 empty] | #DIV/0! |  | 0 | #DIV/0! | #DIV/0! | #DIV/0!
6 | 012784 | Pripravljena raztopina za ročno in ultrazvočno razkuževanje in čiščenje svedrov, ki ima širok spekter delovanja na bakterije, glive in viruse (HBV, HIV). Sestava: kalijev hidroksid, propilenglikol, antimikrobne sestavine, neionski tenzidi, inhibitorji korozije, 2 l (kot npr. SECUDRILL ali enakovredno) | kos | 1 | 46 | [5 empty] | #DIV/0! |  | 0 | #DIV/0! | #DIV/0! | #DIV/0!
7 | 100021 | Pripravljeno sredstvo za uporabo, za rotirajoče inštrumente. Za ročno dezinfekcijo in čiščenje svedrov, konic, diamantnih brusilcev in ostalih rotirajočih inštrumentov. Izdelek mora vsebovati: kalijev hidroksid, 2- propanol, - etilheksanol. Pakiranje 2 litra. | kos | 1 | 1 | [5 empty] | #DIV/0! |  | 0 | #DIV/0! | #DIV/0! | #DIV/0!
8 | 102866 | Robčki v dozi za hitro razkuževanje in čiščenje medicinskih pripomočkov, predmetov in površin na osnovi alkohola, ki imajo širok spekter delovanja. Velikost robčka 15-17 × 17 cm, oz. najmanj 255 cm2. Imeti mora širok spekter delovanja na: bakterije; EN 14348 in EN13727 (vključno z večkratno odpornimi bakterijami), EN16615 (Tbc), glive in viruse (Rota, Polio, HBV, HIV, HBV, Adeno, ..) ter na MRSA in učinkovitost skadno z EN 13624. Registracija kot biocid in med. pripomoček. Pakiranje v dozo, cca. 90-100 robčkov. (kot npr. INCIDES robčki ali enakovredno) | doza | 1 | 3893 | [5 empty] | #DIV/0! |  | 0 | #DIV/0! | #DIV/0! | #DIV/0!
9 | 101276 | Robčki v refilu za hitro razkuževanje in čiščenje medicinskih pripomočkov, predmetov in površin na osnovi alkohola, ki imajo širok spekter delovanja.Velikost robčka 15-17 × 17 cm, oz. najmanj 255 cm2. Imeti mora širok spekter delovanja na: bakterije; EN 14348 in EN13727 (vključno z večkratno odpornimi bakterijami), EN16615 (Tbc), glive in viruse (Rota, Polio, HBV, HIV, HBV, Adeno, ..) ter na MRSA in učinkovitost skadno z EN 13624. Registracija kot biocid in med. pripomoček. Pakiranje v refil, cca. 90-100 robčkov. (kot npr. INCIDES robčki refil ali enakovredno) | pak | 1 | 4204 | [5 empty] | #DIV/0! |  | 0 | #DIV/0! | #DIV/0! | #DIV/0!
10 | 103300 | Robčki brezalkoholni za razkuževanje in čiščenje neinvazivnih medicinskih pripomočkov in površin, ki niso odporne na alkohol. Sestava: didecildimetil amonijev klorid, Qac in tenzidov. Velikost robčka cca. 130 x 220 mm. Teža: cca 23 g/m2. Doza po 125 robčkov (kot npr. SANI-CLOTH ACTIVE ali enakovredno) | doza | 1 | 620 | [5 empty] | #DIV/0! |  | 0 | #DIV/0! | #DIV/0! | #DIV/0!
11 | 100022 | Robčki brezalkoholni za razkuževanje in čiščenje ultrazvočnih sond, s širokim spektrom delovanja: Hepatitis B in C, HIV, Herpes virus,MRSA, Rota virus, HPV, C. albicans, Papova/ Poliom viruse in viruse vakcinije. Sestava: didecildimetil amonijev klorid, Qac. Velikost robčka cca. 140x200 mm. Doza po 100 robčkov (kot npr. CLEANSEPT WIPES, dr. Schumacher ali enakovredno) | pak | 1 | 125 | [5 empty] | #DIV/0! |  | 0 | #DIV/0! | #DIV/0! | #DIV/0!
12 | 100023 | Robčki brezalkoholni, velikost cca 27 x 20 cm za čiščenje in razkuževanje površin, občutljivih na alkohol. Učinkujejo na bakterije, glivice (C. Albicans) kontaktni čas 1 minuta ter inkapsulirane viruse (vključno HIV, HBV, HCV) kontakt 1 minuta, rotaviruse – kontakt 1 minuta, Polyoma SV 40 – kontakt 1 minuta, Noro-viruse – kontakt 30 minut. Sestava: kvarterne amonijeve spojine. Pakiranje 200 robčkov v dozo. | doza | 1 | 49 | [5 empty] | #DIV/0! |  | 0 | #DIV/0! | #DIV/0! | #DIV/0!
13 | 101272 | Alkoholni robčki v zavitku, ki ima trdo zapiralo za hitro razkuževanje in čiščenje medicinskih pripomočkov, predmetov in površin.Sestava: 35-40 g 2-Propanola in 25 -35 g 1-Propanola. Velikost robčka 20-22 × 20-22 cm. Imeti mora širok spekter delovanja na EN 13727, EN 16615, EN 14348, EN 13624. Registracija kot biocid in med. pripomoček. Pakiranje 100 kosov v pakiranju. | pak | 1 | 10 | [5 empty] | #DIV/0! |  | 0 | #DIV/0! | #DIV/0! | #DIV/0!
| NOVO | Robčki s klorheksidinom (2%CHG, 70% izopropanol) za razkuževanje medicinskih pripomočkov: katetrov, brezigelnih konektov... Dermatološko testirani, pakirani posamično, cca. 200 robčkov (kot npr. Clinell robčki, Large) | pak | 1 | 20 | [5 empty] | #DIV/0! |  | 0 | #DIV/0! | #DIV/0! | #DIV/0!
14 | 100025 | Dispenzerji (vodotesna doza) za večkratno polnjenje v obliki vedra, ki preprečuje izhlapevanje delovne raztopine. Velikost dispenzerja cca. 30 x 20 cm. | kos | 1 | 84 | [5 empty] | #DIV/0! |  | 0 | #DIV/0! | #DIV/0! | #DIV/0!
15 | 100026 | Suhe krpe (kompatibilne z vodotesnimi dispenzerji), ki se vstavijo v dispenzer, krpe morajo biti izdelane iz mikrobiološko testiranega, netkanega 100 % poletilena, ki se ne mucka. Suhim krpam mora biti priložena samolepilna etiketa, na katero se zabeležijo osnovni podatki (sredstvo, koncentracija, datum priprave in podpis), velikost krpe vsaj 38x20 cm, gramatura 60g/m2, površina, ki jo lahko prebrišemo s prepojeno krp je 1-2 m2. Krpe morajo biti perforirane. Pakiranje od 95 do 100 krp v zavitku. | pak | 1 | 1808 | [5 empty] | #DIV/0! |  | 0 | #DIV/0! | #DIV/0! | #DIV/0!
16 | 103266 | Koncentrat za pripravo raztopine za čiščenje in razkuževanju površin in opreme, medicinskega inventarja ter ostalih vodoodpornih površin na osnovi aminov in benzalkonijevega klorida. Imeti mora širok spekter delovanja na: bakterije (vključno z večkratno odpornimi bakterijami), Tbc, glive in viruse (Herpes, Rota-, HBV, HIV, Vaccinia, Adeno-, Noro - MNV, Polio). Učinkovitost mora biti dokazana po EN 13727, EN 13624, EN13697, EN 14348, EN 14476. Imeti mora teste za kompatibilnost materialov: kovine, linolej, PVC, keramika, guma, plastika ter toksikološka oceno in ekološki atest. Učinkovina: 10,0g 2-fenoksietanol, 8,0g N,N-bis-(3-aminopropil) dodecilamin, 7,5g benzalkonijev klorid. Želeno pakiranje 2 litra. | kos | 1 | 37 | [5 empty] | #DIV/0! |  | 0 | #DIV/0! | #DIV/0! | #DIV/0!
17 | 103302 | Koncentrat za pripravo raztopine za čiščenje in razkuževanju površin in opreme, medicinskega inventarja ter ostalih vodoodpornih površin na osnovi aminov in benzalkonijevega klorida. Imeti mora širok spekter delovanja na: bakterije (vključno z večkratno odpornimi bakterijami), Tbc, glive in viruse (Herpes, Rota-, HBV, HIV, Vaccinia, Adeno-, Noro - MNV, Polio). Učinkovitost mora biti dokazana po EN 13727, EN 13624, EN13697, EN 14348, EN 14476. Imeti mora teste za kompatibilnost materialov: kovine, linolej, PVC, keramika, guma, plastika ter toksikološka oceno in ekološki atest. Učinkovina: 10,0g 2-fenoksietanol, 8,0g N,N-bis-(3-aminopropil) dodecilamin, 7,5g benzalkonijev klorid. Želeno pakiranje 5-6 litrov. | kos | 1 | 7 | [5 empty] | #DIV/0! |  | 0 | #DIV/0! | #DIV/0! | #DIV/0!
18 | 103142 | Alkoholni robčki v zavitku, ki ima trdo zapiralo za hitro razkuževanje in čiščenje medicinskih pripomočkov, predmetov in površin.Sestava: 35g 2-Propanola in 25 g 1-Propanola. Velikost robčka 25-27 × 37-40 cm. Imeti mora širok spekter delovanja na EN 13727, EN 16615, EN 14348, EN 13624. Registracija kot biocid in med. pripomoček. Pakiranje 50-60 kosov v pakiranju. | zav | 1 | 1869 | [5 empty] | #DIV/0! |  | 0 | #DIV/0! | #DIV/0! | #DIV/0!
19 | 101318 | Granulat za pripravo raztopine za čiščenje in razkuževanje vseh delovnih površin, tudi iz akrilnih stekel (inkubatorji) in prostorov, aparatur ter inštrumentov na osnovi aktivnega kisika. Površinska dezinfekcija medicinskih pripomočkov z virucidnim, baktericidnim, fungicidnim ter sporocidnim delovanjem. Pakiranje cca 50 vrečk po 40 g (kot npr. PERFORM ali enakovredno) | pak | 1 | 28 | [5 empty] | #DIV/0! |  | 0 | #DIV/0! | #DIV/0! | #DIV/0!
20 | 101359 | Pripravljeno razkužilo za hitro in učinkovito čiščenje in razkuževanje medicinskega inventarja ter ostalih površin, ki omogoča nanos z brisanjem ali pršenjem. Imeti mora širok spekter delovanja na: bakterije (vključno z večkratno odpornimi bakterijami), Tbc, glive in viruse (Rota-, HBV, HIV, Vaccinia, Adeno-, Papova, SV40-). Izdelek mora biti na Vah listi. Sredstvo mora biti brez dišav. Dokazana učinkovitost po EN 13624, EN 13727, EN 14348, toksikološka ocena in ekološki atest. Učinkovina -35g 2-propanol, 25g 1-propanol, brez dišav in barvil. Obvezna registracija kot medicinski pripomoček in biocid! Embalaža: literska plastenka.. | kos | 1 | 2654 | [5 empty] | #DIV/0! |  | 0 | #DIV/0! | #DIV/0! | #DIV/0!
21 | 103038 | Razpršilka kompatibilna z razkužilom za medicinski inventar pod zap. št. 20 (kot npr. razpršilka za Incidin liquid ali enakovredno) | kos | 1 | 202 | [5 empty] | #DIV/0! |  | 0 | #DIV/0! | #DIV/0! | #DIV/0!
22 | 100030 | Pripravljena pena na osnovi 1,5 g na 100 g vodikovega peroksida za hitro in učinkovito razkuževanje in čiščenje medicinskih pripomočkov, predmetov in manjših površin, ki so občutljive na alkohol in aerosole. Izdelek mora biti brez srebrovih ionov. Dokazana mora biti učinkovitost po EN 13727 in EN 16615 (baktericid), EN 13624 in EN 16615 (fungicid, levurocid), EN 14348 in EN 16615 (mikobaktericid,tuberkulocid), EN 14476 (virucid, Adeno/Noro), EN 13704 ter EN 17126 in EN 16615 (sporocid, C.difficile). Imeti mora testiranja na kompatibilnost materialov. Proizvod ne sme imeti znakov za nevarnost (CLP). Zahtevana učinkovina: vodikov peroksid. Želeno pakiranje: plastenka 750ml s pršilko. | kos | 1 | 57 | [5 empty] | #DIV/0! |  | 0 | #DIV/0! | #DIV/0! | #DIV/0!
23 | 103310 | Pena brezalkoholna, 750 ml, s pršilko za razkuževanje občuljivih medicinskih površin, pleksi steklo,… Aktivno delovanje proti bakterijam (vključno s tuberkulozo in MRSA), glivam, inkapsuliranim virusom (vključno s HBV, HCV, HIV) ter proti virusu rota, polioma, nora in ptičje gripe.Izdelek mora biti na Vah listi. Vsebovati mora kvarterne amonijeve spojine. Učinkovati mora na Nora, Rota, Adeno virus (kot npr. Meliseptol pena ali enakovredno). | kos | 1 | 28 | [5 empty] | #DIV/0! |  | 0 | #DIV/0! | #DIV/0! | #DIV/0!
24 | 103127 | Razkužilo v peni na alkoholni osnovi za higiensko in kirurško razkuževanje rok s popolnim virucidnim učinkom na osnovi mono alkohola. Sestava na 100g: več kot 72 g etanola, glicerin, vitamin E, niacinamid, ..... Dokazana učinkovitost s prisotnostjo na Vah listi, po EN1500, EN 12791, EN 13727, EN 13624, EN 14476, EN 14348 . Pakiranje: 600 ml - 700 ml plastenka z integrirano penilno glavo. | kos | 1 | 194 | [5 empty] | #DIV/0! |  | 0 | #DIV/0! | #DIV/0! | #DIV/0!
25 | 050000 | Razkužilo za ročno čiščenje steklovine, 1 l (kot npr. KEMEX ali enakovredno) | kos | 1 | 33 | [5 empty] | #DIV/0! |  | 0 | #DIV/0! | #DIV/0! | #DIV/0!
26 | 101335 | Tekoče sredstvo za takojšnjo in končno dezinfekcijo kirurških in ostalih medicinskih pripomočkov, z glukoprotamini, brez aldehidov in z inhibitorji korozije. Izdelek mora imeti dokazano učinkovitost po EN 14563, EN 13727, EN 14348, EN 13624, testiranja s področja virologije (vakcinia virus, BVDV, HIV, HBV, HCV, Herpes, Rota, Polio, Adeno, SV40). VAH certifikat; teste na endoskopih Opympus (tudi fleksibilnih); testiranja kompatibilnost z materiali. 2 l (kot npr. SEKUSEPT PLUS ali enakovredno) | kos | 1 | 432 | [5 empty] | #DIV/0! |  | 0 | #DIV/0! | #DIV/0! | #DIV/0!
27 | 050077 | PH nevtralno in učinkovito, dermatološko testirano tekoče milo za roke z negovalnim učinkom. 500 ml | kos | 1 | 3298 | [5 empty] | #DIV/0! |  | 0 | #DIV/0! | #DIV/0! | #DIV/0!
28 | 101261 | Dezinfekcijsko milo z glicerinom, 500ml, delovati mora baktericidno in fungicidno; sestava:dietanolamid linoleinske kisline. Učinkovitost: Sredstvo za higiensko umivanje rok, kože in lasišča. Bakteriostatično in fungistatično delovanje, kar potrjujejo testi aerobiokontaminacije. Ne sme vsebovati milnih komponent, z dodanimi premaščevalci za kožo: ricinolna maščobna kislina, DEA linoleinske kisline, glicerin. Koži odgovrjujoč pH od 5,5-7,5, dokazila o dermatološkem testiranju. Varnost in uporabnost: Dokazila o netoksičnosti in nealergogenosti, dokazila o testih tolerance kože na proizvod, navodila na embalaži v slovenskem jeziku. Plastenka EU 500 ml za milnike. | kos | 1 | 384 | [5 empty] | #DIV/0! |  | 0 | #DIV/0! | #DIV/0! | #DIV/0!
29 | 103301 | Milo za umivanje kože, rok in lasišča, za izredno nežno in občutljivo kožo z nevtralnim ph 5,5. Sestava: aqua, sodium laureth sulfate, sodium chloride, peg-7, glyceryl cocoate, cocamide dea, sodium cocosulfate, phenoxyethanol, parfum, 2-bromo-2 nitropropane-1,3-diol, citric acid. 500ml (kot npr. SALINA ali enakovredno) | kos | 1 | 1379 | [5 empty] | #DIV/0! |  | 0 | #DIV/0! | #DIV/0! | #DIV/0!
30 | 100029 | Nevtralno, dermatološko testirano in učinkovito milo za roke, telo in lasišče z negovalnim učinkom. Imeti mora neutralni Ph 5 (+/-10%). Sestava: Aqua, Sodium Laureth Sulfate, Cocamide DEA, Sodium Chloride, Cocamidopropil Betain, Glycerin, Coco Glucoside, Styrene/Acrylates Copolymer, Ethanol, Lactic Acid, Citric. Plastenka 500 ml. | kos | 1 | 451 | [5 empty] | #DIV/0! |  | 0 | #DIV/0! | #DIV/0! | #DIV/0!
31 | 101356 | Antimikrobni losion za higiensko dezinfekcijo in umivanje rok in telesa s CHGjem..Izdelka ni potrebno spirati.Izdelek mora imeti dokazano učinkovitost po EN 1499, EN 13727, EN 13624, imeti mora viruloška testiranja (HBV, HCV), toksikološko oceno ter dermatološki in ekološki atest. Pakiranje 500 ml (kot npr. SKINMAN SCRUB ali enakovredno) | kos | 1 | 87 | [5 empty] | #DIV/0! |  | 0 | #DIV/0! | #DIV/0! | #DIV/0!
32 | 103088 | Alkoholno sredstvo oz. raztopina za higiensko in kirurško razkuževanje rok. Sestava: 79,9 g 2-Propanol, 1 g Fenoksietanol, glicerin. Izdelek mora imeti toksikološko in dermatološko oceno. Učinkovitost mora biti dokazana z EN1500, EN 12791, EN 13727, EN 13624, EN 14476 (Noro, Rota in Adeno virus) ter z EN 14348, izdelek mora biti vpisan na Vah listi. Embalaža: 100 ml. | kos | 1 | 276 | [5 empty] | #DIV/0! |  | 0 | #DIV/0! | #DIV/0! | #DIV/0!
33 | 102951 | Alkoholno sredstvo oz. raztopina za higiensko in kirurško razkuževanje rok. Sestava: 79,9 g 2-Propanol, 1 g Fenoksietanol, glicerin. Izdelek mora imeti toksikološko in dermatološko oceno. Učinkovitost mora biti dokazana z EN1500, EN 12791, EN 13727, EN 13624, EN 14476 (Noro, Rota in Adeno virus) ter z EN 14348, izdelek mora biti vpisan na Vah listi. Embalaža: 500 ml. | kos | 1 | 2239 | [5 empty] | #DIV/0! |  | 0 | #DIV/0! | #DIV/0! | #DIV/0!
34 | 101364 | Dozator, ki se pritrdi na plastenko, samostoječ, ki je kompatibilen z embalažo razpisanih izdelkov za umivanje, razkuževanje in nego rok pod zap. št. 27 in 30 | kos | 1 | 197 | [5 empty] | #DIV/0! |  | 0 | #DIV/0! | #DIV/0! | #DIV/0!
35 | 100032 | Alkoholna raztopina za higiensko in kirurško razkuževanje rok s popolnim virucidnim učinkom. Dokazana učinkovitost na širok spekter bakterij vključno z Norovirusi v 15 sekundah ter Adeno in Polio v 30 sek. Izdelek mora imeti toksikološko in dermatološko oceno. Sestava: najmanj 89g etanola, glicerin, pantenol in vitamin E, brez dodanih barvil in dišav. Dokazana učinkovitost po EN1500, EN 12791, EN 13727, EN 13624, EN 14476 - Noro virus (MNV), EN 14476, EN 14348. Pakiranje 100 ml. | kos | 1 | 592 | [5 empty] | #DIV/0! |  | 0 | #DIV/0! | #DIV/0! | #DIV/0!
36 | 051353 | Alkoholna raztopina za higiensko in kirurško razkuževanje rok s popolnim virucidnim učinkom. Dokazana učinkovitost na širok spekter bakterij vključno z Norovirusi v 15 sekundah ter Adeno in Polio v 30 sek. Izdelek mora imeti toksikološko in dermatološko oceno. Sestava: najmanj 89g etanola, glicerin, pantenol in vitamin E, mlečna kislina, ...brez dodanih barvil in dišav. Izdelek mora biti na Vah listi. Dokazana učinkovitost po EN1500, EN 12791, EN 13727, EN 13624, EN 14476 - Noro virus (MNV), EN 14476, EN 14348. Pakiranje 500 ml. | kos | 1 | 8010 | [5 empty] | #DIV/0! |  | 0 | #DIV/0! | #DIV/0! | #DIV/0!
37 | 101219 | Alkoholna raztopina za higiensko in kirurško razkuževanje rok s popolnim virucidnim učinkom. Dokazana učinkovitost na širok spekter bakterij vključno z Norovirusi v 15 sekundah ter Adeno in Polio v 30 sek. Izdelek mora imeti toksikološko in dermatološko oceno. Sestava: najmanj 89g etanola, glicerin, pantenol in vitamin E,brez dodanih barvil in dišav. Izdelek mora biti na Vah listi. Dokazana učinkovitost po EN1500, EN 12791, EN 13727, EN 13624, EN 14476 - Noro virus (MNV), EN 14476, EN 14348. Pakiranje 20 l. | kos | 1 | 11 | [5 empty] | #DIV/0! |  | 0 | #DIV/0! | #DIV/0! | #DIV/0!
38 | 103167 | Dozator, ki se pritrdi na plastenko, samostoječ, ki je kompatibilen z embalažo razpisanih izdelkov pod zap. št. 33 in 36 | kos | 1 | 96 | [5 empty] | #DIV/0! |  | 0 | #DIV/0! | #DIV/0! | #DIV/0!
39 | 100581 | Sredstvo za higiensko dezinfekcijo rok. Ustrezati mora standardu EN1500, EN 12791, 13727.Sestava: propan-2-ol 45%, propan-1-ol 30% ter mecetronijev etil sulfat 0.2%.100 ml. Brez barve in pafumov. Učinkuje zoper bakterije in viruse (HBV, Antigentest, BVDV surogatvirus, HCV, HIV, Herpes, Rota, vaccinia. Izdelek mora biti na Vah listi. Izdelek mora imeti toksikološko in dermatološko oceno. (kot npr. STERILLIUM / STERILLIUM CLASSIC PURE ali enakovredno) | kos | 1 | 455 | [5 empty] | #DIV/0! |  | 0 | #DIV/0! | #DIV/0! | #DIV/0!
40 | 100984 | Sredstvo za higiensko dezinfekcijo rok. Ustrezati mora standardu EN1500, EN 12791, 13727.Sestava: propan-2-ol 45%, propan-1-ol 30% ter mecetronijev etil sulfat 0.2%.500 ml. Brez barve in pafumov.Učinkuje zoper bakterije in viruse (HBV, Antigentest, BVDV surogatvirus, HCV, HIV, Herpes, Rota, vaccinia. Izdelek mora biti na Vah listi. Izdelek mora imeti toksikološko in dermatološko oceno. (kot npr. STERILLIUM / STERILLIUM CLASSIC PURE ali enakovredno) | kos | 1 | 882 | [5 empty] | #DIV/0! |  | 0 | #DIV/0! | #DIV/0! | #DIV/0!
41 | 102872 | Tiksotropni gel za razkuževanje rok, na osnovi 85g etanola. Dodatek glicerina in bisabolola. Deluje baktericidno, virucidno (vklj. z HBV, HIV, HCV), adeno, polio in rota virus, MNV. Izdelek mora imeti Vah certifikat. Brez barve in vonja. Pakiranje 100 ml. (kot npr. STERILLIUM GEL PURE ali enakovredno) | kos | 1 | 438 | [5 empty] | #DIV/0! |  | 0 | #DIV/0! | #DIV/0! | #DIV/0!
42 | 103225 | Dozator, ki se pritrdi na plastenko, samostoječ, ki je kompatibilen z embalažo razpisanih izdelkov pod zap. št. 40 | kos | 1 | 327 | [5 empty] | #DIV/0! |  | 0 | #DIV/0! | #DIV/0! | #DIV/0!
43 | 100469 | Alkoholno razkužilo za roke z virucidnim delovanjem v obliki gela, brez parfuma in barve. Sestava: 85% etanol ter premaščevalci: glicerin ter Aloe vera. Delovanje skladno z: EN 1500, EN 12791, EN 13727, EN 14476, EN 13624, EN 14348; VAH certifikat. Pakiranje 500 ml z integrirano pumpico z žogico. (kot npr. SPIRIGEL COMPLETE ali enakovredno) | kos | 1 | 282 | [5 empty] | #DIV/0! |  | 0 | #DIV/0! | #DIV/0! | #DIV/0!
44 | 100034 | Alkoholni gel za kirurško in higiensko razkuževanje rok - BREZ BARVIL IN DIŠAV, hipoalergen. Sestava: etanol 96%, 1-propanol, 2-bifenilol. Imeti mora širok spekter delovanja in učinkovito deluvanje proti bakterijam (vključno z zelo odpornimi vrstami), glivicam in virusom (popolno virucidno delovanje). Vsebuje vlažilne snovi, ki kožo ščitijo in negujejo. Brez dodanih barvil in dišav. Izdelek mora imeti toksikološko in dermatološko oceno. izdelek mora biti na Vah listi. Ustrezati mora EN1500 ter EN12791. Pakiranje 500 ml. | kos | 1 | 117 | [5 empty] | #DIV/0! |  | 0 | #DIV/0! | #DIV/0! | #DIV/0!
45 | 012793 | Pripravljena neobarvana alkoholna raztopina za razkuževanje kože, s širokim spektrom delovanja na: bakterije (vključno z večkratno odpornimi bakterijami), Tbc, glive in viruse (Rota-, Herpes-, HBV, HIV). Učinkovine: 70g 2-propanol, 0,50g klorheksidin glukonat, 0,45g vodikov peroksid. Dokazana učinkovitost po EN1500, EN 12791, EN 13727, EN 13624. Pakiranje: plastenka 350ml z razpršilko. | kos | 1 | 326 | [5 empty] | #DIV/0! |  | 0 | #DIV/0! | #DIV/0! | #DIV/0!
46 | 012859 | Brezbarvno sredstvo za razkuževanje kože v spreju, uporaba pred punkcijam, inekcijami, kirurškimi operacijami. Vsebuje 63g propan-2-ol, 0.025g benzalkonijev klorid; pokritost: baktericidno, fungicidno, tuberkulocidno, virusi z ovojnico (vklj. HIV, HBV, HCV), rotavirus. Izdelek mora biti na Vah listi. Pakiranje 50 ml. (kot npr. CUTASEPT ali enakovredno) | kos | 1 | 9 | [5 empty] | #DIV/0! |  | 0 | #DIV/0! | #DIV/0! | #DIV/0!
47 | 051331 | Losjon za nego kože po umivanju in razkuževanju - kombinacija negovalnih olj in čebeljega voska in glicerola z nevtralnim pH. Brez parabenov in dišav. Emulzija olja v vodi, ki uravnava vlažnost kože, jo ščiti in neguje ter deluje hladilno in osvežujoče. 500 ml (kot npr. SILONDA SENSITIVE ali enakovredno). | kos | 1 | 173 | [5 empty] | #DIV/0! |  | 0 | #DIV/0! | #DIV/0! | #DIV/0!
48 | 100039 | Krema za nego obraza, telesa in rok. Krema ščiti, neguje in obnavlja kožo. Dermatološko testirana. Brez parabenov, mineralnih olj in barvil. Kot npr krema Amai ali enakovredna. Pakiranje stoječa tuba 100ml. | kos | 1 | 375 | [5 empty] | #DIV/0! |  | 0 | #DIV/0! | #DIV/0! | #DIV/0!
49 | 101548 | Tiksotropni gel za higiensko in kirurško razkuževanje rok. Sestava: 85% etanol, voda, premaščevalci, vlažilna sredstva. Izdelek mora biti brez barve in brez vonja. Mikrobiološke lastnosti skladne z EN1500, EN 12791, EN 13727, EN 13624, EN 14348, EN 14476; tudi na Rota, Noro, Adeno in Korona virus. Izdelek mora biti na Vah listi. Dokazila o netoksičnosti in nealergogenosti, dokazila o testih tolerance kože na proizvod, pakiranje 500 ml s že pritrjeno pumpico dolgo vsaj 4 cm (zgornji del kjer pritisnemo z roko). | kos | 1 | 26 | [5 empty] | #DIV/0! |  | 0 | #DIV/0! | #DIV/0! | #DIV/0!
50 | 103303 | Negovalni hipoalergijski vlažilni losion za nego rok z dodatkom pantenola in alantoina, 100 ml (kot npr. TRIXO-LIND ali enakovredno) | kos | 1 | 96 | [5 empty] | #DIV/0! |  | 0 | #DIV/0! | #DIV/0! | #DIV/0!
51 | 103304 | Negovalna krema za nego in obnovo poškodovane kože z vlažilnim glicerinom ter vitaminom E za zaščito kože. Emulzija vode v olju izboljšuje elastičnost kože, dodani antioksidanti pa krepijo njeno fiziološko funkcijo odpornosti. Krema se mora dobro porazdeli po površini kože in se hitro vpiti v kožo. Sestava:voda, tekoči parafin, etil-heksil-palmitat, glicerin, sorbitan-izostearat, poliglicerol-3-poliricinoleat, mlečnakislina, magnezijev sulfat, tokoferol, citrat hidrogeniranih palmovih gliceridov,.... Izdelek mora biti brez parabenov! Izdelek mora imeti dermatološki in toksikološki atest. Embalaža: tuba 100ml. | kos | 1 | 150 | [5 empty] | #DIV/0! |  | 0 | #DIV/0! | #DIV/0! | #DIV/0!
52 | 103306 | Raztopina za izpiranje, čiščenje, vlaženje in dekolonizacijo ran, antimikrobna, na osnovi 0,1% betaina in 0,1% poliheksanida, 350 ml (kot npr. PRONTOSAN ali enakovredno) | kos | 1 | 398 | [5 empty] | #DIV/0! |  | 0 | #DIV/0! | #DIV/0! | #DIV/0!
53 | 101274 | Robčki iz 60% polietilena in 40% viskoze za hitro čiščenje in razkuževanje vseh površin in medicinskih pripomočkov (tudi UZ in ginekoloških sond) na osnovi vodikovega peroksida. Dokazana mora biti učinkovitost po EN13727, EN16615, EN13624, EN14348, EN14476 (virucid, adeno/noro), EN 13704, EN17126 TER SPOROCIDNO DELOVANJE. Velikost robčka 195 x 215 mm +/- 4% gramatura robčka: najmanj 50g/m2. Pakiranje: 100 - 110 robčkov v mehkem zavitku z vodotesnim pokrovom. | pak | 1 | 38 | [5 empty] | #DIV/0! |  | 0 | #DIV/0! | #DIV/0! | #DIV/0!
54 | 103307 | Razkuževalno sredstvo za kirurško in higiensko razkuževanje rok. Vsebuje etanol, glicerin in vitamine. Razkužilo je primerno za pogosti razkuževanje rok. Učinkovitost: EN 1500, EN 14476, EN 13727, EN 14348, EN 13624. Pakiranje: 500 ml s pumpico (kot npr. Dezikim Derm S1 z dozirko ali enakovredno) | kos | 1 | 116 | [5 empty] | #DIV/0! |  | 0 | #DIV/0! | #DIV/0! | #DIV/0!
55 | 101336 | Sredstvo za čiščenje in dezinfekcij 1000ml Tekoči poliencimski koncentrat za čiščenje in dezinfekcijo (dekontaminacijo) medicinskih in kirurških inštrumentov z inhibitorji korozije. Sestava: kvarterni amonijev propionat, poliheksanid, encimi, amfoterne in neionogene površinsko aktivne snovi, ,.... Pakiranje 1000 ml z dozirnim lončkom, ki je integriran v plastenko. Delovanje mora biti skladno z: EN1040, EN 13727, EN14561, EN13727, EN1275, EN13624, EN14562, EN14776 (HBV, BVDV, HCV, VacCinia in Herpesvirusu,....), EN14348, EN14563 ter izdelek mora biti na VAH listi. | kos | 1 | 1 | [5 empty] | #DIV/0! |  | 0 | #DIV/0! | #DIV/0! | #DIV/0!
56 | 101403 | Razkužilna pena brez alkohola, 600 ml z integrirano pumpico, ki vsebuje Byotrol, ki učinkovito uniči ali deaktivira 99% vseh mikroorganizmov kot so bakterije,virusi, kvasovke, plesni, vključno z MRSA, SARS, Norovirusi, TB, hepatitis, HIV-1, E-coli, legionela, listeria, C. diff… Sestava: kvartov, hydrocloride, dedicilamonijev klorid, benzalkonijev klorid. Razkužilo je nestrupeno, biorazgradljivo, neagresivno in nekorozivno, nevtralen pH, brez vonja, nevnetljivo. | kos | 1 | 50 | [5 empty] | #DIV/0! |  | 0 | #DIV/0! | #DIV/0! | #DIV/0!
57 | 101254 | Razkužilo za roke za preverjanje uspešnosti tehnike razkuževanja rok z dodatkom reagenta oz. snovi vidnim pod svetilko UV v boksih za higieno rok, pakiranj 300 ml s pumpico. | kos | 1 | 5 | [5 empty] | #DIV/0! |  | 0 | #DIV/0! | #DIV/0! | #DIV/0!
SKUPAJ OKVIRNA LETNA VREDNOST PONUDBE 22. SKLOP: | [14 empty] | #DIV/0! | #DIV/0!
SKUPAJ OKVIRNA 30-MESEČNA VREDNOST PONUDBE 22. SKLOP: | [14 empty] | #DIV/0! | #DIV/0!
ZAHTEVANI POGOJI ZA PONUJENE ARTIKLE:
1. Embalaža ponujenih razkužil in mil v 500 ml embalaži mora biti kompatibilna z milniki PINGI, DERMADOS, KIMI; - evropske plastenke.
Datum: ________________________ | [6 empty] | Žig |  | Podpis pooblaščene osebe:
Ponudba je veljavna do: _______________________________
(120 dni od dneva odpiranja ponudb)

## 23. Etilni alkohol
JN-14/2022
23. SKLOP
PONUDBENI PREDRAČUN
ZA NABAVO ETILNEGA ALKOHOLA
23. sklop: Etilni alkohol
Zap. št. | Ident ZD LJ | Opis izdelka | EM | Zahtevano osn. pak. | Razpisana okvirna letna količina | Komercialno ime izdelka, dimezija | Kataloška št. | Proizvajalec | Osn. pak. | Cena osn.pak. brez DDV | Cena za EM brez DDV | Stopnja DDV (%) | Cena osn.pak. z DDV | Cena za EM z DDV | Vrednost brez DDV | Vrednost z DDV
1 | 103316 | Etilni alkohol 70%, 1 l | kos | 1 | 946 | [5 empty] | #DIV/0! |  | 0 | #DIV/0! | #DIV/0! | #DIV/0!
2 | 103317 | Etilni alkohol 80%, 1 l | kos | 1 | 288 | [5 empty] | #DIV/0! |  | 0 | #DIV/0! | #DIV/0! | #DIV/0!
3 | 103318 | Etilni alkohol 96%, 1 l | kos | 1 | 47 | [5 empty] | #DIV/0! |  | 0 | #DIV/0! | #DIV/0! | #DIV/0!
4 | 103319 | Etilni alkohol 96%, 10 l | kos | 1 | 6 | [5 empty] | #DIV/0! |  | 0 | #DIV/0! | #DIV/0! | #DIV/0!
5 | 103321 | Etilni alkohol absoluten, 100%, 1 l | kos | 1 | 1 | [5 empty] | #DIV/0! |  | 0 | #DIV/0! | #DIV/0! | #DIV/0!
6 | 100333 | Etilni alkohol izopropilni, PA 1 l | kos | 1 | 3 | [5 empty] | #DIV/0! |  | 0 | #DIV/0! | #DIV/0! | #DIV/0!
7 | 100332 | Etanol metilni, pa 1 l | kos | 1 | 3 | [5 empty] | #DIV/0! |  | 0 | #DIV/0! | #DIV/0! | #DIV/0!
SKUPAJ OKVIRNA LETNA VREDNOST PONUDBE 23. SKLOP: | [14 empty] | #DIV/0! | #DIV/0!
SKUPAJ OKVIRNA 30-MESEČNA VREDNOST PONUDBE 23. SKLOP: | [14 empty] | #DIV/0! | #DIV/0!
ZAHTEVANI POGOJI ZA PONUJENE ARTIKLE POD ZAPOREDNO ŠT. 1 - 4:
ZDL ima dovoljenje oproščenega uporabnika trošarinskih izdelkov, zato naj bodo cene za etilne alkohole oblikovane brez trošarine.
Datum: ________________________ | [5 empty] | Žig |  | Podpis pooblaščene osebe:
Ponudba je veljavna do: _______________________________
(120 dni od dneva odpiranja ponudb)

## 24. Rok pregledne, grobe, b.
JN-14/2022
24. SKLOP
PONUDBENI PREDRAČUN
ZA NABAVO ROKAVIC PREGLEDNIH LATEKS, GROBE, BREZ SMUKCA
24. sklop: Rokavice pregledne lateks, grobe, brez smukca
Zap. št. | Ident ZD LJ | Opis izdelka | EM | Max dovoljeno osn. pak. | Razpisana okvirna letna količina | Komercialno ime izdelka, dimezija | Kataloška št. | Proizvajalec | Osn. pak. | Cena osn.pak. brez DDV | Cena za EM brez DDV | Stopnja DDV (%) | Cena osn.pak. z DDV | Cena za EM z DDV | Vrednost brez DDV | Vrednost z DDV
1 | 014195 | Rokavica, pregledna, lateks, brez smukca, groba, nesterilna, XL | kos | 100 | 32200 | [5 empty] | #DIV/0! |  | 0 | #DIV/0! | #DIV/0! | #DIV/0!
2 | 999077 | Rokavica, pregledna, lateks, brez smukca, groba, nesterilna, L | kos | 100 | 185500 | [5 empty] | #DIV/0! |  | 0 | #DIV/0! | #DIV/0! | #DIV/0!
3 | 999078 | Rokavica, pregledna, lateks, brez smukca, groba, nesterilna, M | kos | 100 | 574300 | [5 empty] | #DIV/0! |  | 0 | #DIV/0! | #DIV/0! | #DIV/0!
4 | 999079 | Rokavica, pregledna, lateks, brez smukca, groba, nesterilna, S | kos | 100 | 293600 | [5 empty] | #DIV/0! |  | 0 | #DIV/0! | #DIV/0! | #DIV/0!
5 | 999081 | Rokavica, pregledna, lateks, brez smukca, groba, nesterilna, XS | kos | 100 | 49500 | [5 empty] | #DIV/0! |  | 0 | #DIV/0! | #DIV/0! | #DIV/0!
SKUPAJ OKVIRNA LETNA VREDNOST PONUDBE 24. SKLOP: | [14 empty] | #DIV/0! | #DIV/0!
SKUPAJ OKVIRNA 30-MESEČNA VREDNOST PONUDBE 24. SKLOP: | [14 empty] | #DIV/0! | #DIV/0!
ZAHTEVANI POGOJI ZA PONUJENE ARTIKLE POD ZAPOREDNO ŠT. 1 - 5:
1. Registrirane kot medicinski pripomoček razreda I v skladu z Direktivo o medicinskih pripomočkih MDD 93/42/EEC EN 455-1, 2, 3, 4 ali Uredbo (EU) 2017/745. Registrirane PPE (EU) 2016/425 kategorija III. AQL 1.5. Test neprepustnosti za viruse ASTM F1671 ali skladno z ISO 16604:2004 B.
2. Debelina materiala : sredinec 0,14mm (odstopanje +/-0,03mm), dlan 0,11mm (odstopanje +/-0,02mm), zapestje 0,09mm (odstopanje +/-0,02mm).
3. Dolžina rokavic mora biti vsaj 240 mm.
4. Omogočati morajo dober otip in oprijem v suhem in mokrem okolju.
5. Hrapava otipna površina rokavic za boljši otip v vlažnem delovnem okolju mora zagotavljati dober oprijem inštrumentov in dovolj hrapavosti, da inštrumenti ne drsijo iz rok.
6. Dobra prilagodljivost roki. Oblikovane so kot obojeročne.
7. Embalaža mora omogočati izvlečenje posamezne rokavice.
8. Rokavica ne sme biti zlepljena. Biti mora homogene izdelave.
9. Navlečenje rokavic mora biti hitro in enostavno. Notranja stran mora omogočati gladko oblačenje.
10. Na ovojnini osnovnega pakiranja rokavic morata biti razvidna velikost, LOT, CE oznaka in EN455 ter kataloška številka.
Datum: ________________________ | [5 empty] | Žig |  | Podpis pooblaščene osebe:
Ponudba je veljavna do: _______________________________
(120 dni od dneva odpiranja ponudb)

## 25. Rok pregledne, nitrilne
JN-14/2022
25. SKLOP
PONUDBENI PREDRAČUN
ZA NABAVO ROKAVIC PREGLEDNIH NITRILNIH, BREZ SMUKCA
25. sklop: Rokavice pregledne, nitrilne, brez smukca
Zap. št. | Ident ZD LJ | Opis izdelka | EM | Max dovoljeno osn. pak. | Razpisana okvirna letna količina | Komercialno ime izdelka, dimezija | Kataloška št. | Proizvajalec | Osn. pak. | Cena osn.pak. brez DDV | Cena za EM brez DDV | Stopnja DDV (%) | Cena osn.pak. z DDV | Cena za EM z DDV | Vrednost brez DDV | Vrednost z DDV
1 | 014106 | Rokavica, pregledna, nitrilna, brez smukca nesterilna, XL | kos | 200 | 7000 | [5 empty] | #DIV/0! |  | 0 | #DIV/0! | #DIV/0! | #DIV/0!
2 | 014196 | Rokavica, pregledna, nitrilna, brez smukca, nesterilna, L | kos | 200 | 164400 | [5 empty] | #DIV/0! |  | 0 | #DIV/0! | #DIV/0! | #DIV/0!
3 | 014197 | Rokavica, pregledna, nitrilna, brez smukca, nesterilna, M | kos | 200 | 679200 | [5 empty] | #DIV/0! |  | 0 | #DIV/0! | #DIV/0! | #DIV/0!
4 | 014198 | Rokavica, pregledna, nitrilna, brez smukca, nesterilna, S | kos | 200 | 466200 | [5 empty] | #DIV/0! |  | 0 | #DIV/0! | #DIV/0! | #DIV/0!
5 | 014199 | Rokavica, pregledna, nitrilna, brez smukca, nesterilna, XS | kos | 200 | 23000 | [5 empty] | #DIV/0! |  | 0 | #DIV/0! | #DIV/0! | #DIV/0!
SKUPAJ OKVIRNA LETNA VREDNOST PONUDBE 25. SKLOP: | [14 empty] | #DIV/0! | #DIV/0!
SKUPAJ OKVIRNA 30-MESEČNA VREDNOST PONUDBE 25. SKLOP: | [14 empty] | #DIV/0! | #DIV/0!
ZAHTEVANI POGOJI ZA PONUJENE ARTIKLE POD ZAPOREDNO ŠT. 1 - 5:
1. Registrirane kot medicinski pripomoček razreda I v skladu z Direktivo o medicinskih pripomočkih MDD 93/42/EEC EN 455-1, 2, 3, 4 ali Uredbo (EU) 2017/745. Registrirane PPE (EU) 2016/425 kategorija III. AQL 1.5.
2. Material rokavic mora biti zelo elastičen nitril.
3. Debelina materiala: sredinec 0,10mm (odstopanje +/-0,01mm), dlan 0,08 mm (odstopanje +/-0,01mm), zapestje 0,07 mm (odstopanje +/-0,01mm).
4. Rokavice morajo imeti hrapave konice prstov.
5. Omogočati morajo dober otip in oprijem v suhem in mokrem okolju.
6. Dobra prilagodljivost roki. Oblikovane so kot obojeročne.
7. Dolžina rokavic mora biti vsaj 240 mm.
8. Rokavice morajo biti nepropustne za viruse skladno z ASTM F1671 ali skladno z ISO 16604:2004 B.
9. Embalaža mora omogočati izvlečenje posamezne rokavice.
10. Rokavica ne sme biti zlepljena. Biti mora homogene izdelave.
11. Navlečenje rokavic mora biti hitro in enostavno. Notranja stran mora omogočati gladko oblačenje.
12. Na ovojnini osnovnega pakiranja rokavic morata biti razvidna velikost, LOT, CE oznaka in EN455 ter kataloška številka.
Datum: ________________________ | [5 empty] | Žig |  | Podpis pooblaščene osebe:
Ponudba je veljavna do: _______________________________
(120 dni od dneva odpiranja ponudb)

## 26. Rok nitril, latex zobozd
JN-14/2022
26. SKLOP
PONUDBENI PREDRAČUN
ZA NABAVO ROKAVIC ZA ZOBOZDRAVSTVO, LATEX IN NITRIL, BREZ SMUKCA
26. sklop: Rokavice, zobozdravstvo, latex in nitril, brez smukca
Zap. št. | Ident ZD LJ | Opis izdelka | EM | Max dovoljeno osn. pak. | Razpisana okvirna letna količina | Komercialno ime izdelka, dimezija | Kataloška št. | Proizvajalec | Osn. pak. | Cena osn.pak. brez DDV | Cena za EM brez DDV | Stopnja DDV (%) | Cena osn.pak. z DDV | Cena za EM z DDV | Vrednost brez DDV | Vrednost z DDV
1 | 013668E | Rokavica, zobozdravstvo, lateks, brez smukca, groba, nesterilna, XL | kos | 100 | 2500 | [5 empty] | #DIV/0! |  | 0 | #DIV/0! | #DIV/0! | #DIV/0!
2 | 013668D | Rokavica, zobozdravstvo, lateks, brez smukca, groba, nesterilna, L | kos | 100 | 7800 | [5 empty] | #DIV/0! |  | 0 | #DIV/0! | #DIV/0! | #DIV/0!
3 | 013668C | Rokavica, zobozdravstvo, lateks, brez smukca, groba, nesterilna, M | kos | 100 | 35000 | [5 empty] | #DIV/0! |  | 0 | #DIV/0! | #DIV/0! | #DIV/0!
4 | 013668B | Rokavica, zobozdravstvo, lateks, brez smukca, groba, nesterilna, S | kos | 100 | 15700 | [5 empty] | #DIV/0! |  | 0 | #DIV/0! | #DIV/0! | #DIV/0!
5 | 013668A | Rokavica, zobozdravstvo, lateks, brez smukca, groba, nesterilna, XS | kos | 100 | 100 | [5 empty] | #DIV/0! |  | 0 | #DIV/0! | #DIV/0! | #DIV/0!
6 | 999200 | Rokavica, zobozdravstvo, nitrilna, brez smukca nesterilna, XL | kos | 200 | 170 | [5 empty] | #DIV/0! |  | 0 | #DIV/0! | #DIV/0! | #DIV/0!
7 | 999201 | Rokavica, zobozdravstvo, nitrilna, brez smukca, nesterilna, L | kos | 200 | 60800 | [5 empty] | #DIV/0! |  | 0 | #DIV/0! | #DIV/0! | #DIV/0!
8 | 999202 | Rokavica, zobozdravstvo, nitrilna, brez smukca, nesterilna, M | kos | 200 | 88400 | [5 empty] | #DIV/0! |  | 0 | #DIV/0! | #DIV/0! | #DIV/0!
9 | 999203 | Rokavica, zobozdravstvo, nitrilna, brez smukca, nesterilna, S | kos | 200 | 31400 | [5 empty] | #DIV/0! |  | 0 | #DIV/0! | #DIV/0! | #DIV/0!
10 | 999204 | Rokavica, zobozdravstvo, nitrilna, brez smukca, nesterilna, XS | kos | 200 | 800 | [5 empty] | #DIV/0! |  | 0 | #DIV/0! | #DIV/0! | #DIV/0!
SKUPAJ OKVIRNA LETNA VREDNOST PONUDBE 26. SKLOP: | [14 empty] | #DIV/0! | #DIV/0!
SKUPAJ OKVIRNA 30-MESEČNA VREDNOST PONUDBE 26. SKLOP: | [14 empty] | #DIV/0! | #DIV/0!
ZAHTEVANI POGOJI ZA PONUJENE ARTIKLE POD ZAPOREDNO ŠT. 1 - 5:
1. Registrirane kot medicinski pripomoček razreda I v skladu z Direktivo o medicinskih pripomočkih MDD 93/42/EEC EN 455-1, 2, 3, 4 ali Uredbo (EU) 2017/745. Registrirane PPE (EU) 2016/425 kategorija III. AQL 1.0. Test neprepustnosti za viruse ASTM F1671 ali skladno z ISO 16604:2004 B.
2. Debelina materiala : sredinec 0,19mm (odstopanje +/-0,03mm), dlan 0,16mm (odstopanje +/-0,02mm), zapestje 0,10mm (odstopanje +/-0,02mm).
3. Najmanjša sila pretrganja pred/po staranju v N (Newton): 8/8 N
4. Dolžina rokavic mora biti vsaj 240 mm.
5. Omogočati morajo dober otip in oprijem v suhem in mokrem okolju.
6. Hrapava otipna površina rokavic za boljši otip v vlažnem delovnem okolju mora zagotavljati dober oprijem inštrumentov in dovolj hrapavosti, da inštrumenti ne drsijo iz rok.
7. Dobra prilagodljivost roki. Oblikovane so kot obojeročne.
8. Embalaža mora omogočati izvlečenje posamezne rokavice.
9. Rokavica ne sme biti zlepljena. Biti mora homogene izdelave.
10. Navlečenje rokavic mora biti hitro in enostavno. Notranja stran mora omogočati gladko oblačenje.
11. Na ovojnini osnovnega pakiranja rokavic morata biti razvidna velikost, LOT, CE oznaka in EN455 ter kataloška številka.
ZAHTEVANI POGOJI ZA PONUJENE ARTIKLE POD ZAPOREDNO ŠT. 6 - 10:
1. Registrirane kot medicinski pripomoček razreda I v skladu z Direktivo o medicinskih pripomočkih MDD 93/42/EEC EN 455-1, 2, 3, 4 ali Uredbo (EU) 2017/745. Registrirane PPE (EU) 2016/425 kategorija III. AQL 1.0.
2. Material rokavic mora biti zelo elastičen nitril.
3. Debelina materiala: sredinec 0,09mm, dlan 0,08 mm, zapestje 0,06 mm.
3. Najmanjša sila pretrganja pred/po staranju v N (Newton): 8/8 N
4. Rokavice morajo imeti hrapave konice prstov.
5. Omogočati morajo dober otip in oprijem v suhem in mokrem okolju.
6. Dobra prilagodljivost roki. Oblikovane so kot obojeročne.
7. Dolžina rokavic mora biti vsaj 240 mm.
8. Rokavice morajo biti nepropustne za viruse skladno z ASTM F1671 ali skladno z ISO 16604:2004 B.
9. Embalaža mora omogočati izvlečenje posamezne rokavice.
10. Rokavica ne sme biti zlepljena. Biti mora homogene izdelave.
11. Navlečenje rokavic mora biti hitro in enostavno. Notranja stran mora omogočati gladko oblačenje.
12. Na ovojnini osnovnega pakiranja rokavic morata biti razvidna velikost, LOT, CE oznaka in EN455 ter kataloška številka.
Datum: ________________________ | [5 empty] | Žig |  | Podpis pooblaščene osebe:
Ponudba je veljavna do: _______________________________
(120 dni od dneva odpiranja ponudb)

## 27. Rok zaščit visok tveg
JN-14/2022
27. SKLOP
PONUDBENI PREDRAČUN
ZA NABAVO ROKAVIC ZAŠČITNIH, NITRILNIH, BREZ SMUKCA, ZA VISOKA TVEGANJA
27. sklop: Rokavice zaščitne, nitrilne, brez smukca, za visoka tveganja
Zap. št. | Ident ZD LJ | Opis izdelka | EM | Max dovoljeno osn. pak. | Razpisana okvirna letna količina | Komercialno ime izdelka, dimezija | Kataloška št. | Proizvajalec | Osn. pak. | Cena osn.pak. brez DDV | Cena za EM brez DDV | Stopnja DDV (%) | Cena osn.pak. z DDV | Cena za EM z DDV | Vrednost brez DDV | Vrednost z DDV
1 | 013548A | Rokavica, zaščitna, nitril in neopren, brez smukca, nesterilna, XS | kos | 100 | 3400 | [5 empty] | #DIV/0! |  | 0 | #DIV/0! | #DIV/0! | #DIV/0!
2 | 013548B | Rokavica, zaščitna, nitril in neopren, brez smukca, nesterilna, S | kos | 100 | 39850 | [5 empty] | #DIV/0! |  | 0 | #DIV/0! | #DIV/0! | #DIV/0!
3 | 013548C | Rokavica, zaščitna, nitril in neopren, brez smukca, nesterilna, M | kos | 100 | 47750 | [5 empty] | #DIV/0! |  | 0 | #DIV/0! | #DIV/0! | #DIV/0!
4 | 013548D | Rokavica, zaščitna, nitril in neopren, brez smukca, nesterilna, L | kos | 100 | 8490 | [5 empty] | #DIV/0! |  | 0 | #DIV/0! | #DIV/0! | #DIV/0!
5 | 013548E | Rokavica, zaščitna, nitril in neopren, brez smukca, nesterilna, XL | kos | 100 | 4320 | [5 empty] | #DIV/0! |  | 0 | #DIV/0! | #DIV/0! | #DIV/0!
6 | 013870A | Rokavica, zaščitna, nitril in neopren, brez smukca, nesterilna, podaljšane, XS | kos | 100 | 750 | [5 empty] | #DIV/0! |  | 0 | #DIV/0! | #DIV/0! | #DIV/0!
7 | 013870B | Rokavica, zaščitna, nitril in neopren, brez smukca, nesterilna, podaljšane, S | kos | 100 | 25500 | [5 empty] | #DIV/0! |  | 0 | #DIV/0! | #DIV/0! | #DIV/0!
8 | 013870C | Rokavica, zaščitna, nitril in neopren, brez smukca, nesterilna, podaljšane, M | kos | 100 | 37750 | [5 empty] | #DIV/0! |  | 0 | #DIV/0! | #DIV/0! | #DIV/0!
9 | 013870D | Rokavica, zaščitna, nitril in neopren, brez smukca, nesterilna, podaljšane, L | kos | 100 | 16450 | [5 empty] | #DIV/0! |  | 0 | #DIV/0! | #DIV/0! | #DIV/0!
10 | 013870E | Rokavica, zaščitna, nitril in neopren, brez smukca, nesterilna, podaljšane, XL | kos | 100 | 5500 | [5 empty] | #DIV/0! |  | 0 | #DIV/0! | #DIV/0! | #DIV/0!
SKUPAJ OKVIRNA LETNA VREDNOST PONUDBE 27. SKLOP: | [14 empty] | #DIV/0! | #DIV/0!
SKUPAJ OKVIRNA 30-MESEČNA VREDNOST PONUDBE 27. SKLOP: | [14 empty] | #DIV/0! | #DIV/0!
ZAHTEVANI POGOJI ZA PONUJENE ARTIKLE POD ZAPOREDNO ŠT. 1 - 5:
1. Registrirane kot medicinski pripomoček razreda I v skladu z Direktivo o medicinskih pripomočkih MDD 93/42/EEC EN 455-1, 2, 3, 4 ali Uredbo (EU) 2017/745. Registrirane PPE (EU) 2016/425 kategorija III.
2. Rokavice morajo biti nepropustne za viruse skladno z ISO16604:2004 Procedure B in ASTM F1671-97b ter mikroorganizme skladno z EN374-2, AQL 0.25 do 0.65 (EN374-3:2003 Level 3). Test na kemično permeabilnost EN 16523-1
3. Debelina materiala najmanj: sredinec 0,17 mm, dlan 0,14, zapestje 0,10 mm.
4. Dolžina rokavic mora biti min. 260 mm
5. Rokavica ne sme biti zlepljena. Biti mora homogene izdelave.
6. Navlečenje rokavic mora biti hitro in enostavno. Notranja stran mora omogočati gladko oblačenje.
7. Na ovojnini osnovnega pakiranja rokavic morata biti razvidna velikost, LOT, CE oznaka, številka priglašenega organa ter kataloška številka
ZAHTEVANI POGOJI ZA PONUJENE ARTIKLE POD ZAPOREDNO ŠT. 6 - 10:
1. Registrirane kot medicinski pripomoček razreda I v skladu z Direktivo o medicinskih pripomočkih MDD 93/42/EEC EN 455-1, 2, 3, 4 ali Uredbo (EU) 2017/745. Registrirane PPE (EU) 2016/425 kategorija III.
2. Rokavice morajo biti nepropustne za viruse skladno z ISO16604:2004 Procedure B in ASTM F1671-97b ter mikroorganizme skladno z EN374-2, AQL 0.25 do 0.65 (EN374-3:2003 Level 3). Test na kemično permeabilnost EN 16523-1
3. Debelina materiala najmanj: sredinec 0,17 mm, dlan 0,14, zapestje 0,10 mm.
4. Dolžina rokavic mora biti min. 295 mm
5. Rokavica ne sme biti zlepljena. Biti mora homogene izdelave.
6. Navlečenje rokavic mora biti hitro in enostavno. Notranja stran mora omogočati gladko oblačenje.
7. Na ovojnini osnovnega pakiranja rokavic morata biti razvidna velikost, LOT, CE oznaka, številka priglašenega organa ter kataloška številka
Datum: ________________________ | [5 empty] | Žig |  | Podpis pooblaščene osebe:
Ponudba je veljavna do: _______________________________
(120 dni od dneva odpiranja ponudb)

## 28. Rok laboratorijske
JN-14/2022
28. SKLOP
PONUDBENI PREDRAČUN
ZA NABAVO ROKAVIC, LABORATORIJSKIH, NITRILNIH, BREZ SMUKCA
28. sklop: Rokavice, laboratorijske, nitrilne, brez smukca
Zap. št. | Ident ZD LJ | Opis izdelka | EM | Max dovoljeno osn. pak. | Razpisana okvirna letna količina | Komercialno ime izdelka, dimezija | Kataloška št. | Proizvajalec | Osn. pak. | Cena osn.pak. brez DDV | Cena za EM brez DDV | Stopnja DDV (%) | Cena osn.pak. z DDV | Cena za EM z DDV | Vrednost brez DDV | Vrednost z DDV
1 | 014068D | Rokavica, laboratorijska, nitrilna, brez smukca, nesterilna, XL | kos | 150 | 4950 | [5 empty] | #DIV/0! |  | 0 | #DIV/0! | #DIV/0! | #DIV/0!
2 | 014068C | Rokavica, laboratorijska, nitrilna, brez smukca, nesterilna, L | kos | 150 | 63750 | [5 empty] | #DIV/0! |  | 0 | #DIV/0! | #DIV/0! | #DIV/0!
3 | 014068B | Rokavica, laboratorijska, nitrilna, brez smukca, nesterilna, M | kos | 150 | 211800 | [5 empty] | #DIV/0! |  | 0 | #DIV/0! | #DIV/0! | #DIV/0!
4 | 014068A | Rokavica, laboratorijska, nitrilna, brez smukca, nesterilna, S | kos | 150 | 81300 | [5 empty] | #DIV/0! |  | 0 | #DIV/0! | #DIV/0! | #DIV/0!
5 | 014068E | Rokavica, laboratorijska, nitrilna, brez smukca, nesterilna, XS | kos | 150 | 6750 | [5 empty] | #DIV/0! |  | 0 | #DIV/0! | #DIV/0! | #DIV/0!
SKUPAJ OKVIRNA LETNA VREDNOST PONUDBE 28. SKLOP: | [14 empty] | #DIV/0! | #DIV/0!
SKUPAJ OKVIRNA 30-MESEČNA VREDNOST PONUDBE 28. SKLOP: | [14 empty] | #DIV/0! | #DIV/0!
ZAHTEVANI POGOJI ZA PONUJENE ARTIKLE POD ZAPOREDNO ŠT. 1 - 5:
1. Registrirane kot medicinski pripomoček razreda I v skladu z Direktivo o medicinskih pripomočkih MDD 93/42/EEC EN 455-1, 2, 3, 4 ali Uredbo (EU) 2017/745. Registrirane PPE (EU) 2016/425 kategorija III.
2. Rokavice morajo biti nepropustne za viruse skladno z ISO16604:2004 Procedure B in ASTM F1671-97b ter mikroorganizme skladno z EN374-2:2003. AQL 0.25 do 0.65 (EN374-3:2003 Level 3)
3. Rokavice iz nitrila, hrapave konice prstov, brez pudra.
4. Rokavica ne sme biti zlepljena. Biti mora homogene izdelave.
5. Navlečenje rokavic mora biti hitro in enostavno. Notranja stran mora omogočati gladko oblačenje.
6. Na ovojnini osnovnega pakiranja rokavic morata biti razvidna velikost, LOT, CE oznaka in številka priglašenega organa.
7. Dolžina rokavic mora biti pri velikosti od XS do L 25 cm, XL-26 cm. Dolžina rokavic je lahko tudi 29 cm. Debelina materiala: sredinec 0,14mm (odstopanje +/-0,03mm), dlan 0,10mm (odstopanje +/-0,03mm), zapestje 0,08mm (odstopanje +/-0,03mm).
8. Rokavice so namenjene uporabi v biokemičnem laboratoriju, zato morajo zagotavljati izredno prileganje roki in zelo dobro otipljivost pri odvzemu krvi. Ne smejo biti predebele in pregrobe, da lahko omogočajo dobro in nežno otipljivost.
Datum: ________________________ | [5 empty] | Žig |  | Podpis pooblaščene osebe:
Ponudba je veljavna do: _______________________________
(120 dni od dneva odpiranja ponudb)

## 29. Rok kirurške
JN-14/2022
29. SKLOP
PONUDBENI PREDRAČUN
ZA NABAVO ROKAVIC, KIRURŠKIH, LATEKS
29. sklop: Rokavice kirurške, lateks
Zap. št. | Ident ZD LJ | Opis izdelka | EM | Max dovoljeno osn. pak. | Razpisana okvirna letna količina | Komercialno ime izdelka, dimezija | Kataloška št. | Proizvajalec | Osn. pak. | Cena osn.pak. brez DDV | Cena za EM brez DDV | Stopnja DDV (%) | Cena osn.pak. z DDV | Cena za EM z DDV | Vrednost brez DDV | Vrednost z DDV
1 | 999040 | Rokavica, kirurška, lateks, brez smukca, sterilna, št. 6 | par | 50 | 550 | [5 empty] | #DIV/0! |  | 0 | #DIV/0! | #DIV/0! | #DIV/0!
2 | 999041 | Rokavica, kirurška, lateks, brez smukca, sterilna, št. 6,5 | par | 50 | 1050 | [5 empty] | #DIV/0! |  | 0 | #DIV/0! | #DIV/0! | #DIV/0!
3 | 999036 | Rokavica, kirurška, lateks, brez smukca, sterilna, št. 7 | par | 50 | 2350 | [5 empty] | #DIV/0! |  | 0 | #DIV/0! | #DIV/0! | #DIV/0!
4 | 999037 | Rokavica, kirurška, lateks, brez smukca, sterilna, št. 7,5 | par | 50 | 2200 | [5 empty] | #DIV/0! |  | 0 | #DIV/0! | #DIV/0! | #DIV/0!
5 | 999038 | Rokavica, kirurška, lateks, brez smukca, sterilna, št. 8 | par | 50 | 650 | [5 empty] | #DIV/0! |  | 0 | #DIV/0! | #DIV/0! | #DIV/0!
6 | 999039 | Rokavica, kirurška, lateks, brez smukca, sterilna, št. 8,5 | par | 50 | 100 | [5 empty] | #DIV/0! |  | 0 | #DIV/0! | #DIV/0! | #DIV/0!
SKUPAJ OKVIRNA LETNA VREDNOST PONUDBE 29. SKLOP: | [14 empty] | #DIV/0! | #DIV/0!
SKUPAJ OKVIRNA 30-MESEČNA VREDNOST PONUDBE 29. SKLOP: | [14 empty] | #DIV/0! | #DIV/0!
ZAHTEVANI POGOJI ZA PONUJENE ARTIKLE POD ZAPOREDNO ŠT. 1 - 6:
1. Registrirane kot medicinski pripomoček razreda IIa v skladu z Direktivo o medicinskih pripomočkih MDD 93/42/EEC ali Uredbo (EU) 2017/745 in Direktivo 2007/47/EEC.
2. Sterilni zavihek vsebuje par anatomsko po roki oblikovanih rokavic.
3. Rokavice so v zavitku vložene z zavihanimi manšetami, dodatno vložene v notranji ovoj z vidno oznako levo / desno in številko velikosti.
4. Na ovojnini osnovnega pakiranja rokavic mora biti razvidna velikost, datum pakiranja, datum sterilnosti in LOT.
5. Rokavice morajo biti primerno pakirane v posamezen sterilni zavitek.
6. Embalaza mora omogočati enostavno rokovanje in izvlečenje, označena mora biti s črtno kodo.
6. Navlečenje rokavic mora biti hitro in enostavno. Notranja stran mora omogočati gladko oblačenje.
7. Rokavica ne sme biti zlepljena. Biti mora homogene izdelave.
8. Močan in nedrsljiv, raven manšetni del rokavice, ki omogoča dober oprijem okoli manšete plašča.
Datum: ________________________ | [5 empty] | Žig |  | Podpis pooblaščene osebe:
Ponudba je veljavna do: _______________________________
(120 dni od dneva odpiranja ponudb)

## 30. Zaščit. maske
JN-14/2022
30. SKLOP
PONUDBENI PREDRAČUN
ZA NABAVO ZAŠČITNIH MASK
30. sklop: Zaščitne maske
Zap. št. | Ident ZD LJ | Opis izdelka | EM | Max dovoljeno osn. pak. | Razpisana okvirna letna količina | Komercialno ime izdelka, dimezija | Kataloška št. | Proizvajalec | Osn. pak. | Cena osn.pak. brez DDV | Cena za EM brez DDV | Stopnja DDV (%) | Cena osn.pak. z DDV | Cena za EM z DDV | Vrednost brez DDV | Vrednost z DDV
1 | 010463 | Maska - respirator za 1x uporabo, FFP3, SIST EN 149:2001+A1:2009, brez ventila, EN14683 (Tip IIR), posamično pakiranje, proizvajalec mora imeti ISO 13485 | kos | 50 | 7200 | [5 empty] | #DIV/0! |  | 0 | #DIV/0! | #DIV/0! | #DIV/0!
2 | 013662 | Maska zaščitna kirurška, obrazna, z vizirjem za 1x uporabo, s trakom, vsaj 3-slojna, Tip IIR, EN14683, standard SIST EN14683:2019, proizvajalec mora imeti ISO 13485 | kos | 50 | 1425 | [5 empty] | #DIV/0! |  | 0 | #DIV/0! | #DIV/0! | #DIV/0!
3 | 012588 | Maska za 1x uporabo z nonsno oporo, 3-slojni filtermedij brez steklenih vlaken, zmogljivost filtra 99%, ne vsebuje lateksa - gumica, nosna kovinska zaponka mora biti prevlečena z plastično maso, ki jo je možno oblikovati po nosu, Tip II, standard SIST EN14683:2019, proizvajalec mora imeti ISO 13485 | kos | 50 | 212050 | [5 empty] | #DIV/0! |  | 0 | #DIV/0! | #DIV/0! | #DIV/0!
4 | 013663 | Maska za 1 x uporabo, vsaj 3-slojna, ne vsebuje lateksa - trak, nosna kovinska zaponka mora biti prevlečena z plastično maso, ki jo je možno oblikovati po nosu, Tip IIR, SIST EN14683:2019, proizvajalec mora imeti ISO 13485 | kos | 100 | 12700 | [5 empty] | #DIV/0! |  | 0 | #DIV/0! | #DIV/0! | #DIV/0!
SKUPAJ OKVIRNA LETNA VREDNOST PONUDBE 30. SKLOP: | [14 empty] | #DIV/0! | #DIV/0!
SKUPAJ OKVIRNA 30-MESEČNA VREDNOST PONUDBE 30. SKLOP: | [14 empty] | #DIV/0! | #DIV/0!
ZAHTEVANI POGOJI ZA PONUJENE ARTIKLE:
1. Za artikle pod zap. št. 1-4 je potrebno priložiti tehnične liste in poročila testa.
2. Artikli pod zap. št. 1 -4 moraji biti skladni z evropsko direktivo o medicinskih pripomočkih 93/42 EEC Class I - CE certifikat ali Uredbo (EU) 2017/745.
3. Artikli pod zap. št. 2-4, če niso pakirani posamično, morajo biti zloženi tako, da je enostaven izvlek.
4. Za artikle pod zap. št. 1 - 4 je potrebno priložiti certifikat neodvisne institucije, ki je pristojna za preverjanje skladnosti certifikata.
Datum: ________________________ | [5 empty] | Žig |  | Podpis pooblaščene osebe:
Ponudba je veljavna do: _______________________________
(120 dni od dneva odpiranja ponudb)

## 31. Ostala zaščit. oprema
JN-14/2022
31. SKLOP
PONUDBENI PREDRAČUN
ZA NABAVO OSTALE ZAŠČITNE OPREME
31. sklop: Ostala zaščitna oprema
Zap. št. | Ident ZD LJ | Opis izdelka | EM | Max dovoljeno osn. pak. | Razpisana okvirna letna količina | Komercialno ime izdelka, dimezija | Kataloška št. | Proizvajalec | Osn. pak. | Cena osn.pak. brez DDV | Cena za EM brez DDV | Stopnja DDV (%) | Cena osn.pak. z DDV | Cena za EM z DDV | Vrednost brez DDV | Vrednost z DDV
1 | 014500 | Kompresa nesterilna, netkana, za 1x uporabo, 50x50 cm | kos | 50 | 11450 | [5 empty] | #DIV/0! |  | 0 | #DIV/0! | #DIV/0! | #DIV/0!
2 | 014499 | Kompresa sterilna, netkana, za 1x uporabo 50x60 cm z nelepljivo odprtino 6x8 cm | kos | 100 | 840 | [5 empty] | #DIV/0! |  | 0 | #DIV/0! | #DIV/0! | #DIV/0!
3 | 014043 | Kompresa sterilna, netkana, za 1x uporabo, 75x90 cm | kos | 100 | 1040 | [5 empty] | #DIV/0! |  | 0 | #DIV/0! | #DIV/0! | #DIV/0!
4 | 014501 | Rjuha za 1x uporabo 240x150 cm | kos | 25 | 100 | [5 empty] | #DIV/0! |  | 0 | #DIV/0! | #DIV/0! | #DIV/0!
5 | 013675 | Slinček z žepkom in trakci za 1x uporabo 37-40x50 cm | kos | 150 | 42050 | [5 empty] | #DIV/0! |  | 0 | #DIV/0! | #DIV/0! | #DIV/0!
6 | 014206 | Slinček z žepkom in trakci za 1x uporabo 37-40x70 cm | kos | 150 | 65200 | [5 empty] | #DIV/0! |  | 0 | #DIV/0! | #DIV/0! | #DIV/0!
SKUPAJ OKVIRNA LETNA VREDNOST PONUDBE 31. SKLOP: | [14 empty] | #DIV/0! | #DIV/0!
SKUPAJ OKVIRNA 30-MESEČNA VREDNOST PONUDBE 31. SKLOP: | [14 empty] | #DIV/0! | #DIV/0!
ZAHTEVANI POGOJI ZA PONUJENE ARTIKLE:
1. Artikli pod zap. št. 1 -6 moraji biti skladni z evropsko direktivo o medicinskih pripomočkih 93/42 EEC Class I - CE certifikat
Datum: ________________________ | [5 empty] | Žig |  | Podpis pooblaščene osebe:
Ponudba je veljavna do: _______________________________
(120 dni od dneva odpiranja ponudb)

## 32. - 38. sklop
JN-14/2022
32. - 38. SKLOP
PONUDBENI PREDRAČUN
ZA NABAVO SREDSTEV ZA ZAŠČITO OSEBJA IN PACIENTOV
32. - 38. sklop: Sredstva za zaščito osebja in pacientov
Zap. št. | Ident ZD LJ | Opis izdelka | EM | Max dovoljeno osn. pak. | Razpisana okvirna letna količina | Komercialno ime izdelka, dimezija | Kataloška št. | Proizvajalec | Osn. pak. | Cena osn.pak. brez DDV | Cena za EM brez DDV | Stopnja DDV (%) | Cena osn.pak. z DDV | Cena za EM z DDV | SKUPAJ OKVIRNA LETNA VREDNOST PONUIDBE BREZ DDV | SKUPAJ OKVIRNA LETNA VREDNOST PONUIDBE Z DDV | SKUPAJ OKVIRNA 30-MESEČNA VREDNOST PONUIDBE BREZ DDV | SKUPAJ OKVIRNA 30-MESEČNA VREDNOST PONUIDBE Z DDV
32. sklop: | 132759 | Kapa bareta za 1x uporabo, zračen netkan material, najman 18g/m2, z elastiko, brez lateksa, univerzalne velikosti (obseg cca. 55 cm) | kos | 150 | 50100 | [7 empty] | 0 |  | #VALUE! | #VALUE! | #VALUE! | #VALUE!
33. sklop: | NOVO | Kapa moška za 1 x uporabo, zračen netkan material, s trakom, univerzalne velikosti |  |  | 7500 | [7 empty] | 0 |  | #VALUE! | #VALUE! | #VALUE! | #VALUE!
34. sklop: | 070208 | Plašč zaščitni za 1x uporabo, nesterilen, netkan material, gramatura najmanj 27 g/m2, vodoodbojni, rokavi z elastičnim patentom ali elastiko, brez lateksa, različnih velikosti (S,M,L, XL) | kos | 40 | 57310 | [7 empty] | 0 |  | #VALUE! | #VALUE! | #VALUE! | #VALUE!
35. sklop: | 010550 | Predpasnik iz umetne vlaknine, laminiran za 1x uporabo, vodoodbojen, zavezovanje okoli pasu, velikosti cca. 75-80x115-140 cm | kos | 100 | 16500 | [7 empty] | 0 |  | #VALUE! | #VALUE! | #VALUE! | #VALUE!
36. sklop: | 013849 | Prevleka za obutev, PVC ali PE, z elastiko, za 1 x uporabo, vodoodbojna | kos | 100 | 87900 | [7 empty] | 0 |  | #VALUE! | #VALUE! | #VALUE! | #VALUE!
37. sklop: | 070006 | Prevleka za obutev, iz netkanega materiala, z elastiko, za 1x uporabo, vodoodbojna | kos | 100 | 2000 | [7 empty] | 0 |  | #VALUE! | #VALUE! | #VALUE! | #VALUE!
38. sklop: | 010464 | Zaščitna maska FFP2, ustrezati mora standardu SIST EN 149:2001+A1:2009 | kos | 50 | 23691 | [7 empty] | 0 |  | #VALUE! | #VALUE! | #VALUE! | #VALUE!
ZAHTEVANI POGOJI ZA PONUJENE ARTIKLE:
- artikli moraji biti skladni z evropsko direktivo o medicinskih pripomočkih 93/42 EEC Class I - CE certifikat
- artiklom je potrebno predložiti izjave o skladnosti in dokazila o kvaliteti
Datum: ________________________ |  |  |  |  | Žig |  | Podpis pooblaščene osebe:
Ponudba je veljavna do: _______________________________
(120 dni od dneva odpiranja ponudb)