## 1_Sklop amalgami
Specifikacija povpraševanja
SKUPINA: 07 ZOBOZDRAVSTVENI MATERIAL
SKLOP: 0701 amalgami
Zap. št. | Naša šifra artikla | Opis artikla | EM | Osnovno pakiranje | Ocenjena letna količina v EM | Dobaviteljeva šifra artikla | Nacionalna šifra zdravila | GTIN številka | Komercialno ime izdelka, gramatura, dimenzije in osnovno pakiranje | Proizvajalec | Kat. št. proizvajalca | Ponujeno pakiranje | Cena osnovnega pakiranja za EM brez DDV |  | Stopnja DDV v % | Cena osnovnega pakiranja za EM z DDV | Ponudbena vrednost z DDV | Opombe
1 | 2 | 3 | 4 | 5 | 6 | 7 | 8 | 9 | 10 | 11 | 12 | 13 | 14 | 15 | 16 | 17 | 18 | 19
1 | 070004 | Amalgam v kapsulah ii a 50 precontualna vsebnost Ag v razponu 69-71% sn18%, Cu 12%, kot npr. AMALCAP PLUS REGULATOR NO 2 | SC | 50 kapsul v škatli | 2 | [10 empty] | 0 | 0
2 | 070005 | Amalgam v kaspulah a50 procentualna vsebnost Ag v razponu 69-71%,Sn18%m Cu 12%, kot npr. AMALCAP PLUS REULATOR NO 1 | SC | 51 kapsul v škatli | 4 | [10 empty] | 0 | 0
3 | 070007 | Amalgam v kapsulah ii a 50 precontualna vsebnost Ag v razponu 69-71% sn18%, Cu 12%, kot npr. AMALCAP PLUS REGULATOR NO 3 | SC | 52 kapsul v škatli | 4 | [10 empty] | 0 | 0
|  | SKUPAJ SKLOP 0701 amalgami | [14 empty] | 0

## 2_Sklop adhezivisredstva za jed
Specifikacija povpraševanja
SKUPINA: 07 ZOBOZDRAVSTVENI MATERIAL
SKLOP: 0702 adhezivi/sredstva za jedkanje
Zap. št. | Naša šifra artikla | Opis artikla | EM | Osnovno pakiranje | Ocenjena letna količina v EM | Dobaviteljeva šifra artikla | Nacionalna šifra zdravila | GTIN številka | Komercialno ime izdelka, gramatura, dimenzije in osnovno pakiranje | Proizvajalec | Kat. št. proizvajalca | Ponujeno pakiranje | Cena osnovnega pakiranja za EM brez DDV |  | Stopnja DDV v % | Cena osnovnega pakiranja za EM z DDV | Ponudbena vrednost z DDV | Opombe
1 | 2 | 3 | 4 | 5 | 6 | 7 | 8 | 9 | 10 | 11 | 12 | 13 | 14 | 15 | 16 | 17 | 18 | 19
1 | 070006 | Samojedkajoči svetlobno strjujoči enokomponentrni adheziv v posebni Viva Pen aplikator brizgi, ki se uporablja za ddirektrne restavracije s kompoziti in kompomeri in opogoča vrčno časovno in materialno apliciranje direktno v usta pacienta, kot npr. ADHESE ONE VIVA PEN a 2ml | KOS | 2 ml | 40 | [10 empty] | 0 | 0
2 | 070021 | Kanila za ADHESE ONE VIVAPEN (aplikatorji) a100 | SC | a 100 | 55 | [10 empty] | 0 | 0
3 | 070010 | Modri preparator s 35% ortofosforne kisline v steklenički za jedkanje sklenine in kondicioniranje dentina pri zalitju fisur, kompozitnih restavracijah in za adhezivno cementiranj restavracij. Ustvarja mikroretencijo sklenine s heliobondom. Zahvaljujoč nizki viskoznosti material dobro blaži fisure,kot npr. iBond etch gel v steklenički, a15ml | KOS | 15ml | 5 | [10 empty] | 0 | 0
4 | 070013 | 37% ortofosforna kislina v gelu se uporablja za tehniko delnega jekdanja za adhezivne restavracije, zalitje fisur, cementiranja fiksnih ortodontskih aparatov in zobnega nakita, kot tudi pri total etch tehniki za adhezivne indirektne restavracije, kot npr. TOTAL ETCH v brizgi a 2g | PAK | 2 g | 60 | [10 empty] | 0 | 0
5 | 071111 | Kovinske modre kanile za Total Etch, a 20 | KOS | 20 kosov v škatli | 10 | [10 empty] | 0 | 0
6 | 070014 | Bond vezivo za adhezijo oz. skleninsko vez po jedkanju sklenine- je svetlobno polimerizirajoč, enokomponenten adheziv, ki izpopolni jedkanje sklenine,primeren za uporabo z vsemi svetlobno polimerizirajočimi restavrativnimi materiali. Uporablja se za optimalno robno tesnjenje med zobom in kompozitom, skupaj s syntacom kot adheziv za dentinsko vez, pričvrstitev zobnega nakita, transparentno zalitje fisur in zatesnitev restavracij kot npr. HELIOBOND, A 6g | KOS | 6 g | 15 | [10 empty] | 0 | 0
7 | 070015 | Sredstvo za čiščenje kavitet,10% raztopina poliakrilne kisline očisti zobno površino in izboljša adhezijo glasionomernega cementa, kot npr. GC DENTIN CONDITIONER,a 25g ali GC CAVITY CONDITIONER,a 25g | KOS | 25 g | 3 | [10 empty] | 0 | 0
8 | 070018 | Samojedkajoči adheziv za konvencionalne svetlobno polimerizirajoče kompozitne in kompomerne restavracije, vse v enem in inovativna L-Pop oblika za direktne restavracije, za sesenzibilzacijo eksponiranih povrčin zobnih korenin in kot adheziv za materiale za zalivanje fusur. Prednost takega proizvoda so:jedkanje priming in adhezija v enem koraku,zelo nizka incidenca postoperativne občutrlivosti, boljša higiena,kontrola aktkivacije,večja viskoznost za boljšo ovlažitev, kot npr. ADPER PROMPT L- POP, a40 | SC | 40 kosov v škatli | 25 | [10 empty] | 0 | 0
9 |  | Gel za jedkanje sklenine in dentina, 37% fosforna kislina modre barve, brizga 2x2ml+6 LL nastavkov, kot npr.Etching gel DMG | PAK | 2x2ml+6nast. | 6 | [10 empty] | 0 | 0
10 |  | LL nastavki za Etching gel DMG, a20 | PAK | 20kos | 5 | [10 empty] | 0 | 0
11 | 070040 | Svetlobno strjujoči zaščitni premaz za površinsko pečatenje in zaščito pred vlago pri vseh glasionomernih zalivkah, kot npr. GC fuji Coat LC,a5,2 ml | KOS | 5,2 ml | 5 | [10 empty] | 0 | 0
12 | 070693 | Klasični adhezivni sistem za kemično vez med kompozitom in strukturo zoba omogoča najvišje takojšnje lepljenje med sklenino, dentinom in kompozitom, kot npr. SYNTAC PRIMER a 3g | KOS | 3 g | 9 | [10 empty] | 0 | 0
13 | 071099 | Klasični adhezivni sistem za kemično vez med kompozitom in strukturo zoba omogoča najvišje takojšnje lepljenje med sklenino, dentinom in kompozitom,kot npr. SYNTAC ADHESIVE, a 3g | KOS | 3 g | 9 | [10 empty] | 0 | 0
14 | 071044 | Self-Cure Activator(DENTSPLY) A4,5ML | KOS | 4,5 ml | 1 | [10 empty] | 0 | 0
15 | 071101 | Univerzalen primer, ki adhezivno veže kompozitni cement in indirektne restorativne materiale (steklokeramika, oksidna keramika, kovino, kompozit, kompozite z ojačanimi vlakni). Sestava: alkoholna raztopina na osnovi silan metakrilata, kot npr. Monobond Plus Refill(Ivoclar Vivadent),a1x5g | KOS | 5 g | 2 | [10 empty] | 0 | 0
16 | 071102 | Raztopina za izolacijo kavitete, kot npr.TUBULITEC Primer(Svedia),10ml | KOS | 10 ml | 1 | [10 empty] | 0 | 0
17 | 071103 | Raztopina za izolacijo kavitete, kot npr.TUBULITEC, Liner(Svedia),10ml | KOS | 10 ml | 1 | [10 empty] | 0 | 0
18 |  | Dentsply DeTrey regenerator 36 Etch Gel 3 ml, brizga, a 2 | KOS | 2x3ml | 1 | [10 empty] | 0 | 0
19 | 071104 | Material za reparaturo porcelana.Direktna reparatura v ordinaciji z BCS mikrohibridnim kompozitom in s svetlobno strjujočim enokomponentnim opakrom brez mešanja, kot npr.CIMARA set (VOCO) | SET | set | 3 | [10 empty] | 0 | 0
20 | 071105 | Pripadajoče lepilo za CIMARO za direktne reparature v ordinaciji z BCS mikrohibridnim kompozitom in s svetlobno strjujočim enokomponentnim opakrom brez mešanja, kot npr. haftSilan 4x 0,3ml v ampulah + pribor (CIMARA VOCO) | SC | 4x0,3 ml + pribor | 2 | [10 empty] | 0 | 0
21 | 071107 | Pripadajoča brizga Cimara opaquer LC za direktno reparaturo v ordinaciji s svetlobno strjujočim enokomponentnim opakrom brez mešanja, kot npr. Cimara opaquer LC 1,2 g + kanila tip 45 (CIMARA VOCO) | KOS | 1,2 g | 2 | [10 empty] | 0 | 0
22 |  | Aplikacijske kanile Typ 45(črne,tanke) za brizgo Cimara Opaquer LC, Kot npr.: kat. št. VOCO2147 | PAK | 20kos | 4 | [10 empty] | 0 | 0
23 |  | Pripadajoči Cimara BCS mikrohibridni kompozit GrandioSo 16 x 0,25g v kavifilu različnih barv(A1,A2,A3, A3,5, B2, GA 3,25), (CIMARA VOCO) | PAK | 16 kos | 1 | [10 empty] | 0 | 0
24 | 071108 | Material za vzpostavitev trajne vezi med umetnimi snovmi(kompozitom) in kovino z dobro obrobno zaporo, kot npr. METAL PRIMER II (GC) | KOS | 5 ml | 1 | [10 empty] | 0 | 0
25 | 071109 | Adheziv za vezavo kompozita na keramiko,kot npr. GC CERAMIC PRIMER | KOS | 3 ml | 1 | [10 empty] | 0 | 0
26 | 071110 | Adheziv za vezavo kompozita na kompozit,kot npr. GC COMPOSITE PRIMER, a 3ml | KOS | 3 ml | 1 | [10 empty] | 0 | 0
27 | 071113 | Svetlobno strjujoč samojedkajoči dentinsko skleninski adheziv z nanodelci, kot npr. FUTURA Bond (Voco),a 3x5 ml | KOS | 3x5 ml | 1 | [10 empty] | 0 | 0
28 | 071117 | Nova, revolucionarna, 7. generacija (enokomponentna) lepila. Edinstvena kombinacija fosforne kisline Ester monomera in 4-MET v lepilni tehnologijo ustvarja vrhunsko jedkanje in oprijem na sklenino, poleg tega zagotavljanja kemično in mehansko tesnilo na dentin.Ni občutljivosti post-op, hitra in enostavna uporaba,svetlobna polimerizacija 10s,kot npr. GC G- BOND, a5ml | KOS | 5 ml | 1 | [10 empty] | 0 | 0
29 | 071429 | Univerzalno vezivno sredstvo v eni steklenici, združljivo z vsemi načini jedkanja. Uporablja se lahko za neposredno lepljenje, pa tudi za popravilo in zdravljenje preobčutljivosti. Je za enostavno uporabo in vsestranskost brez vpliva na kakovost vezave. Ponuja univerzalne prednosti, vendar z vrhunsko zmogljivostjo v vseh situacijah zahvaljujoč edinstveni kombinaciji treh funkcionalnih monomerov (4-MET, MDP, MDTP), kot npr.: G-Premio BOND, a 5ml | KOS | 5ml | 1 | [10 empty] | 0 | 0
30 | 071701 | Dvofazno lepilni, svetlobno strjujoči sistem na osnovi smol, ki zagotavlja izboljšano trdnost vezi in tesnilne lastnosti ter odpravlja postoperativno občutljivost. Kot npr.: CLEARFIL SE BOND 5 ML GG (Kuraray) | KOS | 5 ml | 1 | [10 empty] | 0 | 0
31 | 071702 | Dvofazno lepilni, svetlobno strjujoči sistem na osnovi smol, ki zagotavlja izboljšano trdnost vezi in tesnilne lastnosti ter odpravlja postoperativno občutljivost. Kot npr.: CLEARFIL SE BOND KPL (Kuraray) | KPL | komplet | 1 | [10 empty] | 0 | 0
32 | 071703 | Dvofazno lepilni, svetlobno strjujoči sistem na osnovi smol, ki zagotavlja izboljšano trdnost vezi in tesnilne lastnosti ter odpravlja postoperativno občutljivost.Kot npr.: CLEARFIL SE BOND PRIMER LIXUID (Kurraray) | KOS | 6 ml | 1 | [10 empty] | 0 | 0
33 | 071714 | Svetlobno polimerizirajoč enokomponentni adheziv s polnili za sklenino in dentin v total etch tehniki,ki se uporablja za direktne kompozitne in kompomerne restavracije z uporabo ortofosforne kisline in adhezivno cementiranje indirektnih restavracij,kot npr.EXCITE, a 5g | KOS | 5 g | 1 | [10 empty] | 0 | 0
34 | 071707 | Univerzalni temeljni premaz za pripravo in popravilo vseh vrst indirektnih restavracij zagotavlja ne le močan oprijem na vse podlage (tudi plemenite zlitine), temveč tudi stabilen oprijem skozi čas. PRIMER uporablja tri različne kemikalije, ki zagotavljajo popoln oprijem v vseh situacijah. Stabilnost oprijema je zagotovljena z dodajanjem silana univerzalnemu temeljnemu premazu namesto veziva.Lastnosti izdelka: Silane se oprime steklokeramike, litijevega disilikata, hibridne keramike in kompozitov.MPD zagotavlja oprijem na cirkonijev oksid in navadne kovine.MDTP zagotavlja oprijem na plemenito kovino, kot npr.: GC MULTI PRIMER, a5 ml | KOS | 5ml | 1 | [10 empty] | 0 | 0
35 | 071715 | Gel na osnovi 5% hidroflorne kisline za jedkanje keramičnih restavracij. Namenjen je za jedkanje feldšpadskega porcelan, hibridne keramike in steklokeramike. Jedkanje površine s HF kislino povzroči mikromehansko sidranje med keramiko in adhezivnim kompozitom. Produkt je namenjen izključno ekstra-oralni uporabi, kot npr. Vita Ceramics Etch, Hidroflorna kislina gel (5%) , brizga 3ml+20 kanil | PAK | 3ml+20kanil | 1 | [10 empty] | 0 | 0
|  | SKUPAJ SKLOP 0702 adhezivi/sredstva za jedkanje | [14 empty] | 0

## 3_Sklop cementi
Specifikacija povpraševanja
SKUPINA: 07 ZOBOZDRAVSTVENI MATERIAL
SKLOP: 0703 cementi
Zap. št. | Naša šifra artikla | Opis artikla | EM | Osnovno pakiranje | Ocenjena letna količina v EM | Dobaviteljeva šifra artikla | Nacionalna šifra zdravila | GTIN številka | Komercialno ime izdelka, gramatura, dimenzije in osnovno pakiranje | Proizvajalec | Kat. št. proizvajalca | Ponujeno pakiranje | Cena osnovnega pakiranja za EM brez DDV |  | Stopnja DDV v % | Cena osnovnega pakiranja za EM z DDV | Ponudbena vrednost z DDV | Opombe
1 | 2 | 3 | 4 | 5 | 6 | 7 | 8 | 9 | 10 | 11 | 12 | 13 | 14 | 15 | 16 | 17 | 18 | 19
1 | 070026 | Preizkušen cement za provizorične začasne zalivke pri endodontskem zdravljenju, rentgensko opačen,manjša trdost, boljša adhezija,enostavno nanašanje z inštrumentom,hitro in neporozno strjevanje v vlažnem okolju,mehkejši v lončku,npr. CAVIT W A 28G | KOS | 28 g | 90 | [10 empty] | 0 | 0
2 | 070057 | Preizkušen cement za začasne zalivke z manjšo končno trdnostjo, popolnoma ga lahko odstanimo brez svedra,rentgensko opačen ,npr. CAVIT G. a28g | KOS | 28 g | 8 | [10 empty] | 0 | 0
3 | 070041 | Cink fosfatni cement za cementiranje fiksno protetičnih izdelkov, za podlaganje po amalgamskimi in kompozitnimi zalivkami,provizorični material za zalivke,npr. HARVARD TEKOČINA , normalno strjevanja, a40ml tekočine | KOS | 40 ml | 3 | [10 empty] | 0 | 0
4 | 070027 | Cink fosfatni cement za cementiranje fiksno protetičnih izdelkov, za podlaganje po amalgamskimi in kompozitnimi zalivkami,provizorični material za zalivke,npr. HARVARD CEMENT, normalno strjevanje, a 100g prah | KOS | 100 g | 3 | [10 empty] | 0 | 0
5 | 070042 | Cink fosfatni cement za cementiranje prevlek, mostičkov, inlejev, za cementiranje v ortodontiji,za podlaganje in za začasne zalivke kot npr.HARVARD TEKOČINA, hitro strjevanje, a 40ml tekočine | KOM | 40 ml | 5 | [10 empty] | 0 | 0
6 | 070028 | Cink fosfatni cement za cementiranje prevlek, mostičkov, inlejev,za cementiranje v ortodontiji,za podlaganje in za začasne zalivke npr. HARVARD CEMENT, hitro strjevanje, a100g prah | KOS | 100 g | 5 | [10 empty] | 0 | 0
7 | 070031 | Karboksilatni cement za trajno cementitranje inlejev, onlejev, prevlek in mostov iz kovine in kovinske keramike ter za podlaganje kavitet z relativno nevtralno Ph vrednostjo ob sproščanju fluoridnih ionov, kot npr. DURELON univerzal, a 40 g tekočine | KOS | 40 g | 1 | [10 empty] | 0 | 0
8 | 070032 | Karboksilatni cement za trajno cementitranje inlejev, onlejev, prevlek in mostov iz kovine in kovinske keramike ter za podlaganje kavitet z relativno nevtralno Ph vrednostjo ob sproščanju fluoridnih ionov, kot npr. DURELON, a 60g prahu (hitro ali normalno strjujoč) | KOS | 60 g | 1 | [10 empty] | 0 | 0
9 | 070034 | Svetlobno in kemično strjujoč glasionomerni cement za uporabo kot polnilni material pri kavitetah III.in V.razreda,pri mlečnih zobeh ter za podlaganje,osnovo in dograditev zobnega krna.Majhni delci omogočajo odlično estetiko in poliranje,dobra radiopačnost,samostojna vezava in hidrofilnost,kot npr.: GC Fuji II LC CAPSULE, a 50 kapsul, barve:A1,A2,A3, A3,5, A4,B2,B3,B4,C2,C4,D2 | SC | 50 kapsul v škatli | 5 | [10 empty] | 0 | 0
10 | 070035 | Samostrjujoč smolnato ojačan steklastoionomerni cement za cementiranje kron,inlejev,onlejev,venirjev in mostičkov izdelanih iz vseh znanih in splošno uporabljenih materialov.Rentgensko opačen,zelo nizka topnost za ohranitev obrobne zapore,brez pooperativne očutljivosti,močna kemična vez z zobno substanco,umetnimi materiali,keramiko in kovino ter podaljšan delovni čas za cementiranje dolgih mostičkov,kot npr.: GC FUJI PLUS, a15 g prahu | KOS | 15 g | 8 | [10 empty] | 0 | 0
11 | 070036 | Samostrjujoč smolnato ojačan steklastoionomerni cement za cementiranje kron,inlejev,onlejev,venirjev in mostičkov izdelanih iz vseh znanih in splošno uporabljenih materialov.Rentgensko opačen,zelo nizka topnost za ohranitev obrobne zapore,brez pooperativne občutljivosti, močna kemična vez z zobno substanco,umetnimi materiali,keramiko in kovino ter podaljšan delovni čas za cementiranje dolgih mostičkov,kot npr.: GC FUJI PLUS , a7ml tekočina | KOS | 7 ml | 10 | [10 empty] | 0 | 0
12 |  | Pripadajoči GC FUJI PLUS CONDITIONER, a7g(6,5ml) | KOS | 6,5ml | 1 | [10 empty] | 0 | 0
13 | 070039 | Preizkušan kondenzacijski steklasto ionomerni polnilni cement v hitro strjujoči različici nudi krajši čas strjevanja, gostejšo konsistenco, lažje tlačenje,je močnejši, trdnejši,kot npr.: GC FUJI IX GP CAPSULE FAST, a50 | SC | 50 kapsul v škatli | 5 | [10 empty] | 0 | 0
14 | 070043 | Svetlobno strjujoč enokomponentni kompozitni cement za podlaganje in pečatenje fisur,je rentgensko opačen.npr.IONOSEAL BRIZGA, 3X2,5g + KANILE | SC | 3x2,5 g v brizgi | 12 | [10 empty] | 0 | 0
15 |  | Aplikacijske kanile za Ionosil brizgo, a20 | PAK | 20kos | 5 | [10 empty] | 0 | 0
16 | 070044 | Steklastoionomerni cement za podlaganje in cemntiranje fiksno protetičnih izdelkov enostavno in odlično ročno mešanje,npr.KETAC-CEM RADIOPAYUE a 33 g prahu+ a 12 ml tekočine | SC | 33 g prahu + 12 ml tekočine | 1 | [10 empty] | 0 | 0
17 | 070045 | Fosfatni cement za fiksno cementiranje protetičnih izdelkov in podlaganje, kot npr. PHOSPHATZEMENT, a90g prah (Heraeus Kulzer) | KOS | 90 g | 1 | [10 empty] | 0 | 0
18 | 070047 | Cink oksidni cement brez evgenola za začasno cementiranje začasnih in trajnih prevlek in mostov. Prednost so voska adhezija,je brez evgenola in zato univerzalno uporaben,ne glede na način cementiranje (konvencionalno ali adhezijsko) npr.RELYX TEM NE, a 36g bazna pasta, a 16g katalizator. | SC | 36 g baze + 16 g katal. | 8 | [10 empty] | 0 | 0
19 | 070048 | Cink oksidni cement z evgenolom za začasno cementiranje začasnih in trajnih prevlek in mostor, npr. RELYX TEMP E, a 25g bazna pasta, a 18g katalizator | SC | 25 g baze + 18 g kat. | 3 | [10 empty] | 0 | 0
20 | 070049 | RELY X U200 je samolepilni univerzalni kompozitni cement v Clicker dispenzerju, ki kaže zelo visoko in zanesljivo adhezijo ne glede na to, ali ga polimeriziramo z lučko oz. se samopolimerizira. Uporablja se za trajno cementiranje. Kot npr.: RELY X U200 automix brizga, a8,5gx2+meš.nastavki (3M ESPE). | SC | 2x8,5 g v brizgi + meš.nast. | 18 | [10 empty] | 0 | 0
21 |  | Translucenten, dvojno strjujoč začasen cement na osnovi umetne smole za začasno cementiranje kron, mostičkov, inlejev, onlejev kot tudi provizorijev. Brezevgenola,kot npr.:TempBond Clear automix brizga (KERR) brizga 6g | PAK | 6g+nast. | 1 | [10 empty] | 0 | 0
22 |  | Začasen cement za preizkušanje cementiranja restavracij ali cementiranje začasnih prevlek in mostičkov v automix brizgi, kot npr.: TempBond Original, Temp Bond / Temp Bond NE automix brizga, a2x brizga 11,7g + 20x nastavki | PAK | 2x brizga 11,7g + 20x nastavki | 1 | [10 empty] | 0 | 0
23 |  | Pripadajoči mešalni nastavki za začasni cement TempBond Original, a50 | PAK | a50 | 2 | [10 empty] | 0 | 0
24 |  | Dvojnostrjujoči samojedkalni smolnati cement za trajno cementiranje, smartmix kartuša, kot npr.: Resin Cement SE smartmix kartuša 5 ml + 2 x 5 nastavkov(HS) | PAK | 5ml kartuša+2x5nast. | 4 | [10 empty] | 0 | 0
25 |  | Mešalni nastavki za Resin cement SE(HS), a20 | PAK | 20kos | 1 | [10 empty] | 0 | 0
26 | 070052 | Dvokomponentna pasta kalcijevega hidroksida za kritje in podlaganje, slonokoščene barve, rentgensko opačna, kot npr. DYCAL(dentin ali ivory), a 13g baze + a 11g katalizator | PAK | 13 g baze + 11 g kat. | 7 | [10 empty] | 0 | 0
27 | 070128 | Preiskušen svetlobno strjujoč,rentgensko opačen kalcijev hidroksid za podlaganje npr. CALCIMOL LC a 2ml brizga | SC | 2 x 2,5 g | 12 | [10 empty] | 0 | 0
28 |  | Aplikacijske kanile za calcimol LC Typ 41(voco) | PAK | 20kanil | 1 | [10 empty] | 0 | 0
29 | 070765 | Preizkušan steklasti ionomerni material z visokim sproščanjem fluoridov(6xvišja),je samoadheziven,je neobčutljiv na vlago, namenjen za zaščito fisur in koreninskih površin,preprečevanju preobčutljivosti in za začasne zapore med endodontskimi sejami,običajen SIC s samostojnim strjevanjem brez dodanih smol, kot npr. GC Fuji TRIAGE(BELA) P/L set, GC Fuji TRIAGE(ROZA) P/L set | SET | 15 g prah + 8 g tek. | 26 | [10 empty] | 0 | 0
30 | 070801 | Preizkušan steklasti ionomerni material z visokim sproščanjem fluoridov(6xvišja),je samoadheziven,je neobčutljiv na vlago, namenjen za zaščito fisur in koreninskih površin,preprečevanju preobčutljivosti in za začasne zapore med endodontskimi sejami,običajen SIC s samostojnim strjevanjem brez dodanih smol, kot npr. GC Fuji TRIAGE, WHITE, a50kapsul ali GC Fuji TRIAGE, PINK, a50kapsul | SC | 50 kapsul v škatli | 12 | [10 empty] | 0 | 0
31 | 070859 | Restavracijski steklasto ionomerni material EQUIA FIL predstavlja enostavne in hitre restavracije v barvi zoba,z naravno translucenco,brez krčenja z dobro odpornostjo proti obrabi in dobro lomno trdnostjo.Vsebuje samo eno disperzijo nanopolnil z enakomerno porazdelitvijo polnila,ima majhno občutljivost na vlago,enkratni celotni nanos materiala brez vmesnih plasti in ni potrebnega bondinga ter poliranja,kot npr. EQUIA FIL, Intro Pack, a50 kapsul ASS+G-Coat Plus | SC | 50 kapsul+G-Coat plus | 1 | [10 empty] | 0 | 0
32 | 071396 | Pripadajoči zaščitni premaz za površinsko pečatenje in zaščito pred vlago pri EQUIA glasionomernih zalivkah, kot npr. G- Coat PLUS 4ml + dodatki | KOS | 4 ml | 6 | [10 empty] | 0 | 0
33 | 071397 | Restavracijski steklasto ionomerni material EQUIA predstavlja enostavne in hitre restavracije v barvi zoba,z naravno translucenco,brez krčenja z dobro odpornostjo proti obrabi in dobro lomno trdnostjo.Vsebuje samo eno disperzijo nanopolnil z enakomerno porazdelitvijo polnila,ima majhno občutljivost na vlago,enkratni celotni nanos materiala brez vmesnih plasti in ni potrebnega bondinga ter poliranja,kot npr.EQUIA fil ,a 50 kapsul, posamezne barve : A1,A2, A3,A3,5,B1,B2,B3,C4 | SC | 50 kapsul v škatli | 7 | [10 empty] | 0 | 0
34 |  | Hibridni biokompatibilen dolgoročni obnovitveni sistem(Bulk Fill Glass)za steklene hibride, sestavljen iz steklenega hibrida v kapsulah in premaza, odpornega proti obrabi. Je resničen * material za polnjenje v razsutem stanju in ni potrebe po kompleksni dodelavi in ​​poliranju (zahvaljujoč premazu). Končana restavracija je že pridobljena v 3,5 minutah.Ima zanemarljiv skrček in neomejeno globino strjevanja. Moč vezi ni ogrožena niti v prisotnosti sline, kot npr.: EQUIA Forte HT Intro Kit 20 kapsul +E 20x0,1 ml EQUIA Forte Coat + aplikatorji | SC | 20 kapsul+Forte Coat + aplikatorji | 2 | [10 empty] | 0 | 0
35 | 071803 | Hibridni biokompatibilen dolgoročni obnovitveni sistem(Bulk Fill Glass)za steklene hibride, sestavljen iz steklenega hibrida v kapsulah in premaza, odpornega proti obrabi. Je resničen * material za polnjenje v razsutem stanju in ni potrebe po kompleksni dodelavi in ​​poliranju (zahvaljujoč premazu). Končana restavracija je že pridobljena v 3,5 minutah.Ima zanemarljiv skrček in neomejeno globino strjevanja. Moč vezi ni ogrožena niti v prisotnosti sline, kot npr.: EQUIA Forte HT, posamezne barve A1,A2,A3,A3,5,B1,B2,B3,C4, a50kapsul | SC | 50 kapsul | 2 | [10 empty] | 0 | 0
36 |  | Pripadajoči premaz, odporen proti obrabi kot npr.:EQUIA Forte Coat, a4ml | KOS | 4ml | 4 | [10 empty] | 0 | 0
37 | 071114 | Stekloionomerni cement v clicker dispenzerju ,modificiran s smolo,v načinu nanosa pasta-pasta, združujeje enostavnost in praktičnost za trajno cementiranje inlejev,onlejev,prevlek in mostov iz kovine,kovinske keramike,keramičnih sistemov ali iz cirkonija,...kot npr.KETAC CEM PLUS CLICKER (3M Espe), a2X11g | SC | 2 x 11 g | 1 | [10 empty] | 0 | 0
38 | 071115 | Samostrjujoč smolnato ojačan steklastoionomerni cement za cementiranje kron,inlejev,onlejev,venirjev in mostičkov izdelanih iz vseh znanih in splošno uporabljenih materialov.Rentgensko opačen,zelo nizka topnost za ohranitev obrobne zapore,brez pooperativne očutljivosti, močna kemična vez z zobno substanco,umetnimi materiali, keramiko in kovino ter podaljšan delovni čas za cementiranje dolgih mostičkov v capsuli 0,36g prahu+0,18g tekočine, kot npr.: GC FUJI PLUS CAPSULE, a50 capsul | SC | 50 kapsul | 15 | [10 empty] | 0 | 0
39 | 071116 | Samostrjujoč smolnato ojačan steklastoionomerni cement za cementiranje kron,inlejev,onlejev,venirjev in mostičkov izdelanih iz vseh znanih in splošno uporabljenih materialov.Rentgensko opačen,zelo nizka topnost za ohranitev obrobne zapore,brez pooperativne očutljivosti,močna kemična vez z zobno substanco,umetnimi materiali,keramiko in kovino ter podaljšan delovni čas za cementiranje dolgih mostičkov,kot npr.: GC FUJI PLUS P/L,a15 g prahu,a7ml tekočine,a 6,5ml conditioner | SET | 15 g prahu+7 ml tek.+6,5 ml cond. | 2 | [10 empty] | 0 | 0
40 |  | Univerzalen smolnat cement , ki ni občutljiv na tehniko, z visoko trdnostjo vezi in odlično samotrdilno sposobnostjo. Lahko se uporablja za številne indikacije , vključno s težkimi kliničnimi situacijami, zahvaljujoč GC Touch Cure. Adhesive Enhancing Primer bo pospešil kemijsko utrjevanje cementa in zagotovil stabilno lepljenje.Optimalna trdnost lepljenja,funkcija strjevanja,enostavno odstranjevanje in čiščenje odvečne mase, toleranca vlage in sline, optimiziran pretok paste in praktično brez pooperativne občutljivosti, kot npr.: G-CEM ONE Single Refill barva AO3 ali White Opaque(1xbrizga 4.6g (2.7ml)+8xAutomixTipRegular+2xAutomix Tip Endo | PAK | brizga1X4,6g+mešalni nastavki | 1 | [10 empty] | 0 | 0
41 | 071808 | Univerzalen smolnat cement , ki ni občutljiv na tehniko, z visoko trdnostjo vezi in odlično samotrdilno sposobnostjo. Lahko se uporablja za številne indikacije , vključno s težkimi kliničnimi situacijami, zahvaljujoč GC Touch Cure. Adhesive Enhancing Primer bo pospešil kemijsko utrjevanje cementa in zagotovil stabilno lepljenje.Optimalna trdnost lepljenja,funkcija strjevanja,enostavno odstranjevanje in čiščenje odvečne mase, toleranca vlage in sline, optimiziran pretok paste in praktično brez pooperativne občutljivosti, kot npr.: G-CEM ONE Twin Refill, 2xbrizga 4,6g (barva A2 ali translucent) +15x Automix Tip Regular+5 Automix Tip Endo | PAK | brizga2x4,6g+mešalni nastavki | 1 | [10 empty] | 0 | 0
42 |  | Pripadajoče mešalne kanile, kot npr.G-CEM Automix Tip Regular | PAK | 20kos | 1 | [10 empty] | 0 | 0
43 |  | Pripadajoče endomešalne kanile, kot npr.G-CEM Automix Tip Endo | PAK | 20kos | 1 | [10 empty] | 0 | 0
44 |  | Pripadajoči Primer za cement G-CEM ONE za izboljšanje lepljenja z inovativno funkcijo GC Touch Cure zagotavlja optimalno trdnost vezi v zahtevnih kliničnih situacijah,kot npr.:G-CEM ONE ADHESIVE ENHANCING PRIMER, a4ml | KOS | 4ml | 1 | [10 empty] | 0 | 0
45 |  | Samoadheziven, samopolimerizirajoč cement(opaque,rumen ali transparent), z možnostjo svetlobne polimerizacije. Šeposebej primeren za uporabo pri restavracijah s cirkonijevim oksidom in za cementiranje na implantatih. Kot npr.: SpeedCEM Plus Refill, brizga 9 g (Vivadent) | PAK | 9g brizga+mešalne kanile | 1 | [10 empty] | 0 | 0
46 | 071118 | Fosfatni cement za fiksno cementiranje protetičnih izdelkov in podlaganje, npr.PHOSPHATZEMENT a30g tekočine (Heraeus Kulzer) | KOS | 30 g | 1 | [10 empty] | 0 | 0
47 | 071120 | Zaščitni premaz za glasionomerni cement IONOFIL MOLAR AC QUICK, kot npr. FINAL VARNISH LC a2X3 ML VOCO | SC | 2 x 3 ml | 1 | [10 empty] | 0 | 0
48 | 071121 | Začasni cement, ki se polimelizira z lučko in se uporablja za začasme restavracije kot npr.: TELIO CS ONLAY UNIVERSAL, a3x2,5g | SC | 3 x 2,5 g brizga | 1 | [10 empty] | 0 | 0
49 | 071395 | Hitro strjujoči steklastoionomerni cement uporaben za restavracije na molarjih in premolarjih, zalivke V. razreda,dograditev zoba,razširjeno zalivanje fisur,plombe na mlečnih zobeh.Ima kratek čas mešanja in kratek čas strjevanja,zato je primeren za paciente,ki,težje sodelujejo, posamezne barve A1,A2,A3,B3, kot npr.IONOFIL MOLAR AC QUICK ,a 48 kapsul(barve A1,A2,A3) | SC | 48 kapsul v SC | 1 | [10 empty] | 0 | 0
50 | 071717 | KETAC-MOLAR je konvencionalni stekloionomerni cement, ki ne vsebuje kovin in je bil posebej zasnovan kot polnilni material za stranski zobni prostor. Njegova konsistenca in večja radioaktivnost omogočata, da je primeren za podlage in kompozitna polnila in restavracije razredov I in II, polnila in za restavracije razreda V v capsulah, kot npr.,3m Espe Ketac™ Molar Aplicap™Glass Ionomer Restorative,barve A1,A2,A3 | SC | 50 kapsul v škatli | 3 | [10 empty] | 0 | 0
51 |  | Cement za začasno cementiranje z eugenolom, automix brizga, kot npr.: Automix kartuša 2 x 5 ml + 3 x mešalni nastavki(Henry Schein Dental) | PAK | 2x 5ml brizga | 1 | [10 empty] | 0 | 0
52 | 071749 | Ketac-Molar aplikator(3MESPE) kot npr. kat.št. 3M70201101402 | KOS | 1 | 1 | [10 empty] | 0 | 0
|  | SKUPAJ SKLOP 0703 cementi | [14 empty] | 0

## 4_Sklop kompoziti in kompomeri
Specifikacija povpraševanja
SKUPINA: 07 ZOBOZDRAVSTVENI MATERIAL
SKLOP: 0704 kompoziti in kompomeri
Zap. št. | Naša šifra artikla | Opis artikla | EM | Osnovno pakiranje | Ocenjena letna količina v EM | Dobaviteljeva šifra artikla | Nacionalna šifra zdravila | GTIN številka | Komercialno ime izdelka, gramatura, dimenzije in osnovno pakiranje | Proizvajalec | Kat. št. proizvajalca | Ponujeno pakiranje | Cena osnovnega pakiranja za EM brez DDV |  | Stopnja DDV v % | Cena osnovnega pakiranja za EM z DDV | Ponudbena vrednost z DDV | Opombe
1 | 2 | 3 | 4 | 5 | 6 | 7 | 8 | 9 | 10 | 11 | 12 | 13 | 14 | 15 | 16 | 17 | 18 | 19
1 | 070029 | Structur 3 je material za začasne prevleke in mostičke z Nano- hibridno tehnologijo:hitro in ekonomično, nič več poliranja za briljanten sijaj, čas strjevanja znotraj ust samo 45 sekund,visoka vzdržljivost, visoka odpornost proti zlomom in tlačna trdnost,naravni sijaj začasnih zob,obstojnost barve za dolgotrajno uporabo. Na voljo v osmih VITA ujemajočih odtenkih,kot npr.STRUCTUR 3, KARTUŠA 50ml+6 mešalnih kanil tipa 6, 6 različnih barv: A1,A2,A3,A3,5,B1,BL | KOS | 50 ml kartuša + dod. | 2 | [10 empty] | 0 | 0
2 |  | Mešalne kanile tipa 6 za Structur 3 material za začasne prevleke in mostičke z Nano- hibridno tehnologijo kot npr. mešalne kanila tipa 6 za STRUCTUR 3, a50kos | PAK | a50 | 10 | [10 empty] | 0 | 0
3 | 070072 | Kompozitni material za izdelavo začasnih prevlek in mostov Harvard TEMP C&A izpolnjuje povpraševanje po estetiki kot tudi trdnost konstrukcij. Ta edinstveni kompozitni material izpopolnjenih polnil postavlja nove industrijske standarde z naslednjimi glavnimi značilnostmi: odlična odpornost proti zlomom,visok estetski videz z naravnim sijajem in fluorescence, enostavna uporaba in hiter postopek brez poliranja,zelo nizka temperatura polimerizacije, visoka barvna stabilnost, kot npr. Harvard TEMP C&B +10 mešalnih kanil, barve A1, A2, A3 | KOS | 50 ml kartuša + dod. | 2 | [10 empty] | 0 | 0
4 |  | Pripadajoče mešalne kanile pod zap.št. 3 | PAK | pak | 5 | [10 empty] | 0 | 0
5 | 070059 | Rebilda Post Sistem KIT je sestavljeni in preizkušen sistem zasnovan tako, da nudi popolno rešitev za dograjevanje krnov in cementiranje post zatičkov, ojačanih s steklenimi vlakni. Glavna značilnost tega sistema je odlična kombinacija in združljivost izdelkov. Razporeditev izdelkov in obdelava v nekaj korakih omogoča hiter in preprost postopek: Rebilda post system, uvodno pakiranje-set: 1x QuickMix brizga s pripadajočimi kanilami,20xSingleDose Futurabond U,1xCeramic Bond,čopiči Endo Tim,4 velikosti zatičkov po 5 kos,,4 velikosti svedrov po 1 kos. | KPL | kpl | 1 | [10 empty] | 0 | 0
6 |  | Pripadajoče ščetke za endodontsko uporabo - čopiči Endo Tim za Rebilda Post sistem, a 50 (REF 2246) | PAK | 50kos/pak | 2 | [10 empty] | 0 | 0
7 |  | Pripadajoči dispenzer Type 3(VOCO) za kartušo Rebilda DC | KOS | kos | 1 | [10 empty] | 0 | 0
8 | 070060 | Pripadajoči kompozitni material za Rebilda Post sistem je tekoči kompozit z dvojnim strjevanjem, ki se uporablja za polnjenje adhezivnega jedra na vitalnih in avitalnih zobeh in cementiranje z vlakni ojačanih smolnih zatičkov. Svetlobna polimerizacija v 20 sekundah, da pospešite končno obdelavo ali omogočite samostrjevanje v 2 minutah, kot npr. Rebilda DC(VOCO),različne barve: bela, dentinska in modra, kartuša, a 50g s pripadajočim priborom | PAK | kartuša 50g,mešalne konice tip 12,intraoralne konice tip 3 | 7 | [10 empty] | 0 | 0
9 |  | Pripadajoče intraoralne konice tip 3 za Rebilda Post Sistem, kartuša, a 50 | PAK | 50/pak | 8 | [10 empty] | 0 | 0
10 |  | Pripadajoče mešalne konice tip 12 za Rebilda Post Sistem, kartuša, a 50 | PAK | 50/pak | 5 | [10 empty] | 0 | 0
11 |  | Pripadajoče mešalne konice tip 19 za Rebilda Post Sistem, kartuša, a 30 | PAK | 30/pak | 2 | [10 empty] | 0 | 0
12 |  | Pripadajoči kompozitni material za Rebilda Post sistem je tekoči kompozit z dvojnim strjevanjem, ki se uporablja za polnjenje adhezivnega jedra na vitalnih in avitalnih zobeh in cementiranje z vlakni ojačanih smolnih zatičkov. Svetlobna polimerizacija v 20 sekundah, da pospešite končno obdelavo ali omogočite samostrjevanje v 2 minutah, kot npr. Rebilda DC(VOCO), QuickMix brizga, a 10g, različne barve: bela, dentinska in modra, s pripadajočim priborom | PAK | brizga 10g+meš.konice tip 11+intraoral.konice tip 4 | 8 | [10 empty] | 0 | 0
13 |  | Pripadajoče mešalne konice tip 11 za Rebilda Post Sistem, QuickMix, a 50 | PAK | 50kom | 1 | [10 empty] | 0 | 0
14 |  | Pripadajoče intraoralne konice tip 4 za Rebilda Post Sistem, QuickMix, a 50 | PAK | 50kom | 1 | [10 empty] | 0 | 0
15 |  | Pripadajoče intraoralne endo konice tip 1 za Rebilda Post Sistem, QuickMix, a 50 | PAK | 50kom | 1 | [10 empty] | 0 | 0
16 |  | Pripadajoči FuturaBond DC set(4ml+4ml) za Rebilda Post Sistem je samojedkajoče lepilo za dentin in sklenino z dvojnim utrjevanjem, ojačano z nanodelci, kot npr.:Futurabond DC Liquid 1(4ml) in Futurabond DC Liquid 2(4ml)+dodatki | PAK | 4ml+4ml+dodatki | 3 | [10 empty] | 0 | 0
17 |  | Pripadajoči FuturaBond DC 50 x0,1 ml SingleDose za Rebilda Post Sistem z dvojno utrjevalno nano-ojačano samojedkano vez za dentin/sklenino | PAK | 50 x0,1 ml Singledose | 1 | [10 empty] | 0 | 0
18 |  | Pripadajoči FuturaBond U 50 x0,1 ml SingleDose za Rebilda Post Sistem z dvojno utrjevalno nano-ojačano samojedkano vez za dentin/sklenino, je hiter in enostaven nanos v enem sloju brez potrebe po hlajenju. Praktično nima pooperativne občutljivosti. | PAK | 50 x0,1 ml Singledose | 3 | [10 empty] | 0 | 0
19 | 071124 | Pripadajoči svedri za Rebilda Post Sistem, ki je sestavljeni in preizkušen sistem, zasnovan tako, da nudi popolno rešitev za dograjevanje krnov in cementiranje post zatičkov, ojačanih s steklenimi vlakni. Razporeditev izdelkov in obdelava v nekaj korakih omogoča hiter in preprost postopek, kot npr.: Rebilda Post drill, velikosti: 1,0, 1,2, 1,5, 2,0, a 1 | KOS | KOS | 2 | [10 empty] | 0 | 0
20 | 071125 | Pripadajoči Rebilda Post zatički za Rebilda Post Sistem, so z vlakni ojačani kompozitni endodontski oporniki za nadgradnjo, podporo in sidranje koronalnih restavracij, odlična estetika, visoka retencija, dentinu podobna elastičnost, kot npr.: Rebilda Post, velikosti 10, 12, 15, 20, a 5 | SC | 5 kos/sc | 2 | [10 empty] | 0 | 0
21 |  | Pripadajoči Ceramic Bond za Rebilda Post Sistem, a 5ml | KOS | 5ml | 1 | [10 empty] | 0 | 0
22 | 070062 | Preizkušan svetlobno strjujoč tekoči kompozit, ki lahko služi kot samostojen polnilni material in je glede na nivo abrazijske odpornosti enak kompozitom, ki jih uporabljamo v transkaninem sektorju, obenem pa je tudi skrček zmanjšan za 55%, zaradi nano silikatne polnilne tehnologije, je tudi rentgensko opačen in se ga da dobro polirati. Fluor-aluminijevo silikatno steklo varuje pred nastankom sekundarnega karijesa. Uporablja se za zalivke od I. do IV. razreda, restavracije na mlečnih zobeh, podlaganje, stabilizacija razmajanih zob, polnjenje tunelskih in minimalno invazivnih preparacij, v brizgi, 7 različnih barv (A1, A2, A3, A3.5, BW,CV,AO3), kot tudi pečatenje fisur, kot npr. GRADIA DIRECT LoFlo, a 1,3 g v brizgi, 7 različnih barv (A1, A2, A3, A3.5, BW,CV,AO3) | KOS | 2 x 0,8 ml v brizgi | 25 | [10 empty] | 0 | 0
23 | 070067 | Tekoč svetlobno strjujoč, z mikro delci polnjen kompozit, ki sprošča fluoride in je rentgensko opačen, nelepljive konsistence, dobro se prilega stenam kavitete, uporablja se za podlaganja pod velikimi kompozitnimi restavracijami, za pričvrščevanje nestabilnih zob, reparature poškodovanih kompozitnih restavracij, za oskrbe manjših kavitet, v brizgi, 7 različnih barv (A1, A2, A3, A3.5, BW,CV,AO3), kot npr. GRADIA DIRECT FLO, a 1,5g v brizgi, 7 različnih barv: A1,A2, A3,A3,5, BW,CV,AO3 | KOS | 2 x 0,8 ml v brizgi | 60 | [10 empty] | 0 | 0
24 | 070675 | Preizkušan mikropolnjen smolnat hibridni kompozit s kameleonskim učinkom, svetlobno strjujoč, enostavno in hitro poliranje. S kombinacijo standardnih notranjih in zunanjih barv dobimo izdelke visoke estetike, v brizgi, 13 standardnih barv(XBW ,BW ,A1,A2,A3,A3,5,A4,B1,B2,B3,C3, CV,C VD), 6 zunanjih (DT,CT,GT,NT,WT,CVT) in 3 notranje barve(AO2,AO3,AO4), kot npr. GRADIA DIRECT ANTERIOR se odlikuje: po izjemni prilagodljivosti barvi zoba, ter visoki gladkosti površine, a 2,7ml/4g v brizgi, 13 standardnih barv(XBW ,BW ,A1, A2,A3,A3,5,A4,B1,B2,B3,C3,CV,C VD), 6 zunanjih (DT,CT,GT,NT,WT,CVT) in 3 notranje barve(AO2,AO3,AO4) | KOS | 4 g brizga | 35 | [10 empty] | 0 | 0
25 |  | Aplikacijske kanile za GRADIA kompozite | PAK | pak | 5 | [10 empty] | 0 | 0
26 | 070676 | Preizkušan mikropolnjen smolnat hibridni kompozit s kameleonskim učinkom, svetlobno strjujoč, enostavno in hitro poliranje. S kombinacijo standardnih notranjih in zunanjih barv dobimo izdelke visoke estetike. Je visoko lomno in abrazijsko odporen, prijazen do antagonistov, v brizgi, osem standardnih barv (PA1,PA2,PA3,PA3,5,XA1,XA2, XA3,XA3,5, dve zunanji (PWT,PNT) in ena notranja(XAO2). kot npr.: GRADIA DIRECT POSTERIOR, a2,7ml/4g v brizgi, osem standardnih barv (PA1,PA2,PA3,PA3,5,XA1,XA2, XA3,XA3,5, dve zunanji (PWT,PNT) in ena notranja(XAO2). | KOS | 4,7 g brizga | 97 | [10 empty] | 0 | 0
27 | 070080 | Preizkušeni svetlobno strjujoč polnilni material v šestnajstih barvah, delež polnila 82 ut. %, od tega 75% keramično polnilo, ki je primeren za kavitete vseh razredov, visoka radioopačnost, kontinuirano oddajanje fluoridnih ionov, zelo dobra viskoznost in možnost modeliranja, 3g v brizgi,barve:A1,A2,A3, A3,5, A4,B2, B3,C1,C2,C3,D3, A3,5Dentin, A4Dentin, B2Dentin, T(Incizalna),barve za beljene zobe: Bleach XL, Bleach L, Bleach I, Bleach Mkot npr. TETRIC EVO CERAM, a 3g v brizgi,barve:A1,A2,A3, A3,5, A4,B2, B3,C1,C2,C3,D3, A3,5Dentin, A4Dentin, B2Dentin, T(Incizalna),barve za beljene zobe: Bleach XL, Bleach L, Bleach I, Bleach M | KOS | 4 g v brizgi | 3 | [10 empty] | 0 | 0
28 | 070757 | Preizkušan BULK je visoko zmogljiv posteriorni kompozit. Ivocerin je bistveno bolj reaktiven kot konvencionalni iniciatorji in zato omogoča do 4 mm debele plasti, ki se polimerizirajo v samo desetih sekundah. Tetric EvoCeram Bulk Fill nudi izvrstno rokovanje in ima izrazit kameleonski učinek, v brizgi, barve: IVA, IVB, IVW.kot npr. TETRIC EVOCERAM BULK FILL v brizgi, a3g, barve: IVA, IVB, IVW. | KOS | 4 g v brizgi | 7 | [10 empty] | 0 | 0
29 | 071122 | Visoko zmogljiv posteriorni kompozit je nov, tekoč Flow Bulk Fill kompozit za stranske zobe.Služi kot učinkovit, dentinu podoben nadomestek pri restavracijah razredov I in II. Flow Bulk Fill odlikujejo odlične lastnosti tečenja in konsistence, ki materialu omogoča, da se sam nivelira. Tekoč Flow Bulk Fill z dentinu podobno translucentnostjo je popolna dopolnitev, v brizgi 2g v univerzalnih barvah: IVA, IVB und IVW, kot npr.: Tetric EvoCeram Bulk Fill, katerega translucentnost je enaka enamel. Tetric EvoFlow Bulk Fill je v brizgi a2g v univerzalnih barvah: IVA, IVB und IVW | KOS | 2 g v brizgi | 1 | [9 empty] | 0 | 0 | 0
30 | 070085 | Preizkušan svtlobno strjujoč, nanohibridni tekoči kompozit v 14 barvah, viden na rentgenu, ki temelji na najnovejši tehnologiji direktnih restavracij in cementiranja keramičnih in kompozitnih restavracij, kot npr. TETRIC EVO FLOW, a 2g v brizgi,barve:A1,A2,A3,A3,5,A4,B3, T(incizalna), A3,5Dentin, Bleach XL, Bleach L, Bleach I, Bleach M, B1, B2 dentin | KOS | 2x2 g v brizgi | 24 | [10 empty] | 0 | 0
31 | 071112 | Kovinske črne kanile za Tetric EvoFlow 1,1mm, a20 | SC | 25 kosov | 24 | [10 empty] | 0 | 0
32 | 070789 | Je svetlobno-strjujoč, radiopačni MFR hibridni kompozitni restavrativni material s kombinacijo 2 tipov pred-polimeriziranih smolnatih polnil. Sestavljen je iz matriksa, polnil, barvil in foto- iniciatorjev. Kompozitni material postane neopazen takrat, ko ima lastnost sipanja in se lahko uporablja v tehniki slojevanja z enim samim odtenkom.Odlična sposobnost sipanja kompozita G-aenial je povezana z izredno raznoliko strukturalno sestavo, katere posledica je posnemanje refleksije naravnega zoba.Formulaciji Posterior je dodano fluoroalumino- silikatno steklo za večjo radiopačnost.Obstaja 6 barvnih odtenkov za G-aenial Posterior: standardni odtenki: P-A1, P-A2, P- A3, P-A3.5 in zunanji specialni odtenki: P-JE (Junior - otroci), P-IE (incizalni) | KOS | 5,5 g v brizgi | 3 | [10 empty] | 0 | 0
33 |  | Aplikacijske kanile za G-aenial kompozite GC004635 | PAK | 20 | 5 | [10 empty] | 0 | 0
34 | 070867 | Vsestranski, svetlobno strjujoči restavrativen material z odlično neopazno estetiko.Je svetlobno- strjujoč, radiopačni MFR hibridni kompozitni restavrativni material s kombinacijo 2 tipov pred- polimeriziranih smolnatih polnil. Sestavljen je iz matriksa, polnil, barvil in foto-iniciatorjev. Pri anterior formulaciji je uporabljena silika. Material odlikujejo barvni sistem, viskoznost, polirnost, radioopačnost, fizikalne lastnosti, obstojnost barve. Namenjen je za vse restavrativne razrede, gre za obnovitev naravne (Mother nature’s) dobro uravnotežene barvne harmonije zoba.G-aenial anterior se uporablja za: direktne restavracije za kavitete razredov I,II, III,IV,V, direktne restavracije za klinaste defekte in kavitete na površini korenin,za direktne restavracije za veneer-je in zaporo diastem, v brizgi 22 barvnih odtenkov za anteriorne zobe: standardni odtenki: XBW, BW A1, A2, A3, A3.5, A4, B1, B2, B3, C3, CV, CVD, notranji specialni odtenki : AO2, AO3, AO4, zunanji specialni odtenki: JE (Junior), AE, TE, IE,SE,CVE, kot npr. GC G-aenial Anterior v brizgi 4,7g, 22 barvnih odtenkov za anteriorne zobe: Standardni odtenki: XBW, BW A1, A2, A3, A3.5, A4, B1, B2, B3, C3, CV, CVD, notranji specialni odtenki : AO2, AO3, AO4, zunanji specialni odtenki: JE (Junior), AE, TE, IE,SE,CVE | KOS | 4,7 g v brizgi | 8 | [10 empty] | 0 | 0
35 | 070090 | Tekoči kompozit, ki predstavlja naslednjo napredovanje v kategorijo tekočih kompozitov, je univerzalni svetlobnostrjujoč kompozit tekoče viskoznosti. Za razliko od drugih tekočih kompozitov se G-aenial Universal Flo lahko uporablja za neposredne restavracije razreda I, II, III, IV,V. Lahko se uporablja tudi kot pit in razpoklinsko tesnilne mase za tesnjenje preobčutljivih površin, za popravilo neposrednih estetskih restavracij, kot začasne krone in moste in kot podlogo ali bazo. Raziskave so potrdile, da ima G-anial Universal Flo večjo moč, večjo odpornost proti obrabi, in večje zadrževanje sijaja od ostalih testiranih tekočih kompozitov, v barvah A1, A2, A3, A3.5, A4, B1, B2, B3, C3, AO2, AO3, BW, CV, JE, in AE, kot npr. G-anial Universal Flo v barvah: A1, A2, A3, A3.5, A4, B1, B2, B3, C3, AO2, AO3, BW, CV, JE, in AE. | KOS | 2 ml v brizgi | 20 | [10 empty] | 0 | 0
36 | 071804 | Univerzalni kompozitni material s poenostavljenim sistemom enobarvnosti, ki predstavlja idealno ravnovesje preprostosti , estetike in napredne tehnologije v enem izdelku za anteriorne in posteriorne restavracije. Zahvaljujoč poenostavljenemu sistemu enobarvnosti dosega estetiko 16 klasičnih odtenkov Vita s svojimi 5 osnovnimi odtenki . Ima idealno nelepljivo konsistenco . To je rezultat kombinacije monomera Bis-MEPP in optimiziranega polnila-monomera, ki zobozdravniku omogoča enostavno oblikovanje materiala z ročnim instrumentom ali ščetko . Kombinacija tehnologij, kot so polnopokrivni silanski premaz (FSC) in visokozmogljiv prašni CERASMART (HPC) z monomeri daje materialu visoko trdnost , nizko obrabo , ohranjanje sijaja, nizko razbarvanje in odlično radiopačnost, A'CHORD syringe različne barve: A1,A2,A3, A3,5, A4,A5,A6,AO1,AO2,AO3, kot npr.: G-aenial® A'CHORD syringe 2,1ml(4g), različne barve: A1,A2,A3, A3,5, A4,A5,A6,AO1,AO2,AO3 | KOS | 2,1 ml v brizgi | 5 | [10 empty] | 0 | 0
37 |  | Pripadajoči kompozitni komplet za modeliranje, kot npr.: GC900744 Composite Modeling Kit | PAK | pak | 1 | [10 empty] | 0 | 0
38 |  | Univerzalni restavratorski kompozit za izjemno dolgotrajno uporabo in trajne estetske restavracije je z visoko obremenitvijo ultra finih barijevih delcev in GC-jevo tehnologijo Silane Coating (FSC) s polno pokritostjo neverjetno močan – celo močnejši od vodilnih kompozitov paste na trgu. Odlikuje ga tudi visoka radiopačnost 252 % - idealna za spremljanje vaše restavracije in enostavno odkrivanje potencialnega sekundarnega kariesa. Njegova edinstvena visoko tiksotropna viskoznost se prilagaja vsaki klinični situaciji: material med namestitvijo ne zdrsne, lahko pa teče, ko se premika z instrumentom. Prav tako se ne lepi na konico, kar olajša nanos ter je na voljo v 16 barvah in v treh stopnjah prosojnosti – zaradi česar je odlična izbira za dolgotrajno estetiko, kot npr.: G-Aenial Universal Injectable, syringe 1,7g, različne barve: A1,A2,A3, A3,5, A4,B1,B2,CV,CVD,XBW,BW,AO1,AO2,AO3,JE,AE | KOS | brizga refil 1,7g | 1 | [10 empty] | 0 | 0
39 |  | Pripadajoče aplikacijske konice z dolgo iglo za G-Aenial Universal Injectable, a 30 | PAK | 30/pak | 1 | [10 empty] | 0 | 0
40 | 071429 | Univerzalno vezivno sredstvo v eni steklenici, združljivo z vsemi načini jedkanja. Uporablja se lahko za neposredno lepljenje,pa tudi za popravilo in zdravljenje preobčutljivosti. Poleg tega ponuja univerzalne prednosti, vendar z vrhunsko zmogljivostjo v vseh situacijah zahvaljujoč edinstveni kombinaciji treh funkcionalnih monomerov (4-MET, MDP, MDTP), kot npr.: G-Premio BOND kit, a 5ml | PAK | 5ml+dodatki | 1 | [10 empty] | 0 | 0
41 | 070945 | Z vlakni ojačan kompozit narejen za nadomeščanje dentina in se lahko uporablja v stiku s konvencionalnimi kompoziti kot je G-aenial Posterior v skleninski plasti. Kombinacija uporabe obeh materialov omogoča biomimetrično obnovo zoba. Kratka ojačana kompozitna vlakna nudijo enako lomno žilavost kot kolagen vsebujoč dentin in skoraj dvakrat tolikšno moč, kot jo imajo konvencionalni kompoziti. To je razlog, da je everX Posterior najmočnejša kompozitna struktura za okrepitev vseh velikih kompozitnih restavracij, kot npr.everX Posterior 15 x 0,13 ml unitips, univerzalna barva | SC | 15 x 0,13 ml | 1 | [10 empty] | 0 | 0
42 | 071133 | Ojačana steklasta vlakna so edinstvena in patentirana steklena vlakna razvita na Finskem, ki se lahko uporabljajo za izdelavo opornic, zatičkov in mostov izdelanih neposredno v ustih. Z vlakni naredimo steklen okvir, ki je mnogo trdnejši od kovine. Ojačamo in imobiliziramo lahko majave zobe po poškodbah ali po parodontalni bolezni:kot npr. EVER STICK Starter Kit | KPL | kpl | 1 | [10 empty] | 0 | 0
43 | 071134 | Ojačana steklasta vlakna so edinstvena in patentirana steklena vlakna razvita na Finskem, ki se lahko uporabljajo za izdelavo opornic, zatičkov in mostov izdelanih neposredno v ustih. Z vlakni naredimo steklen okvir, ki je mnogo trdnejši od kovine. Ojačamo in imobiliziramo lahko majave zobe po poškodbah ali po parodontalni bolezni: kot npr.: EverStick C&B 12 cm | SC | 2 kos/sc | 1 | [10 empty] | 0 | 0
44 | 071135 | Ojačana steklasta vlakna so edinstvena in patentirana steklena vlakna razvita na Finskem, ki se lahko uporabljajo za izdelavo opornic, zatičkov in mostov izdelanih neposredno v ustih. Z vlakni naredimo steklen okvir, ki je mnogo trdnejši od kovine. Ojačamo in imobiliziramo lahko majave zobe po poškodbah ali po parodontalni bolezni: kot npr.: everStick PERIO 12 cm | KOS | KOS | 1 | [10 empty] | 0 | 0
45 | 071136 | Ojačana steklasta vlakna so edinstvena in patentirana steklena vlakna razvita na Finskem, ki se lahko uporabljajo za izdelavo opornic, zatičkov in mostov izdelanih neposredno v ustih. Z vlakni naredimo steklen okvir, ki je mnogo trdnejši od kovine. Ojačamo in imobiliziramo lahko majave zobe po poškodbah ali po parodontalni bolezni:kot npr. everStick Net 12 cm | KOS | KOS-30cm | 1 | [10 empty] | 0 | 0
46 | 071137 | Zatički iz ojačanih steklastih vlaken, edinstvena in patentirana steklena vlakna razvita na Finskem, ki se lahko uporabljajo za izdelavo opornic, zatičkov in mostov izdelanih neposredno v ustih in so mnogo trdnejša od kovine, kot npr. 10 x everStick Post, vel. 0, 1, 2 | SC | 10 kos/sc | 1 | [10 empty] | 0 | 0
47 | 071138 | Pripadajoči adheziv za EverStick steklasta vlakna,ki so edinstvena in patentirana steklena vlakna razvita na Finskem, ki se lahko uporabljajo za izdelavo opornic, zatičkov in mostov izdelanih neposredno v ustih. Ojačamo in imobiliziramo lahko majave zobe po poškodbah ali po parodontalni bolezni s pripadajočim adhezivom kot npr.: 6 ml GC Modeling Liquid (REF 012244) | KOS | 6 ml | 1 | [10 empty] | 0 | 0
48 | 071140 | Pripadajoči StickRefixD za EverStick steklasta vlakna, ki so edinstvena in patentirana steklena vlakna razvita na Finskem, ki se lahko uporabljajo za izdelavo opornic, zatičkov in mostov izdelanih neposredno v ustih. Z vlakni naredimo steklen okvir, ki je mnogo trdnejši od kovine. Ojačamo in imobiliziramo lahko majave zobe po poškodbah ali po parodontalni bolezni s pripadajočim 1x StickRefix D | KOS | KOS | 1 | [10 empty] | 0 | 0
49 | 071143 | EverStick steklasta vlakna so edinstvena in patentirana steklena vlakna razvita na Finskem, ki se lahko uporabljajo za izdelavo opornic, zatičkov in mostov izdelanih neposredno v ustih. Z vlakni naredimo steklen okvir, ki je mnogo trdnejši od kovine. Ojačamo in imobiliziramo lahko majave zobe po poškodbah ali po parodontalni bolezni:kot npr. EVERSTICK INTRO set | SET | set | 1 | [10 empty] | 0 | 0
50 | 071806 | Enostopenjski CORE sistem samojedkanega lepljenja in sistem za enostavno mešanje, kar ima za posledico homogeno mešanico dveh komponent paste. Komponente imajo optimalno konsistenco, dolg delovni čas in hitro dvojno sttrjevanje. Odlične fizikalne lastnosti se združujejo z enostavno uporabo izdelka za cementiranje in nadgradnjo krna, vključno z gradia core dispenzerjem, kot npr.: Gradia Core Intro Pack, GC | PAK | PAK | 1 | [10 empty] | 0 | 0
51 |  | Pripadajoči G-Premio Bond, Enokomponentno svetlobno polimerizirano univerzalno lepilo za CORE sistem, je univerzalna, 8 generacija vezivnih sredstev, ki zaradi selektivnih tehnik etch zagotavljajo odlično prilagodljivost. Popolnoma je prilagojen vsem direktnim restavracijam in se lahko uporablja tudi za popravilo indirektnih restavracij brez uporabe temeljnega premaza. Lahko se uporablja za direktni bonding kakor tudi za popravila in hipersenzitivne tretmaje, saj združuje principe kemične in mikro-mehanske adhezije. Dve funkcionalni monomeri, 4-MET in ester fosforne kisline, kombinirani z nano delci, tvorijo edinstveno in stabilno vezavo z dentinom: nano interakcijsko cono (NIZ) - hkrati pa nudi zanesljivo adhezijo tudi s sklenino. Enostavna uporaba z nizko občutljivostjo na vlago na dentinu. G-Premio BOND se lahko uporablja tudi v kombinaciji s silanom pri popravilu stekla ali hibridne keramike, kot npr.: G-Premio Bond UnitDose, a 50 | PAK | 50/pak | 1 | [10 empty] | 0 | 0
52 |  | Endo tipsi za Gradia Core, št. art.900495 | PAK | 20 | 1 | [10 empty] | 0 | 0
53 |  | Gradia Core dispenzer | KOS | KOS | 1 | [10 empty] | 0 | 0
54 |  | Mešalne kanile za Gradia Core | PAK | 20 | 1 | [10 empty] | 0 | 0
55 |  | Pripadajoči GC Gradia Core samo-jedkajoči dvojno-strjujoči (dual-cure) adhezivni sistem vključuje poenostavljeno enostopenjsko aplikacijo in varno visoko moč vezave, estetsko nadgradnjo zobnega krna in sistem cementiranja zatičkov. Lastnosti & prednosti: minimalna preparacija zoba zaradi odličnih adhezivnih lastnosti z reduciranimi fazami, minimalno povečanje koreninskega prostora z manjšimi premeri zatičkov, cementiranje in nadgradnja zobnega krna z 1 materialom, kot npr.:GRADIA CORE Kartuša REFILL 20g(10ml) | KOS | 20g | 1 | [10 empty] | 0 | 0
56 |  | Pripadajoči G-Multi Primer a 5ml | KOS | 5ml | 1 | [10 empty] | 0 | 0
57 |  | Pripadajoči GPREMIO BOND DCA 3ml 1x | KOS | 3ml | 1 | [10 empty] | 0 | 0
58 |  | Kompozitni zatički, ki nudijo dolgoročno varnost in stabilnost ter večjo prožnost kot kovinski in keramični zatički, tako da je manjše tveganje za zlom, kot npr.: FRC Postec Plus zatički (Ivoclar Vivadent) št.0, 1, 2 ali 3, a5 | PAK | 5KOS | 5 | [10 empty] | 0 | 0
59 | 071144 | Pripradajoči sveder za FRC postec plus kompozitne zatičke, nudijo dolgoročno varnost in stabilnost ter večjo prožnost kot kovinski in keramični zatički, tako da je manjše tveganje za zlom, s pripradajočim svedrom kot npr.: FRC Postec Plus Reamer (Ivoclar Vivadent) št.0,1 ali 3, a1 | KOS | KOS | 4 | [10 empty] | 0 | 0
60 | 071145 | Barvni ključ za kompozitne zalivke GRADIA DIRECT | KOS | KOS | 1 | [10 empty] | 0 | 0
61 | 071146 | Barvni ključ za kompozitne zalivke TETRIC EVO CERAM | KOS | KOS | 1 | [10 empty] | 0 | 0
62 | 071147 | Barvni ključ za kompozitne zalivke GC G-AENIAL Anterior | KOS | KOS | 1 | [10 empty] | 0 | 0
63 | 071391 | Svetlobno polimeriziran rentgensko neprepusten univerzalni kompozitni material brez konvencij z edinstvenim sistemom barv, ima optimalno vodljivost in optične lastnosti barv v vseh situacijah poenostavlja postopek poliranja, poenostavlja izbiro barv s šestimi glavnimi obnovitvenimi možnostmi: Anterior: 4 možnosti glede na bolnikovo starost: Bleach / Junior, Young Adult & Senior, Posterior: enostavna duo tehnika pečatenja, ali pa preprosto mono-odtenek z Universal, kot npr. Essentia (GC) v brizgi 2.0 ml in barvami:LD(light dentin), MD(medium dentin), DD (dark dentin), LE(light enamel), DE (dark enamel), U(universal), ML (masking liner). | KOS | 2 ml v brizgi | 10 | [10 empty] | 0 | 0
64 | 071710 | Pripadajoče aplikacijske kanile za Essentio (GC) brez konvencij z edinstvenim sistemom barv, kot npr.: Kanila aplikacijska(GC Essentia) Typ III Plastic, a30 | SC | 30 kos/sc | 3 | [10 empty] | 0 | 0
65 | 071030 | Kompozitni endodontski sistem opornikov, ojačan s steklenimi vlakni, nudi dolgoročno varnost in stabilnost ter večjo prožnost .Fiber Post je elastičen, bolj podoben dentinu kot kovinski in keramični zatički, tako da je manjše tveganje za zlom zaradi klin " "učinka, kot npr.: RelyX Fiber"Post set uvodno pak | SET | set | 1 | [10 empty] | 0 | 0
66 |  | Pripadajoči samolepilni univerzalni smolni cement: prihranek časa - brez jedkanja, temeljnega premaza ali lepljenja, pooperativne občutljivosti praktično ni, optimalna konsistenca, močan in odporen na vlago. Je najbolj klinično dokazan samolepilni smolni cement. Uporablja se za vsa trajna cementiranja keramičnih kompozitih ali kovinskih inlejev, onlejev, kron in mostičkov ter implantatov, kot npr.: RelyX™ U200 Clicker™ Dispenser Refills, barve Shade Translucent, Shade A2 Universal, Shade A3 Opaque + 11g Clicker™ Dispenser + mix pad + technique card instructions for use (šifra art. 3M56874) | PAK | PAK | 1 | [10 empty] | 0 | 0
67 |  | Samolepilni univerzalni smolni cement: prihranek časa - brez jedkanja, temeljnega premaza ali lepljenja, pooperativne občutljivosti praktično ni, optimalna konsistenca, močan in odporen na vlago. Je najbolj klinično dokazan samolepilni smolni cement. Uporablja se za vsa trajna cementiranja keramičnih kompozitih ali kovinskih inlejev, onlejev, kron in mostičkov ter implantatov, kot npr.: RelyX™ U200 Automix Cement Refill, barve : Shade A2 Universal, Shade A3 Opaque, Shade Translucent, (30) mixing tips (regular), (20) mixing tips (wide), (15) endo tips; (5) intra-oral tips (šifra art. 3M56846) | PAK | PAK | 1 | [10 empty] | 0 | 0
68 |  | Pripadajoče aplikacijske kanile za RelyX™ Unicem 2 Automix Cement, kot npr.: mixing tips regular | PAK | PAK | 1 | [10 empty] | 0 | 0
69 |  | Pripadajoče aplikacijske kanile za RelyX™ Unicem 2 Automix Cement, kot npr.: mixing tips wide | PAK | PAK | 1 | [10 empty] | 0 | 0
70 |  | Pripadajoče aplikacijske kanile za RelyX™ Unicem 2 Automix Cement, kot npr.: intra-oral tips | PAK | PAK | 1 | [10 empty] | 0 | 0
71 |  | Pripadajoče aplikacijske kanile za RelyX™ Unicem 2 Automix Cement, kot npr.: endo tips | PAK | PAK | 1 | [10 empty] | 0 | 0
72 | 070054 | Samolepilni univerzalni smolni cement: prihranek časa - brez jedkanja, temeljnega premaza ali lepljenja, pooperativne občutljivosti praktično ni, optimalna konsistenca, močan in odporen na vlago. Je najbolj klinično dokazan samolepilni smolni cement. Uporablja se za vsa trajna cementiranja keramičnih kompozitih ali kovinskih inlejev, onlejev, kron in mostičkov ter implantatov, kot npr.: RelyX™ Unicem Aplicap, a50 cap | SC | 50/SC | 1 | [10 empty] | 0 | 0
73 | 071398 | Pripadajoči RELYX FIBER " POST zatički za RelyX Fiber Post System(3M ESPE) nudijo dolgoročno varnost in stabilnost ter večjo prožnost. RelyX ™ Fiber Post je elastičen, bolj podoben dentinu kot kovinski in keramični zatički, tako da je manjše tveganje za zlom zaradi klin učinka, kot npr.: RELYX FIBER " POST VEL 1,2,3, A10 | SC | 10 kos/sc | 31 | [10 empty] | 0 | 0
74 |  | Pripadajoči sveder RelyX Fiber Post 1 Drill Size 1 (bela 3M ESPE) nudi dolgoročno varnost in stabilnost ter večjo prožnost. kot npr.: RELYX FIBER POST DRILL , Size 1; št. art. 3M 56873 | KOS | 1 | 1 | [10 empty] | 0 | 0
75 | 071399 | Pripadajoči svedri za RelyX Fiber Post System(3M ESPE), ki nudi dolgoročno varnost in stabilnost ter večjo prožnost. kot npr.: RELYX FIBER POST SVEDER VEL 1,2,3, | KOS | KOS | 5 | [10 empty] | 0 | 0
76 | 071719 | Set svetlobno in dvojno-strjujočega kompozitnega cementa za estetsko in trajno cementiranje steklo- keramičnih, litijev-disilikatnih steklokeramičnih in kompozitnih restavracij( inlej, onlej, delne prevleke, prevleke in mostičke). Odlikuje ga odlična barvna stabilnost , fluorescenca, enostavno odstranjevanje viška materiala, idealna kombinacija konzistence, dvojno strjevanje. Na razpolago v treh različnih barvah: Light, Neutral, Warm, kot npr. Variolink Esthetic DC System Kit(Ivoclar Vivadent) | PAK | PAK | 1 | [10 empty] | 0 | 0
77 | 071720 | Svetlobno in dvojno-strjujoč kompozitni cement za estetsko in trajno cementiranje steklo- keramičnih, litijev-disilikatnih steklokeramičnih in kompozitnih restavracij( inlej, onlej, delne prevleke, prevleke in mostičke). Odlikuje ga odlična barvna stabilnost , fluorescenca, enostavno odstranjevanje viška materiala, idealna kombinacija konzistence, dvojno strjevanje. Na razpolago v treh različnih barvah: Light, Neutral, Warm, kot npr.Variolink Esthetic DC brizga 1x5g, posamezne barve Light, Neutral, Warm (Ivoclar Vivadent) | KOS | 5 g brizga | 2 | [10 empty] | 0 | 0
78 | 071721 | Svetlobno in dvojno-strjujoč kompozitni cement za estetsko in trajno cementiranje steklo- keramičnih, litijev-disilikatnih steklokeramičnih in kompozitnih restavracij( inlej, onlej, delne prevleke, prevleke in mostičke). Odlikuje ga odlična barvna stabilnost, fluorescenca, enostavno odstranjevanje viška materiala, idealna kombinacija konzistence. Kot npr. Variolink Esthetic Try-In pasta z brizgo 1x1,7g: Light, Neutral, Warm (Ivoclar Vivadent) | KOS | 1,7 g brizga | 2 | [10 empty] | 0 | 0
79 | 071722 | Pripadajoči aplikatorji za Variolink za svetlobno in dvojno-strjujoč kompozitni cement za estetsko in trajno cementiranje steklo- keramičnih, litijev-disilikatnih steklokeramičnih in kompozitnih restavracij( inlej, onlej, delne prevleke, prevleke in mostičke), kot npr. Vivadent aplikatorji 100x (Ivoclar Vivadent) | SC | 100 kos/sc | 3 | [10 empty] | 0 | 0
80 | 071723 | Pripadajoči nastavki za Variolink za svetlobno in dvojno-strjujoč kompozitni cement za estetsko in trajno cementiranje steklo- keramičnih, litijev-disilikatnih steklokeramičnih in kompozitnih restavracij( inlej, onlej, delne prevleke, prevleke in mostičke), kot npr. Variolink nastavki za apliciranje 5x (Ivoclar Vivadent) | SC | 20 kos/sc | 1 | [10 empty] | 0 | 0
81 | 071724 | Pripadajoča tekočina za svetlobno in dvojno-strjujoč kompozitni cement Variolink za estetsko in trajno cementiranje steklo- keramičnih, litijev-disilikatnih steklokeramičnih in kompozitnih restavracij( inlej, onlej, delne prevleke, prevleke in mostičke), kot npr. Brizga z glicerinom 1x2,5g (Ivoclar Vivadent) | KOS | 2,5 g v brizgi | 1 | [10 empty] | 0 | 0
82 |  | Z vlakni ojačan kompozit za nadomeščanje dentinske mase v kombinaciji s konvencialnim kompozitom, Uporablja se za direktne kompozitne restavracije, predvsem za velike kavitete v posteriornni regiji. Kratka vlakna preprečujejo in zaustavijo napredovanje pok v restavraciji in v zobu, kot npr. Everx Posterior 15 x 0,13 ml v kavifilu(0,25 g), GC | PAK | 15 x 0,13 ml (0,25 g) | 1 | [10 empty] | 0 | 0
83 | 071801 | Iztisljiv kompozit z visoko trdnostjo in odlično tiksotropnostjo, z visoko obremenitvijo ultra finih barijevih delcev in GC-jevo tehnologijo Silane Coating (FSC) s polno pokritostjo. Je neverjetno močan – celo močnejši od vodilnih kompozitov na trgu, za injiciranje z idealno viskoznostjo, ravnanjem in zadnjimi prilagoditvami, se lahko uporablja za trajne estetske restavracije. Homogeno razpršena ultra fina formula delcev zagotavlja visoko trdnost in zaščito proti obrabi za trajno in dolgo obstojno restavracijo, ki ohranja svoj sijaj še veliko let po namestitvi. Je zelo prilagodljiv pri hitrem upravljanju, vendar zagotavlja odlično prilagajanje, manjšo pojavnost poroznosti in zračnih mehurčkov, kar daje zaprto obrobno celovitost, kot.npr.: G-Aenial Universal Injectable, brizga 1ml (1,7 g), GC, barve A1, A2, A3 | KOS | brizga 1ml | 2 | [10 empty] | 0 | 0
84 | 071802 | Tekoči kompozit, ojačan s kratkimi vlakni, za zamenjavo dentina, ojačan s kratkimi vlakni, je indiciran za zamenjavo dentina pri direktnih restavracijah in za nalaganje jedra. Zahvaljujoč kratkim vlaknom, ki jih vsebuje, učinkovito krepi restavracije in kaže izjemno visoko lomno žilavost. Vlakna prav tako pomagajo preusmeriti razpoke in preprečiti katastrofalne okvare, zaradi česar je everX Flow optimalen material za uporabo pri oslabljenih ali razpokanih zobeh, na primer po odstranitvi amalgama. Ima zelo tiksotropno viskoznost, ki omogoča, da teče in se popolnoma prilagodi dnU votline, vendar brez zdrsa - tudi če se uporablja v zgornjih kočnikih. Zaradi te optimalne konsistence je vaše obnovitveno zdravljenje hitrejše in enostavnejše. Na voljo v dveh edinstvenih odtenkih: Odtenek Bulk prikazuje globino utrjevanja 5,5 mm in je kot nalašč za globoke votline ali kadar koli želite pospešiti zdravljenje; Odtenek Dentin ima večjo motnost in zahteva večplastnost za najboljše možne estetske rezultate, kot npr.: EverX Flow Bulk / Dentin brizga 2 ml (3,7 g) + 20 aplikatorjev, GC | KOS | 2 ml (3,7 g) + 20 aplik | 1 | [10 empty] | 0 | 0
85 | 071718 | Svetlobno strjujoč kompomerni material za restavracije na mlečnih zobeh v 7 barvah: zlati,zeleni,modri,roza,srebrni, oranžni,lemon v kavifilu z možnostjo dobave po posameznih barvah. Kot npr. TWINKY STAR, a 0,25g v kavifilu, posebej po posameznih barvah | PAK | PAK | 2 | [10 empty] | 0 | 0
86 | 071024 | Svetlobno strjujoč kompomerni material za restavracije na mlečnih zobeh v 7 barvah: zlati,zeleni,modri,roza, srebrni,oranžni,lemon kot npr. TWINKY STAR, a 0,25g v kavifilu, set | SC | 40 cavifilov x 0,25 g | 1 | [10 empty] | 0 | 0
87 | 070075 | Svetlobno strjujoč kompomerni material za restavracije na mlečnih zobeh v brizgi, barve roza in moder, kot npr.: TWINKY STAR FLOW v brizgi, a 2g, PINK in MODER(Voco) | KOS | 2 g v brizgi | 12 | [10 empty] | 0 | 0
88 | 071787 | Pretočni kompozit, ki se strdi s svetlobo, je bil zasnovan za otroke. Ima nizko polimerizacijsko krčenje in visoko trdnost. Na voljo v 6 živahnih in veselih barvah po izboru najmlajših: oranžna, rumena, zelena, modra, vijolična, roza. Sestavine: metakrilne smole (bis-GMA, UDMA, TGDMA), polnilo iz anorganskih nanodelcev, pigmenti, fotoiniciator, inhibitor, kot npr.: Rainbow Flow Cerkamed, a 1x1g brizga, ki vsebuje 1 g kompozita posamezne barve(oranžna, rumena, zelena, modra, vijolična, roza) + aplikatorji | KOS | 1g | 10 | [10 empty] | 0 | 0
89 |  | Rainbow flow aplikatorji | PAK | 20 | 3 | [10 empty] | 0 | 0
90 | 071786 | Pretočni kompozit, ki se strdi s svetlobo, je bil zasnovan za otroke. Ima nizko polimerizacijsko krčenje in visoko trdnost. Na voljo v 6 živahnih in veselih barvah po izboru najmlajših: oranžna, rumena, zelena, modra, vijolična, roza. Sestavine: metakrilne smole (bis-GMA, UDMA, TGDMA), polnilo iz anorganskih nanodelcev, pigmenti, fotoiniciator, inhibitor, kot npr.: Rainbow Flow sortiment set: Super Six: 6 x brizga, ki vsebuje 1 g kompozita (barve: oranžna, rumena, zelena, modra, vijolična, roza) + aplikatorji(Cerkamed) | PAK | 6X1g+kanile | 4 | [10 empty] | 0 | 0
|  | SKUPAJ SKLOP 0704 kompoziti in kompomeri | [12 empty] | #REF! | #REF! | 0

## 5_Sklop endodontija
Specifikacija povpraševanja
SKUPINA: 07 ZOBOZDRAVSTVENI MATERIAL
SKLOP: 0705 endodontija
Zap. št. | Naša šifra artikla | Opis artikla | EM | Osnovno pakiranje | Ocenjena letna količina v EM | Dobaviteljeva šifra artikla | Nacionalna šifra zdravila | GTIN številka | Komercialno ime izdelka, gramatura, dimenzije in osnovno pakiranje | Proizvajalec | Kat. št. proizvajalca | Ponujeno pakiranje | Cena osnovnega pakiranja za EM brez DDV |  | Stopnja DDV v % | Cena osnovnega pakiranja za EM z DDV | Ponudbena vrednost z DDV | Opombe
1 | 2 | 3 | 4 | 5 | 6 | 7 | 8 | 9 | 10 | 11 | 12 | 13 | 14 | 15 | 16 | 17 | 18 | 19
1 | 070101 | Material za polnitev koreninskih kanalov na epoxi-amin-polimerni osnovi, enostavno in hitro mešanje v avtomix sistemu, kot npr.: AH PLUS Jet (Dentsply),STARTER KIT | KPL | kpl | 45 | [10 empty] | 0 | 0
2 | 070097 | Pripadajoči pribor za material za polnitev koreninskih kanalov na epoxi-amin-polimerni osnovi, enostavno in hitro mešanje v avtomix sistemu kot npr.: AH PLUS Jet MIXSING+INTRAORAL. NASTAVKI,a40+40 | SC | a 40+40 | 8 | [10 empty] | 0 | 0
3 | 070098 | Material za polnitve koreninskih kanalov na osnovi epoxi smole,viden na rentgenogramu,obstojen,se malo krči,se ne resorbira, kot npr. AH 26, a 8g prah+ 10g smole (Dentsply) | KPL | 8 g + 10 g | 3 | [10 empty] | 0 | 0
4 | 070102 | Kalcijhidroksidna pasta za kritje pulpe in za začasno polnitev koreninskih kanalov,vidna na rentgenogramu,kot npr. CALXYL (moder),a 2g v brizgi (voco) | KOS | 3 g v brizgi | 20 | [10 empty] | 0 | 0
5 | 070104 | Preizkušena kalcijhidroksidna pasta Calcicur vsebuje 45% kalcij hidroksida, vidna na rentgenogramu, v aplikacijskih brizgah za direktno in indirektno kritje pulpe in za začasno polnitev koreninskih kanalov, je dolgo obstojne konsistence-se v brizgi ne strdi, kot npr. CALCICUR, a 2ml v brizgi (Voco) | KOS | 2 ml v brizgi | 31 | [10 empty] | 0 | 0
6 |  | Aplikacijski nastavki za calcicur brizgo | PAK | 20 | 3 | [10 empty] | 0 | 0
7 | 070106 | Editinska kislina za širjenje koreninskih kanalov, kot npr. CALCINASE a 50ml (Lege artis) | KOS | 50 ml | 20 | [10 empty] | 0 | 0
8 | 070116 | IODOFORM PRAH, a 13g (Speiko) | KOS | 13 g | 2 | [10 empty] | 0 | 0
9 | 070127 | ProRot MTA je reparaturni material za retrogradne polnitve koreninskih kanalov, apeksifikacije, zaprtje koreninskih perforacij,za kritje pulpe,ki na osnovi kalcij- aluminij- železovega oksida in kalcijevega sulfata sestoji iz drobnih hidrofilnih delcev,ki se ob prisotnosti vode vežejo, kot npr. ProRot MTA (Dentsply/Maillefer), a4x0,5g | SC | 4 x 0,5 g | 5 | [10 empty] | 0 | 0
10 |  | Sistem pretočnega hladnega polnjenja za polnjenje koreninskih kanalov, ki združuje dva dela v enem: gutaperčo v obliki prahu z velikostjo delcev manj kot 30 µm v mikrometrskem območju in tesnilno maso. Ta novi sistem polnjenja deluje s hladno tekočo gutaperčo. Odlične lastnosti pretoka,topnost je skoraj nič, tesno tesnjenje koreninskega kanala, zelo dobra biokompatibilnost, optimalna zaščita pred ponovno polnitvijo, odlična radiopačnost, ne vsebuje evgenola, ne skrči se, ampak se rahlo razširi,.Brizga zagotavlja enostavno rokovanje, dozira samo potrebno količino in mešanico materiala homogeno, higiensko in brez zračnih mehurčkov. Delovni čas: 10 min, čas strjevanja: 25 - 30 min, kot npr.: ROEKO GuttaFlow 2 komplet, 1x dvocevna brizga 5 ml + 12 mešalnih nastavkov + 1 mešalni blok | PAK | 1 brizga 5 ml + 12 mešalnih nastavkov + 1 mešalni blok | 2 | [10 empty] | 0 | 0
11 |  | Pripadajoči mešalni nastavki za GuttaFlow 2, a20 | PAK | 20/pak | 3 | [10 empty] | 0 | 0
12 |  | Biotesnilo-inteligentni obturacijski material poleg zatesnitev in zapolnitev koreninskega kanala, zagotavlja naravne popravljalne sestavine, kot so kalcij in silikati. Prav tako vodi do višjega pH, ki zagotavlja dodatno podporo za regeneracijo koreninskega kanala. Ideja je izjemno preprosta: po strjevanju materialna površini tvori kristale hidroksilapatita. Kristali bistveno izboljšajo oprijem in tudi spodbujajo naravne sprožilce, predvsem regeneracijo kostnega in dentinskega tkiva. Uporaba tega katalitičnega učinka pomaga ustvariti dolgotrajne rešitve za paciente. Združuje prosto pretočno gutaperčo z ustreznim tesnilom pri sobni temperaturi v dvojni brizgi, kot npr.: Roeko GuttaFlow™ bioseal - standardni komplet, 1 x 5 ml dvocevna brizga+12 x mešalnih nastavkov+1 mešalni blok (REF 6001, 3701) | PAK | 1 brizga 5 ml + 12 mešalnih nastavkov + 1 mešalni blok | 1 | [10 empty] | 0 | 0
13 |  | Pripadajoči mešalni nastavki za GuttaFlow™ bioseal, a24, kot npr. REF 60013719 | PAK | 24/pak | 3 | [10 empty] | 0 | 0
14 |  | MTA Endodontsko tesnilo koreninskih kanalov na osnovi mineralnega trioksidnega agregata je komponenta dvojne paste, ki omogoča popolno zapolnitev vseh koreninskih kanalov, vključno z dodatnimi in stranskimi, vsebuje 13 % mineralnega trioksidnega agregata. Homogena penetracija MTA v tubulis, preprečevanje razmnoževanja bakterij, popolno tesnjenje, hitro in trajno zaščitno delovanje, zmanjšan delovni čas, enostavno apliciranje v kanal, ne obarva zob, kot npr.: Itena MTA Bioseal komplet, 1 x 4g brizga MTA Bioseal + 10 x nastavki za mešanje + 1 x mešalni blok | PAK | brizga oz.kapsula | 1 | [10 empty] | 0 | 0
15 |  | MTA-biokeramični reparativni cement s hitrim časom strjevanja. Njegovo dolgotrajno delovanje omogoča učinkovit proces regeneracije in remineralizacijo periradikularne tkiva, biokompatibilen reparativni cement. Hitro strjevanje - 15 minut : Tretma v samo eni seji, izdelano iz kalcijevega volframata,ni nevarnosti razbarvanja zob, visoka radioprozornost,oblikovanje dentinske pregrade, Najvišja raven pH: bakteriostatske lastnosti.Večji potencial tesnjenja: preprečevanje migracije mikroorganizmov Dolgotrajno delovanje omogoča učinkovit proces regeneracije. Indikacije: zdravljenje koreninskih in furkacijskih perforacij, ki jih povzročajo kariesne lezije, zdravljenje koreninskih perforacij, ki jih povzroča notranja resorpcija, zapiranje celuloze, pulpotomija, apeksogeneza, apeksifikacija. Lastnosti: pH 9,3, čas strjevanja 15 minut, sproščanje kalcijevih ionov: 0,93 ppm, kot np.: Itena MTA Biorep (2), 2 x kapsula prahu + 2 x kapsula tekočine | PAK | 2xprah+2xtekočina | 1 | [10 empty] | 0 | 0
16 | 070201 | Clean stand stojalo za endo instrumente, okroglo, je endodontski pripomoček, ki je namenjen za čisto odlaganje in jemanje ročnih kanalskih inštrumentov med samim postopkom zdravljenja, penaste vložke se lahko prepoji z dezinfekcijsko raztopino, sterilizacija do 180°C kot npr. CLEAN STAND (DENTSPLY/MAILLEFER)- endobobenček | KOS | KOS | 12 | [10 empty] | 0 | 0
17 | 070202 | Clean Stand Gobice se uporabljajo kot polnilo v Clean Stand endobobenčku in Endo Twin-bloku. So okrogle oblike in se lahko avtoklavirajo,kot npr. Endo Refill Sponges Small(Dentsply), a 25 | SC | 55 kos/sc | 20 | [10 empty] | 0 | 0
18 | 070217 | Merilnik za nastavljanje dolžine endoinštrumentov, gutaperč, kot npr. MINIFIX ( VDW ANTAEOS) | KOS | KOS | 2 | [10 empty] | 0 | 0
19 | 070650 | Eterično OLJE EVKALIPTA za raztaplanje gutaperče, a100ml | KOS | 100 ml | 4 | [10 empty] | 0 | 0
20 | 070762 | Kremasta pasta kalcijevega hidroksida,ki se uporablja , kot začasni dezinfekcijski vložek med endodontskim zdravljenjem, lahko jo uporabljamo tudi za direktno ali indirektno kritje pulpe in se ne strjuje. Kremasta konsistenca omogoča učinkovito vnašanje v koreninski kanal s pomočjo lentule. Zaradi visokega pH 12,5 ima močan protibakterijski učinek. Visoka radioopačnost, približno 400% AL, olajša radiološko diagnostiko med endodontskim zdravljenjem. kot npr.: APEXCAL REFILL, 2x2,5g v brizgi | SC | 2x2,5 g v brizgi | 4 | [10 empty] | 0 | 0
21 | 071796 | Plastična aplikacijska kanila za lažje vnašanje zdravila v kanal, za apexcal a15 | SC | 15 kos/sc | 7 | [10 empty] | 0 | 0
22 | 070898 | Ultradent Citric Acid 20% raztopina je blagi helator.,za čiščenje že prepariranega koreninskega kanala in za raztapljanje kalcijevega hidroksida,kot npr.Ultradent Citric Acid 20% raztopina (Ultradent), a 30 ml | KOS | 30 ml | 2 | [10 empty] | 0 | 0
23 | 070906 | Apexit Plus je kalcijev hidroksid za trajno polnjenje koreninskih kanalov s hermetičnim zapiranjem v automix brizgi,kot npr. Apexit Plus | SC | 2 x 6 g v brizgi | 1 | [10 empty] | 0 | 0
24 |  | Parcan, 3 % natrijev hipoklorit za prebrizgavanje kanalov, 250 ml, Septodont | kos | 250 ml | 15 | [10 empty] | 0 | 0
25 | 070942 | Tekočina za zdravljenje in dezinfekcijo koreninskih kanalov, 1ml tekočine vsebuje 250mg 4- Chlorphenol, 500mg Campher, 250 mg mentola, kot npr. CHLORPHENOL - KAMPFER MENTHOL, a 30ml ali ChKM Losung 30 ml (Speiko) | KOS | 30 ml | 1 | [10 empty] | 0 | 0
26 | 071089 | Kalcijhidroksidna suspenzija za dezinfekcijo koreninskih kanalov in za mešanje s Calxylom za dosego želene konsistence,kot npr. CALXYL SUSPENZIJA, a 100ml | KOS | 100 ml | 5 | [10 empty] | 0 | 0
27 | 070982 | Silikonski stoperji v razdelilcu, možnost sterilizacije, kot npr. SURE- STOP SILICONE DISPENSER (Dentsply), a 200 kosov. | SC | 200 kos/sc | 2 | [10 empty] | 0 | 0
28 | 071164 | ENDO BOX za endodontske inštrumente iz umetne mase, možnost sterilizacije, pripadajoča oblika vstavka za 20 inštrumentov, kot npr. ENDO- STAND DiaDent, a 1 | KOS | KOS | 1 | [10 empty] | 0 | 0
29 | 071161 | Clean Stand Refill Gobice se uporabljajo kot polnilo v Clean Stand LV in Endo Twin-bloku. So okrogle oblike in se lahko avtoklavirajo,kot npr. Endo Refill Sponges Large(Dentsply), a 25 | SC | 25 kos/sc | 1 | [10 empty] | 0 | 0
30 | 071163 | FKG SMD premera 0,5 mm, so standardni SafetyMemo Diski, silicija rezin z 8 zlahka odstranljivimi segmenti. Po vsaki uporabi instrumentov koreninskega kanala se odstrani segment, tako da imamo natančen in zanesljiv nadzor nad pogostostjo uporabe, utrujenostjo in sterilizacijo Race- instrumentov. Kot npr.: FKG SMD (SafetyMemo Diski) a 100 | ZAV | 100 kos/ zavoj | 4 | [10 empty] | 0 | 0
31 | 071168 | Sredstvo za dezinfekcijo kavitet, koreninskih kanalov in zobnih krnov na osnovi 2% klorheksidina, kot npr. CONSEPSIS tekočina, a 30ml (Ultradent) ali kot npr. Calasept chx 2% 100 ml | KOS | 100 ml | 15 | [10 empty] | 0 | 0
32 | 071386 | EDTA GEL s 15 % vsebnostjo EDTA ima antibakterijski učinek, za mazanje endodontskih instrumentov za lažje prodiranje v kanal, je vodotopen, kot npr. CANAL+ EDTA GEL (SEPTODONT),5g v brizgi+5 tips | SC | 5 g v brizgi + 5 tipsov | 1 | [10 empty] | 0 | 0
33 |  | aplikacijske kanile za EDTA GEL oz. paralela, vezana na zap.št. 34 | PAK | pak | 1 | [10 empty] | 0 | 0
34 | 071387 | Endomethasone N(Septodont), polnilna pasta za koreninske kanale na cinkoksid-evgenolni osnovi,brez formaldehida, vidna na rentgenu, kot npr.Endomethasone N (Septodont), prah 14g+tekočina 10 ml | SC | 10 g + 6 ml | 1 | [10 empty] | 0 | 0
35 | 071390 | BIODENTINE(Septodont) - bioactivni nadomestek dentina (trikalcijev silikatni prah +vodna raztopina kalcijevega klorida in pomožnih sestavin), 3,5 mm aluminij radiopačen, biokompatibilen z dentinom. Biodentine je prvi in edini material, ki ponuja odlične lastnosti in bioaktivnost zapiranja za popolno nadomestitev dentina v kroni in korenu zoba, uporablja se tudi za apexification in retrogradno kirurško polnjenje, kot npr. BIODENTINE (Septodont),pakiranje 15 kapsul v prahu + 15 monodoz tekočine | SC | 15 +15 | 1 | [10 empty] | 0 | 0
36 | 071725 | Tekočina za odstranjevanje še ne strjenega AH Plus (AH Plus Jet-a) kot npr.: AH Plus Cleaner (Denstply) 1 x 5 ml steklenička | KOS | 5 ml | 1 | [10 empty] | 0 | 0
37 | 071388 | Raztopina na osnovi klorheksidinaglukonata, za čiščenje koreninskih kanalov,kot npr. R4(Septodont), a 13 ml. | KOS | 13 ml | 2 | [10 empty] | 0 | 0
38 | 070804 | Sredstvo za dezinfekcijo kavitet, koreninskih kanalov in zobnih krnov na osnovi 2% klorheksidina, kot npr.CONSEPSIS GEL (ULTRADENT),a 1,2 ml brizga | KOS | 1,2 ml v brizgi | 1 | [10 empty] | 0 | 0
39 | 070862 | KONVENCIONALNI GUTAPERČNI POENI, sterilni , rentgensko opačni, ISO standard, za polnjenje koreninskih kanalov,visoka volumska obstojnost, dobra kompatibilnost s tkivom,dodatni stožci za metodo Masterpoint, dolžine 20mm, vseh velikosti fineX, fineXX, fine, medium, large, asortiment xf-l ali posamezne velikosti dolžine 20mm, kot npr.VDW,a100 ,Xxfine, xfine, fine, medium, large, xf-l | SC | 100 kos/sc | 5 | [10 empty] | 0 | 0
40 | 070110 | STANDARDNI GUTAPERČNI POENI, sterilni , rentgensko opačni, ISO standard, za polnjenje koreninskih kanalov,visoka volumska obstojnost, dobra kompatibilnost s tkivom,za optimalno stransko kondenzacijo, posebno visoke trdnosti in gladke površine, dolžina 28mm, vseh velikosti, kot npr. VDW: Standardised Gutta-Percha .02 Sizes 015 - 040 slide cassette of 120 15/.02, 20/.02, 25/.02, 30/.02, 35/.02,40/.02, asortiment 15- 40/.02 | SC | 120 kos/sc | 18 | [10 empty] | 0 | 0
41 | 070112 | ALPHA GUTTAPERČA POENI, sterilni,r entgensko opačni, ISO standard, za polnjenje koreninskih kanalov, GuttaPercha Alpha 0,04 in 0,06 so koničasti, za termoplastično tesnjenje, idealni za uporabo z BeeFill 2v1, BeeFill Pack , z nizkim tališčem visoka volumska obstojnost, dobra kompatibilnost s tkivom, vseh velikosti iin dolžine 28mm, kot npr.VDW, Alpha Gutta- Percha Size/Taper .06, asortiment od 15-40 ali posamezne velikosti: 15/.06, 20/.06, 25/.06, 30/.06, 35/.06, 40/.06, 15-40/.06 | SC | 60 kos/sc | 1 | [10 empty] | 0 | 0
42 | 070114 | GUTAPERČNI AKCESORNI POENI, sterilni , rentgensko opačni, ISO standard, za polnjenje koreninskih kanalov,visoka volumska obstojnost, dobra kompatibilnost s tkivom, vseh velikosti, optimalna plastičnost za lateralno in vertikalno ali termično kondenzacijo, kot npr. VDW:120 / Pk (XF - M), dolžina 31mm. Kot npr.: Akce.gutap.poeni:dolžina 31m, XF Extra Fine, FF Fine Fine, MF Medium Fine, F Fine, FM Fine Medium, M Medium, asortiment XF- M | SC | 120 kos/sc | 45 | [10 empty] | 0 | 0
43 | 070863 | MTWO GUTAPERČNI POENI za polnjenje koreninskih kanalov, so prilagojeni za NiTi sistem Mtwo, gre za optimalno pripravo Mtwo zahvaljujoč posebnim postopkom brizganja, z nizkim tališčem za tehnike polnjenja toplo in hladno, so sterilni , rentgensko opačni, ISO standard,visoka volumska obstojnost, dobra kompatibilnost s tkivom, dolžina 28mm, vseh velikosti, kot npr. VDW MTWO Gutta- Percha 25/.06, 30/.05, 35/.04, 40/.04, 45/.04 50/.04, 60/.04 , 25/.07, 30/.06, 35/.06, 40/.06, | SC | 60 kos/sc | 3 | [10 empty] | 0 | 0
44 | 071418 | ALPHA GUTAPERČA POENI, sterilni , rentgensko opačni, ISO standard, za polnjenje koreninskih kanalov, gutaperče 0,04 in 0,06 so koničaste, za termoplastično tesnjenje, idealen za uporabo z BeeFill 2v1, BeeFill Pack , z nizkim tališčem visoka volumska obstojnost, dobra kompatibilnost s tkivom, vseh velikosti iin dolžine 28mm, kot npr.VDW, Alpha Gutta- Percha Size/Taper .04, asortiment 15-40 ali posamezne velikosti 15/.04, 20/.04, 25/.04, 30/.04, 35/.04, 40/.04, 15-40/.04 | SC | 100 kos/sc | 1 | [10 empty] | 0 | 0
45 | 071154 | STANDARDNI GUTAPERČNI POENI, sterilni , rentgensko opačni, ISO standard, za polnjenje koreninskih kanalov,visoka volumska obstojnost, dobra kompatibilnost s tkivom,za optimalno stransko kondenzacijo, posebno visoke trdnosti in gladke površine, dolžina 28mm, vseh velikosti, kot npr. VDW: Standardised Gutta-Percha Cones Taper .02, ISO standardised Sizes 45 - 80 slide cassette of 120 pieces: velikosti 45/.02, 50/.02, 55/.02, 60/.02, 70/.02, 80/.02, asortiment 45-80/.02. | SC | 120 kos/sc | 1 | [10 empty] | 0 | 0
46 | 071156 | MTWO GUTAPERČNI POENI za polnjenje koreninskih kanalov, so prilagojeni za NiTi sistem Mtwo, gre za optimalno pripravo Mtwo zahvaljujoč posebnim postopkom brizganja, ? faza z nizkim tališčem za tehnike polnjenja toplo in hladno, so sterilni , rentgensko opačni, ISO standard,visoka volumska obstojnost, dobra kompatibilnost s tkivom, dolžina 28mm, vseh velikosti, kot npr. Mtwo Gutta- Percha Asortiment(20 x 25/.06, 10 x 30/.05, 35/.04, 40/.04, 25/.07 each) | SC | 60 kos/sc | 1 | [10 empty] | 0 | 0
47 | 071158 | GUTAPERČNI AKCESORNI POENI, sterilni , rentgensko opačni, ISO standard, za polnjenje koreninskih kanalov,visoka volumska obstojnost, dobra kompatibilnost s tkivom, vseh velikosti, otimalna plastičnost za lateralno in vertikalno ali termično kondenzacijo, kot npr. Pk (ML-XL) dolžina 31mm. Kot npr.: ML Medium Large, L Large, XL Extra Large, asortiment ML-XL | SC | 100 kos/sc | 1 | [10 empty] | 0 | 0
48 | 071040 | RECIPROC GUTAPERČA POENI (VDW), sterilni , rentgensko opačni, za polnjenje koreninskih kanalov,visoka volumska obstojnost, dobra kompatibilnost s tkivom, prilagojeni za NiTi sistem, optimalna priprav RECIPROC zahvaljujoč posebnim postopkom brizganja, faza z nizkim tališčem za tehnike polnjenja v toplo hladno, posamezno pakiranje po velikostih R25, R40 in R50. Kot npr.: RECIPROC Gutta-percha, posamezne velikosti R25, R40, R50, dolžine 28mm, a60 | SC | 60 kos/sc | 58 | [10 empty] | 0 | 0
49 | 071157 | RECIPROC GUTAPERČA POENI, sterilni , rentgensko opačni, za polnjenje koreninskih kanalov,visoka volumska obstojnost, dobra kompatibilnost s tkivom, prilagojeni za NiTi sistem, optimalna priprav poenov zahvaljujoč posebnim postopkom brizganja, dolžine 28mm, velikosti: R25,R40,R50, faza z nizkim tališčem za tehnike polnjenja v toplo hladno,kot npr. VDW RECIPROC Gutta- percha, asortiment (40 x R25, 10 x R40, 10 x R50) , dolžine 28mm, a60 | SC | 60 kos/sc | 4 | [10 empty] | 0 | 0
50 |  | RECIPROC ® modri Gutta-Percha Master stožci so brez lateksa in preoblikovani tako, da ustrezajo natančnim oblikam, ki jih ustvarjajo modri instrumenti RECIPROC. Naši novi glavni stožci imajo spremenljivo obliko konusa za izboljšanje dimenzijske stabilnosti do 40% v primerjavi s tradicionalnimi ročno valjanimi stožci iz gutaperke - to pomeni natančen apikalni čep ter bolj dosledno obliko in prileganje. Prenašajo toploto do 4 mm izven vira toplote, kar pomeni, da bo topla gutaperča zagotovila boljši pretok materiala, kar spodbuja 3D-polnjenje pri uporabi s toplo navpično kondenzacijo, kot je BeeFill ® 2 v 1 sistem, kot npr.: Reciproc blue Gutta-Percha 28mm assort. 36×R25, 12×R40, 12×R50 ali posamezne barve. R25, R40, R50, a60 | SC | 60 kos/sc | 5 | [10 empty] | 0 | 0
51 | 071041 | RECIPROC PAPER POINTS so prilagojeni za Reciproc NiTi system za sušenje koreninskih kanalov, njihova zgradba je optimalne konsistence, so sterilni, velikosti R25, R40, R50, kot npr. VDW RECIPROC PAPER POINTS, a 144, velikosti R25,R40,R50 ali asortiment (R25-R50) | SC | 144 kos/sc | 89 | [10 empty] | 0 | 0
52 |  | RECIPROC ® modri papirnati poeni so zelo vpojni, predhodno sterilizirani, ki ustrezajo velikosti instrumentov R25, R40 in R50. Za priročno uporabo so pakirani v pretisne omote s po štirimi papirnatimi poeni. Sterilne papirnate konice pomagajo preprečiti ponovno okužbo koreninskih kanalov po temeljitem čiščenju inrazkuževanju, so barvno kodirane R25, R40, R50, dolžine 29mm, oznake globin 18, 20, 22 mm, kot npr.: VDW RECIPROC PAPER POINTS BLUE, posamezne vel. R25,R40,R50 ali sort. 60×R25,60×R40,60×R50, a180/sc | SC | 180/sc | 5 | [10 empty] | 0 | 0
53 | 071148 | PAPIRNATI POENI za sušenje koreninskih kanalov, sterilni, dolžine 29 mm, pakiranje po 200 kosov, vseh velikosti, Taper .02, .04, .06, dolžina 29mm, kot npr. VDW Paper Points a 200, sort.45-80 ali posamezne vel.:45,55,60,65,70,80 | SC | 200 kos/sc | 10 | [10 empty] | 0 | 0
54 | 071149 | PAPIRNATI POENI za sušenje koreninskih kanalov, sterilni, dolžine 29 mm, pakiranje po 200 kosov vseh velikosti od 15- 40 , koničnost .02, .04, .06. kot npr. VDW Paper Points Taper .02, 29 mm, 200 kosov: 15- 40 sort. ali posamezne vel.: 15,20,25,30,35,40 | SC | 200 kos/sc | 1 | [10 empty] | 0 | 0
55 | 071150 | PAPER POINTS prilagojeni za Mtwo NiTi system za sušenje koreninskih kanalov, njihova zgradba je optimalne konsistence, so sterilni s kontrolo infekcije, dolžine 29 mm, različne koničnosti, kot npr.: Mtwo Paper Points: 144 pieces: 4 paper points per blister cell, Size/Taper: 25/.06, 30/.05, 35/.04, 40/.04 ,45/.04 ,50/.04 ,60/.04 ,25/.07, 30/.06, 35/.06, 40/.06, | SC | 144 kos/sc | 1 | [10 empty] | 0 | 0
56 | 070120 | PAPIRNATI POENI za sušenje koreninskih kanalov, sterilni, vseh velikosti od 15-40 ali posamezno, kot npr. BECHT Box with 200 pieces, ISO 15,20,25,30,35,40, sort.15-40 | SC | 200 kos/sc | 35 | [10 empty] | 0 | 0
57 | 071152 | PAPIRNATI POENI za sušenje koreninskih kanalov, sterilni, sort. vseh velikosti 45-80 ali posamezno, kot npr. BECHT Box with 120 pieces, vel. 45,50,55,60,70,80 ali sort. 45-80 | SC | 120 kos/sc | 30 | [10 empty] | 0 | 0
58 | 071153 | PAPIRNATI POENI za sušenje koreninskih kanalov, sterilni, sort. vseh velikosti ali posamezno, 90-140, kot npr. BECHT Box with 120 pieces, posamezne vel.: 90,100,110, 120,130,140 ali sort. 90-140 | SC | 120 kos/sc | 1 | [10 empty] | 0 | 0
59 | 071159 | Protaper Universal Gutta Percha poeni se ujemajo s Protaper Universal systemom in so barvno kodirani za enostavno identifikacijo. Napredni Protaper Universal Gutta Percha poeni so bili posebej zasnovani tako za hladno kot toplo tehniko polnjenja. Na voljo v velikostih: Protaper Universal Gutta Percha poeni (Dentsply) velikosti F1, F2, F3, F4 in F5 a 60, asortiman F1-F3 a 60 poenov v sc, asortiman F4, F5 a 60 poenov v sc | SC | 60 kos/sc | 1 | [10 empty] | 0 | 0
60 | 071160 | Protaper Universal papir poeni se ujemajo s Protaper Universal systemom in so barvno kodirani za enostavno identifikacijo.Imajo širšo zasnovo z zožitvijo, tako, da hitreje in bolj učikovito posušijo kanal. . Na voljo v velikostih: F1, F2, F3, F4 in F5 a 60, asortiman F1-F3 a 60 poenov v sc, asortiman F4, F5 a 60 poenov v sc | SC | 60 kos/sc | 1 | [10 empty] | 0 | 0
61 | 071162 | ProTaper (stojalo za protaper kanalske inštrumente): vsak element je strateško zasnovan tako, da vpliva na učinkovitost in doseganje skladnih rezultatov endodontskega zdravljenja s ProTaper sistemom,se lahko avtoklavira, kot npr. ProTaper Universal File Stand(Dentsply) a 1 | KOS | KOS | 1 | [10 empty] | 0 | 0
|  | SKUPAJ SKLOP 0705 endodontija | [14 empty] | 0

## 6_Sklop preventiva v ordinaciji
Specifikacija povpraševanja
SKUPINA: 07 ZOBOZDRAVSTVENI MATERIAL
SKLOP: 0706 preventiva v ordinaciji
Zap. št. | Naša šifra artikla | Opis artikla | EM | Osnovno pakiranje | Ocenjena letna količina v EM | Dobaviteljeva šifra artikla | Nacionalna šifra zdravila | GTIN številka | Komercialno ime izdelka, gramatura, dimenzije in osnovno pakiranje | Proizvajalec | Kat. št. proizvajalca | Ponujeno pakiranje | Cena osnovnega pakiranja za EM brez DDV |  | Stopnja DDV v % | Cena osnovnega pakiranja za EM z DDV | Ponudbena vrednost z DDV | Opombe
1 | 2 | 3 | 4 | 5 | 6 | 7 | 8 | 9 | 10 | 11 | 12 | 13 | 14 | 15 | 16 | 17 | 18 | 19
1 | 070132 | Svetlobno strjujoč bel preparat za pečatenje fisur s funkcijo sproščanja fluoridov v praktičnih Luer Lock brizgah, ki vsebuje fluoride.Povečuje odpornost sklenine s spodbujanjem remineralizacije in zavira demineralizacijo; zavira nalaganje oblog in ima bakterijsko toksičen učinek. Priročna ergonomsko oblikovana brizga omogoča natančno nanašanje materiala. kot npr. HELIOSEAL F plus, a 5x brizga 1,25 g + steklenička Email Preparator 6g + pripomočki | KPL | 5x1,25 g+ 6 g | 11 | [10 empty] | 0 | 0
2 |  | Svetlobno strjujoč bel preparat za pečatenje fisur s funkcijo sproščanja fluoridov v praktičnih Luer Lock brizgah, ki vsebuje fluoride.Povečuje odpornost sklenine s spodbujanjem remineralizacije in zavira demineralizacijo; zavira nalaganje oblog in ima bakterijsko toksičen učinek. Priročna ergonomsko oblikovana brizga omogoča natančno nanašanje materiala. kot npr. HELIOSEAL F plus reffil, brizga 1,25g | KOS | brizga 1,25g | 1 | [10 empty] | 0 | 0
3 |  | Preizkušan material za zalivanje fisur s s svojo pametno tehnologijo spreminjanja barve omogoča boljšo vizualizacijo med nanašanjem, vsebuje in sprošča fluoridne ione,zanesljiva adhezija na sklenino, svetlobno strjujoč v brizgi, ob polimerizaciji spremeni barvo v naravno barvo zoba, kot npr. CLINPRO Sealanti refil v brizgi 1,2ml (3M ESPE) | KPL | brizga 1,2ml | 5 | [10 empty] | 0 | 0
4 | 071172 | Preizkušan material za zalivanje fisur s s svojo pametno tehnologijo spreminjanja barve omogoča boljšo vizualizacijo med nanašanjem, vsebuje in sprošča fluoridne ione,zanesljiva adhezija na sklenino, svetlobno strjujoč v brizgi, ob polimerizaciji spremeni barvo v naravno barvo zoba, kot npr. CLINPRO Sealant intro set: 2x brizga, 1x brizga Scotchbond gela za jedkanje (3ml), 20x nastavki črni, 25x nastavki modri za nanašanje gela, vključno s priborom (3M ESPE) | PAK | 2xbrizga+1xgel za jedkanje +nastavki | 1 | [10 empty] | 0 | 0
5 | 071798 | Aplikator za Clinpro Sealant, a 10 | PAK | 10/pak | 1 | [10 empty] | 0 | 0
6 |  | Zaščitni lak za impregnacijo in zaščito razgaljenih zobnih vratov,za profilakso kariesa;ima prijeten okus in vonj,z boljšim in dalj časa trajajočim učinkom za zobe,ima ojačano depo delovanje,vsebuje preizkušeno in mednarodno priznano kombinacijo 1% timola,brez stranskih učinkov klorheksidina,npr CERVITEC PLUS SingleDose, a 20 | PAK | 20 SingleDose/sc | 2 | [10 empty] | 0 | 0
7 | 070133 | Zaščitni lak za impregnacijo in zaščito razgaljenih zobnih vratov,za profilakso kariesa;ima prijeten okus in vonj,z boljčim in dalj časa trajajočim učinkom za zobe,ima ojačano depo delovanje,vsebuje preizkušeno in mednarodno priznano kombinacijo 1% timola,brez stranskih učinkov klorheksidina,npr CERVITEC PLUS, a 2x7g v tubi | SC | 2x7 g v tubi | 13 | [10 empty] | 0 | 0
8 |  | Zaščitni lak za zaščito eksponiranih površin korenin in za redukcijo bakterijske aktivnosti na zobeh. Zmanjšuje tveganje za karies in preprečuje vnetje dlesni. Je nov zaščitni lak, ki omogoča hitro zaščito površine zoba v enem koraku. Lak vsebuje preizkušeno kombinacijo aktivnih sestavin flurorida, klorheksidina in cetilpiridinijev klorid (CPC), ki preprečuje kopičenje zobnega kamna in podpira učinek klorheksidina, kot npr.:CERVITEC F SingleDose, a 20 | PAK | 20SingleDose/sc | 1 | [10 empty] | 0 | 0
9 |  | Zaščitni lak za zaščito eksponiranih površin korenin in za redukcijo bakterijske aktivnosti na zobeh. Zmanjšuje tveganje za karies in preprečuje vnetje dlesni. Je nov zaščitni lak, ki omogoča hitro zaščito površine zoba v enem koraku. Lak vsebuje preizkušeno kombinacijo aktivnih sestavin flurorida, klorheksidina in cetilpiridinijev klorid (CPC), ki preprečuje kopičenje zobnega kamna in podpira učinek klorheksidina, kot npr.: CERVITEC F, a 2x7g v tubi | SC | 2x7 g v tubi | 1 | [10 empty] | 0 | 0
10 | 070134 | Gel za ustno nego z optimizirano negovalno formulo vsebuje 0,2% klorheksidina, 900ppm fluoridov, ksilitol in provitamin D-pantenol. Z novo formulo še učinkoviteje ščiti zobe, dlesni, periimplantacijsko tkivo in sluznico. Ohranja zdravje dlesni, ustne sluznice in zob, preprečuje vnetja, je posebej priporočljiv za podporno terapijo pri pacientih z izrazito nagnjenostjo h kariesu, z gingivitisom, s parodontitisom ali s protetičnim stomatitisom. Kot npr.: Cervitec gel a 20 g, (Ivoclar Vivadent) | KOS | 20 g v tubi | 6 | [10 empty] | 0 | 0
11 | 070137 | Polirna Pasta za popolno čiščenje in poliranje, 2 sveža okusa: meta in melona. Vsebuje ksilitol v fluoridu (12.300 ppm) brez dodanega sladkorja. Uporablja se za čiščenje in poliranje zob ter preprečuje razbarvanje v treh različnih grobostih: fina, srednja, groba, v tubi, kot npr.Flairesse PASTA, a 75 ml, različni okusi; DMG (M+W). | KOS | 75 ml | 3 | [10 empty] | 0 | 0
12 | 070137 | Polirna Pasta za popolno čiščenje in poliranje, 2 sveža okusa: meta in melona. Vsebuje ksilitol v fluoridu (12.300 ppm) brez dodanega sladkorja. Uporablja se za čiščenje in poliranje zob ter preprečuje razbarvanje v treh različnih grobostih: fina, srednja, groba, single dose(enkratni odmerek, kot npr.Flairesse PASTA, 200 x enkratni odmerek 1,8 g DMG (M+W). | PAK | 200/1,8g | 3 | [10 empty] | 0 | 0
13 | 070138 | Flairesse gel vsebuje ksilitol in fluorid brez dodanega sladkorja in tri sveže okuse.Gel in pena tvorita zaščitno plast na površini zoba. Spodbujata remineralizacijo in zavirata demineralizacije.Flairesse GEL, a 480ml, različni okusi: mint,melon,strawberry; DMG (M+W). | KOS | 480 ml | 1 | [10 empty] | 0 | 0
14 | 070146 | Flairesse pena vsebuje ksilitol in fluorid brez dodanega sladkorja in tri sveže okuse.Gel in pena tvorita zaščitno plast na površini zoba. Spodbujata remineralizacijo in zavirata demineralizacije, ,različniokusi: mint,melon,strawberrya, kot npr.: Flairesse PENA različni okusi, a125g; DMG (M+W). | KOS | 125 g | 1 | [10 empty] | 0 | 0
15 | 070139 | Viskozna suripna tekočina za zdravljenje vnetne ustne sluznice,aft in ožuljenih mest od protez,naravna smola,ki varije zobe in dlesni in naredi zaščitni film,ki ščiti rano pred kislinami,baktgerijami in pospeši samo celjenje,npr. LEGASED NATUR a 5ml v steklenički | KOS | 5 ml | 1 | [10 empty] | 0 | 0
16 | 070141 | Barvna raztopina,ki stare olboge obarva temno modro, nove rdeče, npr. MIRA - 2 - TON, a 10ml, Hagen & Werken (M+W) | KOS | 10 ml | 3 | [10 empty] | 0 | 0
17 | 070142 | Preizkušene tabletke za obarvanje plaka oz. zobnih oblog, obarvanost plaka je dobro vidna, ne vsebujejo laktoze,se lahko čistijo,roza barve, kot npr. PD-DISCOLOSING PLAQUE TABLETTEN, a 1000 | SC | 1000 kos/sc | 4 | [10 empty] | 0 | 0
18 | 070145 | Pripravljena raztopina za čiščenje in osušitev kavitet,koreninskih kanalov in zobnih površin pri istočasni dezinfekciji,npr. FOKALDRY a 80ml; Lege Artis (M+W) | KOS | 80 ml | 3 | [10 empty] | 0 | 0
19 | 070147 | Pasta za profesionalno čiščenje in poliranje zob in restavracij z definiranimi abrazivnimi vrednostmi, vsebuje ksilitol in fluorid v praktičnih, plastičnih tubah, tri vrste grobosti: fina,srednja in groba,kot npr.Proxyt RDA, a 80 ml.(Ivoclar Vivadent) | KOS | 80 ml | 11 | [10 empty] | 0 | 0
20 | 070148 | Zobna nitka za čiščenje medzobnih prostorov, voskana, kot npr. ORAL-B Essentialfloss a 50m (M+W) | KOS | 50 m | 16 | [10 empty] | 0 | 0
21 | 071033 | Specialna zobna nitka za čiščenje zobnih aparatov, mostičkov ali širokih vrzeli med zobmi. Njen trd konec, elastična gobasta nitka in običajna nitka s skupnim delovanjem zagotavljajo maksimalen učinek.Trd konec nitke čisti pod aparati, elastična gobasta nitka čisti okrog aparatov in med širokimi vrzelmi, običajna nitka odstranjuje zobne obloge pod robom dlesni... kot npr.: Oral- B Super Floss (M+W) | SC | 50 kos/sc | 5 | [10 empty] | 0 | 0
22 | 071800 | Lokalni fluoridni lak s kalcijem in fosfatom za zdravljenje preobčutljivosti, povezan z izpostavljenostjo dentina. Visoko začetno sproščanje fluorida - zmanjšana občutljivost zob in krepi sklenino. Nevtralen pH 6,6 poveča odpornost sklenina na kislino in zavira demineralizacijo. Prodre v dentinske tubule in tvori učinkovito tesnilo. Enostavna uporaba ne zahteva priprave ali profilakse. Prilepi se na ščetke za nanašanje in se zlahka pretaka na težko dostopna mesta. Brez grudic ali koagulacije, ko je izpostavljen slini. Nevtralen odtenek z naravno prosojnostjo, kot npr.: MI Varnish refil 35x0,5ml, okus: strawberry in mint | PAK | 35/0,5ml | 1 | [10 empty] | 0 | 0
23 |  | Profluorid Lak vsebuje 5% natrijevega fluorida-22.600 ppm fluorida in ksilitol. Pakiran v sistemu dostave SingleDose , ki je enostaven za uporabo , in zagotavlja enako formulacijo za hitro vpijanje. Profluorid lak je idealno primeren za zdravljenje preobčutljivih zob in občutljivih koreninskih površin. Zdravljenje z VPV je tudi smiselna previdnost po profesionalnem čiščenju in poliranju, da se napolnijo izčrpane depoje kalcijevega fluorida. Uporablja se za zdravljenje preobčutljivih zob in razgaljenih zobnih vratov, za površinsko obdelavo sklenine in dentina, različni okusi: karamele, mete, češnje, žvečilnega gumija, melone, pina Colado in kola limete. Kot npr.: Profluorid varnish SingleDose 50 x 0,40ml; Voco, (M+W). | KOS | 50x04ml | 10 | [10 empty] | 0 | 0
24 | 070787 | Profluorid Lak vsebuje 5% natrijevega fluorida-22.600 ppm fluorida in ksilitol. Pakiran v sistemu dostave v tubi 10ml. Profluorid lak je idealno primeren za zdravljenje preobčutljivih zob in občutljivih koreninskih površin. Zdravljenje z VPV je tudi smiselna previdnost po profesionalnem čiščenju in poliranju, da se napolnijo izčrpane depoje kalcijevega fluorida. Uporablja se za zdravljenje preobčutljivih zob in razgaljenih zobnih vratov, za površinsko obdelavo sklenine in dentina, različni okusi: karamele, mete, češnje, melone, pina Colado in kola limete, kot npr.: Profluorid varnish 10 ml v tubi; Voco, (M+W). | KOS | 10 ml | 22 | [10 empty] | 0 | 0
25 | 070879 | Profilaktični prah na osnovi kalcija za Kavo aparate,brez okusa,kroglasta oblika omogoča oprimirano čiščenje,zmanjšan obseg škropljenja,ker se delci zakotalijo po zobni površini, če jih usmerimo nanjo pod kotom 10-60%,deluje nežno, npr. PROPHY pearls (Kavo) a80x15g | SC | 80x15 g | 2 | [10 empty] | 0 | 0
26 | 070940 | Zaščitni lak za desenzibilizacijo in preprečevanje kariesa,ki vsebuje fluoride, je brezbarven,z maximalno zaščito delovanja s koncentreacijo fluridov 0,1%,odlično adhezijo,primeren za vse starostne skupine.Vsebuje fluoride, kalcij in fosfate. Te sestavine ščitijo zobe ter popravljajo in krepijo prizadeto zobno strukturo. Ksilitol zavira rast kariogenih bakterij. Provitamin D-pantenol deluje blažilno na dlesen in sluznico, kar koristi zdravju zob in celotne ustne votline. Prednosti: Kalcij + 1450 ppm fluorid + fosfat; minerali ščitijo zobe pred kislino; ksilitol zavira rast kariogenega bakterijskega plaka; nevtralen pH.,kot npr. FLUOR PROTECTOR VivAmpule 0,4ml x 20 +pripadajoči pribor | SC | 20x0,4 ml | 13 | [10 empty] | 0 | 0
27 | 070962 | 35% hidrogen- Peroxid za beljenje posameznih obarvanih zob, belilni gel je oblikovan posebej za beljenje endodontsko zdravljenih razbarvanih zob s tehniko "walking bleach". Ko gel apliciran v pulpno komoro, ga je treba zapečatiti z začasnim cementom in pustiti v zobu en do pet dni, brez glutena, kot npr.: OPALESCENCE ENDO set, 2x1,2ml + 20x nastavkov | PAK | 2 x 1,2 ml+20nast. | 1 | [10 empty] | 0 | 0
28 | 070981 | Pasta za čiščenje in poliranje brez vsebnosti fluoridov, ne škropi, prava zrnatost , visoka polirna učinkovitost, okus pomaranče, kot npr. NUPRO, a 340g v lončku | KOS | 340 g | 1 | [10 empty] | 0 | 0
29 |  | Belilna zobna pasta učinkovito čisti zobe in jih zanesljivo neguje. Odpravlja ostanke hrane, zobne obloge in neželeno obarvanje od hrane, pomaga krepiti zobno sklenino in na splošno ozdravi ustno votlino. Pasta ima nizko abrazivnost, zato jo lahko brez skrbi uporabljate vsak dan. Odlično osveži usta z okusom mete in pušča prijeten hladen občutek. Sestava:natrijev fluorid – zobe pomaga ščititi pred zobno gnilobo, kot npr.: Ultradent Opalescence Whitening pasta 20ml; št. artikla 1011183. | KOS | 20ml | 1 | [10 empty] | 0 | 0
30 | 071173 | Specialni aplicator za zdravljenje cariesa brez vrtanja ICON (DMG),kot npr. ICON APROXIMAL,a 1 enota | KOS | KOS | 1 | [10 empty] | 0 | 0
31 | 071064 | Specialni aplicator za zdravljenje cariesa brez vrtanja ICON (DMG),kot npr. ICON VESTIBULAR,a 1 enota | SC | 1 kos/sc | 1 | [10 empty] | 0 | 0
32 | 071165 | Brezbarvna tekočina za razpoznavo -indikacijo kariesa z obarvanjem : zdrav, neinficiran remineralizirajoč dentin ostane neobarvan, kot npr. CARIES MARKER, a 2x3ml | SC | 2x3 ml | 4 | [10 empty] | 0 | 0
33 | 071166 | Aantiseptik za ustno votlino z učinkovino klorhexidina 0,2% (D- glukonat), brez vsebnosti alkohola za ciljano zmanjšanje klic v ustni votlini, kot podporna terapija pri pacijentih z gingivitisom ali paradontitisom ter pred in po paradontalno- kirurških posegih, kot npr. CHLORHEXAMED 0,2% brez vsebnosti alkohola, a 200ml | KOS | 200 ml | 9 | [10 empty] | 0 | 0
34 | 071169 | Remineralizacijska zaščitna krema za občutljive zobe brez fluorida, topikalni premaz za zobe, ki vsebuje recaldent, formulo CPP- ACP,ki omogoča povečanje ravni bio-razpoložljivega kalcija, fosfata in fluoridnih ionov, potrebnih za remineralizacijo in boljšo zaščito. Ojača sklenino, ščiti dentin v primerih preobčutljivosti, po profesionalnem čiščenju in med ortodontskim zdravljenjem. Na voljo v 5 različnih okusih: mentol, melona, jagoda, vanilija in tutti frutti, Kot npr.: GC TOOTH MOUSSE, a40 g | KOS | 40 g | 10 | [10 empty] | 0 | 0
35 | 071170 | Remineralizacijska zaščitna krema za občutljive zobe s fluoridom na vodni osnovi, brez sladkorja, ki vsebuje Recaldent ™ CPP-ACP (kazein fosfopeptid - amorfni kalcijev fosfat) in 900 ppm edinstvene patentirane oblike fluora. Uporablja se pri bolnikih, ki trpijo zaradi agresivnega kariesa in izgube zobne strukture, z dentalno erozijo in pospešeno zobno obrabo zaradi radioterapije glave in vratu, pri nosečnicah,ortodontskem zdravljenju,pri bolnikih s kislim ustnim okoljem in refluksu želodca,pri bolnikih s slabo kontrolo plaka in visoko stopnjo tveganja za karies, različnih okusov: mentol, melona, jagoda, vanilija in tutti frutti; kot npr. GC MI Paste Plus, a 35g | KOS | 35 g | 1 | [10 empty] | 0 | 0
36 | 071171 | Gel za suha usta je zasnovan za lajšanje suhih simptomov proizvodnjo sline zaradi zdravil, obsevanja ali bolezni, ki poškodujejo žleze slinavke. Ta izdelek zagotavlja zaščitno prevleko za zobe in ustno tkivo. Gel brez sladkorja , ki je na voljo v okusu malina. Zasnovan je tako, da pomaga zmanjšati občutek suhih ust. Gel ima nevtralen pH, kar pomeni, da učinkovito lajša simptome, hkrati pa ohranja ustni pH v varnem območju za preprečevanje demineralizacije,kot npr. GC Dry Mouth Gel, a40g | KOS | 40 g | 1 | [10 empty] | 0 | 0
37 | 071174 | Gel s 16 % karbamid-peroksidom za notranje in zunanje profesionalno beljenje zabarvanih vitalnih in avitalnih zob v ordinaciji, nanaša se z individualnim predložkom, ne zahteva uporabe koferdama , kot npr. VIVA STYLE 16%, pakiranje 2 x 3,7 g 16% gel v brizgah | SC | 2x3,7 g | 1 | [10 empty] | 0 | 0
38 | 071392 | Inovativni zaščitni fluoridni premaz zagotavlja superiorno zaščito pred kariesom in erozijo zob, s homogeno raztopljenim fluoridom, zagotavlja takojšnje delovanje fluorida v zelo kratkem času. Fluor doseže zobno sklenino neposredno in učinkovito. Nizka viskoznost premaza zagotavlja optimalen pretok in vlaženje, 7700 ppm fluora v homogeni raztopini, približno štirikrat večja koncentracija fluora po nanosu,kot npr. Fluor Protector S (Ivoclar Vivadent), pakiranje 7 g v tubi. | KOS | 7 g v tubi | 1 | [10 empty] | 0 | 0
39 | 071419 | Beljenje sistem z 40% vodikovega peroksida, kot npr. Power Bleaching XTRA Kit 6 x 2,5 ml dvojno brizga peroksid gel 3 x 3 g dlesni Protector 3 x Po Beljenje Mousse | KPL | kpl | 1 | [10 empty] | 0 | 0
40 |  | Neinvaziven patentiran sistem v dveh korakih je zelo učinkovita raztopina za zniževanje preobčutljivosti zob na osnovi srebrovega fluorida naslednje generacije na vodni osnovi, ki je učinkovita tudi pri zaustavitvi karioznih lezij. Je vodna raztopina srebrovega fluorida brez baze amoniaka. Srebrni fluorid in kalijev jodid blokirata mikroskopske tubule, ki sestavljajo dentin. Nastane nizkotopna oborina, ki daje takojšnje olajšanje,kot npr.: SDI Riva Star Aqua(AgF) KIT: 10 x Riva Star Aqua Step 1 modre kapsule + 10 zelenih kapsul Riva Star Step 2 + Dodatki | PAK | 10+10+dodatki | 1 | [10 empty] | 0 | 0
41 |  | Neinvaziven patentiran sistem v dveh korakih je zelo učinkovita raztopina za zniževanje preobčutljivosti zob na osnovi srebrovega fluorida naslednje generacije na vodni osnovi, ki je učinkovita tudi pri zaustavitvi karioznih lezij. Je vodna raztopina srebrovega fluorida brez baze amoniaka. Srebrni fluorid in kalijev jodid blokirata mikroskopske tubule, ki sestavljajo dentin. Nastane nizkotopna oborina, ki daje takojšnje olajšanje,kot npr.: SDI Riva Star Aqua(AgF) 1 x 1,5 ml steklenička Riva Star Aqua Step 1 1 x 3 ml steklenička Riva Star Step 2 | PAK | 1+1 steklenička | 4 | [10 empty] | 0 | 0
42 | 071751 | Neinvaziven patentiran sistem v dveh korakih, ki ga priporoča WHO in je kot srebrov diamin fluorid na osrednjem seznamu esencialnih zdravil za preprečevanje in zdravljenje zobnega kariesa, vsebuje 38 % srebrnega fluorida. Desenzibilizator v kompletu kapsul v dveh korakih je idealen za odkrivanje kariesa in zagotavljanje takojšnjega lajšanja preobčutljivosti zob. Sestavljen je iz jodida, fluorida in srebra, ki so v kombinaciji zelo močni, saj takoj lajšajo preobčutljivost. kot npr.: SDI Riva Star komplet v kapsulah: 10 x Riva Star Step 1, srebrne kapsule + 10 x Riva Star Step 2, zelene kapsule + dodatki | PAK | 10+10+dodatki | 1 | [10 empty] | 0 | 0
43 |  | Neinvaziven patentiran sistem v dveh korakih, ki ga priporoča WHO in je kot srebrov diamin fluorid na osrednjem seznamu esencialnih zdravil za preprečevanje in zdravljenje zobnega kariesa, vsebuje 38 % srebrnega fluorida. Desenzibilizator v kompletu kapsul v dveh korakih je idealen za odkrivanje kariesa in zagotavljanje takojšnjega lajšanja preobčutljivosti zob. Sestavljen je iz jodida, fluorida in srebra, ki so v kombinaciji zelo močni, saj takoj lajšajo preobčutljivost. kot npr.: SDI Riva Star kit v kapsulah: 10 x Riva Star Step 1, srebrne kapsule + 10 x Riva Star Step 2, zelene kapsule + 20 x mikro ščetke + 2 x 1 g brizge za gingivalno pregrado + 10 x nasveti + navodila | PAK | 10 x Riva Star Step 1, srebrne kapsule + 10 x Riva Star Step 2, zelene kapsule + 20 x mikro ščetke + 2 x 1 g brizge za gingivalno pregrado + 10 x nasveti + navodila | 2 | [10 empty] | 0 | 0
44 |  | Neinvaziven patentiran sistem v dveh korakih, ki ga priporoča WHO in je kot srebrov diamin fluorid na osrednjem seznamu esencialnih zdravil za preprečevanje in zdravljenje zobnega kariesa, vsebuje 38 % srebrnega fluorida. Desenzibilizator v kompletu kapsul v dveh korakih je idealen za odkrivanje kariesa in zagotavljanje takojšnjega lajšanja preobčutljivosti zob. Sestavljen je iz jodida, fluorida in srebra, ki so v kombinaciji zelo močni, saj takoj lajšajo preobčutljivost. kot npr.: SDI Riva Star Komplet steklenic: 1 x 1,5 ml steklenička Riva Star 1. korak + (kat.št. 8800505). 1 x 3 ml steklenička Riva Star 2. korak | PAK | 1+1 steklenička | 1 | [10 empty] | 0 | 0
45 | 071812 | Igrače različne, kot npr.:Farmer Miratoi No.3, Zoo Miratoi No.4, a 100(HAGER Werken) | PAK | 100/pak | 2 | [10 empty] | 0 | 0
46 | 071822 | Igrača Antistres, oblika zoba, material poliuretan, dimenzije 64x54x38,5 mm | KOS | 1kos | 10 | [10 empty] | 0 | 0
47 | 071814 | Igrače Prstani otroški, kot npr.: Miratoi No.6, a 100(HAGER Werken) | PAK | 100/pak | 1 | [10 empty] | 0 | 0
48 |  | Igrače Žogice-skokice, premer 2,5 cm, kot npr.: Miratoi No.8, a 100(HAGER Werken) | PAK | 100/pak | 2 | [10 empty] | 0 | 0
49 | 071815 | Igrače Rolka, kot npr.: Miratoi No.17, a 50(HAGER Werken) | PAK | 50/pak | 1 | [10 empty] | 0 | 0
50 | 071816 | Igrače Skrinjice za zobke, kot npr.: Miratoi No.13, a 100(HAGER Werken) | PAK | 100/pak | 1 | [10 empty] | 0 | 0
|  | SKUPAJ SKLOP 0706 preventiva v ordinaciji | [14 empty] | 0

## 7_Sklop odtisni material
Specifikacija povpraševanja
SKUPINA: 07 ZOBOZDRAVSTVENI MATERIAL
SKLOP: 0707 odtisni material
Zap. št. | Naša šifra artikla | Opis artikla | EM | Osnovno pakiranje | Ocenjena letna količina v EM | Dobaviteljeva šifra artikla | Nacionalna šifra zdravila | GTIN številka | Komercialno ime izdelka, gramatura, dimenzije in osnovno pakiranje | Proizvajalec | Kat. št. proizvajalca | Ponujeno pakiranje | Cena osnovnega pakiranja za EM brez DDV |  | Stopnja DDV v % | Cena osnovnega pakiranja za EM z DDV | Ponudbena vrednost z DDV | Opombe
1 | 2 | 3 | 4 | 5 | 6 | 7 | 8 | 9 | 10 | 11 | 12 | 13 | 14 | 15 | 16 | 17 | 18 | 19
1 | 070150 | Preiskušan alginatni odtisni material brez prašnih delcev in svinca, visoka afiniteta za vodo, omogoča prihranek časa in enostavno enakomerno zmešanje materiala, dobra replikacija detajlov in dobra vezava z vsemi hidro koloidi, normalno vezujoč, tiksotropen roza alginat z nevtralnim okusom, kot npr. GC AROMA FINE DF III., a 1kg roza v prahu | KOS | 1 kg | 65 | [10 empty] | 0 | 0
2 | 071420 | Ohišje za Pentamix 3, kot npr Impregum Penta ohišje, Express XT Penta Putty ohišje | KOS | KOS | 1 | [10 empty] | 0 | 0
3 | 070152 | Vinil-polisiloksanski odtisni materiali za dvofazno""""putty "" ""wash""""tehniko odtiskovanja- avtomatsko mešanje in doziranje v Pentamix 2 ali Pentamix 3 aparatu, zasnovan za enostopenjske in dvostopenjske tehnike odtisa, je idealna podlaga za natančne odtise in natančno prileganje restavracij, ki ohranjajo čas in povečajo udobje za zobozdravnika, zobotehniko kot npr.: Express XT Penta putty, a 300ml baze+60ml katalizator (enojno pakiranje)(3M ESPE) | KOS | 300 ml baze + 60 ml kat. | 40 | [10 empty] | 0 | 0
4 | 070672 | VPS WASH odtisni materiali za dvofazno Putty/wash tehniko odtiskovanja s Pentamix aparatom, ki temelji na napredni formuli VPS. Prepričljive lastnosti in prednosti zagotavljajo prvovrstno osnovo za brezkompromisno natančnost odtisa in popolnoma prilegajoče se restavracije. VPS material za 2-stopenjske tehnike in enostopenjske tehnike odtiskovanja za samodejno mešanje in doziranje v dozirniku Garant. Odlična reprodukcija podrobnosti zaradi odlične hidrofilnosti in pretočnega obnašanja, hitro strjevanje, kot npr.: Express XT Light Body Quick (3M Espe), a 2x50ml kartuša+10 rumenih mešalnih nastavkov | KOS | 2x50 ml kart.+ nast. | 10 | [10 empty] | 0 | 0
5 | 070153 | VPS WASH odtisni materiali za dvofazno Putty/wash tehniko odtiskovanja s Pentamix aparatom.Material Express™ XT VPS naslednje generacije, zasnovan tako za enostopenjske kot dvostopenjske tehnike odtisa, vam pomaga narediti izjemno natančen odtis in odlično prileganje končne restavracije. Odlična reprodukcija podrobnosti z vrhunsko hidrofilnostjo in pretočnim obnašanjem, odstranitev iz ust brez popačenj zaradi odlične žilavosti,zmanjšana možnost napak v odtisu zaradi skoraj 100 % okrevanja po deformaciji, kot npr.: Express XT Light Body(3M Espe),a 2x50ml kartuša+ 10 rumenih mešalnih nastavkov | KOS | 2x50 ml kart. | 30 | [10 empty] | 0 | 0
6 | 070673 | Aplikacijski mešalni nastavki, RUMENI za express XT light body, a 50 | KOS | 50 kos/sc | 21 | [10 empty] | 0 | 0
7 | 070162 | Penta mešalne kanile rdeče za Penta Putty, orig.pak. a50 | SC | 50 kos/sc | 22 | [10 empty] | 0 | 0
8 | 070161 | Kondenzacijski C silikon , gnetljiv, predodtisni material za tehniko dvofaznega odtiskovanja, sendwich tehniko z aktivatorjem, univerzalen za obdelovanje, enostavno in hitrejše mešanje materiala, podaljšan čas obdelovanja , hitra stabilizacija v ustih , kot npr.: Oxasil Soft Putty, a 900 ml (Kulzer) | KOS | 900 ml | 2 | [10 empty] | 0 | 0
9 | 070149 | Univerzalen aktivator, toleranten na pre-in- pod-doziranje, kot npr. ACTIVATOR ZA OXASIL, a 60 ml v pasti | KOS | 60 ml | 9 | [10 empty] | 0 | 0
10 | 070170 | Kondenzacijski C- silikon , redkotekoč, elastomerni material za natančno odtiskovanje , kot npr.: Oxasil Very Light flow 140 ml v tubi (Kulzer) | KOS | 140 ml | 2 | [10 empty] | 0 | 0
11 | 071175 | Visoko viskozen C-silikon, elastomerni, za natančno odtiskovanje, z nizko viskoznostjo za vsakodnevno uporabo v zobozdravstveni praksi, kot npr.: Oxasil Light flow 140 ml v tubi (Kulzer) | KOS | 140 ml | 2 | [10 empty] | 0 | 0
12 | 070164 | Gnetljiv kondenzacijski odtisni material z začetno mehkejšo konsistenco za tehniko dvofaznega odtiskovanja z zanemarljivim skrčkom v primerjavi z ostalimi C - silikoni, inertni sistem, kot npr.: SILAPLAST FUTUR 900ml+CAT f FUTUR 50ml | KOS | 900 ml+ 50 ml | 15 | [10 empty] | 0 | 0
13 | 070165 | Kondenzacijski (C -silikon) korekturni odtisni material redke konsistence, namenjen korekturi prvega odtisa za dvofazno odtiskovanje in tehniko dvojnega mešaja, ekstremno odporen na trganje, roza barve, kot npr. SILASOFT N, a 160 ml = 186 g | KOS | 160 ml | 25 | [10 empty] | 0 | 0
14 | 070802 | Trdilec-katalizator z novim inertnim matrix sistemom, hipoalergen, v modri barvi, za silasoft, silaplast, kot npr.- PASTA CAT P FUTUR, a 35 ml za Detax produkte | KOS | 35 ml v tubi | 32 | [10 empty] | 0 | 0
15 | 070168 | Garant razpršilna pištola 1:1 ali 2:1-dozirnik odtisnega materiala za kartuše z razmerjem 1:1 ali 2:1 1:1/2:1 3M Espe | KOS | KOS | 1 | [10 empty] | 0 | 0
16 | 070171 | V spodnji čeljusti za funkcijsko odtiskovanje uporabimo termoplastično odtisno maso, ki je dovolj gost material, da lahko ustrezno oblikujemo krila proteze,kot npr.: Ex 3N Gold Meist (GOLD MASA PO MAISTU, 3x 150 g) | SC | 3 x 150 g | 1 | [10 empty] | 0 | 0
17 |  | Material za direktno trdo podlaganje protez v eni fazi, brez metilmetakrilata, nevtralen okus in vonj, brez razvoja toplote v ustih, dobra barvna stabilnost, gladka površina, nove plasti lahko dodate kadar koli, kot npr.: Ufi Gel hard C Set (VOCO), kartuša 80 g, steklenička za lepilo 10 ml, dodatki | PAK | brizga+adheisv | 1 | [10 empty] | 0 | 0
18 |  | Pripadajoči Razpršilnik - tip 2(VOCO) | KOS | kos | 1 | [10 empty] | 0 | 0
19 | 070199 | Material za trajno, mehko podlaganje protez,izboljšanje prileganja in oprijema, prilagoditev protez na osnovi A silikona, v kartuši, kot npr. UFI GEL SC Set kartuša 50 ml, steklenička za lepilo 10 ml, osnova za glazuro 10 ml, katalizator za glaziranje 10 ml, dodatki, mešalne kanile tipa 8) | KPL | 50 ml + 10 ml+ 10 ml | 1 | [10 empty] | 0 | 0
20 |  | Mešalne kanile tipa 8(VOCO) | PAK | 50/pak | 1 | [10 empty] | 0 | 0
21 | 070219 | Prozorne, elastične, poliester kronice. Lahko se obrežejo, imajo tanke stene, prevleke iz umetne mase, lahko se napolnijo s poljubnim materialom, prepuščajo UV- in halogensko svetlobo, ploskev proti zobnem vratu je prosta, se ne veže s polnilnim materialom, enostavne za rezanje in jasne zasnove, prozorne. Namenjene so za oblikovanje začasnih restavracij ter za zaščito pri večjih zalivkah kot matrica za robove. Namestijo se z običajnimi polnilnimi materiali, kot npr.: M+W Strip krone sortiment, set 120 poliestrskih kron | SC | 120 kos/sc | 1 | [10 empty] | 0 | 0
22 | 070224 | Prozorne elastične začasne prevleke, brezbarvne, lahko se obrežejo, imajo tanke stene, so iz umetne mase, lahko se napolnijo s poljubnim materialom, prepuščajo UV- in halogensko svetlobo, se ne vežejo s polnilnim materialom, posameznih velikosti, kot npr. M+W STRIP PREVLEKE, (prevleke sprednjih zob ter premolarjev) , a 5 kosov ene oblike | KOS | 5 kos/sc | 20 | [10 empty] | 0 | 0
23 |  | Monofazni poliesterski natančni odtisni material viola barve za samodejno mešanje in doziranje v stroju Pentamix. Indikacije: odtisi kron in mostov, odtisi inlay in onlay, funkcionalni odtisi, fiksacijski odtisi, odtisi implantatov. Ima visoko stopnjo natančnosti podrobnosti in dimenzijsko stabilnost. Najpomembnejša lastnost je zanesljivost odtisa - tudi v težkih kliničnih pogojih - in visoka natančnost prileganja končnega dela, odlična reprodukcija podrobnosti zaradi visoke stopnje hidrofilnosti, zajame fine podrobnosti zaradi odličnih lastnosti pretoka,"snap-set" obnašanje kot npr.: Impregum Penta Intro Kit P3, uvodni komplet za Pentamix 3: basa pasta 300 ml, catalyst 60 ml, impregum Penta Cartridge, Penta Mixing Tips (Rdeči) x 10, Penta Elastomer brizga in polieter lepilo 17 ml | SET | pak | 1 | [10 empty] | 0 | 0
24 |  | Pripadajoča Penta Impregum Elastomer brizga | KOS | kos | 1 | [10 empty] | 0 | 0
25 |  | Pripadajoče polieter lepilo 17 ml | KOS | 17ml | 1 | [10 empty] | 0 | 0
26 | 070794 | Poliestrski odtisni material viola barve za natančno odtiskovanje, za monofazno tehniko-avtomatsko mešanje in doziranje s Pentamix sistemom(3M ESPE). Zajame fine podrobnosti zaradi odličnih lastnosti pretoka³"snap-set" obnašanje. Odlikuje ga začetna hidrofilnost, tiksotropnost, zadosti dolg delovni čas, kot npr. Impregum Penta(3M Espe), a 300ml baza+ 60ml katalizator(enojno pakiranje) | KOS | 300 ml + 60 ml | 25 | [10 empty] | 0 | 0
27 | 070795 | Polietrski odtisni materiali za natančno odtiskovanje, za monofazno tehniko-avtomatsko mešanje in doziranje s Pentamix sistemom. Imajo visoko stopnjo natančnosti odtisa, hidrofilnosti, tiksotropnosti, zadosti dolg delovni čas,lažje odstranjevanje iz ust in dimenzijsko stabilnost. Najpomembnejša lastnost je zanesljivost odtisa, tudi v težkih kliničnih pogojih in visoka natančnost prileganja končnega dela. Zajame fine podrobnosti zaradi odličnih lastnosti pretoka³"snap-set" obnašanje. Okus sveže mete, kot npr.: Impregum Penta Soft (3M Espe),a 300ml baze+60ml katalizator(enojno pakiranje) | KOS | 300 ml + 60 ml | 2 | [10 empty] | 0 | 0
28 | 071176 | Polietrski odtisni material za natančno odtiskovanje, za monofazno tehniko, odlikuje ga začetna hidrofilnost, tiksotropnost, zadosti dolg delovni čas (2,45min), kot npr. IMPREGUM F, a 2x 120 ml baza +2 x 15 ml katalizator + mešalni blok | KPL | 2x120 ml baze + 2x15 ml kat. | 6 | [10 empty] | 0 | 0
29 | 071177 | Natančen odtisni material in funkcionalno oblikovanje roba odtisa, je adicijski silikon z mrežasto strukturo, gnetljiv, rahlo prožen, zelo dobro se oblikuje, ne izpodrine ustne sluznice, ne spreminja oblike, ne volumna, kot npr. DETASEAL FUNCTION , a 80 ml baze + katalizator v dispenzerju + brizga za oblikovanje roba | KPL | 2x80 ml baze | 1 | [10 empty] | 0 | 0
30 |  | Zatički iz titanove zlitine , peskani, samorezni posebni navoj, zagotavlja varen oprijem cementnih in akrilnih materialov, kot npr.:Titanovi stebri Head Master active 6210-10, 6210-12…,različne velikosti(Edenta) | PAK | 10/PAK | 2 | [10 empty] | 0 | 0
31 | 071179 | Aktivni/cilindrični, integralni set titanijevih zatičkov v 4 različnih velikostih (št. 1, 2, 3, 3B), kot npr.: Radix Anker Titan Standard Integral Set | SC | 10 kos/sc | 1 | [10 empty] | 0 | 0
32 | 071180 | Roza vosek v ploščah za registracijo ugriza, rahlo elastičen,mehak, majhna tendenca k prevzemanju prvotnega položaja, rahlo lepljiv za fiksiranje zob, debelina plošč 1,25 mm, kot npr. M+W MODELIRNI VOSEK, a 500 g | SC | 500 g | 7 | [10 empty] | 0 | 0
33 | 071181 | Moder vosek za izdelavo nazidkov v palčkah,kot npr.HARVARD,a30g | SC | 30 g v palčkah | 1 | [10 empty] | 0 | 0
34 | 071182 | Voščene podkvice za registracijo medčeljustnih odnosov učvrščene z gazo iz popolnoma naravnega voska, rdeče barve kot npr. REGISTRATOR UGRIZA, a 20 ks / sc | SC | 20 kos/sc | 4 | [10 empty] | 0 | 0
35 | 071183 | Modelirni roza vosek v ploščah za registracijo medčeljustnih odnosov , debelina plošč 1,5 mmm, tri različne konsistence, kot npr. ROZA VOSEK (Interdent) a 1,5 mm / 500g (zimski- mehkejši) | SC | 500 g | 4 | [10 empty] | 0 | 0
36 | 071184 | Akrilatna modelirna smola z nizkim krčenjem, visoka trdota in čvrstost, visoka stabilnost, tudi ob tankih slojih, pri izgorevanju ni ostankov, izlita površina je čista. Uporabljamo jo za izdelovanje raznovrstnih etečmenov, fiksacij, implantantnih nadgradenj in smolnatih modelov za galvano tehniko, kot npr. GC PATTERN RESIN LS, a 1+1 (100g prahu + 105 ml tekočine + pripomočki) | KPL | 100 g+ 105 ml | 1 | [10 empty] | 0 | 0
37 | 071185 | Set kanalskih inštrumentov za poglabjanje kanalov in direktno modelacijo nazidka (fiksacijski odtis),kot npr.UNICLIP 1MM SET (Dentsply) | SET | set | 1 | [10 empty] | 0 | 0
38 | 071186 | Separacijska folija za odtiskovanje je namenjenja za ustvarjanje prostora na prvem odtisu, ki ga nato uporabimo kot običajno odtisno žlico, kot npr. GC Impression Separation Wafer a30 | SC | a 30 | 1 | [10 empty] | 0 | 0
39 | 071187 | Voščeni zatički, izredno prilagodljivi, konusno oblikovani v treh različnih velikostih z dodano kovinsko iglo za lažje jemanje odtisa koreninskega kanala,kot npr.Voščeni zatiči (Interdent), pakiranje 30 voščenih zatičev + 10 kovinskih igel. | KPL | 30 zat.+ 10 igel | 1 | [10 empty] | 0 | 0
40 | 071188 | VOSEK LEPILNI V PALČKAH,rumen, mehak, a35 | SC | 35 g v palčkah | 1 | [10 empty] | 0 | 0
41 | 071405 | Odtisne žlice iz nerjavno plemenite kovine,perforirane, možnost avtoklaviranja,z robom, kot npr.Perforated without rim (FALCON), velikost: spodnje, XS(L2), S(L3), M(L4), L (L5), a 1 kos | KOS | KOS | 1 | [10 empty] | 0 | 0
42 | 071406 | Odtisne žlice iz nerjavno plemenite kovine,perforirane, možnost avtoklaviranja, z robom, kot npr.Perforated without rim (FALCON), velikost: zgornje, XS (U2), S(U3), M(U4), L (U5), a 1kos | KOS | KOS | 1 | [10 empty] | 0 | 0
43 | 071727 | Odtisni material, adicijski silikon (Vinilpolisiloksan, VPS)za odtiskovanje prevlek in daljših mostičkov s pomočjo avtomatskega mešanja s Pentamix aparatom. Različice nastavitev "Regular" ponujajo daljše delovne čase in so zato popolnoma primerne za večje število delov(delovni čas je 2 minuti, intraoralni čas strjevanja je 2 minuti). Tehnika odtiskovanja je eno ali dvo fazno v kombinaciji z Imprint 4 Light ali Regular. Inovativen, natančen A-silikonski odtisni material zagotavlja izjemno natančne odtise in izjemno kratek čas strjevanja v pacientovih ustih. Krajši čas strjevanja v pacientovih ustih, dovolj delovnega časa za postopek brez stresa,hidrofilne lastnosti za popoln pretok in natančno reprodukcijo podrobnosti, osvežene barve za lažjo "berljivost" vtisa. Zasnovan za odtise za krone, mostičke, inleje, onleje, vsadke, ortodontske odtise, kot npr.: Imprint 4 Penta Heavy Refill, 2x300 ml baze+2x60 ml katalizator(3M Espe) | SC | 2x (300 ml + 60 ml) | 3 | [10 empty] | 0 | 0
44 | 071728 | Odtisni material, adicijski silikon (Vinilpolisiloksan,VPS), super hidrofilen namenjen za 1 ali 2 fazno odtiskovanje prevlek in krajših mostičkov. Odtiskovanje s pomočjo avtomatskega mešanja s Pentamix aparatom. Uživali boste pri prihranku časa, zmanjšanem stresu pacienta in zelo natančnih podrobnostih za natančno prileganje restavracij(kratki intra-oralni čas strjevanja 1,15minute), kot npr.: 3M Imprint 4 Penta Super Quick Heavy Refill, 2 x 300 ml baza + 2 X 60 ml katalizator(3M) | SC | 2x (300 ml + 60 ml) | 1 | [10 empty] | 0 | 0
45 | 071729 | Odtisni material, adicijski silikon (Vinilpolisiloksan, VPS) namenjen za 1-fazno odtiskovanje prevlek in krajših mostičkov. Kratki intra-oralni čas strjevanja 1,15 minute-fast set, delovni čas 35 sekund, barva materiala sivka. Odtiskuje se v kombinaciji z Imprint 4 Penta Super Quick Heavy ali Super Quick Heavy.. Lastnosti:natančnost, super hidrofilnost, od začetka izpodriva vlago v nenastavljenem stanju, kar pomaga preprečiti praznine, ki motijo ​​podrobnosti, intraoralni čas strjevanja 1,15 minute-fast set.To vodi do odtisov z natančnimi detajli, natančno prilegajočo restavracijo z manj prilagoditvami.kot npr.: 3M Imprint 4 Super Quick Light Refill, kartuša 4 x 50 ml + mešalni nastavki 2 x a5 | SC | 4x 50 ml kartuša | 3 | [10 empty] | 0 | 0
46 | 071730 | Odtisni material, adicijski silikon (Vinilpolisiloksan, VPS) namenjen za 1-fazno odtiskovanje kompleksnejših primerov (več prevlek, daljši mostovi), ki zahtevajo daljši delovni čas. Delovni čas 2:00 min. Odtiskovanje enofazno ali dvofazno v kombinaciji z Imprint 4 Penta, kot npr.: 3M™ Imprint™ 4 Regular VPS Impresion Material Refill , 4x50 ml kartuše(3M) | SC | 4x 50 ml kartuša | 2 | [10 empty] | 0 | 0
47 |  | Inovativni aditivni silikon za visoko precizne odtise ponuja: aktivno samoogrevanje za pospeševanje strjevanja, najkrajši intraoralni čas nastavitve za prihranek v realnem času, intraoralni čas strjevanja 2 minuti 30 sekund, dovolj delovnega časa za postopek brez stresa(1 minuta 30 sekund), ogromno hidrofilnost za odličen pretok in reprodukcijo najfinejših podrobnosti, svetle barve za lažje branje odtisa, prijeten okus mete za dodatno udobje pacienta. Posebej je zasnovan za vse vrste visoko preciznih odtisov z uporabo enostopenjskih in dvostopenjskih tehnik odtisa. Je super-hidrofilen in izpodriva vlago že od začetka v nenastavljenem stanju, kar pomaga preprečiti praznine, ki motijo ​​podrobnosti. To vodi do odtisov z natančnimi detajli, natančno prilegajočo restavracijo in manj prilagoditvami, kot npr.: Imprint™ 4 Penta Putty Refill Pack(3M), 2 x 300ml base + 2 x 60ml katalizator Refill Pack(3M) | SC | 2 x 360 ml | 1 | [10 empty] | 0 | 0
48 | 071731 | Material za registracijo ugriza na osnovi Vinil polisiloksana (A-silikon) in izjemno visoko končno trdoto (Shore D 43), je dvakrat hitrejši, ker se hitro in enostavno prilagodi. Skupni čas letovanja 15 sekund in čas zadrževanja v ustih 45 sekund. Je enostavno oblikovati in obrezati. Lastnosti:nizka elastičnost,tiksotropija,izjemno hiter čas 15 sekund, kratkih dodatnih 45 sekund intraoralne nastavitve, kot npr.: Futar D fast (Kettenbach), VPS registrator ugriza, kartuše po 2x50ml+6x mixing tips blue, premer 6,0mm | SC | 2x50ml+6xmixing tips | 2 | [10 empty] | 0 | 0
49 |  | Pripadajoče Mešalne kanile za FUTUR D FAST, Fi 6mm, modri, a50 (Kettenbach) | PAK | 50/PAK | 2 | [10 empty] | 0 | 0
50 | 071732 | 2-komponentni A-silikon za prefinjeno dentalno tehniko. Optimalna trdota. Natančna in podrobna produkcija. Uporablja se kot silikonski predložek za izdelavo provizorije in za lažjo izdelavo zalivk v interkaninem sektorju, kot npr. M+W Sioplast Lab (M+W Dental) | SC | 2x50 ml v kartuši | 1 | [10 empty] | 0 | 0
51 | 071736 | Normalno strjujoči A-silikonski odtisni material v , za vse običajne odtisne tehnike. Hidrofilne lastnosti zagotavljajo najboljše rezultate tudi v najtežjih razmerah. Prednosti: enostaven za mešanje, optimalne tiksotropne lastnosti, podaljšan delovni čas, ostra krivulja strjevanja, izjemno visoka natančnost, hidrofilne lastnosti, visoka elastičnost in odpornost na trganje, namenjen za enofazno in dvofazno odtiskovanje, izdelan iz bistveno naprednejšega silikona z dodatkom adicijske reakcije (platinasto kataliziran) z izjemnimi fizikalnimi lastnostmi( hidrofilni, takojšnje izlivanje,visoka trdnost) , optimalnimi ročnimi in točnostnimi lastnostmi ter edinstveno kombinacijo inovativnih, kliničnih prednosti za odtis, ustvarja ostre, izjemno gladke in zelo natančne odtise za modele, krone, mostove in proteze. Kot npr.: Exaflex Putty, 500 g baza + 500 g katalizator (GC) | SC | 500 g + 500 g v kartuši | 1 | [10 empty] | 0 | 0
52 | 071737 | Napredni, odzivni (platinasto kataliziran) vinilni polisiloksan (VPS) odtisni material z vbrizgavanjem, namenjen za enofazno in dvofazno odtiskovanje, ki kaže izjemne fizikalne lastnosti. Neprekosljiva dimenzijska stabilnost: Manj kot 0,2% linearna sprememba dimenzij po 24 urah. Laboratoriju omogoča nalaganje modelov do dva tedna po vtisu. Primerno za večkratno izlivanje. Formula za patentirano vodikovo odstranjevanje: Odtis brez plina lahko takoj vlijete brez nevarnosti mehurčkov. Odlično elastično okrevanje in trdnost trka: odtisi se lahko odstranijo iz pripravljenih površin, tudi iz spodnjega dela, brez trganja ali popačenja. Modele je mogoče odstraniti iz odtisa brez poškodb ali deformacij. Tiksotropna Idealna konsistenca in pretok pod pritiskom naredi Examix NDS enostaven za upravljanje in izjemno natančen: Replicira natančne podrobnosti tudi v tesnih robovih in subgingivno. Viskoznosti pranja ostanejo na zobeh, dokler se pladenj ne naloži in bolnik ne zapre. Ne- padanje: težko telo in monofazni material bosta ostala na mestu, ko bosta obremenjena z obeh strani dvojnega traku. Kot npr.: Examix NDS Injection 2x kartuša 48ml, 6x univerzalni mešalni nastavki, velikost S (roza) GC | PAK | 2x48ml+nast. | 1 | [10 empty] | 0 | 0
53 |  | Material za odtise iz vinil polisiloksana (VPS), ki se hitro strdi, razvit za izboljšano natančnost, večjo produktivnost in maksimalno udobje pacienta za enofazno in dvofazno odtiskovanje, ki kaže izjemne fizikalne lastnosti: material s hitrim strjevanjem, ki omogoča zelo gladke in natančne odtise v samo 2 minutah in material z normalnim strjevanjem. Izboljšana viskoznost. Izdelek ima tudi edinstveno kombinacijo inovativnih in kliničnih prednosti za odtis. Izdeluje ostre, izredno gladke in zelo natančne odtise za modele, krono in most, proteze in vložke in onleje, je neprepusten, skoraj brez okusa in vonja, modre barve. Edinstvena formulacija preprečuje možnost poroznosti zaradi uhajajočih zračnih mehurčkov. Prednosti: hidrofilne in tiksotropne značilnosti, visoka elastičnost in odpornost na trganje, natančna reprodukcija, homogena zmes brez mehurčkov, neprehodna dimenzijska stabilnost, patentirana formula za odstranjevanje vodika, je enostaven za upravljanje in izjemno natančen. Kot npr.: GC EXAFAST NDS REGULAR TYPE, modre barve, kartuše 2x48ml+nast. | PAK | 2x48ml+nast. | 1 | [10 empty] | 0 | 0
54 | 071738 | Napredni, odzivni (platinasto kataliziran) vinilni polisiloksan (VPS) odtisni material za enofazno in dvofazno odtiskovanje, ki kaže izjemne fizikalne lastnosti: material s hitrim strjevanjem, ki omogoča zelo gladke in natančne odtise v samo 2 minutah in material z normalnim strjevanjem. Izboljšana viskoznost. Izdelek ima tudi edinstveno kombinacijo inovativnih in kliničnih prednosti za odtis. Izdeluje ostre, izredno gladke in zelo natančne odtise za modele, krono in most, proteze in vložke in onleje, je neprepusten, skoraj brez okusa in vonja, modre barve. Edinstvena formulacija preprečuje možnost poroznosti zaradi uhajajočih zračnih mehurčkov. Prednosti: hidrofilne in tiksotropne značilnosti, visoka elastičnost in odpornost na trganje, natančna reprodukcija, homogena zmes brez mehurčkov, neprehodna dimenzijska stabilnost, patentirana formula za odstranjevanje vodika, je enostaven za upravljanje in izjemno natančen. Kot npr.: GC EXAMIX NDS REGULAR, modre barve, kartuše 2x48ml+nast. | PAK | 2x48ml+ nast. | 1 | [10 empty] | 0 | 0
55 | 071739 | Odtisne žlice iz netoksične umetne mase za odtiskovanje zobnih lokov. Na površini imajo luknje, ki služijo za visoko retencijo materiala zaradi posebnih zadrževalnih oblik, prosojne, praktične, pogojno prilagodljive in kljub temu stabilne. Lahko jih označimo s flomastrom, na voljo v treh velikostih. Kot npr.: Miratray 140 plastične odtisne žlice 6x, prozorne, za spodnjo čeljust, velikost M in L (Hager & Werken) | SC | 6 kos/sc | 1 | [10 empty] | 0 | 0
56 | 071740 | Odtisne žlice iz netoksične umetne mase za odtiskovanje zobnih lokov. Na površini imajo luknje, ki služijo za visoko retencijo materiala zaradi posebnih zadrževalnih oblik, prosojne, praktične, pogojno prilagodljive in kljub temu stabilne. Lahko jih označimo s flomastrom, na voljo v treh velikostih. Kot npr.: Miratray 140 plastične odtisne žlice 6x, prozorne, za zgornjo čeljust, velikost M in L (Hager & Werken) | SC | 6 kos/sc | 1 | [10 empty] | 0 | 0
57 | 071743 | Mehak A-silikonski material, ki zagotavlja udobje in dolgotrajno elastičnost za obdelavo ostrih ali koščenih alveolarnih grebenov in podrezov. Uporablja se za prilagajanje protez po ekstrakcijah ali operacijah implantatov, kot npr.: RELINE II SOFT INTRO KIT | PAK | pak | 1 | [10 empty] | 0 | 0
58 | 071784 | 15% pasta aluminijevega klorida-Adstringent retrakcijska pasta je namenjena začasni retrakciji marginalne gingive, da bi dobili suh sulkus pri jemanju odtisov (z materiali ali digitalno), pri pripravi začasnih odtisov in pri pripravi polnitev razreda II. in V. Zagotavlja preprost nanos v sulkus, enostavno odpiranje sulkusa ter čist in suh sulkus. Pasto s pomočjo inovativne, enostavne in higienične kapsule za enkratno uporabo nanesemo direktno v sulkus, izjemno fina konica se prilega neposredno v brazdo, omogoča čist, suh sulkus in robustno hemostazo, higienska kapsula z enotnim odmerkom, priročen postopek umika, ki prihrani čas: do 50% hitrejši, manjše tveganje za krvavitev, nežen do tkiva za boljše udobje pacienta, boljši interproksimalni dostop zaradi izjemno fine konice kapsule, združljiv z večino kompozitnih razpršilnikov, kot npr.: 3M™ Astringent Retraction Paste, a 25 kapsul | SC | 25/sc | 1 | [10 empty] | 0 | 0
59 | 070162 | Penta visoko zmogljivi mešalni nastavki(konice) iz plastike, rdeče barve za natančno in enostavno doziranje odtisnih materialov za stroje tipa 3M ESPE Pentamix 2 in 3. Priporočeni materiali za uporabo: epoksi, akrili, silikoni, poliestri, epoksi akrilati, hibridi, uretani, polisulfidi, pene, polimeri, poliuree, kot npr.: 3M PENTA MIXING TIPS RED, a50 | SC | 50 kos/sc | 22 | [10 empty] | 0 | 0
60 |  | Intraoralne konice - rumene za intraoralno doziranje zobnih materialov z dozirnikom kartuš 1:1/2:1 in rumenimi mešalnimi nastavki kot npr.: 3M™ Garant™ intraoralne konice - rumeni, 50 kos/paket | PAK | 50/pak | 1 | [10 empty] | 0 | 0
61 |  | Mešalni nastavki za doziranje zobnih materialov z dozirnikom kartuš 1:1/2:1(3M) Garant™omogočajo enostavno, samodejno mešanje zobnih materialov, kot npr.: 3M™ Garant™ mešalni nastavki - rumeni, 50 kos/paket | PAK | 50 kos/paket | 2 | [10 empty] | 0 | 0
62 |  | Intraoralna brizga za enkratno uporabo zagotavlja natančen nanos za natančnejšo končno odtiskovanje zob. Brizga za enkratno uporabo zagotavlja higienski postopek brez dezinfekcije ali neurejenega čiščenja, manjša, ergonomska oblika za lažje rokovanje, manj odpadkov odtisnega materiala, kot npr.: 3M™ ESPE™ intraoralne brizge, zelene | PAK | 10/pak | 1 | [10 empty] | 0 | 0
63 | 070168 | Garant razpršilna pištola 1:1 ali 2:1-dozirnik odtisnega materiala za kartuše z razmerjem 1:1 ali 2:1 3M Espe | KOS | KOS | 1 | [10 empty] | 0 | 0
64 |  | Penta™ kartuša, različne barve za Pentamix 2 ali 3 za Imprint 4 Putty in Penta Putty materiale | KOS | kos | 1 | [10 empty] | 0 | 0
65 |  | Raztopina za retrakcijo gingive, 13 ml v steklenički s pipeto, kot npr.: Racestyptine tekocina(Septodont) a 13 ml | KOS | 13ml | 1 | [10 empty] | 0 | 0
66 |  | Retrakcijska nitka prepojena s 6-hidrat aluminijevim kloridom. Uporablja se za retrakcijo dlesni ob zobu za boljše rezultate zobnega odtisa in hemostazo dlesničnega roba.Prepojeno nitko odrežemo na želeno dolžino s pomočjo rezila, ki po vstavitvi vezene zanke Re-Cord retrakcijske nitke ostanejo odprte. To ustvari rahel in stalen pritisk, ki minimalizira poškodbe mehkega tkiva in preprečuje odmik dlesni. Unikaten način vezave omogoča vnos večje količine hemostatske tekočine. Tkivo se optimalno oblikuje v manj kot 3 minutah, kot npr.: Re-Cord nano(Cercamed) retrakcijska nitka različnih velikosti: 000, 00, 0, 1, 2, 3, a 254 cm nitke. | KOS | kos/254cm | 1 | [10 empty] | 0 | 0
67 |  | Retrakcijska nitka izdelana iz 100% bombaža, ima odlično vpojnost. Pletena je v tisoče drobnih zank, ki tvorijo dolge, prepletene verige. Ta edinstvena pletena oblika po namestitvi deluje nežno in neprekinjeno navzven, ko se pletene zanke skušajo odpreti. Optimalni premik tkiva se zgodi v 3–8 minutah, različne debeline: 000, 00, 0, 1, 2, 3, kot npr.: Ultrapak retrakcijska nitka(ULTRADENT), debeline: 000, 00, 0, 1, 2, 3 in dolžine 244cm | KOS | kos/244cm | 1 | [10 empty] | 0 | 0
68 | 071726 | Univerzalna pasta namenjena za učinkovito čiščenje površin zoba pred končnim cementiranjem, kot npr.Ivoclean Refill 1x5g (Ivoclar Vivadent), kot npr.: Ivoclean Refill 1x5g (Ivoclar Vivadent) | KOS | 5 g | 1 | [10 empty] | 0 | 0
69 |  | Material za registracijo ugriza, ki ponuja natančno registracijo ugriza zaradi svojih odličnih lastnosti pretoka in konsistence brez zdrsa, ki se ne zaklene v podreze ali medzobne predele. Prihrani čas s kratkim intraoralnim časom nastavitve le 60 sekund, kar izboljša udobje pacienta in zmanjša netočnosti. Enostaven za rezanje, obrezovanje in pozicioniranje zaradi trdote materiala in nizke prožnosti po nastavitvi. Ima hiter intraoralni čas strjevanja, ne da bi pri tem ogrozil delovni čas.Idealno primeren za okluzalno snemanje, vključno z optično registracijo okluzalnih podatkov za sisteme CAD/CAM, kot npr.: 3M™ Imprint™ 4 Bite Refill, a 2x50ml kartuše | PAK | 2x50ml | 1 | [10 empty] | 0 | 0
70 |  | POLYETHER ADHESIVE Zagotavlja oprijem med polieterskim odtisnim materialom in odtisno žlico, kot npr.: 3M Espe POLYETHER ADHESIVE 17ml | KOS | 17ml | 1 | [10 empty] | 0 | 0
71 |  | Polietilenska separacijska folija za dvofazno tehniko odtiskovanja 1 mm debela polietilenska penasta separacijska folija ustvari prostor v prvem odtisu, ki se kasneje uporabi kot individualna odtisna žlica. S to preprosto tehniko se lahko popolnoma izkoristi elastičnost odtisnega materiala, ki omogoča enostavno odstranitev končnega odtisa brez trajne deformacije, kot npr.: GC Impression Separation Wafer, a 30 kosov | SC | 30kos/sc | 1 | [10 empty] | 0 | 0
72 |  | VPS Adheziv zagotavlja oprijem med odtisnim materialom VPS in odtisno žlico. Uporablja se lahko za vse vrste odtisnih žlicv (iz kovine, polipropilena ali metakrilata) v kombinaciji s 3M VPS materiali za odtiskovanje, kot npr.: 3M Espe VINYL POLYSILOXANE ADHESIVE (VPS Tray Adhesive), a17ml | KOS | 17ml | 1 | [10 empty] | 0 | 0
|  | SKUPAJ SKLOP 0707 odtisni material | [14 empty] | 0

## 8_Sklop zaščitna sredstva
Specifikacija povpraševanja
SKUPINA: 07 ZOBOZDRAVSTVENI MATERIAL
SKLOP: 0708 zaščitna sredstva
Zap. št. | Naša šifra artikla | Opis artikla | EM | Osnovno pakiranje | Ocenjena letna količina v EM | Dobaviteljeva šifra artikla | Nacionalna šifra zdravila | GTIN številka | Komercialno ime izdelka, gramatura, dimenzije in osnovno pakiranje | Proizvajalec | Kat. št. proizvajalca | Ponujeno pakiranje | Cena osnovnega pakiranja za EM brez DDV |  | Stopnja DDV v % | Cena osnovnega pakiranja za EM z DDV | Ponudbena vrednost z DDV | Šifra dobavitelja
1 | 2 | 3 | 4 | 5 | 6 | 7 | 8 | 9 | 10 | 11 | 12 | 13 | 14 | 15 | 16 | 17 | 18 | 19
1 | 070172 | Kirurška Negasoft maska, z bakterijskim filtrom, brez steklenih vlaken, z nosno oporo, z gumico, troslojna, kot npr.: KIRURŠKA MASKA Z ELASTIKO ZELENE ALI MODRE BARVE, LATEX FREE, TIP II EN14683 RAFFIN | SC | 50 kos/sc | 50 | [10 empty] | 0 | 0
2 |  | Zaščitne obrazne maske iz umetnega materiala, tip II, latex free, z nosno oporo, brez niklja, z elastično gumico, s trojnim filtermedijem(tri slojna), brez steklenih vlaken je namenjena za zaščito pred vdorom mikroorganizmov, telesnih tekočin in krvi(v zaščitne namene osebja in bolnikov), kot npr. KIMBERLY CLARK, a 50 kosov/sc | SC | 50 kos/sc | 10 | [10 empty] | 0 | 0
3 |  | Zaščitne respiratorne maske ffp2 z zaušesnimi trakovi poznane tudi kot N95 so namenjene za uporabo tako v zdravstvenih sistemih kot za splošno populacijo in so narejene iz 4-ih plasti. notranja in zunanja plast sta narejeni iz netkanega veznega polimera medtem ko sta vmesni plasti narejeni iz filtracijskega polimera. Maske tipa FFP2 morajo zadržati najmanj 94% teh delcev. Testirano in certificirano EN149:2001+A1:2009, CE2841,ISO 9001 : 2015 / ISO10002 :2018 / ISO13485 : 2016 / ISO14001: 2015 / ISO45001: 2018, kot npr.: a 50 | SC | 50 kos/sc | 10 | [10 empty] | 0 | 0
4 | 070178 | Zaščitno pokrivalo za enkratno uporabo iz mehkega, gostega staničevinskega papirja, udobno nošenje, zelene, nesterilne, v obliki baretke lahko uporabljajo tako bolniki kot tudi zaposleni v zdravstvenih ustanovah, kjer je potrebna zaščita. Kapa je izdelana iz enega dela, obšiv je narejen z gumi nitjo in poliamidno prejo. Kapa se dobro prilega glavi, kot npr.: Kapa OP BARRIER zelena TIP ANNIE, a150 | KOS | sc 150 | 20 | [10 empty] | 0 | 0
5 | 070183 | Kirurška kapa s fiksnimi trakovi. Potisk v beli barvi, z motivom metuljev. Pakiranje: 100 kos, kot npr.: Kirurška kapa Omnia, a 100 | SC | 100 kos/sc | 12 | [10 empty] | 0 | 0
6 | 070185 | Cevna prevleka, sterilna, kot npr.: Barier cevna prevleka 8x120 cm, a 30 | ZAV | 30 kos/zav | 5 | [10 empty] | 0 | 0
7 | 070647 | Ščetka za kir.umiv.rok jod, enostavna uporaba 2 v 1, primerno za umivanje rok pred kirurškimi posegi,hitra in dolgotrajna učinkovitost, učinkovita za MRSA-pozitivne bolnike, nevtralen pH, koži prijazen izdelek,kot npr.Ščetka za kir.umiv.rok jod C.V.MED 0032110, a30 | SC | 30 kos/sc | 4 | [10 empty] | 0 | 0
8 | 070186 | Papirnata Brisača zlož.C-zlo plus 25x30 nebeljene so reciklirane,dobro vpojne, dvoslojne papirnate brisače - zloženke C zložene za pripadajoči podajalnik brisač, kot npr.: papirnate brisače ZLOŽ.C-ZLO PLUS, dimenzije 25X30 ZEL., a 3120 | SC | 3120 kos/sc | 8 | [10 empty] | 0 | 0
9 | 071191 | Slinčki za enkratko uporabo so izredno higienični in praktični. Izdelani so tako, da ne premočijo, na sprednji strani pa imajo žepek, ki nudi dodatno zaščito pri hranjenju. Na zgornjem robu imajo trakove, ki jih preprosto zavežemo, velikosti 37X66, kot npr.: TENA, velikost 37X66, a 150 kosov | SC | 150 kos/sc | 28 | [10 empty] | 0 | 0
10 | 070390 | Slinčki za enkratko uporabo so izredno higienični in praktični. Izdelani so tako, da ne premočijo, na sprednji strani pa imajo žepek, ki nudi dodatno zaščito pri hranjenju. Na zgornjem robu imajo trakove, ki jih preprosto zavežemo, velikosti 37X46, kot npr.: TENA velikosti 37X46 , a 150 kosov | SC | 150 kos/sc | 60 | [10 empty] | 0 | 0
11 | 070391 | Lateks rokavice, za enkratno uporabo, brez pudra, nesterilne, hipoalergene, prilegajoče se levi in desni, brezšivne, zagotavljajo dober občutek prijemanja, močnejše, različnih velikosti (XS,S,M,L,XL), kot npr.: MAIMED, a 100 kosov | SC | 100 kos/sc | 50 | [10 empty] | 0 | 0
12 | 070393 | Preizkušane rokavice za enkratno uporabo, malo pudrane, iz lateksa,različnih velikosti (XS,S,M,L,XL), prilegajoče se levi in desni, brezšivne, zagotavljajo dober občutek prijemanja, močnejše, s praktičnim zavitim robom, pakirane v praktičnem kartonu, kot.npr. duoSHIELD malo pudrane, a 100 kosov/1sc | SC | 100 kos/sc | 10 | [10 empty] | 0 | 0
13 | 070394 | Preizkušane standard rokavice za enkratno uporabo, iz lateksa, brez smukca, hipoalergene, različnih velikostih (XS,S,M,L,XL), prilegajoče se levi in desni, brezšivne, zagotavljajo dober občutek prijemanja, močnejše, s praktičnim zavitim robom, pakirane v praktičnem kartonu kot npr. KIMBERLY CLARK, gladke, a 100 kosov/10sc | SC | 100 kos/sc | 20 | [10 empty] | 0 | 0
14 | 070629 | Preizkušane rokavice za enkratno uporabo,nepudrane, iz lateksa,hipoalergene različnih velikosti(XS,S,M,L,XL), prilegajoče se levi in desni, brezšivne, zagotavljajo dober občutek prijemanja, močnejše, s praktičnim zavitim robom, pakirane v praktičnem kartonu, kot.npr. duoSHIELD, a 100 kosov/1sc | KOS | 100 kos/sc | 19 | [10 empty] | 0 | 0
15 |  | Nitril rokavice so brez lateksa in gume, brez pudra , za enkratno uporabo, niso sterilne,so odporne na trganje, za večja tveganja, s praktičnim zavitim robom, pakirane v praktičnem kartonu. Material je zaradi svoje posebne izdelave koži prijazen, zaradi česar je primeren predvsem za ljudi z alergijami. Elastični nitril se tesno prilega na obliko roke in tako zagotavlja izboljšano udobje, zelo tanke, različnih velikostih(XS,S,M,L,XL), prilegajoče se levi in desni, gladke, sive barve, kot npr., ROKAVICE NITRIL STERLING HALYARD, sive, a 200 kosov/1sc | SC | 200 kos/sc | 5 | [10 empty] | 0 | 0
16 |  | Nitril rokavice so brez lateksa in gume, brez pudra , za enkratno uporabo, niso sterilne,so odporne na trganje, za večja tveganja, s praktičnim zavitim robom, pakirane v praktičnem kartonu. Material je zaradi svoje posebne izdelave koži prijazen, zaradi česar je primeren predvsem za ljudi z alergijami. Elastični nitril se tesno prilega na obliko roke in tako zagotavlja izboljšano udobje, zelo tanke, različnih velikostih(XS,S,M,L,XL), prilegajoče se levi in desni, gladke, vijolične, kot npr., ROKAVICE NITRIL STERLING HALYARD, vijolične, a 200 kosov/1sc | SC | 200 kos/sc | 5 | [10 empty] | 0 | 0
17 | 071205 | NON-lateks sterilne rokavice so najbolj inovativna in tehnološko napredna linija kirurških rokavic. Zdravstvenim delavcem in bolnikom omogočajo najvišjo zaščito pred alergijskimi kožnimi reakcijami, in bakterijskimi ter virusnimi okužbami, ne glede na kirurško okolje, izdelane skladno s standardi EN556, ISO 11137-1, ISO 13485, ISO 9001. GAMMEX nitrilna antibakterijska rokavica je prva antibakterijska(protimikrobna) rokavica, ki ščiti pred okužbo dokazano do 99,9% gram- negativnih in gram-pozitivnih bakterij in drugih sevov že 1 minuto po uporabi, različne velikosti: 6, 6,5, 7, 7,5, 8, kot npr.: KIRURŠKE STERILNE ROKAVICE GAMEX PF(puder frei), vel.: 6,0, 6,5, 7.0, 7,5, 8,0, a 50 parov, Ansell | SC | 50par/sc | 5 | [10 empty] | 0 | 0
18 | 070647 | Ščetka za kir.umiv.rok jod, enostavna uporaba 2 v 1, primerno za umivanje rok pred kirurškimi posegi,hitra in dolgotrajna učinkovitost, učinkovita za MRSA-pozitivne bolnike, nevtralen pH, koži prijazen izdelek,kot npr.Ščetka za kir.umiv.rok jod C.V.MED 0032110, a30 | SC | 30 kos/sc | 4 | [10 empty] | 0 | 0
19 | 071189 | Nitrilne, pregledne rokavice za enkratno uporabo, velikosti XS,S,M,L,XL, brez pudra, PODALJŠANE (pokrijejo zapestje), Visoko kakovostni medicinski razred. Brez lateksa, ščiti pred alergijskimi reakcijami tipa I - ki so povezane z vodotopnimi beljakovinami naravnega kavčuka, mikro-groba površina, za zagotovitev največje občutljivosti in optimalen otip. Odlična kemična odpornost na detergente, koncentrirane detergente, ogljikovodike, etre in freone. Rokavice so v skladu s standardi EN420, EN374, EN455 ter EC 1935/2004 in GMP. Testirano po specifikaciji ASTM F1671*-testni postopek za ocenjevanje odpornosti materialov, uporabljenih v zaščitnih izdelkih, na prodiranje krvnih patogenov (za uporabo pri opravljanju zdravstvenih pregledov in terapevtskih postopkov), kot npr.: ROKAVICE NITRILNE PURPLE-XTRA, a 50, podaljšane, vel.: XS,S,M,L,XL | SC | 50 kos/sc | 20 | [10 empty] | 0 | 0
20 | 071190 | Nitril rokavice so brez lateksa in gume, brez pudra , za enkratno uporabo, niso sterilne,so odporne na trganje, za večja tveganja, s praktičnim zavitim robom, pakirane v praktičnem kartonu, enojna debelina: prst 0,09 mm, dlan 0,08 mm, zapestje 0,06 mm; dolžina 240 mm. registrirane mdd 93/42/eec razred i, en 455- 1, 2, 3, 4. in ppe reg. (ec) 2016/425 kat. iii, 374-1/typ b, 374-4, 374-5, en420. aql 1.5. test neprepustnosti na viruse iso 16604-b. testirane na stik s hrano reg. (ec) 1935/2004. Material je zaradi svoje posebne izdelave koži prijazen, zaradi česar je primeren predvsem za ljudi z alergijami. Elastični nitril se tesno prilega na obliko roke in tako zagotavlja izboljšano udobje. različnih velikostih(XS,S,M,L,XL), prilegajoče se levi in desni, kot npr. KIMBERLY CLARK, gladke, a 100 kosov/1sc | KOS | 100 kos/sc | 2 | [10 empty] | 0 | 0
21 | 071192 | Izredno lahka, tehnološko oblikovana zaščitna očala. Leče se na notranji strani ne rosijo, na zunanji pa so odporne proti praskam. Vidno polje ni omejeno navzdol. Prestavljiv nagib leč. Premaz uvex supravision excellence. Nastavljiva tehnologija X-Twist zagotavlja inovativne možnosti prilagajanja v obliki ergonomsko upognjenega loka z nastavitvijo dolžine. Mehanska trdnost (ustreza udarcu s hitrostjo 45 m/s), EN 166. Mehak, gibek, nedrseč nosni lok za največjo prilagodljivost, udobje in prileganje, velike leče X-tended Eyeshield za boljšo zaščito pred letečimi delci, prahom in umazanijo, Stranski del X-tended Sideshield za večjo zaščito ob straneh3-stopenjski nagib omogoča dobro prileganje oblikam obraza, kot npr.: UVEX ASTRO i-5, prozorne leče, a 1 kos | KOS | kos | 2 | [10 empty] | 0 | 0
22 | 071194 | Zaščitna vrečka za naslon glave ščiti naslon in hkrati pacienta pred umazanijo, brez PE plasti, kot npr. HYGIENE COVER, a 20g/m, format 28x36 cm. | SC | 100 kos/sc | 37 | [10 empty] | 0 | 0
23 | 071195 | Vizir VISTA-TEC ultra light je lahka in udobna zaščitna maska za optimalno zaščito obraza (nos,oči,usta) in dobro preglednostjo. Je iz transparentnega umetnega materiala in je odporna proti praskam in odrgninam, ne odseva svetlobe in ne porumeni,kot npr.: VISTA-TEC ultra light set (1držalo+5 nadomestnih stekel) | KPL | 1 +5 | 14 | [10 empty] | 0 | 0
24 | 071402 | Pripadajoča nadomestna vizir stekla za VISTA-TEC ultra light so lahka in za optimalno zaščito obraza (nos,oči,usta) in dobro preglednostjo. So iz transparentnega umetnega materiala in so odporna proti praskam in odrgninam, ne odsevajo svetlobe in ne porumenijo, kot npr.VISTA-TEC ultra light 5 nadomestnih stekel. | SC | 5 kos/sc | 42 | [10 empty] | 0 | 0
25 | 071196 | Op-d-op obrazna zaščitna maska vizir, pod njo lahko nosimo očala in zaščitno masko za usta in nos, se dobro plilega,omogoča dobro vidno polje,kot npr.Op-d-op set (vizir+3 stekla+1 mini steklo) | KPL | 1+3+1 | 15 | [10 empty] | 0 | 0
26 | 071197 | Pripadajoča nadomestna vizir stekla za Op-d-op obrazno zaščitno masko vizir,pod njo lahko nosimo očala in zaščitno masko za usta in nos,se dobro plilega,omogoča dobro vidno polje,kot npr.Op-d-op 3 nadomestna stekla za vizir. | SC | 3 kos/sc | 3 | [10 empty] | 0 | 0
27 | 071204 | Zaščita za obraz iz umetne prozorne mase, ki ščiti obraz pred finimi delci, ki nastajajo med poliranjem in brušenjem, uporabljajo jo lahko tudi osebe, ki nosijo korekturna očala in masko, kot npr. M+W SCHUTZSCHILD 701-VISIR, a 90g, 99% UV zaščita+nadomestna stekla za vizir, a 5 kosov. | KPL | KPL | 2 | [10 empty] | 0 | 0
28 | 071403 | Nadomestna vizir stekla za zaščito za obraz iz umetne prozorne mase, ki ščiti obraz pred finimi delci, ki nastajajo med poliranjem in brušenjem, uporabljajo jo lahko tudi osebe, ki nosijo korekturna očala in masko, kot npr. M+W SCHUTZSCHILD 701-VISIR, nadomestna stekla za vizir, a 5 kosov. | SC | 5 kos/sc | 1 | [10 empty] | 0 | 0
29 | 071201 | Sterilni operacijski dentalni set kompres za kirurški poseg v zobozdravstvu.Vsebina:1 kompresa za mizo, 1 kompresa iz enostransko plastificirane koprene, 1 kompresa z odprtino ,1 OP tape za fiksacije komprese, 1 cevna prevleka, barva modra. Kot npr. : dentalni set Barrier. | SET | set | 24 | [10 empty] | 0 | 0
30 | 070988 | Zaščitni plašč iz staničevinskega papirja, z elastiko na zapestju in za pasom. Ne prepušča vode, dolžina 125cm, kot npr.: Zaščitni plašč Omnia, velikosti L in XL, a 50 | SC | 50/sc | 5 | [10 empty] | 0 | 0
31 | 071202 | NESTERILNI zaščitni plašč s trakovi za zvezati na zatilju in pasu, na rokavih elastična pletena patentna obroba, material odbija tekočino, je udoben zelene ali modre barve, velikost XL, a 100. Kot npr.: NESTERILNI zaščitni plašč BARRIER, velikost XL, a 100 | SC | 100 kos/sc | 2 | [10 empty] | 0 | 0
32 | 071203 | STERILNI zaščitni plašč iz staničevinskega papirja, s pasom, ne prepušča vlago, temnomoder, 120 cm dolg. Kot npr.: STERILNI zaščitni plašč BARRIER. | KOS | KOS | 1 | [10 empty] | 0 | 0
33 | 071433 | Rokavice iz 100 % bombaža brez prstov za občutljive in poškodovane roke kot npr.: bombažne rokavice TRIKO ALBA, a 1 kom | KOS | 1 par (2 kosa) | 1 | [10 empty] | 0 | 0
34 | 071752 | Papir zašč.za pladnje Z moder,zelen,oranžni; različne barve a250,ampri | ZAV | a 250 | 40 | [10 empty] | 0 | 0
35 | 071414 | Prevleke za obuvala so enostavna in praktična zaščita za obuvala, namenjene so uporabi v prostorih, kjer je zahtevana visoka stopnja čistosti, so iz lahke vlaknovine. Na spodnjem delu stopal imajo ojačano površino, ki onemogoča drsenje, kot npr.Negasoft prevleka za obuvalo a100 raffin | ZAV | a100 | 12 | [10 empty] | 0 | 0
36 | 071781 | Kapa izdelana iz vodoodbojnega materiala in pralna na 90 stopinj Celzija. | KOS | kos | 15 | [10 empty] | 0 | 0
37 | 140004 | Podbradek za zobozdravstvo 70x80 cm, belo platno, a 1 kom | KOS | KOS | 30 | [10 empty] | 0 | 0
|  | SKUPAJ SKLOP 0708 zaščitna sredstva | [14 empty] | 0

## 9_Sklop pomožna sredstva in mat
Specifikacija povpraševanja
SKUPINA: 07 ZOBOZDRAVSTVENI MATERIAL
SKLOP: 0709 pomožna sredstva in material
Zap. št. | Naša šifra artikla | Opis artikla | EM | Osnovno pakiranje | Ocenjena letna količina v EM | Dobaviteljeva šifra artikla | Nacionalna šifra zdravila | GTIN številka | Komercialno ime izdelka, gramatura, dimenzije in osnovno pakiranje | Proizvajalec | Kat. št. proizvajalca | Ponujeno pakiranje | Cena osnovnega pakiranja za EM brez DDV |  | Stopnja DDV v % | Cena osnovnega pakiranja za EM z DDV | Ponudbena vrednost z DDV | Opombe
1 | 2 | 3 | 4 | 5 | 6 | 7 | 8 | 9 | 10 | 11 | 12 | 13 | 14 | 15 | 16 | 17 | 18 | 19
1 | 060004 | Intraoralni filmi, kot npr. AGFA DENTUS M2 COMFORT, razred občutljivosti D ali E , velikost 2 (3 x 4cm), a 150 listov | SC | 150 kos/sc | 2 | [10 empty] | 0 | 0
2 | 070200 | Resorbirne kolagenske penice za zaustavljanje krvavitve, so vpojne hemostatske želatinske gobice, so sterilne, v vodi netopne, kovljive, prašičje želatinske vpojne gobice, namenjene hemostatski uporabi z nanosom na krvaveče površine. Gobica je umazano bela in porozna na videz, 10 x10 x10 mm. Ob uporabi v ustreznih količinah se popolnoma absorbira v 4 do 6 tednih, kot npr.: SPONGOSTAN DENTAL 10 x10 x10 mm, a 24 | SC | 24 kos/sc | 2 | [10 empty] | 0 | 0
3 | 070105 | Hemostatik-20% železov sulfat za doseganje takojšne globoke hemostaze je 20-odstotna ekvivalentna raztopina železovega sulfata z inertnimi vezivnimi sredstvi v viskoznem, vodnem nosilcu. Ima pH približno 1,0 in vsebuje patentiran silicijev dioksid, ki omejuje kislo aktivnost, zaradi česar je prijazen do trdih in mehkih tkiv. Povzroča globoko hemostazo. Ustavi krvavitev v nekaj sekundah in prihrani čas na stolu. Odpravlja kontaminacijo sulkularne tekočine za optimalno lepljenje, brez glutena, v brizgi 1,2ml, kot npr.: VISCOSTAT (Ultradent), a 4x1,2ml v brizgi | SC | 4x1,2 ml v brizgi | 5 | [10 empty] | 0 | 0
4 | 070115 | Mešalna lopatka iz umetne mase za mešanje alginata, a 6 kosov | SC | 6 kos/sc | 2 | [10 empty] | 0 | 0
5 | 070123 | Celuloidni (poliesterski) trak, 8mmx80mm, narezani, odporen na trganje za interkanini sektor, debeline 0,05mm, kot npr.: Poliesterski trak (Interdent),narezani 8mmx80mm, a 100 kosov | SC | 100 kos/sc | 2 | [10 empty] | 0 | 0
6 | 070124 | Celuloidni (poliesterski) trak, 10mmx80mm, narezani, odporen na trganje za interkanini sektor, debeline 0,05mm, kot npr.:Poliesterski trak (Interdent), narezani 10mmx80mm, a 100 kosov | SC | 100 kos/sc | 1 | [10 empty] | 0 | 0
7 | 070184 | Papir za sterilizacijo KIMGUARD KC 200 je drugi od šestih razredov ovojev,ki natančno nudijo pravo zaščito za sterilno okolje, 101x101 cm. Sterilizacija Wrap je blagovna znamka, ki zagotavlja kakovost in varstvo po času. Ovoji so odporni proti pretrganju, plamenu ,obrabi. Powerguard pomeni tehnologijo za boljšo zaščito mikrobne pregrade, kot npr.: KC200 KIMGUARD (Kimberly-Clark), 101x101 cm, a 250 | SC | 250 kos/sc | 4 | [10 empty] | 0 | 0
8 | 070191 | Zobni nakit-dentalni kristali so proizvedeni po zaščiteni optični X-Cut tehnologiji v podjetju, ki jim zagotavlja optimalen odboj svetlobe. Platinasta folija v ozadju kristala daje dentalnim kristalom edinstven lesk in podaljšuje obstojnost. Kristali so certificirani z Oeko Tex® certifikatom, ki zagotavlja varen stik s kožo. Odlikuje jih vrhunska kakovost, zagotovljen lesk in obstojnost najmanj eno leto.So različnih barv:mavrice,diamanta,tanzanit,modri cirkonij, svetli ametist,safir,metal,siam,smaragd, velikost 1,8 mm, kot npr.: SWAROVSKI MIX ali posamezne barve, a5 | SC | 5 kos/sc | 1 | [10 empty] | 0 | 0
9 | 070233 | Zobni nakit iz brušenega kristalnega stekla. Kamenčki iz kristalnega stekla so na voljo v dveh barvah: prozorni “crystal clear” in modri “sapphire blue” ter velikosti premera 1,9, kot npr.: SKYCE KAMNI (Ivoclar Vivadent), 1.9mm, a 5 kosov | SC | 5 kos/sc | 1 | [10 empty] | 0 | 0
10 | 070193 | Antiseptična, analgetična in hemostatična pasta za alveolo, kombinacija jodoforma + butilparaminobenzoata) in cinkovega oksida evgenola, kot npr.: Alvogyl pasta (Septodont, a 12 g. | KOS | 12 g | 1 | [10 empty] | 0 | 0
11 | 070195 | Odstranjevalec alginata z odtisnih žlic, posodic in lopatic za mešanje, kot npr. ALGITREY, a 1kg v prahu | SC | 1 kg/sc | 2 | [10 empty] | 0 | 0
12 | 070208 | Karpulne igle za cilindrične ampulne brizge, z navojnim konusom iz umetne mase, 30G/0,30/12mm. Igla je silikonizirana, ima suličasti brus, sterilne, za enkratno uporabo, kot npr.: Igle za carpule, intraligamentary, 30G/0,30/12mm- vijolične, a100 (Septodont) | SC | 100 kos/sc | 30 | [10 empty] | 0 | 0
13 | 070204 | Septoject karpulne igle za cilindrične ampulne brizge, z navojnim konusom iz umetne mase, 30G/0,30/21mm. Igla je silikonizirana, ima suličasti brus, sterilne, za enkratno uporabo, kot npr.: Igle za carpule, intraligamentary, 30G/0,30/21mm- modre, a100 (Septodont) | SC | 100 kos/sc | 34 | [10 empty] | 0 | 0
14 | 071322 | Septoject karpulne igle za cilindrične ampulne brizge, z navojnim konusom iz umetne mase, 27G/0,40/35mm. Igla je silikonizirana, ima suličasti brus, sterilne, za enkratno uporabo, kot npr.: Igle za carpule, nerve block, 27G/0,40/35mm-rumene, a100 (Septodont) | SC | 100 kos/sc | 8 | [10 empty] | 0 | 0
15 | 070205 | Indikator trak za kontrolo suhe sterilizacije 19mm pakirano v 50 m roli, zelena barva pasov na traku se po 30 minutah pri 155°C spremeni v rjavo | KOS | KOS | 3 | [10 empty] | 0 | 0
16 | 070206 | Indikator trak za kontrolo parne sterilizacije, 19 mm x 55 m v roli, sprememba barve iz rumene v rjavo: - po 20 minutah pri 121°C - po 3,5 minutah pri 134°C | KOS | KOS | 8 | [10 empty] | 0 | 0
17 |  | Edinstvena kombinacija napredne tehnologije inteligentnega črnila Browne in originalnega koncepta Bowie Dick. Uspešen test potrjuje, da je prodiranje pare v testno embalažo hiter in enakomeren ter da so bili zrak in drugi nekondenzacijski plini učinkovito odstranjeni. Kemični indikator na sredini embalaže prikazuje določeno spremembo barve iz rumene v temno modro/vijolično, ko je izpostavljena določeni kombinaciji časa, temperature in pare, kot npr.: Testni paket Browne TST Bowie-Dick | PAK | PAK | 1 | [10 empty] | 0 | 0
18 | 070207 | Kemični avtoklav Indikator trak je primeren za identifikacijo sterilnega blaga, z izrazito spremembo barve s paro, formaldehidno metodo sterilizacije(EtO plin indikator), samolepilni lističi dimenzije 150x30mm, kot npr.: SteriCLIN, a 250 lističev v paketu | SC | 250 kos/sc | 1 | [10 empty] | 0 | 0
19 | 070209 | Endo Coldspray z nastavkom-Mrzli sprej do -50°C, za ugotavljanje vitalnosti zob, okus mete ali pomaranče,ni toksičen, brez FCKW, kot npr.: Endo Coldspray z nastavkom okus mete ali pomaranče, 200 ml, Henry Schein | KOS | 200 ml | 2 | [10 empty] | 0 | 0
20 | 070210 | Univerzalni sprej za vse turbine oz. nasadne inštrumente, razpršeno mazivo se poganja točno na prava področja, kjer je mazanje redno potrebno. To je doseženo brez CFC (klorofluoroogljikovodika). Visokokakovostna univerzalna nega za KaVo kolenčnike, ročnike, turbine, glave in zračne motorje. Okolju prijazen pogon, kot npr.: KAVO SPRAY, a 500ml, 1doza; | KOS | 500 ml | 54 | [10 empty] | 0 | 0
21 | 070259 | Razpršilni nastavek za nasadne inštrumente za KAVO SPRAY - razpršilni nastavek za turbine, a 1kos | KOS | KOS | 3 | [10 empty] | 0 | 0
22 | 071286 | Razpršilni nastavek za nasadne inštrumente za KAVO SPRAY - razpršilni nastavek za kolenčnike in ročnike, a 1kos | KOS | KOS | 1 | [10 empty] | 0 | 0
23 | 070211 | Matrice z držalom za enkratno uporabo, za popolno postavitev, barvno kodirane, trak same matrice je tanek, gladek in lahko prilagodljiv, pri oblikah brez krilc je postavitev za interdetalne zagozde lažja. S privijanjem koničnega držala se prilagodi obseg matrice v kateremkoli kvadrantu ust. Po odstranitvi ne poškoduje restavracije; kot npr. OMNI- MATRIX (ULTRADENT), set brez krilc 0,0015, zelene barve (kovinska),a 48 kosov | SC | 48 kos/sc | 40 | [10 empty] | 0 | 0
24 | 071222 | Matrice z držalom za enkratno uporabo, za popolno postavitev, barvno kodirane, trak same matrice je tanek, gladek in lahko prilagodljiv, pri oblikah brez krilc je postavitev za interdetalne zagozde lažja. S privijanjem koničnega držala se prilagodi obseg matrice v kateremkoli kvadrantu ust. Po odstranitvi ne poškoduje restavracije; kot npr. OMNI- MATRIX (ULTRADENT), set brez krilc Pedo vijolične barve (kovinska),a 48 kosov | SC | 48 kos/sc | 15 | [10 empty] | 0 | 0
25 | 071223 | Matrice z držalom za enkratno uporabo, za popolno postavitev, barvno kodirane, trak same matrice je tanek, gladek in lahko prilagodljiv, pri oblikah brez krilc je postavitev za interdetalne zagozde lažja. S privijanjem koničnega držala se prilagodi obseg matrice v kateremkoli kvadrantu ust. Po odstranitvi ne poškoduje restavracije; kot npr. OMNI- MATRIX (ULTRADENT), set brez krilc 0,001, oranžne barve (kovinska),a 48 kosov | SC | 48 kos/sc | 11 | [10 empty] | 0 | 0
26 | 070213 | Matrice z držalom za enkratno uporabo, za popolno postavitev, barvno kodirane, trak same matrice je tanek, gladek in lahko prilagodljiv, pri oblikah brez krilc je postavitev za interdetalne zagozde lažja. S privijanjem koničnega držala se prilagodi obseg matrice v kateremkoli kvadrantu ust. Po odstranitvi ne poškoduje restavracije; kot npr. OMNI- MATRIX (ULTRADENT), set brez krilc 0,0015, rdeče barve (celuloidni), a 48 kosov | SC | 48 kos/sc | 3 | [10 empty] | 0 | 0
27 | 070260 | Prednosti Walser Dental matrik X oblike (Dr. Walser Dental GmbH) - za razliko od običajnih matrik in sekcijskih matrik lahko postavite ali odstranite Walser matriko z enim gibom,klikom. Pri izdelavi dveh površinskih restavracij in razpoložljivih medzobnih prostorov, prav posebno primeren za kompozite,popolno prileganje brez zagozd, možnost sterilizacije, pacient lahko zapre usta in ugrizne, ko je matrika v ustih, izjemno tanki matrix trakovi,različnih oblik,kot npr.Walser Matrix X- oblike, en oprijem,click, objem dveh medzobnih prostorov,tesno prileganje- idealno za otroke in odrasle, X- oblika matrica prinaša olajšanje(zlasti pri otrocih),velikosti:1(5.0mm),2 (6,5)- so premolarske, 3 (5.0mm),4(6,5)- so molarske, 13 (5,0mm),14(6,5),17 (8,0mm),18 (8,0mm), a 5 kosov | SC | 5 kos/sc | 4 | [10 empty] | 0 | 0
28 | 070216 | Prednosti Walser Dental matrik O oblike (Dr. Walser Dental GmbH) -za razliko od običajnih matrik in sekcijskih matrik lahko postavite ali odstranite Walser matriko z enim gibom,klikom. Pri izdelavi dveh površinskih restavracij in razpoložljivih medzobnih prostorov, prav posebno primeren za kompozite,popolno prileganje brez zagozd, možnost sterilizacije, pacient lahko zapre usta in ugrizne, ko je matrika v ustih, izjemno tanki matrix trakovi,različnih oblik,kot npr.Walser Matrix O-oblike-en oprijem,click in že ustreza, za velike tri ali večploskovne zalivke,velikosti:5(5,0mm), 6(6,5mm), 6c(5/8mm), 7(5,0mm), 8(6,5mm), 9(5,0mm), 10(6,5mm), 15(5,0mm), 10(6,5mm), 16(6,5mm), 19(8,0mm), 20(8,0mm), 25(5,0mm) | SC | 5 kos/sc | 10 | [10 empty] | 0 | 0
29 | 071281 | Prednosti Walser Dental matrik ON oblik (Dr. Walser Dental GmbH) -za razliko od običajnih matrik in sekcijskih matrik lahko postavite ali odstranite Walser matriko z enim gibom,klikom. Pri izdelavi dveh površinskih restavracij in razpoložljivih medzobnih prostorov, prav posebno primeren za kompozite,popolno prileganje brez zagozd, možnost sterilizacije, pacient lahko zapre usta in ugrizne, ko je matrika v ustih, izjemno tanki matrix trakovi,različnih oblik,kot npr.Walser Matrix ON-oblike-en oprijem,click in že ustreza za modeliranje zadnjih zob v zobnem loku - posebna matrica cervically zategnjena okoli zoba,brez previsov. Navadni matrični sistemi ne zagotavljajo prepričljivo rešitev za zadnje ali najbolj posteriorne zobe in zelo velike kočnike, ker zadnjih zob ne moremo zagozditi, Walser Matrix ON pa je idealna za takšneprimere,velikosti:23 (5,0mm), 24(6,5mm), a 5 kosov | SC | 5 kos/sc | 1 | [10 empty] | 0 | 0
30 | 071282 | Prednosti Walser Dental matrik XF oblik (Dr. Walser Dental GmbH) -za razliko od običajnih matrik in sekcijskih matrik lahko postavite ali odstranite Walser matriko z enim gibom,klikom. Pri izdelavi dveh površinskih restavracij in razpoložljivih medzobnih prostorov, prav posebno primeren za kompozite,popolno prileganje brez zagozd, možnost sterilizacije, pacient lahko zapre usta in ugrizne, ko je matrika v ustih, izjemno tanki matrix trakovi,različnih oblik,kot npr.Walser Matrix XF oblike za zalivke na sprednjih zobeh ,višina traku 6,5 mm(št.11) in 8 mm (št.12). | SC | 5 kos/sc | 1 | [10 empty] | 0 | 0
31 | 071283 | Prednosti Walser Dental matrik OF oblike (Dr. Walser Dental GmbH) -za razliko od običajnih matrik in sekcijskih matrik lahko postavite ali odstranite Walser matriko z enim gibom,klikom. Pri izdelavi dveh površinskih restavracij in razpoložljivih medzobnih prostorov, prav posebno primeren za kompozite,popolno prileganje brez zagozd, možnost sterilizacije, pacient lahko zapre usta in ugrizne, ko je matrika v ustih, izjemno tanki matrix trakovi,različnih oblik,kot npr.Walser Matrix OF oblike za sprednje zobe, višina Strip: 8 mm (št. 21, 22). | SC | 5 kos/sc | 1 | [10 empty] | 0 | 0
32 | 070218 | Nerjaveča ustna ogledala, lakirana z posebnim lakom, ki zagotavlja jasno sliko brez popačenj, absolutna tesna izvedba preprečuje prodiranje tekočine v notranjost, sterilizacija v avtoklavu ali suhem sterilizatorju, kot npr.: SEplus, a 12 kosov | SC | 12 kos/sc | 2 | [10 empty] | 0 | 0
33 | 070229 | Celulozne zobne rolice - tamponi (TOSAMA), so izdelani iz kvalitetne staničevine, zato so mehki in čvrsti, možnost sterilizacije, a 250g x 4, normalne velikosti(TOSAMA) | SC | 4 x 250 g | 4 | [10 empty] | 0 | 0
34 | 070240 | Miniaturni aplikatorji (kosmateni) z upogljivim plastičnim držalom, za natančno aplikacijo tekočin in gelov v plastični škatli z drsnim pokrovom, različnih velikosti,kot npr.Mini Aplikatorji Microbrush Plus, različnih velikosti(barv): beli,rumeni,modri,zeleni,oranžni,vijolični, a100 kosov. | SC | 100 kos/sc | 61 | [10 empty] | 0 | 0
35 |  | Pregibni čopiči za enkratno uporabo na držalu. Ročaj lahko enostavno upognete v različnih smereh, kar omogoča lažje rokovanje z različnimi tekočinami. Na voljo v 4 različnihbarvah-moder, rdeč, zelen, rumen, kot npr.: čopič na držalu-pregiben, v 4 različnih barvah-moder, rdeč, zelen, rumen,100 kosov(Henry Schein dental) | ZAV | 100kos/zav | 2 | [10 empty] | 0 | 0
36 | 070243 | Jodoform tamponada, 1cmx5m, s 5% jodoformom, sterilen, kot npr.: Opraclean Jodoform tamponada 1cmx5m v kolutu | KOS | 5 m | 10 | [10 empty] | 0 | 0
37 | 071257 | Sterilna,kemično čista embalaža in drenažni trak,pripravljen za uporabo,tkani rob brez vlaken, 1cmx 5m v kolutu, kot npr.: Dozirni gazni trakovi 1cm x 5m v kolutu(Roeko) | KOS | 5 m | 2 | [10 empty] | 0 | 0
38 | 070247 | Interdentalne lesene zagozde (INTERDENT) omogočajo idealno tesnenje gingivalne stopnice, matrico pa usmerjajo v kontaktno točko.Izdelane so iz trdega lesa in obarvane s trajnimi, neškodljivimi barvami:oranžne(1), rumene(2), rdeče(3), modre(4), zelene(5), bele (6), pakiranje posamezne velikosti ali sortiment, a 100 kosov | SC | 100 kos/sc | 4 | [10 empty] | 0 | 0
39 | 070250 | ROEKO LUNA vatne zobne rolice,dolžina 38mm, beljene brez klora, s povečano vpojnostjo sline, stabilne, kot npr.ROEKO LUNA, velikosti: 1(8mm), 2 (10mm), 3(12mm), 4(14mm), a 300g(ROEKO) | ZAV | 300 g | 24 | [10 empty] | 0 | 0
40 | 070251 | LUNA otroške vatne rolice - tamponi, kratke(30mm) s povečano vpojnostjo sline, stabilne, beljene brez klora, 10mm, kot npr. LUNA FOR KIDS 2, a 200kom (ROEKO) | ZAV | 200 kos/zav | 1 | [10 empty] | 0 | 0
41 | 070253 | HTC baterijski cauter z nastavkom, Merlin medicinski peresnik za enkratno uporabo, visoka temperatura, fina konica,fine tip, a1 kos | KOS | KOS | 15 | [10 empty] | 0 | 0
42 | 070254 | Sesalci za slino, fleksibilni,s snemljivo kapico, brez ostrih robov, so izdelani iz netoksične plastične mase z vstavljenim kovinskim centrom, ki omogoča dobro adaptabilnost v ustih, dolžine 15cm, kot npr.: Sesalec za slino s snemljivo kapico, dolž.150 mm,sv. modra, lila,limeta, oranžna,modra, prozorna, rdeča,rumena, zelena, roza, a100, Ampri | ZAV | 100 kos/zav | 150 | [10 empty] | 0 | 0
43 | 070626 | Lepilni hidrofilni parodontalni hemostatik na osnovi celuloze z dodatno adhezijo na tkivo ustne votline, se nanaša neposredno na rane (tudi vlažne in krvave), šive, pomaga pri procesu zdravljenja, uporablja se za stabilizacijo ran, ugodno se prilagaja na osnovno tkivo, ostaja aktiven, elastičen do 30 ur , zato se razjede ne morejo razviti in se samodejno raztopi. Idealen je za zaščito ran in šivov v implantologiji, parodontologiji, ekstrakcijah, ortodontiji in protetiki. Prijazen je do bolnika, saj je mehak, brez vonja in nevtralnega okusa. Sestavljen je iz karboksimetil celuloze (brez cinkovega oksida in evgenola), polivinil acetata, etilnega alkohola, vazelina, polietilen oksidne smole. Ne zahteva mešanja ali priprave pred uporabo. Kot npr.: RESO-PAC A50X2G Hager Werken. | SC | 50 x 2 g | 1 | [10 empty] | 0 | 0
44 |  | 4/0 16 mm prolenski šiv, monofilament, modra, 3/8 krožno reverzno rezanje, 45 cm,monofilamentni šiv iz polipropilena. Prolene šivi, ki so na voljo v modrih ali prozornih barvah, zagotavljajo trajno zadrževanje natezne trdnosti v tkivu, tudi v spremljanju dogodkov. Tako izjemne gladke, za hitro prehod skozi tkivo, upogljive za enostavno zavezovanje vozlov, kot npr.: 4/0 16 mm Ethicon prolenski šiv, monofilament, modra, 45 cm, pk 36. Ref: EH7764H | PAK | 36 kos/sc | 1 | [10 empty] | 0 | 0
45 | 071045 | Prolene šivi 6-0, M-3 iglo VB, 45 cm, z modro žarilno nitko je sintetični, monofilament, šivi se ne absorbirajo,površina je zelo gladka in zmanjšuje trenje pri prehodu skozi tkivo, je modre barve za povečanje prepoznavnosti, za oralno kirurgijo kot npr.: Prolene šivi 6- 0, M-3 iglo VB, 45 cm (Ethicon), 8750G , a 12 šivov. | SC | 12 kos/sc | 2 | [10 empty] | 0 | 0
46 | 070630 | Material za šivanje Prolene monofilament modra, kombinacija igla-nit , USP 5-0, dolžina niti 45 cm 16 mm sintetični monofilament, se ne absorbira, za sterilno kirurško šivanje, sestavljen iz izotaktičnega kristalnega stereoizomera iz polipropilena, sintetičnega poliolefina, barva šivov je modra, poveča prepoznavnost,njegove prednosti so minimalna odzivnost tkiv in vzdržljivost, sterilno pakiranje kot npr.: PROLENE MONOFIL 5-0 MPP868 1H(PS-3),45cm DS MPASS, 36 kosov v škatli. | SC | 36 kos/sc | 13 | [10 empty] | 0 | 0
47 | 070740 | ŠČITNIK za inštrumente za sterilizacijo, mali št. 1, 5,1X12cm | KOS | KOS | 10 | [10 empty] | 0 | 0
48 | 070633 | ŠČITNIK za inštrumente za sterilizacijo, srednji št. 2 | KOS | KOS | 1 | [10 empty] | 0 | 0
49 | 070627 | Rezila za skalpel, sterilna, oblika 15. Rezilo je izdelano iz visokokakovostnega karbonskega jekla, so posamezno pakirana v aluminjasti foliji, sterilizirano z gama sevanjem 25 KGY., kot npr.: Ruck skalpelno rezilo 15, a100 | PAK | 100 | 1 | [10 empty] | 0 | 0
50 | 070634 | Skalpel za enkratno uporabo z ročajem, sterilen, močno ležišče za rezilo in središčno pritrjeno rezilo, oblika 15, kot npr.Carbon steel scalpel, oblika 15(B.BRAUN), a 10 kosov | SC | 10 kos/sc | 36 | [10 empty] | 0 | 0
51 | 070636 | Endo-eze igle za izpiranje kanalov,fine metalne kanile, dolžine 25mm, s specialno zaobljenim vrhom. Kanila ima odprtino na strani, zato se zmanjša možnost vbrizgavanja tekočine čez apex, kot npr.: Endo-Eze Tips 18 Gauge, REF/UP 345 (Ultradent 20), a 20 | SC | 20 kos/sc | 24 | [10 empty] | 0 | 0
52 | 070642 | Dezinfekcijski robčki na osnovi alkohola so pripravljeni robčki za takojšnjo uporabo. Omogočajo prihranek časa, hitro dezinfekcijo in čiščenje medicinskega inventarja in vseh vrst površin, imajo širok spekter delovanja Dezinfekcijski robčki s 70% alkoholom so namenjeni za profesionalno rabo na različnih področjih zdravstva, ki zahtevajo hitro delovanje in široko pokritost učinkovitosti proti mikroorganizmom. V skladu z evropskimi testnimi metodami dokazana učinkovitost standarda EN 14476 proti referenčnemu testnemu virusu Vaccinia virus torej zajema vse viruse v ovojnici, vključno s SARS-CoV-2. Učinkovitost:virucidno,baktericidno,fungicidno, tuberkulocidno,SARS-CoV-2 (2019 novi koronavirus) Pakiranje: 125 kosov na zavoj | ZAV | 125 kos/zav | 735 | [10 empty] | 0 | 0
53 | 070643 | Tekočina za čiščenje in dezinfekcijo vseh odtisnih materialov in protetičnih del brez formaldehida in fenola, življenska doba 14 dni, kot npr. GREEN & CLEAN AD (METASYS), a 5 l | KOS | 5 l | 31 | [10 empty] | 0 | 0
54 | 070644 | Brezalkoholna razpršilna in dezinfekcijska pena (750 ml razpršilna steklenica) za prevleke zobnih stolov. Učinek remanence zadrži takojšno ponovno naselitev klic, deluje fungicidno in baktericidno, s penilom, brez aldehidov,fenolov in fosfatov, kot npr.: GREEN&CLEAN SK (Metasys) 750 ml. | KOS | 750 ml | 68 | [10 empty] | 0 | 0
55 | 070651 | Dezinfekcijsko sredstvo za roke, na osnovi alkohola, ki učinkuje zoper bakterije in viruse (HBV, Antigentest, BVDV surogatvirus, HCV, HIV, Herpes, Rota, vaccinia, papovavirus). Razkužilo je neobarvano in brez vonja, z dobro preizkušenim kompleksom za nego kože, pakiiranje 1 l. Dokazano povečuje vlažnost kože,kirurška dezinfekcija rok, celovito deluje proti bakterijam, kvasovkam in virusom z ovojnico, ima odlično takojšen učinek kot npr.: STERILLIUM 1L | KOS | 1 l | 12 | [10 empty] | 0 | 0
56 | 070652 | Losjon za nego rok. Z rastlinskimi olji in pantenolom ohranja kožo gladko in voljno. Povišuje vsebnost vlage v koži. Emulzija olje v vodi (O/W). Sestavine: aqua, dikaprilil eter, gliceril stearat, katearet-20, glicerin, koko-kaprilat/kaprat, pentilen glikol, ketearet-12, ketearil alkohol, ketil palmitat, octil dodekanol, pantenol, ketil alkohol, heksildecil laurat, heksildekanol, akrilati/C10-30 alkil akrilat križni polimer, 2-bromo-2nitropropan-1, 3-diol, natrijev citrat, kot npr.: Baktolan lotion, 350 ml | KOS | 350ml | 1 | [10 empty] | 0 | 0
57 | 070653 | Že pripravljena alkoholna hitro delujoča razpršilna tekočina za hitro dezinfekcijo na alkohol odpornega medicinskega inventarja in površin,brez fenola in aldehidov, ima dobro baktericidno in fungicidno delovanje(1 min):MRSA, Tuberkulose, virusi HIV, HBV, HCV,Rota in Noro- virus,pakiranje 1 l, kot npr.:Sprühdesinfektion neutral Plu.+Sprühk. Fl (PLURADENT), Art.Nr. 68018, a1L. | KOS | 1 l | 21 | [10 empty] | 0 | 0
58 | 070655 | 2x200 ml z nastavkom za turbino pripravljen dezinfekcijski spray za vodne cevi nasadnih inštrumentov,obsežen spekter delovanja baktericidni,fungicidni,tuberkulo cidni. Kot npr.: GREEN&CLEAN IK (Metasys),2x200ml | KOS | 2 x 200 ml | 18 | [10 empty] | 0 | 0
59 | 070656 | 2x200 ml z nastavkom za kolenčnik, ročnik pripravljen dezinfekcijski spray za vodne cevi nasadnih inštrumentov,obsežen spekter delovanja baktericidni,fungicidni,tuberkulo cidni. Kot npr.: GREEN&CLEAN IK (Metasys),2x200 ml | KOS | 2 x 200 ml | 18 | [10 empty] | 0 | 0
60 | 070658 | Nesterilne 12-slojne gaza komprese 5x5 cm se uporabljajo za vpijanje pri operacijskih posegih, za čiščenje ran, v higienske namene.Gaza, iz katere so izdelane komprese, je mehka in iz 100 % bombaža. Izdelek je nesterilen, kot npr. Tosama kompresa iz gaze 5x5cm, 12- slojna , a 100 kosov v papirnati vrečki | ZAV | 100 kos/zav | 47 | [10 empty] | 0 | 0
61 | 070659 | Vatne kroglice, beljene, brez klora, se ne sprijemajo, velikosti 1, pakiranje 10 g. Kot npr.: vatne kroglice ROEKO, velikosti 1, a 10g | SC | 10 g | 15 | [10 empty] | 0 | 0
62 | 070661 | Vatne kroglice, beljene, brez klora, se ne sprijemajo, velikosti 2, pakiranje 10 g. Kot npr.: vatne kroglice ROEKO, velikosti 2, a 10g | SC | 10 g | 23 | [10 empty] | 0 | 0
63 | 070646 | Vatne kroglice, beljene, brez klora, se ne sprijemajo, velikosti 000, pakiranje 1,5 g. Kot npr. Vatne kroglice ROEKO, velikosti 000, a 1,5g | SC | 1,5 g | 8 | [10 empty] | 0 | 0
64 | 070662 | Vatne kroglice, beljene, brez klora, se ne sprijemajo, velikosti 00, pakiranje 4 g. Kot npr.: vatne kroglice, ROEKO, velikosti 00, a 4g | SC | 4 g | 9 | [10 empty] | 0 | 0
65 | 070663 | Vatne kroglice, beljene, brez klora, se ne sprijemajo, velikosti 0, pakiranje 4 g. Kot npr.: vatne kroglice ROEKO, velikosti 0, a 4g | SC | 4 g | 28 | [10 empty] | 0 | 0
66 | 070667 | Steri-Quick(Roeko), velikost 700 x 1000 mm, so sterilne komprese za sterilno pokrivanje pladnjev in za sterilno zaščito sterilnih instrumentov, primerna tudi kot zaščita za paciente, so sterilne, nepremočljive, posamično pakirane in omogočajo hitro, enoročno zlaganje. So iz absorpcijske celulozne koprene s PE folijo, barva zelena,kot npr. Steri-Quick(Roeko), velikost 700 x 1000 mm,št. 671 102, a 25 kosov | SC | 25 kos/sc | 17 | [10 empty] | 0 | 0
67 | 070738 | Koncentrat brez aldehidov, ki se ne peni, za istočasno dezinfekcijo, dezodoriranje, nego in čiščenje vseh zobozdravstvenih sesalnih naprav in amalgam separatorjev, ima širok spekter delovanja toksikološko neoporečen, biološko razgradljiv, kot npr. OROTOL PLUS (DÜRR), koncentrat a 2,5l za 125l raztopine | KOS | 2,5 l | 33 | [10 empty] | 0 | 0
68 | 070872 | KAMEN ČISTILNI BRUSNI ZA DIAMANTE (DENDIA) | KOS | KOS | 5 | [10 empty] | 0 | 0
69 | 070984 | Sterilni naravni resorbtivni hemostat za strjevanje krvi, sestavljen iz lastne oksidirane regenerirane celuloze (ORC), običajno ustavi blage krvavitve v 2-6 minutah in se 100% absorbira v 1 -. 2 tedna, 1,25X5cm , deluje baktericidno proti gram- pozitivnim in gram-negativnim organizmom, vključno s tistimi, ki so odporni na antibiotike, kot npr.: SURGICEL Johnson & Johnson 1,25X5cm resorbtivni hemostat, a 12 | SC | 12 kos/sc | 2 | [10 empty] | 0 | 0
70 | 071034 | Cavifil injector, ročni inštrument za nanašanje restavrativnih materialov iz kavifilov, a1 | KOS | KOS | 1 | [10 empty] | 0 | 0
71 | 071069 | Visoko koncentrirani higienski dvojni sistem za dezinfekcijo in čiščenje sesalne naprave in amalgam separatorja 2x480 ml (rdeč in zelen). Kot npr.: GREEN&CLEAN M 2(Metasys), 2x480ml(rdeč in zelen) | SC | 2x 480 ml | 5 | [10 empty] | 0 | 0
72 | 070665 | Rokav za parno sterilizacijo z indikatorjem, 75mm, preklan, a 100 m v kolutu, kot npr.: WIPAK 75mm, preklan, a 100 m v kolutu | KOS | 100 m | 7 | [10 empty] | 0 | 0
73 | 071323 | Rokav za parno sterilizacijo z indikatorjem, 50mm, 200m v kolutu, nepreklan, kot npr.: WIPAK 50mm, nepreklan, a 100 m v kolutu(WIPAK) | KOS | 200 m | 1 | [10 empty] | 0 | 0
74 | 071289 | Vrečka za sterilizacijo, samolepilna, papir-folija iz visoko kakovostnega medicinskega papirja iz čiste celuloze ter 9 slojnega bopet /pp filma 12/40micr. gramatura: 70gr/m2. Vrečka mora imeti že izdelan pregib, za varno zapiranje vrečke. vrečka mora biti opremljena z ustreznim procesnim kemičnim indikatorjem in določilom o spremembi barve po uspešni sterilizaciji, z napisi in kemični indikatorji, ki morajo biti izven linije vara - na robu (da ne pridejo v kontakt z zapakiranim materialom), zagotavljati trdnost vara, hkrati pa mora omogočati aseptično odpiranje brez zatrganja vrečke. pri odpiranju po sterilizaciji se folija ne sme zviti navznoter, da ne pride do kontaminacije vsebine, številka lota mora biti na vsaki vrečki, ustrezati mora ISO 11607-2, EN 868-5, ISO 9001 in ISO 13485, dimenzije 60X250 mm, kot npr.: Sterilizacijske vrečke za parno in plinsko sterilizacijo, samolepilne z indikatorjem, dimenzije 60 x 250 mm, a100 | SC | 100 kos/sc | 180 | [10 empty] | 0 | 0
75 |  | Vrečka za sterilizacijo, samolepilna, papir-folija iz visoko kakovostnega medicinskega papirja iz čiste celuloze ter 9 slojnega bopet /pp filma 12/40micr. gramatura: 70gr/m2. Vrečka mora imeti že izdelan pregib, za varno zapiranje vrečke. vrečka mora biti opremljena z ustreznim procesnim kemičnim indikatorjem in določilom o spremembi barve po uspešni sterilizaciji, z napisi in kemični indikatorji, ki morajo biti izven linije vara - na robu (da ne pridejo v kontakt z zapakiranim materialom), zagotavljati trdnost vara, hkrati pa mora omogočati aseptično odpiranje brez zatrganja vrečke. pri odpiranju po sterilizaciji se folija ne sme zviti navznoter, da ne pride do kontaminacije vsebine, številka lota mora biti na vsaki vrečki, ustrezati mora ISO 11607-2, EN 868-5, ISO 9001 in ISO 13485, dimenzije 250X350 mm, kot npr.:Sterilizacijske vrečke za parno in plinsko sterilizacijo, samolepilne z indikatorjem, dimenzije 250x350mm, a 100 | SC | 100 kos/sc | 2 | [10 empty] | 0 | 0
76 | 071290 | Vrečka za sterilizacijo, samolepilna, papir-folija iz visoko kakovostnega medicinskega papirja iz čiste celuloze ter 9 slojnega bopet /pp filma 12/40micr. gramatura: 70gr/m2. Vrečka mora imeti že izdelan pregib, za varno zapiranje vrečke. vrečka mora biti opremljena z ustreznim procesnim kemičnim indikatorjem in določilom o spremembi barve po uspešni sterilizaciji, z napisi in kemični indikatorji, ki morajo biti izven linije vara - na robu (da ne pridejo v kontakt z zapakiranim materialom), zagotavljati trdnost vara, hkrati pa mora omogočati aseptično odpiranje brez zatrganja vrečke. pri odpiranju po sterilizaciji se folija ne sme zviti navznoter, da ne pride do kontaminacije vsebine, številka lota mora biti na vsaki vrečki, ustrezati mora ISO 11607-2, EN 868-5, ISO 9001 in ISO 13485, dimenzije 200X350 mm, kot npr.: Sterilizacijske vrečke za parno in plinsko sterilizacijo, samolepilne z indikatorjem, dimenzije 200 x 350 mm, a 100 | SC | 100 kos/sc | 10 | [10 empty] | 0 | 0
77 | 071198 | Vrečka za sterilizacijo, samolepilna, papir-folija iz visoko kakovostnega medicinskega papirja iz čiste celuloze ter 9 slojnega bopet /pp filma 12/40micr. gramatura: 70gr/m2. Vrečka mora imeti že izdelan pregib, za varno zapiranje vrečke. vrečka mora biti opremljena z ustreznim procesnim kemičnim indikatorjem in določilom o spremembi barve po uspešni sterilizaciji, z napisi in kemični indikatorji, ki morajo biti izven linije vara - na robu (da ne pridejo v kontakt z zapakiranim materialom), zagotavljati trdnost vara, hkrati pa mora omogočati aseptično odpiranje brez zatrganja vrečke. pri odpiranju po sterilizaciji se folija ne sme zviti navznoter, da ne pride do kontaminacije vsebine, številka lota mora biti na vsaki vrečki, ustrezati mora ISO 11607-2, EN 868-5, ISO 9001 in ISO 13485, dimenzije 90X250 mm, kot npr.: Sterilizacijske vrečke za parno in plinsko sterilizacijo, samolepilne z indikatorjem, dimenzije 90 x 250 mm, a 100 | SC | 100 kos/sc | 1 | [10 empty] | 0 | 0
78 |  | Vrečka za sterilizacijo, samolepilna, papir-folija iz visoko kakovostnega medicinskega papirja iz čiste celuloze ter 9 slojnega bopet /pp filma 12/40micr. gramatura: 70gr/m2. Vrečka mora imeti že izdelan pregib, za varno zapiranje vrečke. vrečka mora biti opremljena z ustreznim procesnim kemičnim indikatorjem in določilom o spremembi barve po uspešni sterilizaciji, z napisi in kemični indikatorji, ki morajo biti izven linije vara - na robu (da ne pridejo v kontakt z zapakiranim materialom), zagotavljati trdnost vara, hkrati pa mora omogočati aseptično odpiranje brez zatrganja vrečke. pri odpiranju po sterilizaciji se folija ne sme zviti navznoter, da ne pride do kontaminacije vsebine, številka lota mora biti na vsaki vrečki, ustrezati mora ISO 11607-2, EN 868-5, ISO 9001 in ISO 13485, dimenzije 250X350 mm, kot npr.: Sterilizacijske vrečke za parno in plinsko sterilizacijo, samolepilne z indikatorjem, dimenzije 250x350 mm, a 100 | SC | 100 kos/sc | 2 | [10 empty] | 0 | 0
79 | 071290 | Vrečka za sterilizacijo, samolepilna, papir-folija iz visoko kakovostnega medicinskega papirja iz čiste celuloze ter 9 slojnega bopet /pp filma 12/40micr. gramatura: 70gr/m2. Vrečka mora imeti že izdelan pregib, za varno zapiranje vrečke. vrečka mora biti opremljena z ustreznim procesnim kemičnim indikatorjem in določilom o spremembi barve po uspešni sterilizaciji, z napisi in kemični indikatorji, ki morajo biti izven linije vara - na robu (da ne pridejo v kontakt z zapakiranim materialom), zagotavljati trdnost vara, hkrati pa mora omogočati aseptično odpiranje brez zatrganja vrečke. pri odpiranju po sterilizaciji se folija ne sme zviti navznoter, da ne pride do kontaminacije vsebine, številka lota mora biti na vsaki vrečki, ustrezati mora ISO 11607-2, EN 868-5, ISO 9001 in ISO 13485, dimenzije 300x 450 mm, kot npr.: Sterilizacijske vrečke za parno in plinsko sterilizacijo, samolepilne z indikatorjem, dimenzije 300x450 mm, a 100( WIPAK) | SC | 100 kos/sc | 10 | [10 empty] | 0 | 0
80 | 071291 | Vrečka za sterilizacijo, samolepilna, papir-folija iz visoko kakovostnega medicinskega papirja iz čiste celuloze ter 9 slojnega bopet /pp filma 12/40micr. gramatura: 70gr/m2. Vrečka mora imeti že izdelan pregib, za varno zapiranje vrečke. vrečka mora biti opremljena z ustreznim procesnim kemičnim indikatorjem in določilom o spremembi barve po uspešni sterilizaciji, z napisi in kemični indikatorji, ki morajo biti izven linije vara - na robu (da ne pridejo v kontakt z zapakiranim materialom), zagotavljati trdnost vara, hkrati pa mora omogočati aseptično odpiranje brez zatrganja vrečke. pri odpiranju po sterilizaciji se folija ne sme zviti navznoter, da ne pride do kontaminacije vsebine, številka lota mora biti na vsaki vrečki, ustrezati mora ISO 11607-2, EN 868-5, ISO 9001 in ISO 13485, dimenzije 250x 400 mm, kot npr.: Sterilizacijske vrečke za parno in plinsko sterilizacijo, samolepilne z indikatorjem, dimenzije 250x400 mm, a 100( WIPAK) | SC | 100 kos/sc | 4 | [10 empty] | 0 | 0
81 | 071207 | Artikulacijski papirji v obliki podkve 40µ-80µ s katerimi ugotavljamo okluzijske in artikulacijske motnje pri naravnih zobeh, zalivkah ali protetičnih nadomestkih, kot npr. : podkev, modra, 6 blokov, a 10 lističev | SC | 6 blok/sc | 1 | [10 empty] | 0 | 0
82 | 071208 | Artikulacijski papirji ravni 40µ- 80µ s katerimi ugotavljamo okluzijske in artikulacijske motnje pri naravnih zobeh, zalivkah ali protetičnih nadomestkih, kot npr. : raven,moder,12 blokov,a10 lističev | SC | 12 blok/sc | 21 | [10 empty] | 0 | 0
83 | 071209 | Artikulacijski papirji ravni 40µ- 80µ s katerimi ugotavljamo okluzijske in artikulacijske motnje pri naravnih zobeh, zalivkah ali protetičnih nadomestkih, kot npr. : raven, modro- rdeč, 12 blokov, a 10 lističev | SC | 12 blok/sc | 4 | [10 empty] | 0 | 0
84 | 071210 | Artikulacijski papirji v obliki podkve 40µ-80µ s katerimi ugotavljamo okluzijske in artikulacijske motnje pri naravnih zobeh, zalivkah ali protetičnih nadomestkih, kot npr. : podkev, modro-rdeča, 6 blokov, a 10 lističev | SC | 6 blok/sc | 1 | [10 empty] | 0 | 0
85 | 071211 | Polirni brusni trakovi iz visoko odpornega poliestra v dispenzerju z rezilom za končno obdelavo in poliranje v interproksimalnih kontaktih za vse vrste zalivk, zelo tanki, upogljivi in odporni,kot npr.: ROEKO 30µ(zeleni), 40µ(modri) in 60µ(beli), a 4mm x dolžina 10m v dispenzerju | KOS | 10 m | 1 | [10 empty] | 0 | 0
86 | 071217 | Brusni in polirni trakovi iz poliestra za poliranje mezialnih zalivk in glajenje morebitnih stopnic, ki nastanejo med zalivko in naravnim zobom, kot npr. : REF 4193 zelen(Interdent), 30µ, a 10m v kolutu REF 4194 moder(Interdent), 40µ, a 10m v kolutu REF 4195 bel(Interdent), 60µ, a 10m v kolutu | KOS | 10 m | 1 | [10 empty] | 0 | 0
87 | 071212 | Poliesterski trakovi za končno obdelavo in poliranje. Enostavno oblikovanje, končna obdelava in poliranje v interproksimalnih kontaktih, primerni za steklaste ionomere in kompozite. Prednosti: zelo tanki in upogljivi, da lahko sežejo med tesne interproksimalne prostore, odporni na obrabo, abrazivni delci so čvrsto povezani s površino traku. Štiri stopnje zrnatosti grobi(moder), srednje grobi(zelen), fini(siv), extra fini(roza), a 10m v kolutu, kot npr.: EPITEX Translucentna matrica, 8mmx10 m, Groba (modra), 10 m, Srednja (zelena), 10 m, Fina (siva), 10 m, Zelo fina (rdeča), 10 m | KOS | 10 m | 1 | [10 empty] | 0 | 0
88 | 071213 | Polirni diski, ekstra tanki in fleksibilni, prevlečeni z aluminijevim oksidom za težko dostopna področja, velikosti 12,7 mm, grobe(C), srednje(M), fine (F) in ekstrafine (SF) zrnatosti kot npr. SOF- LEX XT POP-ON (3M ESPE), velikosti 12,7mm, grobosti C,M,F in SF, a 50 kosov. | ZAV | 50 kos/zav | 24 | [10 empty] | 0 | 0
89 | 071214 | Polirni diski, ekstra tanki in fleksibilni, prevlečeni z aluminijevim oksidom za težko dostopna področja, velikosti 9,5 mm, kot npr. SOF-LEX XT POP-ON (3M ESPE), grobe(C), srednje(M), fine (F) in ekstrafine (SF) zrnatosti, kot npr. SOF - LEX XT POP - ON (3M ESPE), velikosti 9,5mm, grobosti C,M,F in SF, a 50 kosov. | ZAV | 50 kos/zav | 9 | [10 empty] | 0 | 0
90 | 071215 | Set polirnih diskov, ekstra tankih in fleksibilnih, prevlečenih z aluminijevim oksidom za težko dostopna področja, velikosti 9,5 mm, kot npr. SOF-LEX XT POP-ON (3M ESPE) sortiman, velikosti 9,5mm : set: 8x30 diskov, grobe, srednje, fine in ekstrafine zrnatosti + 1mandrela za kolenčnik | SET | set | 1 | [10 empty] | 0 | 0
91 | 071216 | Set polirnih diskov, ekstra tankih in fleksibilnih, prevlečenih z aluminijevim oksidom za težko dostopna področja, velikosti 12,7mm, kot npr. SOF-LEX XT POP-ON (3M ESPE), sortiman, velikosti 12,7mm: set: 8x30 diskov, grobe, srednje, fine in ekstrafine zrnatosti + 1mandrela za kolenčnik | SET | set | 4 | [10 empty] | 0 | 0
92 | 071218 | Mandrele za ročnik, kot npr. 3M ESPE, št.1983 HP, a 3 kosa | ZAV | 3 kos/zav | 3 | [10 empty] | 0 | 0
93 | 071085 | Jekleno karbonski trakovi iz nerjavečega jekla za aproksimalno obdelavo kompozitov, steklastoionomernih cementov in amalgamskih zalivk in odstranjevanja viškov po cementiranju. So različnih grobosti (zrnatosti) obojestransko zrnati, žlahtni korund, se sterilizirajo, kot npr. Jekleno karbonski trak,enostranski,različnih grobosti (coarse,medium, fine) in širine 4mm, a 12 | SC | 12 kos/sc | 1 | [10 empty] | 0 | 0
94 | 071220 | Jekleno karbonski trakovi iz nerjavečega jekla za aproksimalno obdelavo kompozitov, steklastoionomernih cementov in amalgamskih zalivk in odstranjevanja viškov po cementiranju. So različnih grobosti, obojestransko zrnati, se sterilizirajo, kot npr. Jekleno karbonski trak dvostranski, različnih grobosti (coarse,medium, fine) in širine, 6mm, a 12 | ZAV | 12 kos/zav | 1 | [10 empty] | 0 | 0
95 | 071221 | Jekleno karbonski trakovi iz nerjavečega jekla za aproksimalno obdelavo kompozitov, steklastoionomernih cementov in amalgamskih zalivk in odstranjevanja viškov po cementiranju. So različnih grobosti, obojestransko zrnati, se sterilizirajo, kot npr. Jekleno karbonski trak dvostranski, različnih grobosti (coarse,medium, fine) in širine 8mm, a 12 | ZAV | 12 kos/zav | 1 | [10 empty] | 0 | 0
96 | 070238 | Jekleno karbonski trakovi iz nerjavečega jekla za aproksimalno obdelavo kompozitov, steklastoionomernih cementov in amalgamskih zalivk in odstranjevanja viškov po cementiranju. So različnih grobosti (zrnatosti) enostransko zrnati, žlahtni korund, se sterilizirajo, kot npr. Jekleno karbonski trak,enostranski, različnih grobosti (coarse,medium, fine) in širine 6mm, a 12 | ZAV | 12 kos/zav | 1 | [10 empty] | 0 | 0
97 | 071085 | Jekleno karbonski trakovi iz nerjavečega jekla za aproksimalno obdelavo kompozitov, steklastoionomernih cementov in amalgamskih zalivk in odstranjevanja viškov po cementiranju. So različnih grobosti (zrnatosti) enostransko zrnati, žlahtni korund, se sterilizirajo, kot npr. Jekleno karbonski trak,enostranski,različnih grobosti (coarse,medium, fine) in širine 4mm, a 12 | SC | 12 kos/sc | 1 | [10 empty] | 0 | 0
98 | 071758 | Enostransko diamantirani polirni trakovi s sredinskim nediamantiranim delom z žagico. Narejeni so iz kakovostnega jekla, lahko jih sterilizirate, 15 μm, širine 3,75mm rdeč. Kot npr.: trak polirni diamant. rdeč 10 (Edenta) | PAK | 10 kos/pak | 7 | [10 empty] | 0 | 0
99 | 071757 | Enostransko diamantirani polirni trakovi s sredinskim nediamantiranim delom z žagico. Narejeni so iz kakovostnega jekla, lahko jih sterilizirate, 15 μm, širine 2,5mm rumen. Kot npr.: trak polirni diamant. rumen 10 (Edenta) | PAK | 10 kos/pak | 5 | [10 empty] | 0 | 0
100 | 071774 | Interproksimalni trakovi z nosilci se uporabljajo za odstranjevanje cementa po cementiranju kron, mostičkov, inlejev, onlejev ali lusk. Uporabljajo se za dodelavo in poliranje interproksimalnih zalivk ter za odstranjevanje odvečnega polnila. Za zobozdravstvene higienike, da omogočijo odstranitev razbarvanja, do katerega ni mogoče dostopati z njihovimi instrumenti. Pri interproksimalni redukciji (IPR), ki se uporablja za zmanjšanje interproksimalne sklenine med ortodontskimi posegi, kot npr.: StripFix nosilec diamantnega traka: modri, rdeči, rumeni, beli, a10(EDENTA) | PAK | a10/paket | 6 | [10 empty] | 0 | 0
101 |  | Pripadajoče držalo za Stripfix(EDENTA) | KOS | kos | 1 | [10 empty] | 0 | 0
102 | 071759 | SET-Komplet za končno obdelavo StripFIX , kot npr. StripFix SF-SET1(5 kosov+ročaj za Stripfix),EDENTA | PAK | set | 2 | [10 empty] | 0 | 0
103 |  | Jekleni polirni trakovi z diamantnim aktivnim delom, na voljo v različnih debelinah, barvno kodirani: modri (normalno zrnat), rdeči(finozrnat), rumeni(izjemno drobnozrnat), velikost: 147 mm x 3,75 mm, kot npr.: EDENTA : -Modra barva (normalno zrnato), velikost delcev 45 mikronov, debelina 0,13 mm. -Rdeča barva (finozrnat), 30 mikronska granulometrija, debelina: 0,10 mm. -Rumena (izjemno fino zrnata), velikost delcev 15 mikronov, debelina 0,08 mm. | PAK | 10 kos/pak | 2 | [10 empty] | 0 | 0
104 |  | Perforirani zaključni diamantni trakovi so zasnovani za popoln nadzor med interproksimalno redukcijo, oblikovanjem in konturiranjem. Trakovi omogočajo enostaven dostop in natančno ročno zmanjšanje emajla, kar ima za posledico gladek, naraven lak. Perforirana oblika pomaga pri odstranjevanju naplavin, zagotavlja boljšo vidljivost, nadzor in prilagodljivost. Enostranski trak iz nerjavnega jekla, odporen na lomljenje in raztezanje, za večkratno uporabo, avtoklaviranje, dolžina 147 mm, 3,75 mm, kot npr.: -Edenta diamantni zaključni trakovi perforirani, 16 mm, 15um, 3,75mm, rumeni, a10 -Edenta diamantni zaključni trakovi perforirani, 16 mm, 30 um, 3,75 mm, rdeči, a10 -Edenta diamantni zaključni trakovi perforirani, 16 mm, 45 um, 3,75 mm, modri, a10 | PAK | 10 kos/pak | 1 | [10 empty] | 0 | 0
105 | 071224 | Matrice IVORY iz nerjavečega jekla z okroglimi luknjicami, se sterilizirajo, za lažje oblikovanje zalivk na premolarjih,različne velikosti, kot npr. MATRICE IVORY (HAHNENKRATT),premolarske, debeline 0,04mm, velikosti srednje št.12, široke št.13 | ZAV | 12 kos/zav | 1 | [10 empty] | 0 | 0
106 | 071226 | Matrice IVORY iz nerjavečega jekla z okroglimi luknjicami, se sterilizirajo, za lažje oblikovanje zalivk na molarjih, različne velikosti, kot npr. MATRICE IVORY (HAHNENKRATT),molarske, debeline 0,04mm, velikosti široke št.16, srednje št.15, ozke št.14 | ZAV | 12 kos/zav | 1 | [10 empty] | 0 | 0
107 | 070261 | Tračna matrica za napenjalec iz nerjavečega jekla za lažjo izdelavo zalivk v transkaninem sektorju, kot npr. TRAČNA MATRICA (Interdent) debeline 0,035 mm, širine 7mm, a 25 kosov. | SC | 25 kos/sc | 1 | [10 empty] | 0 | 0
108 | 071229 | Tračna matrica za napenjalec iz nerjavečega jekla za lažjo izdelavo zalivk v transkaninem sektorju, kot npr. TRAČNA MATRICA (Interdent) debeline 0,035 mm, širine 6mm v kolutu 10m. | KOS | 10 m | 1 | [10 empty] | 0 | 0
109 | 071230 | Tračna matrica za napenjalec iz nerjavečega jekla za lažjo izdelavo zalivk v transkaninem sektorju, kot npr. TRAČNA MATRICA (Interdent) debeline 0,035 mm, širine 5mm, a 25 kosov. | SC | 25 kos/sc | 1 | [10 empty] | 0 | 0
110 | 071231 | Tračna matrica za napenjalec iz nerjavečega jekla za lažjo izdelavo zalivk v transkaninem sektorju, kot npr. TRAČNA MATRICA (Interdent) debeline 0,035 mm, širine 4mm, a 25 kosov. | SC | 25 kos/sc | 1 | [10 empty] | 0 | 0
111 | 071232 | Celuloidni (poliesterski) trak, narezani, odporen na trganje za interkanini sektor, debeline 0,05mm,širine 6mm, kot npr.Poliesterski trak (Interdent),narezani 6mmx80mm, a 100 kosov | ZAV | 100 kos/zav | 3 | [10 empty] | 0 | 0
112 | 071233 | Celuloidni (poliesterski) trak odporen na trganje za interkanini sektor, širine 8mm, debeline 0,05mm, kolut v dispenzerju, dolžine 15m, kot npr.Hawe Striproll št.686(Keer) | KOS | 15 m | 8 | [10 empty] | 0 | 0
113 | 071234 | Transparentne celuloidne matrice za interkanini sektor z integriranimi stoperji, enostransko se fiksirajo same, varna in kontrolirana namestitev in obdržanje traku na želeni poziciji, kot npr. HAWE STOPSTRIP, ukrivljene, široke 8mm, a 100. | SC | 100 kos/sc | 1 | [10 empty] | 0 | 0
114 | 071235 | Transparentne celuloidne matrice za interkanini sektor z integriranimi stoperji, enostransko se fiksirajo same, varna in kontrolirana namestitev in obdržanje traku na želeni poziciji, kot npr. HAWE STOPSTRIP, ukrivljene, široke 10mm, a 100. | SC | 100 kos/sc | 2 | [10 empty] | 0 | 0
115 | 071236 | Transparentne celuloidne matrice za interkanini sektor z integriranimi stoperji, enostransko se fiksirajo same, varna in kontrolirana namestitev in obdržanje traku na želeni poziciji, kot npr. HAWE STOPSTRIP, ravne, široke 8mm, a 100 . | SC | 100 kos/sc | 3 | [10 empty] | 0 | 0
116 | 071237 | Transparentne celuloidne matrice za interkanini sektor z integriranimi stoperji, enostransko se fiksirajo same, varna in kontrolirana namestitev in obdržanje traku na želeni poziciji, kot npr. HAWE STOPSTRIP, ravne, široke 10mm, a 100. | SC | 100 kos/sc | 1 | [10 empty] | 0 | 0
117 | 071238 | Mešalni bloki iz pergamenta ali iz eno ali dvostransko prevlečenega belega papirja za odtisne materiale - cemente, kompozite, dvo - ali tro - stransko vezani v blok, mali, velikosti 4x4cm, a100 | SC | 40 kos/sc | 1 | [10 empty] | 0 | 0
118 | 071239 | Mešalni bloki iz pergamenta ali iz eno ali dvostransko prevlečenega belega papirja za odtisne materiale - cemente, kompozite, dvo - ali tro - stransko vezani v blok, srednji, velikosti 7x9cm, a100 | SC | 60 kos/sc | 8 | [10 empty] | 0 | 0
119 | 071240 | Mešalni bloki iz pergamenta ali iz eno ali dvostransko prevlečenega belega papirja za odtisne materiale - cemente, kompozite, dvo - ali tro - stransko vezani v blok, veliki, velikosti 11x17cm, a20 | KOS | KOS | 21 | [10 empty] | 0 | 0
120 | 071242 | Nanašalnik za preparate v kartušah za 1:1 ali 1:2 kartuše (50ml),kot npr. NANAŠALNIK TIPA 2(Voco) | KOS | KOS | 4 | [10 empty] | 0 | 0
121 | 071243 | Nanašalnik za preparate v kartušah za 1:1 ali 1:2 kartuše (25ml),kot npr. NANAŠALNIK TIPA 3(Voco) | KOS | KOS | 1 | [10 empty] | 0 | 0
122 | 071244 | Držala za čopiče za ojestransko pritrditev čopičev ter vivabrush čopičev | KOS | KOS | 1 | [10 empty] | 0 | 0
123 | 071245 | Mehki ali trdi čopiči za enkratno uporabo za nanašanje materialov nizke viskoznosti, se pritrdijo na držalo za čopiče, a 50 | ZAV | 50 kos/zav | 1 | [10 empty] | 0 | 0
124 | 071247 | Vivabrush aplikatorji za enkratno uporabo za nanašanje tekočih materialov, se pritrdijo na držalo za čopiče, a 50 | SC | 50 kos/sc | 4 | [10 empty] | 0 | 0
125 | 071248 | Dispenzer za aktivacijo glasionomernih cementov v capsulah, kot npr. AC Activator | KOS | KOS | 1 | [10 empty] | 0 | 0
126 | 071249 | Aplikacijska pištola/ dispenzer za direktne aplikacije glasionomernih cementov v capsulah(Fuji Plus Capsule, IonoFil Molar AC Quick,Twinky Star…),kot npr. GC Capsule Applier AC Applicator | KOS | KOS | 1 | [10 empty] | 0 | 0
127 | 071252 | OptraGate, inovativno pomožno sredstvo, ki omogoča lahko in udobno povečanje delovnega polja, kot npr. OptraGate, velikosti Regular, Small in Junior, a 80. | SC | 80 kos/sc | 1 | [10 empty] | 0 | 0
128 |  | POSODA ZA MAVEC FI 130 mm, iz mehke gume, konična oblika, kot npr.: KAUFMANN POSODA ZA MAVEC | KOS | KOS | 1 | [10 empty] | 0 | 0
129 | 071254 | Fleksibilna silikonska posoda za mešanje alginata, mavca in vložnih mas, lahko čiščenje, kot npr. M + W posoda za mešanje mavca: velikost 2, velika 13cm in 11cm visoka | KOS | KOS | 3 | [10 empty] | 0 | 0
130 | 071255 | Mešalna lopatka, kovinska RS, fleksibilna z lesenim držalom, št. 4, a1 kos | KOS | KOS | 1 | [10 empty] | 0 | 0
131 | 071256 | Retrakcijski prstani, različnih velikosti, za začasno odrivanje dlesni kot npr.: OBROČKI RETRAK. SULC-PRO EXTRA VEL.1- 6 IMPREG.GG A100 | SC | 100 kos/sc | 1 | [10 empty] | 0 | 0
132 | 071260 | Tekoče kemikalije za strojno razvijanje filmov za Periomat Plus, Periomat in XR 04, komplet 4 fiksir, 4 razvijalec po 0,5 litra. Kot npr. DÜRR PERIOMAT INTRA (DÜRR DENTAL), koncentrat razvijalca in fiksirja za 4 nastavke/1pakiranje | SC | 4+4/sc | 2 | [10 empty] | 0 | 0
133 | 071261 | Čistilo za čiščenje rezervoarjev Periomata, kot npr. DÜRR ČISTILO WR 2000 (DÜRR DENTAL), a 1 l | KOS | 1 l | 1 | [10 empty] | 0 | 0
134 |  | Kanila aplikacijska typ lll, plastična, a30 | PAK | 30 kos/sc | 1 | [10 empty] | 0 | 0
135 |  | MICRO CAPILARY LUER TIPS, premer 0,40, spitze 10(modre) ali 5 mm(zelene), a20, kot npr.Ultradent | PAK | 20 kos/sc | 1 | [10 empty] | 0 | 0
136 | 071263 | Aplikacijske kanile za Cimaro, Amaris Gingiva, clinpro, kot npr.kanile tipa 45(Voco), a 100 kosov | PAK | 100kos/sc | 2 | [10 empty] | 0 | 0
137 | 071266 | Mešalni nastavki za Fit Test C&B in Bifix Temp, kot npr.Mešalne kanile tipa 9(Voco), a 50 kosov | SC | 50 kos/sc | 1 | [10 empty] | 0 | 0
138 |  | Aplikacijske kanile za Quick up, Twinky Star Flow, Flow …kot npr. aplikacijske kanile tipa 44(VOCO) | PAK | 100kos/sc | 1 | [10 empty] | 0 | 0
139 |  | Aplikacijske kanile za Calcimol LC, LC DAM, kompozit, kot npr.aplikacijske kanile tip 41 ali 46(VOCO), a100 ... | PAK | 100kos/sc | 1 | [10 empty] | 0 | 0
140 |  | Black Mini Brush tips, Plastični nastavek s ščetko na vrhu, črne barve. Primeren za aplikacijo manj viskoznih tekočin. Debelina 1.0mm, a20 | PAK | 20 kos/sc | 1 | [10 empty] | 0 | 0
141 | 071267 | Mešalne kanile za Provicol QM Quick mix, Structur 2/3, Premium Quick mix ..kot npr. Mešalne kanile tipa 10 ali 6 (Voco), a 50 kosov | SC | 50 kos/sc | 1 | [10 empty] | 0 | 0
142 |  | Blue Micro Tips, Aplikacijski nastavki za etch gel, velikosti 25ga, 0,5x13mm, a100(Omni Dent) | PAK | 100kos/sc | 1 | [10 empty] | 0 | 0
143 |  | Aplikatorji IGLE Blue Mini Dento-Infusor 1,2mm, kot npr. a20x(Ultradent) | PAK | 20 kos/sc | 1 | [10 empty] | 0 | 0
144 |  | Metal Dento-Infusor Tip, Aplikacijski nastavek s ščetkico na vrhu. Primeren za aplikacijo hemostatskih reagentov. Rumene barve, velikosti 20 ga, kot npr. a20(Ultradent) | PAK | 20 kos/sc | 1 | [10 empty] | 0 | 0
145 | 071268 | MEŠALNE KANILE za Gradio Core, rebildo DC, kot npr. MEŠALNE KANILE TIPA 11(VOCO) A50 KOS | SC | 50 kos/sc | 1 | [10 empty] | 0 | 0
146 | 071270 | Nastavki INTRAORALNI za KAPSULE RelyX, Ravni, a10 kosov | SC | 10 kos/sc | 1 | [10 empty] | 0 | 0
147 | 071271 | Endo Tips kanile(Becht) za apliciranje zdravila v koreninski kanal, a 25, kot npr.: ENDO TIPS KANILE A25 BECHT | SC | 25 kos/sc | 2 | [10 empty] | 0 | 0
148 | 071277 | Sistem AlproJet nego,večnamenska posoda za čiščenje in vzdrževanje sesalnega sistema, a 1,5 l | KOS | 1,5 l | 1.5 | [10 empty] | 0 | 0
149 | 071274 | Nastavki za aplikacijo za endodontsko ispiranje, na voljo v štirih dolžinah in dveh velikostih, ki omogočajo preprosto aplikacijo in irigacijo endodontskih zdravil in dezinfekcijskih tekočin, na voljo v dolžini: 17mm (BELE) ter dveh različnih velikostih (29 in 30 GA). Kanila vsakega NaviTip-a je rahlo toga, vendar je na konici prožna, kar omogoča enostavno navigacijo ukrivljenih kanalov. Kot npr.: NaviTip® Tips (Ultradent), BELA, dolžine 17 mm in velikostih 29 ali 30 GA). | SC | 20 kos/sc | 12 | [10 empty] | 0 | 0
150 | 071278 | Nastavki za aplikacijo za endodontsko ispiranje, na voljo v štirih dolžinah in dveh velikostih, ki omogočajo preprosto aplikacijo in irigacijo endodontskih zdravil in dezinfekcijskih tekočin, na voljo v dolžini: 21mm (RUMENI) ter dveh različnih velikostih (29 in 30 GA). Kanila vsakega NaviTip-a je rahlo toga, vendar je na konici prožna, kar omogoča enostavno navigacijo ukrivljenih kanalov. Kot npr.: NaviTip® Tips (Ultradent), RUMENA, dolžine 21 mm in velikostih 29 ali 30 GA). | SC | 20 kos/sc | 10 | [10 empty] | 0 | 0
151 | 071279 | Nastavki za aplikacijo za endodontsko ispiranje, na voljo v štirih dolžinah in dveh velikostih, ki omogočajo preprosto aplikacijo in irigacijo endodontskih zdravil in dezinfekcijskih tekočin, na voljo v dolžini: 25mm (MODRI) ter dveh različnih velikostih (29 in 30 GA). Kanila vsakega NaviTip-a je rahlo toga, vendar je na konici prožna, kar omogoča enostavno navigacijo ukrivljenih kanalov. Kot npr.: NaviTip® Tips (Ultradent), SVETLO MODRA, dolžine 25 mm in velikostih 29 ali 30 GA). | SC | 20 kos/sc | 12 | [10 empty] | 0 | 0
152 | 071280 | Nastavki za aplikacijo za endodontsko ispiranje, na voljo v štirih dolžinah in dveh velikostih, ki omogočajo preprosto aplikacijo in irigacijo endodontskih zdravil in dezinfekcijskih tekočin, na voljo v dolžini: 27mm (ZELENI) ter dveh različnih velikostih (29 in 30 GA). Kanila vsakega NaviTip-a je rahlo toga, vendar je na konici prožna, kar omogoča enostavno navigacijo ukrivljenih kanalov. Kot npr.: NaviTip® Tips (Ultradent), ZELENA, dolžine 27 mm in velikostih 29 ali 30 GA). | SC | 20 kos/sc | 4 | [10 empty] | 0 | 0
153 | 071284 | Držala za ogledala iz odporne in obarvane plastike, sterilizacija v avtoklavu,kot npr.M+W barvno držalo za ogledalo (črno,modro,zeleno,rdeče), a 1 kos | KOS | KOS | 1 | [10 empty] | 0 | 0
154 | 071285 | Sredstvo za dezinfekcijo in čiščenje vode v zobozdravstvenih strojih znamke SIRONA z dolgotrajnim učinkom s koncentracijo H2O2 1,41%, 1l, tekočina za dezinfekcijo cevi v zobnem aparatu z vodikovim peroksidom in srebrnimi ioni, kot npr.: Dentosept S, a 1l | KOS | 1 l | 95 | [10 empty] | 0 | 0
155 | 071287 | Tekoča krema za roke z izbranimi zaščitnimi snovmi, kot npr. OROCREME (OCC), a 200ml dozirna steklenička | KOS | 200 ml | 50 | [10 empty] | 0 | 0
156 | 071288 | Dezinfekcijska posoda za inštrumente ali odtise iz stabilnega poli - propilena z nosilnim ročajem, ni toplotno stabilna, kot npr. HYGOBOX moder ali rumen, mere: višina 13cm, širina 32,5cm in globina 21cm | KOS | KOS | 7 | [10 empty] | 0 | 0
157 | 071292 | Sterilizacijski pripomočki,kot npr.ASPHALIN B TABLETE (Becht) | ZAV | 10 kos/zav | 1 | [10 empty] | 0 | 0
158 | 071293 | Barvne stekleničke za medikamente s pokrovi, kot npr. BECHT, posamezno po kosu rumena, roza, zelena, modra, prozorna in rjava steklenička + pripadajoči pokrov, a 1 kos | KOS | KOS | 4 | [10 empty] | 0 | 0
159 | 071294 | Barvni pokrovi za stekleničke za medikamente, kot npr. BECHT, posamezno po kosu rumeni, roza, zeleni, modri, prozorni in rjavi | KOS | KOS | 8 | [10 empty] | 0 | 0
160 | 071295 | Stojalo za stekleničke št. 600 (BECHT) iz opalnega jekla, se lahko sterilizira, ravno, za pet stekleničk, mere:207x47x20mm, a 1 kos. | KOS | KOS | 1 | [10 empty] | 0 | 0
161 | 071296 | Kovinska krtačka za čiščenje svedrov, možnost sterilizacije | KOS | KOS | 9 | [10 empty] | 0 | 0
162 | 071297 | Okluzijski sprej(Interdent) za označevanje kontaktnih točk in prilagajanje prevlek,rdeč ali zelen, a 75 ml | KOS | 75 ml | 1 | [10 empty] | 0 | 0
163 | 071300 | Sortirni pladenj za vatne kroglice iz opalnega stekla,velikost 100x100x22mm ,1/4 standardne velikosti, številka 15, kot npr.8 Standard Tray,številka 15(Becht), a 1 kos | KOS | KOS | 1 | [10 empty] | 0 | 0
164 | 071301 | Asphaline - skledica iz opalnega stekla, se lahko sterilizira za shranjevanje majhnih inštrumentov, kot npr. BECHT št. 633 ali št.700, 13cm, a 1kos | KOS | KOS | 1 | [10 empty] | 0 | 0
165 | 071303 | Asphaline - skledica iz prozornega stekla, za shranjevanje majhnih inštrumentov, kot npr. BECHT, št.700, 135mm, a 1 kos | KOS | KOS | 1 | [10 empty] | 0 | 0
166 | 071304 | Petrijevke - steklene skledice iz stekla odpornega na vročino,možnost sterilizacije, premer 30mm, kot npr. BECHT, a 1kos | KOS | KOS | 1 | [10 empty] | 0 | 0
167 | 071305 | Petrijevke - steklene skledice iz stekla odpornega na vročino,možnost sterilizacije, premer 60mm, kot npr. BECHT, a 1kos | KOS | KOS | 17 | [10 empty] | 0 | 0
168 | 071306 | Petrijevke - steklene skledice iz stekla odpornega na vročino,možnost sterilizacije, premer 80mm, kot npr. BECHT, a 1kos | KOS | KOS | 6 | [10 empty] | 0 | 0
169 | 071307 | Petrijevke - steklene skledice iz stekla odpornega na vročino,možnost sterilizacije,dvodelna, premer 100mm, kot npr. BECHT, a 1kos | KOS | KOS | 5 | [10 empty] | 0 | 0
170 | 071308 | Petrijevke - steklene skledice iz stekla odpornega na vročino,možnost sterilizacije, premer 100mm, kot npr. BECHT, a 1kos | KOS | KOS | 1 | [10 empty] | 0 | 0
171 | 071309 | Petrijevke - steklene skledice iz stekla odpornega na vročino,možnost sterilizacije,trodelna, premer 100mm, kot npr. BECHT, a 1kos | KOS | KOS | 1 | [10 empty] | 0 | 0
172 | 071310 | Petrijevke - steklene skledice iz stekla odpornega na vročino,možnost sterilizacije,štiridelna, premer 100mm, kot npr. BECHT, a 1kos | KOS | KOS | 5 | [10 empty] | 0 | 0
173 | 071311 | Gorilna vrvica za špiritni gorilnik, ploščata,široka 12mm, kot npr.Gorilna vrvica BECHT, št.460, a 1m. | KOS | 1 m | 1 | [10 empty] | 0 | 0
174 | 071312 | Gorilna vrvica za špiritni gorilnik, pletena ,okrogla,6mm, kot npr.Gorilna vrvica BECHT, št.458, a 1m. | KOS | 1 m | 1 | [10 empty] | 0 | 0
175 | 071313 | Pokrov za špiritni gorilnik BECHT, št.468, a 1 kos | KOS | KOS | 1 | [10 empty] | 0 | 0
176 | 071314 | Gorilnik na špirit iz prozornega stekla , z izhodom za plin, 90ml,velikost 79mm/123mm,kot npr.Gorilnik na špirit BECHT, št 741, a 1kos | KOS | KOS | 1 | [10 empty] | 0 | 0
177 | 071315 | Majhen frezator za inštrumente ,iz opalnega stekla,pokrov s špranjo za odlaganje svedrov (premer 78/60mm,višina 66mm), kot npr. Majhen frezator za inštrumente št.631(Becht) | KOS | KOS | 1 | [10 empty] | 0 | 0
178 | 071316 | Frezator za inštrumente za odlaganje inštrumentov in frez,iz opalnega stekla,pokrov s špranjo za odlaganje svedrov in frez (premer 8cm x višina 6,5cm,kor npr. Frezator za inštrumente št.630 (Becht) | KOS | KOS | 1 | [10 empty] | 0 | 0
179 | 071317 | Steklena ploščica(Interdent) za mešanje cementa, dimenzije 11 x 7,5cm, debeline 0,4cm, a 1kos | KOS | KOS | 3 | [10 empty] | 0 | 0
180 | 071318 | Steklena ploščica(Becht), št.724, za mešanje cementa, dimenzije 95x70mm, debeline 5mm, a 1kos | KOS | KOS | 15 | [10 empty] | 0 | 0
181 | 071319 | Steklena ploščica(Interdent) za mešanje cementa, dimenzije 11 x 7,5cm, debeline 0,8cm, a 1kos | KOS | KOS | 5 | [10 empty] | 0 | 0
182 | 071320 | BELI VAZELIN V TUBI A 30G | KOS | 30 ml v tubi | 16 | [10 empty] | 0 | 0
183 | 071322 | Septoject karpulne igle za cilindrične ampulne brizge, z navojnim konusom iz umetne mase, igla je silikonizirana, ima suličasti brus, sterilne, za enkratno uporabo, kot npr. Igle za carpule, nerve block, 27G/0,40/35mm-rumene,a100 (Septodont) | SC | 100 kos/sc | 8 | [10 empty] | 0 | 0
184 | 071324 | Absorbcijska hemostatska gaza- pletenina, ki temelji na oksidirani regenerirani celulozi, gamma sterilizirana, resorbtivni hemostat za enkratno uporabo kot npr.: CURACEL CC-501(Cura Medical) , 1,25cm x 5cm, pakirana posamično, 12 kosov. | SC | 12 kos/sc | 1 | [10 empty] | 0 | 0
185 | 071325 | Atraloc vicryl(Ethicon),sterilna kombinacija igle in niti-resorbilna (po 35-42 dneh), sintetična, pletena in prevlečena, dolžina niti je 45cm, črne igle ne reflektirajo svetlobe, oblika omogoča lahko vdevanje skozi interdentalni prostor, št.18531 G, USP 4/0 z iglo, 63737 a 12 | SC | 12 kos/sc | 2 | [10 empty] | 0 | 0
186 | 071327 | Zbiralnik za igle iz plastike, kopolimerja in polipropilena. odporni na topila. Barvila s katerimi so obarvana ne smejo vsebovati kadmija in drugih težkih kovin. lahko se upepelijo, okrogel, kapaciteta 1,5l | KOS | KOS | 12 | [10 empty] | 0 | 0
187 | 071328 | Zbiralnik SEPTOECO PBS 0,6l ,rumen, okrogel, kot npr.: ZBIRALNIK SEPTOECO PBS 0,6 L rumen,okrogel AP MEDICAL | KOS | KOS | 3 | [10 empty] | 0 | 0
188 | 071329 | Zobna ogledala, plastična BRILLANT No.4(HAGER WERKEN), a 100 kosov | SC | 100 kos/sc | 4 | [10 empty] | 0 | 0
189 | 071330 | Prevleka za kamero-kabel KLINIDRAPE 14X250 MM 70575002 A20 GG | SC | 20 kos/sc | 1 | [10 empty] | 0 | 0
190 | 070848 | Mandrele za kolenčnik, za polirne ploščice Sof-Lex XT Pop-On, kot npr. 3M ESPE, št. 8695 CA, a 2 kosa | SC | 2 kos/sc | 1 | [10 empty] | 0 | 0
191 | 071331 | Sof-Lex polirni trakovi za končno obdelavo so tanki,fleksibilni,prevlečeni z aluminijevim oksidom,na sredini stajnšani,z dvema stopnjama abrazivnosti,trije različni tipi kot npr.: Sof- Lex polirni trakovi(3M Espe) coarse/medium,sivi, a 150 kosov | SC | 150 kos/sc | 1 | [10 empty] | 0 | 0
192 | 071332 | Sof-Lex polirni trakovi za končno obdelavo so tanki,fleksibilni,prevlečeni z aluminijevim oksidom,na sredini stajnšani,z dvema stopnjama abrazivnosti,trije različni tipi: kot npr.Sof- Lex polirni trakovi(3M Espe), coarse/medium-ozki, a 100 kosov | SC | 100 kos/sc | 1 | [10 empty] | 0 | 0
193 | 071333 | Sof-Lex polirni trakovi za končno obdelavo so tanki,fleksibilni,prevlečeni z aluminijevim oksidom,na sredini stajnšani,z dvema stopnjama abrazivnosti,trije različni tipi: kot npr.Sof- Lex polirni trakovi(3M Espe), fine/extrafine,sivi, a 120 kosov | SC | 120 kos/sc | 1 | [10 empty] | 0 | 0
194 | 071334 | Jekleno karbonski trakovi iz nerjavečega jekla za aproksimalno obdelavo kompozitov, steklastoionomernih cementov in amalgamskih zalivk in odstranjevanja viškov po cementiranju. So različnih grobosti (zrnatosti) enostransko zrnati, žlahtni korund, se sterilizirajo, kot npr. Jekleno karbonski trak,enostranski, različnih grobosti (coarse,medium, fine) in širine 8mm, a 12 | SC | 12 kos/sc | 1 | [10 empty] | 0 | 0
195 |  | Zagozda plus astringent preprečuje gingivalno krvavitev. Poleg naravnega prilagajanja na konture zob in posnemanja interproksimalne anatomije, so zagozde A + prevlečene z aluminijevim sulfatom, astrigentno delovanje na gingivo, različne barve za velikosti: zelene,oranžne,modre,rumene, kot npr.: A + wedge Zagozde astrigenten Garrison, a100 posamezno pakiranje | PAK | 100/pak | 2 | [10 empty] | 0 | 0
196 |  | Pripadajoči nosilec za zagozde A + wedge Zagozde astrigenten, zeleni,oranžni,moder, rumen, kot npr.: Zagozde Wedge Wands opaque Garrison, a100 | PAK | 100/pak | 1 | [10 empty] | 0 | 0
197 | 071335 | Hawe Interdentalne zagozde (Kerr) za optimalno izdelavozalivke s pomočjo anatomsko oblikovanih lesenih interdentalnih zagozd,kot npr.Hawe Interdentalne zagozde (Kerr),sistem zagozd Kit št.830,a 250 kos | SC | 250 kos/sc | 1 | [10 empty] | 0 | 0
198 | 071336 | Hawe Interdentalne zagozde (Kerr) za optimalno izdelavozalivke s pomočjo anatomsko oblikovanih lesenih interdentalnih zagozd,kot npr.Hawe Interdentalne zagozde (Kerr), posamezne velikosti:turkiz (05),oranžna(10),bela(20),zelena (30),rumena(40),modra(50),rdeča (60),bela(70), a 100 kosov | SC | 100 kos/sc | 28 | [10 empty] | 0 | 0
199 | 071337 | APARAT ZA REZANJE GUTAPERKE, Gutta Cut(VDW),brezžični akumulatorski ročnik s polnilno postajo in 4 zamenljivimi nastavki za rezanje odvečne gutaperče omogoča enostaven dostop do vhoda v kanal,ročnik se vstavi hladno in s pritiskom na gumb takoj segreje, ko gumb spustite se ohladi v nekaj sekundah,kot npr. VDW Gutta Cut Instrument z GuttaCut Cutting Tips (nastavki 1-4) | SET | set | 4 | [10 empty] | 0 | 0
200 | 071338 | Zamenljivi nastavki za APARAT ZA REZANJE GUTAPERKE, Gutta Cut (VDW), 4 zamenljivimi nastavki za rezanje odvečne gutaperče omogoča enostaven dostop do vhoda v kanal,ročnik se vstavi hladno in s pritiskom na gumb takoj segreje, ko gumb spustite se ohladi v nekaj sekundah,kot npr.: GuttaCut Cutting Tips posamezne velikosti 1,2,3,4, a 4 kosi, asort. GuttaCut Cutting Tips (nastavki 1- 4), a 4 | SC | 4 kos/sc | 1 | [10 empty] | 0 | 0
201 | 071384 | Palodent Plus Matrice (Dentsply)- super tanek zavihek matrika ima izrazit obrobni greben in bistveno večjo horizontalno krivino za natančno anatomijo zoba, kot npr.: Palodent Plus matrice velikosti 3,5(220290), 4,5(220292), 5,5(220293, 6,5(220294) in 7,5 (220306)mm, a 50 pak. | SC | 50 kos/sc | 22 | [10 empty] | 0 | 0
202 | 071416 | Dispenzer za zobne rolice, iz polikarbonata,bel,avtoklaviranje, za odvzem posamične vatne rolice,velikost V10xŠ4,8xG13,4cm, kot npr. ROLL - O - MAT (ROEKO), a 1kos | KOS | KOS | 4 | [10 empty] | 0 | 0
203 | 071417 | Posebno olje za nego kakovostnih inštrumentov pred sterilizacijo, fiziološko neoporečno in brez silikona, kot npr. STERILIT I (AESCULAP), JG 600, a 300ml | KOS | 300 ml | 1 | [10 empty] | 0 | 0
204 | 071424 | Digitalni senzor rokav, velikost 2 je izdelan iz posebej pripravljenega kopolimera plastičnih filmov in izpolnjuje zahteve FDA razreda II, kot zaščita pred okužbo pacienta za intraoralni sensor (RVG), kot npr.: Xios XG S2 Sheath, a 100 | SC | 100 kos/sc | 3 | [10 empty] | 0 | 0
205 | 071441 | Palodent univerzalni obročki za palodent matrični sistem. Kot npr.: BiTine okrogel matrični obroček za Palodent system, a1 kom | KOS | KOS | 1 | [10 empty] | 0 | 0
206 | 071708 | Guma za koferdam 15x15 cm ; kot npr.: Guma za koferdam 15x15 cm, (355335 96876) a36 | SC | 36 kos/sc | 1 | [10 empty] | 0 | 0
207 | 071709 | Kovinski koferdam okvir kot npr.: HAMMACHER GG HSH 171-0116777, a 1 kom | KOS | KOS | 1 | [10 empty] | 0 | 0
208 | 071713 | Digitalni senzor rokav, velikost 1 je izdelan iz posebej pripravljenega kopolimera plastičnih filmov in izpolnjuje zahteve FDA razreda II, kot zaščita pred okužbo pacienta za intraoralni sensor (RVG), kot npr.: Xios XG SO & S1 Sheath, a 100 | SC | 100 kos/sc | 1 | [10 empty] | 0 | 0
209 | 071733 | OptraStick je pripomoček za nameščanje s fleksibilno adhezivno konico. Ta konica omogoča lažji prenos in stabilizacijo različnih restavracij, ki jih želimo namesiti na obrušen zob. Z njim prenašamo bodisi inleje, onlaje, prevleke, luske iz različnih materialov in tudi zobni nakit, kot npr. OptraStick (Ivoclar Vivadent), a50 | SC | 50 kos/sc | 2 | [10 empty] | 0 | 0
210 | 071735 | Zagozda palodent različnih velikosti:mala, srednja, velika, a 50 , kot npr.: zagozda palodent, a5 | SC | 50 kos/sc | 10 | [10 empty] | 0 | 0
211 | 071745 | Plin propan za gorilnik kisag 400 ml GG | KOS | 400 ml | 3 | [10 empty] | 0 | 0
212 | 071746 | Set majhnih žigov, ki se uporablja za enostavno in hitro okluzijsko modulacijo stranskih kompozitnih zalivk, preden se kompozitni material polimerizira; s tem prihranimo čas za potrebne prilagoditve. Prosojna plastika, se lahko razkuži. Molar in premolar za enkratno uporabo v 16 različnih velikostih in oblikah, ločenih na zgornjo/spodnjo čeljust in desno/levo čeljust,številka zoba je navedena na vrhu žiga za lažjo identifikacijo, kot npr.: Začetni komplet Occlu-Print, vključuje: 2 žiga vsake velikosti/oblike (skupaj 32occlu-print, set a16x2 GG | SC | set z a16 v sc | 2 | [10 empty] | 0 | 0
213 | 071747 | Majhni žigi različnih velikosti, ki se uporabljajo za enostavno in hitro okluzijsko modulacijo stranskih kompozitnih zalivk, preden se kompozitni material polimerizira; s tem prihranimo čas za potrebne prilagoditve. Prosojna plastika, se lahko razkuži. Molar in premolar za enkratno uporabo v 16 različnih velikostih in oblikah, ločenih na zgornjo/spodnjo čeljust in desno/levo čeljust,številka zoba je navedena na vrhu žiga za lažjo identifikacijo, kot npr.: Occlu-Print Refill, a10 po številki zoba: 15,15,16,17,24,25,26,27,34,35,36,37,44,45,46,47 | ZAV | a10 v zavoju | 2 | [10 empty] | 0 | 0
214 |  | Periodontalni oralni gel za parodontalno nego, namenjen lajšanju vnetnih stanj pri odraslih, kot so vnetje dlesni, krvavenje, umik dlesni in gingivalni žepki.Edinstvena povezava naravnih sestavin : nageljnove žbice,izvleček semena Citrus Paradisi,izvleček cvetov Calendula officinalis,izvleček listov Alchemilla vulgaris,pomaga olajšati občutljive dlesni. Posebna konica parodontalne brizge za učinkovitejše apliciranje, kot npr.: KLIRICH® PRO komplet 2 injekcijskih brizg Klirich® Pro (3 ml) + 12 upognjenih koničnih aplikatorjev za enkratno uporabo | PAK | 2brizgi/12konic | 2 | [10 empty] | 0 | 0
215 |  | KLIRICH® PRO-Pripadajoči upognjeni konični aplikatorji za enkratno uporabo | PAK | 12 kos/zavoj | 1 | [10 empty] | 0 | 0
216 | 071760 | Peroralni parodontalni gel za uporabo v ustni votlini odraslih za zmanjšanje vnetnih stanj, kot so gingivitis, krvavitve, recesija dlesni, gingivalni žepi.Razvit z naravnimi sestavinami:Ekstrakt semen/lupine Citrus paradisi,izvleček cvetov Calendula officinalis,izvleček listov Alchemilla vulgaris, kurkumin izvleček Stevia rebaudiana,olje popkov Eugenia caryophyllus, cetilpiridinijev klorid,natrijev hialuronat,natrijev karbonat. Ubije do 99,999 % vseh testiranih mikroorganizmov, kot npr.: Klirich® Home 3 x 4ml injekcijski peresniki | PAK | 3/pak | 1 | [10 empty] | 0 | 0
217 | 071748 | Plastični elastični grizni bloki za odpiranje ust za zanesljivo ohranjanje odprtih ust.Komplet vključuje posebno navijalo za lica,idealno za daljša zdravljenja, avtoklaviranje, kot npr.: Mirahold-Block Mini Set(HAGER & WERKEN) | SC | 3/pak | 1 | [10 empty] | 0 | 0
218 | 071797 | Pripadajoči XIOS nosilci intraoralnega senzorja so namenjena uporabi v kombinaciji s XIOS intraoralnimi senzorji. So različnih barv: modra, rdeča, rumena in siva, a100 kosov pakiranje | SC | 100 kos/sc | 1 | [10 empty] | 0 | 0
219 | 071262 | XIOS XG držala senzorja so namenjena uporabi v kombinaciji s XIOS XG intraoralnimi senzorji, kot npr.: AimRight držalo za senzor bitewing/rdeč S2, AimRight držalo za senzor posterior/rumen S2, AimRight držalo za senzor anter/moder S2 | KOS | KOS | 2 | [10 empty] | 0 | 0
220 |  | XIOS XG držala senzorja s pripadajočimi obroči so namenjena uporabi v kombinaciji s XIOS XG intraoralnimi senzorji, kot npr.: AimRight Aiming Ring rdeč, rumen, moder | KOS | KOS | 1 | [10 empty] | 0 | 0
221 |  | Posodica za medikamente s kapalko Hy-drop, 1 kos Polydentia: modra, zelena, rumena, rdeča, vijolična | KOS | KOS | 1 | [10 empty] | 0 | 0
222 | 071789 | Cofferdam je namenjen izolaciji enega ali več strojno obdelanih zob od preostalega dela ust med zdravljenjem. Najpogosteje je koferdam kos gume velikosti 15 × 15 cm, narejen, kot rokavice iz lateksa, iz soka brazilske hevee . Kemično je cis-1,4-poliizopren. Opna je na voljo v različnih debelinah (5 velikosti) in različnih barvah (modra, zelena, bež), kot npr.: koferdam opna Dental Dam 6x6, a32 | PAK | 32/pak | 1 | [10 empty] | 0 | 0
223 | 071790 | Glede na delo v plošči iz lateksa se naredi od ene (pri endodontskem zdravljenju enega zoba) do več (pri zdravljenju kariesa ) lukenj. Luknje so narejene s posebno napravo (štanca) z več luknjami različnih premerov od 1 do 2 mm.Fit koferdam držalo 0 | KOS | kos | 1 | [10 empty] | 0 | 0
224 |  | Pripadajoča šablona za koferdam za lažjo namestitev koferdama, a1 | KOS | kos | 1 | [10 empty] | 0 | 0
225 | 071791 | Za pritrditev koferdama na zobe se uporabljajo različne naprave. Te vključujejo: sponke (objemke) - so kovinske in plastične. Obstaja veliko načinov za nanašanje koferdama. Tehnika je odvisna predvsem od oblike sponke: SPONKE brez kril, kot npr.: Dvokrilne sponke brez kril št. W2A Dvokrilne sponke brez kril št. 22 Dvokrilne sponke brez kril št. 27 Dvokrilne sponke brez kril št. 29 | KOS | kos | 1 | [10 empty] | 0 | 0
226 |  | Za pritrditev koferdama na zobe se uporabljajo različne naprave. Te vključujejo: sponke (objemke) - so kovinske in plastične. Obstaja veliko načinov za nanašanje koferdama. Tehnika je odvisna predvsem od oblike sponke: SPONKE s krili, kot npr.: Bikuspidna spona s krili št. 00 Bikuspidna spona s krili št. 0 Bikuspidna spona s krili št. 206 Bikuspidna objemka s krili št. 207 Bikuspidna spona s krili št. 209 Bikuspidna spona s krili št. 208 Bikuspidna spona s krili št. 2 Bikuspidna spona s krili št. 2A | KOS | kos | 1 | [10 empty] | 0 | 0
227 |  | Pripadajoče sponke za koferdam številke: 9, 1,5, 56, 203 in 205, 7, 56, 201, 202, 210, 211, 0, 2 , P1, P2, 18 200, 201, 202, 203, 204, 205, 138, 139, a1 | KOS | kos | 1 | [10 empty] | 0 | 0
228 | 071792 | Da bi opno pritrdili v raztegnjenem stanju in ustvarili dostop do operacijskega polja, se uporabljajo okvirji, kovinski. Večina okvirjev je v obliki črke U, tako da je spodnji del na bradi, odprt del pa v predelu nosu, kot npr.: kovinski koferdamski okvir na voljo v 3 velikostih, izbirate med: S, M, L., kot npr.: RUBBER-DAM OKVIR ZA KOFERDAM 1 KOS | KOS | kos | 1 | [10 empty] | 0 | 0
229 | 071799 | Kljukice za gold reciproc, a5 | PAK | 5/pak | 1 | [10 empty] | 0 | 0
230 |  | Sekcijski matrični sistem V3 z obroči iz niklja in titana ustvarja enakomerno silo za ločevanje zob, nato pa se po uporabi vrne v prvotno obliko, kar pomaga zagotoviti tesno tesnilo dlesni in anatomsko oblikovano restavracijo. Zasnova z obročastimi zobmi pomaga, da sistem ostane stabilen na močno poškodovanih zobeh. Obročke je mogoče zložiti za več restavracij hkrati. Obročasti zobci ohranjajo prileganje zobu, ki dopolnjuje zagozdo in deluje z matriko za tesnjenje in oblikovanje restavracije, kar zmanjšuje bliskavico in čas, porabljen za končno obdelavo. V-oblika zobcev omogoča namestitev klina z obeh strani, kot npr.: PALODENT matrica različnih velikosti: 3,5mm, 4,5mm, 5,5mm, 6,5mm, 7,5mm, a50 | PAK | 50/pak | 1 | [10 empty] | 0 | 0
231 |  | Sekcijski matrični sistem V3 z obroči iz niklja in titana ustvarja enakomerno silo za ločevanje zob, nato pa se po uporabi vrnejo v prvotno obliko, kar pomaga zagotoviti tesno tesnilo dlesni in anatomsko oblikovano restavracijo. Zasnova z obročastimi zobmi pomaga, da sistem ostane stabilen na močno poškodovanih zobeh. Obročke je mogoče zložiti za več restavracij hkrati. Obročasti zobci ohranjajo prileganje zobu, ki dopolnjuje zagozdo in deluje z matriko za tesnjenje in oblikovanje restavracije, kar zmanjšuje bliskavico in čas, porabljen za končno obdelavo. V-oblika zobcev omogoča namestitev klina z obeh strani. Fina krila v obliki valov se stisnejo in razširijo za enostavno namestitev in zmanjšajo udarce v mehko tkivo, kot npr.: PALODENT EZ Coat matrice različnih velikosti: 3,5mm, 4,5mm, 5,5mm, 6,5mm, 7,5mm, a50 | PAK | 50/pak | 1 | [10 empty] | 0 | 0
232 |  | Pripadajoči obroči iz niklja in titana ustvarjajo enakomerno silo za ločevanje zob, nato pa se po uporabi vrnejo v prvotno obliko, kar pomaga zagotoviti tesno tesnilo dlesni in anatomsko oblikovano restavracijo. Zasnova z obročastimi zobmi pomaga, da sistem ostane stabilen na močno poškodovanih zobeh. Obročke je mogoče zložiti za več restavracij hkrati. Obročasti zobci ohranjajo prileganje zobu, ki dopolnjuje zagozdo in deluje z matriko za tesnjenje in oblikovanje restavracije, kar zmanjšuje bliskavico in čas, porabljen za končno obdelavo, kot npr.: PALODENT obročki: univerzalni(molarski-svetlo modri), ozki(premolarski-temno modri), a2 | PAK | 2/pak | 1 | [10 empty] | 0 | 0
233 | 071793 | Obročasti zobci ohranjajo prileganje zobu tudi s pomočjo pripadajočih ZAGOZD in delujejo z matriko za tesnjenje in oblikovanje restavracije, kar zmanjšuje čas, porabljen za končno obdelavo. V-oblika zobcev omogoča namestitev zagozd z obeh strani različnih velikosti, kot npr.: PALODENT ZAGOZDE, majhne(temno modra), srednje(srednje modre) ali velike(svetlo modra), a100 | PAK | 100/pak | 1 | [10 empty] | 0 | 0
234 |  | Obročasti zobci ohranjajo prileganje zobu tudi s pomočjo pripadajočih zagozd in delujejo z matriko za tesnjenje in oblikovanje restavracije, kar zmanjšuje čas, porabljen za končno obdelavo. V-oblika zobcev omogoča namestitev zagozd z obeh strani različnih velikosti, kot npr.: PALODENT WedgeGuards (zagozde z zaščito), majhne, srednje ali velike, a50 | PAK | 50/pak | 1 | [10 empty] | 0 | 0
235 |  | Sekcijski matrični sistem, razvit za nežno ločevanje zob, da se ustvarijo odlične kontaktne točke pri obnovi votlin razreda II. Ta komplet vsebuje Polydentia myRing Classico, klasičen sekcijski matrični obroč iz nikljevega titana. Ojačan je, da zagotavlja optimalno in nežno ločevalno silo v kombinaciji s priloženimi zagozdami, kot npr.: myQuickmat Classico myRing Classico(obroček), a2 | PAK | 2/pak | 1 | [10 empty] | 0 | 0
236 |  | Pripadajoče myWedge-zagozde so interproksimalne zagozde iz visokotehnološkega plastičnega materiala.Preprečujejo poškodbe papile, medtem ko usmerjajo in oblikujejo matrični trak do anatomije cervikalnega predela zoba. Edinstvena geometrija okrogle glave myWedge je bila zasnovana za enostavno rokovanje, namestitev in odstranjevanje zagozd s katero koli standardno pinceto ali kleščami, kot npr.: myWedge različne velikosti: REF 5011, 11mm, Extrasmall(XS), a100 REF 5012, 12mm, majhna (S), a100 REF 5013, 13mm, srednje (M), a100 REF 5015, 15mm, velika (L), a100 sortiment XS, S, M, L, a100 | PAK | 100/pak | 1 | [10 empty] | 0 | 0
237 |  | Pripadajoče myQuickmat Classico Sekcijske matrice LumiContrast dopolnjujejo izbor matrik kompleta. Te temno modre matrice znatno povečajo kontrast in zmanjšajo učinek bleščanja, zlasti pri uporabi lup ali mikroskopov. Poleg tega je podan visok kontrast med temnimi/belimi zobmi, kar omogoča natančno identifikacijo delovnega območja. Inovativne barve matriksa ni mogoče opraskati in nobeni delci se ne morejo razkropiti v polnilni material ali votlino. Izbrano jeklo vrhunske kakovosti optimizira obnovitvene postopke, saj se matriks ne zruši v votlino, niti ga ni mogoče deformirati z medzobnimi zagozdami, kot npr. LumiContrast sekcijske matrice(Polydentia), a70: REF 6735, matrice (premolar tanek), debelina: 0,025 mm, višina: 5 mm, a70 REF 6705, matrice (premolar), debelina: 0,04 mm, višina: 5 mm, a70 REF 6736, matrice (molarno tanke), debelina: 0,025 mm, višina: 6,4 mm, a70 REF 6706, matrice (molarne), debelina: 0,04 mm, višina: 6,4 mm, a70 | PAK | 70/pak | 1 | [10 empty] | 0 | 0
238 |  | Pripadajoče myQuickmat Classico Sekcijske matrice LumiContrast dopolnjujejo izbor matrik kompleta. Te temno modre matrice znatno povečajo kontrast in zmanjšajo učinek bleščanja, zlasti pri uporabi lup ali mikroskopov. Poleg tega je podan visok kontrast med temnimi/belimi zobmi, kar omogoča natančno identifikacijo delovnega območja. Inovativne barve matriksa ni mogoče opraskati in nobeni delci se ne morejo razkropiti v polnilni material ali votlino. Izbrano jeklo vrhunske kakovosti optimizira obnovitvene postopke, saj se matriks ne zruši v votlino, niti ga ni mogoče deformirati z medzobnimi zagozdami, kot npr. LumiContrast sekcijske matrice(Polydentia), a50: REF 6746, matrice (podaljšana molarna tanka), debelina: 0,025 mm, višina: 6,4 mm (+ cervikalni podaljšek), a50 REF 6756, matrice (razširjeni molar), debelina: 0,04 mm višina: 6,4 mm (+ cervikalni podaljšek), a50 | PAK | 50/pak | 1 | [10 empty] | 0 | 0
239 |  | Pripadajoče Quickmat so oblikovane sekcijske matrice iz nerjavečega jekla, ki so na voljo v treh anatomskih višinah in dveh debelinah (0,04 mm in 0,025 mm). Enostavne za vstavljanje in odstranjevanje, sekcijske matrice Quickmat so zlahka vstavljive, kar omogoča ustvarjanje pravilnih kontaktnih točk in anatomskih restavracij z manj kompozitnimi previsi, kot npr. Sekcijske matrice Quickmat (Polydentia) v dveh debelinah in treh višinah, a100: REF 5705, matrice konturnih presekov (premolar), višina 5mm, debelina 0,04 mm REF 5706, konturirane presečne matrice (molarne), višina 6,4 mm, debelina 0,04 mm REF 5735, matrice konturnih presekov (premolar), višina 5 mm, debelina 0,025 mm REF 5736, konturirane presečne matrice (molarne), višina 6,4 mm, debelina 0,025 mm | PAK | 100/pak | 1 | [10 empty] | 0 | 0
240 |  | Pripadajoče Quickmat so oblikovane sekcijske matrice iz nerjavečega jekla, ki so na voljo v treh anatomskih višinah in dveh debelinah (0,04 mm in 0,025 mm). Enostavne za vstavljanje in odstranjevanje, sekcijske matrice Quickmat so zlahka vstavljive, kar omogoča ustvarjanje pravilnih kontaktnih točk in anatomskih restavracij z manj kompozitnimi previsi, kot npr. Sekcijske matrice Quickmat (Polydentia) v dveh debelinah in treh višinah, a50: REF 5746, sekcijske matrice, z cervikalnim podaljškom, višina: 6,4 mm za molarje, tanke: 0,04 mm REF 5756, sekcijske matrice, z cervikalnim podaljškom, višina: 6,4 mm za molarje, tanke: 0,025 mm | PAK | 50/pak | 1 | [10 empty] | 0 | 0
241 |  | Za obnovo zelo obsežnih votlin je v kompletu myQuickmat Classicotudi silikonska Delta Tubes in Diamond24 . Te anatomsko oblikovane silikonske cevi zagotavljajo optimalno zadrževanje matriksa in prilagajanje anatomiji zoba, kot npr.: REF 6312 Diamond24 myRing Classico, a15 | PAK | 15/pak | 1 | [10 empty] | 0 | 0
242 |  | Za obnovo zelo obsežnih votlin je v kompletu myQuickmat Classicotudi silikonska Delta Tubes in Diamond24 . Te anatomsko oblikovane silikonske cevi zagotavljajo optimalno zadrževanje matriksa in prilagajanje anatomiji zoba, kot npr.: REF 5712 Delta Tubes myRing Classico, a15 | PAK | 15/pak | 1 | [10 empty] | 0 | 0
243 |  | Tampon iz gaze številka 1(8x10 cm), nesterilni, kot npr.: Tampon iz gaze št. 1, a 500 kosov(Tosama) | PAK | 500kos/pak | 5 | [10 empty] | 0 | 0
244 |  | Tampon iz gaze številka 2(20x18 cm), nesterilni, brez gumice, kot npr.: Tampon iz gaze št. 2, brez gumice, a 500 kosov | PAK | 500kos/pak | 5 | [10 empty] | 0 | 0
[16 empty] | 0 | 0

## 10_Sklop kanalski instrumenti
Specifikacija povpraševanja
SKUPINA: 07 ZOBOZDRAVSTVENI MATERIAL
SKLOP: 0710 kanalski instrumenti
Zap. št. | Naša šifra artikla | Opis artikla | EM | Osnovno pakiranje | Ocenjena letna količina v EM | Dobaviteljeva šifra artikla | Nacionalna šifra zdravila | GTIN številka | Komercialno ime izdelka, gramatura, dimenzije in osnovno pakiranje | Proizvajalec | Kat. št. proizvajalca | Ponujeno pakiranje | Cena osnovnega pakiranja za EM brez DDV |  | Stopnja DDV v % | Cena osnovnega pakiranja za EM z DDV | Ponudbena vrednost z DDV | Opombe
1 | 2 | 3 | 4 | 5 | 6 | 7 | 8 | 9 | 10 | 11 | 12 | 13 | 14 | 15 | 16 | 17 | 18 | 19
1 | 070275 | HEDSTROMOVE PILICE ročne, dolžine 25 mm za učinkovito širjenje koreninskega kanala (tip gibanja: piljenje), izboljšani CC+ ročaj, posebne jeklene zlitine z enotno strukturo za največja odpornost na lom in največjo prilagodljivost,sterilizacija do 200°C vrsta instrumenta in ISO velikost sta jasno označena, dodatna oznaka dolžine na ročaju,radio- opačna ,topa konica varno vodi instrument vzdolž kanala,s silikonskimi stoperji, kot npr.: HEDSTROMOVE PILICE, dolžina 25 mm (EDENTA), velikosti 45,50,55,60,70,80 ali sort.45-80, a 6 kosov | SC | 6 kos/sc | 15 | [10 empty] | 0 | 0
2 | 070278 | HEDSTROMOVE PILICE ročne, dolžine 25 mm za učinkovito širjenje koreninskega kanala (tip gibanja: piljenje), izboljšani CC+ ročaj, posebne jeklene zlitine z enotno strukturo za največja odpornost na lom in največjo prilagodljivost, sterilizacija do 200°C vrsta instrumenta in ISO velikost sta jasno označena, dodatna oznaka dolžine na ročaju,radio- opačna ,topa konica varno vodi instrument vzdolž kanala, s silikonskimi stoperji, kot npr.: HEDSTROMOVE PILICE, dolžina 25 mm (EDENTA) 08,10,15,20,25,30,35,40 ali sort. 15-40, a 6 kosov | SC | 6 kos/sc | 50 | [10 empty] | 0 | 0
3 | 071346 | IGLA TIP K-REAMERS, dolžine 25 mm, za ročno obdelavo koreninskih kanalov, so fleksibilne, možna sterlilizacija do 200°C, so barvno označene po ISO velikosti, CC ročaj s simbolom in oznako debeline, s silikonskimi stoperji za nastavitev dolžine kanala,posebne jeklene zlitine z enotno strukturo z največjo odpornostjo na lom in največjo prilagodljivostjo ,radio- opačne globinske oznake,topa konica varno vodi instrument vzdolž kanala, kot npr.: IGLA TIP K-REAMERS dolžina 25 mm (EDENTA) 45,50,55,60,70,80 ali sort.: 45-80, a 6 kosov | SC | 6 kos/sc | 15 | [10 empty] | 0 | 0
4 | 070296 | IGLA TIP K-REAMERS dolžine 25mm, za ročno obdelavo koreninskih kanalov, so fleksibilne, možna sterlilizacija do 200°C, so barvno označene po ISO velikosti, CC ročaj s simbolom in oznako debeline, s silikonskimi stoperji za nastavitev dolžine kanala,posebne jeklene zlitine z enotno strukturo z največjo odpornostjo na lom in največjo prilagodljivostjo ,radio- opačne globinske oznake,topa konica varno vodi instrument vzdolž kanala, kot npr.: IGLA TIP K-REAMERS dolžina 25 mm (EDENTA), velikosti 08,10,15,20,25,30,35,40 ali sort. 15-40, a 6 kosov | SC | 6 kos/sc | 95 | [10 empty] | 0 | 0
5 | 071027 | IGLA TIP K-REAMERS, dolžine 28 mm, za ročno obdelavo koreninskih kanalov, so fleksibilne, možna sterlilizacija do 200°C, so barvno označene po ISO velikosti, CC ročaj s simbolom in oznako debeline, s silikonskimi stoperji za nastavitev dolžine kanala,posebne jeklene zlitine z enotno strukturo z največjo odpornostjo na lom in največjo prilagodljivostjo ,radio- opačne globinske oznake,topa konica varno vodi instrument vzdolž kanala, kot npr.: IGLA TIP K-REAMERS dolžina 28 mm (EDENTA), velikosti: 08,10,15,20,25,30,35,40 ali sort. 15-40, a 6 kosov | SC | 6 kos/sc | 35 | [10 empty] | 0 | 0
6 | 071347 | IGLA TIP K-REAMERS, dolžine 28 mm, za ročno obdelavo koreninskih kanalov, so fleksibilne, možna sterlilizacija do 200°C, so barvno označene po ISO velikosti, CC ročaj s simbolom in oznako debeline, s silikonskimi stoperji za nastavitev dolžine kanala,posebne jeklene zlitine z enotno strukturo z največjo odpornostjo na lom in največjo prilagodljivostjo ,radio- opačne globinske oznake,topa konica varno vodi instrument vzdolž kanala, kot npr.: IGLA TIP K-REAMERS dolžina 28 mm (EDENTA), velikosti: 45,50,55,60,70,80 ali sort. 45-80, a 6 kosov | SC | 6 kos/sc | 3 | [10 empty] | 0 | 0
7 | 071343 | HEDSTROMOVE PILICE dolžine 28 mm, za ročno obdelavo koreninskih kanalov, so barvno označene po ISO velikostih, CC ročaj s simbolom in oznako debeline in s stoperjem za kontrolo dolžine kanala, sterilizacija do 200° C, zelo učinkovito širjenje koreninskega kanala (tip gibanja: piljenje),izboljšani CC+ ročaj,posebne jeklene zlitine z enotno strukturo z največjo odpornostjo na lom in največjo prilagodljivostjo ,radio-opačne globinske oznake,topa konica varno vodi instrument vzdolž kanala,s silikonskimi stoperji, kot npr.: HEDSTROMOVE PILICE, dolžina 28mm (EDENTA), velikosti: 08,10,15,20,25,30,35,40 ali sort.15-40, a 6 kosov | SC | 6 kos/sc | 28 | [10 empty] | 0 | 0
8 | 071343 | HEDSTROMOVE PILICE dolžine 28 mm, za ročno obdelavo koreninskih kanalov, so barvno označene po ISO velikostih, CC ročaj s simbolom in oznako debeline in s stoperjem za kontrolo dolžine kanala, sterilizacija do 200° C, zelo učinkovito širjenje koreninskega kanala (tip gibanja: piljenje),izboljšani CC+ ročaj,posebne jeklene zlitine z enotno strukturo z največjo odpornostjo na lom in največjo prilagodljivostjo,radio-opačne globinske oznake,topa konica varno vodi instrument vzdolž kanala,s silikonskimi stoperji, kot npr.: HEDSTROMOVE PILICE, dolžina 28 mm (EDENTA), velikosti: 45,50,55,60,70,80 ali sort.: 45-80, a 6 kosov | SC | 6 kos/sc | 28 | [10 empty] | 0 | 0
9 | 071345 | IGLA TIP K-REAMERS, dolžine 21 mm, za ročno obdelavo koreninskih kanalov, so fleksibilne, možna sterlilizacija do 200°C, so barvno označene po ISO velikosti, CC ročaj s simbolom in oznako debeline, s silikonskimi stoperji za nastavitev dolžine kanala,posebne jeklene zlitine z enotno strukturo z največjo odpornostjo na lom in največjo prilagodljivostjo ,radio- opačne globinske oznake,topa konica varno vodi instrument vzdolž kanala, kot npr.: IGLA TIP K-REAMERS dolžina 21 mm (EDENTA), velikosti: 08,10,15,20,25,30,35,40 ali sort.15-40, a 6 kosov | SC | 6 kos/sc | 5 | [10 empty] | 0 | 0
10 | 071345 | IGLA TIP K-REAMERS, dolžine 21 mm, za ročno obdelavo koreninskih kanalov, so fleksibilne, možna sterlilizacija do 200°C, so barvno označene po ISO velikosti, CC ročaj s simbolom in oznako debeline, s silikonskimi stoperji za nastavitev dolžine kanala,posebne jeklene zlitine z enotno strukturo z največjo odpornostjo na lom in največjo prilagodljivostjo ,radio- opačne globinske oznake,topa konica varno vodi instrument vzdolž kanala, kot npr.: IGLA TIP K-REAMERS dolžina 21 mm (EDENTA), velikosti: 45,50,55,60,70,80 ali sort.: 45-80, a 6 kosov | SC | 6 kos/sc | 5 | [10 empty] | 0 | 0
11 | 071339 | HEDSTROMOVE PILICE dolžine 21 mm, za ročno učinkovito širjenje koreninskega kanala (tip gibanja: piljenje), izboljšani CC+ ročaj, posebne jeklene zlitine z enotno strukturo za največja odpornost na lom in največjo prilagodljivost,sterilizacija do 200°C vrsta instrumenta in ISO velikost sta jasno označena, dodatna oznaka dolžine na ročaju,radio- opačna ,topa konica varno vodi instrument vzdolž kanala,s silikonskimi stoperji, kot npr.: HEDSTROMOVE PILICE, dolžina 21 mm (EDENTA), velikosti: 08,10,15,20,25,30,35,40 ali sort.: 15-40, a 6 kosov | SC | 6 kos/sc | 12 | [10 empty] | 0 | 0
12 | 071340 | HEDSTROMOVE PILICE dolžine 21 mm, za ročno učinkovito širjenje koreninskega kanala (tip gibanja: piljenje), izboljšani CC+ ročaj, posebne jeklene zlitine z enotno strukturo za največja odpornost na lom in največjo prilagodljivost,sterilizacija do 200°C vrsta instrumenta in ISO velikost sta jasno označena, dodatna oznaka dolžine na ročaju,radio- opačna ,topa konica varno vodi instrument vzdolž kanala,s silikonskimi stoperji, kot npr.: HEDSTROMOVE PILICE, dolžina 21 mm (EDENTA), velikosti: 45,50,55,60,70,80 ali sort.: 45-80, a 6 kosov | SC | 6 kos/sc | 12 | [10 empty] | 0 | 0
13 | 071349 | IGLA TIP K-REAMERS, dolžine 31 mm, za ročno obdelavo koreninskih kanalov, so fleksibilne, možna sterlilizacija do 200°C, so barvno označene po ISO velikosti, CC ročaj s simbolom in oznako debeline, s silikonskimi stoperji za nastavitev dolžine kanala,posebne jeklene zlitine z enotno strukturo z največjo odpornostjo na lom in največjo prilagodljivostjo, radio- opačne globinske oznake,topa konica varno vodi instrument vzdolž kanala, kot npr.: IGLA TIP K-REAMERS dolžina 31 mm (EDENTA), velikosti. 08,10,15,20,25,30,35,40 ali sort.: 15-40, a 6 kosov | SC | 6 kos/sc | 6 | [10 empty] | 0 | 0
14 |  | IGLA TIP K-REAMERS, dolžine 31 mm, za ročno obdelavo koreninskih kanalov, so fleksibilne, možna sterlilizacija do 200°C, so barvno označene po ISO velikosti, CC ročaj s simbolom in oznako debeline, s silikonskimi stoperji za nastavitev dolžine kanala,posebne jeklene zlitine z enotno strukturo z največjo odpornostjo na lom in največjo prilagodljivostjo, radio- opačne globinske oznake,topa konica varno vodi instrument vzdolž kanala, kot npr.: IGLA TIP K-REAMERS dolžina 31 mm (EDENTA), velikosti: 45,50,55,60,70,80 ali sort.: 45-80, a 6 kosov | SC | 6 kos/sc | 6 | [10 empty] | 0 | 0
15 |  | HEDSTROMOVE PILICE dolžine 31 mm, za ročno učinkovito širjenje koreninskega kanala (tip gibanja: piljenje), izboljšani CC+ ročaj, posebne jeklene zlitine z enotno strukturo za največja odpornost na lom in največjo prilagodljivost,sterilizacija do 200°C vrsta instrumenta in ISO velikost sta jasno označena, dodatna oznaka dolžine na ročaju,radio- opačna ,topa konica varno vodi instrument vzdolž kanala,s silikonskimi stoperji, kot npr.: HEDSTROMOVE PILICE, dolžina 31 mm (EDENTA), velikosti: 45,50,55,60,70,80 ali sort.: 45-80, a 6 kosov | SC | 6 kos/sc | 12 | [10 empty] | 0 | 0
16 |  | HEDSTROMOVE PILICE dolžine 31 mm, za ročno učinkovito širjenje koreninskega kanala (tip gibanja: piljenje), izboljšani CC+ ročaj, posebne jeklene zlitine z enotno strukturo za največja odpornost na lom in največjo prilagodljivost,sterilizacija do 200°C vrsta instrumenta in ISO velikost sta jasno označena, dodatna oznaka dolžine na ročaju,radio- opačna ,topa konica varno vodi instrument vzdolž kanala,s silikonskimi stoperji, kot npr.: HEDSTROMOVE PILICE, dolžina 31 mm (EDENTA), velikosti: 08,10,15,20,25,30,35,40 ali sort.: 15-40, a 6 kosov | SC | 6 kos/sc | 12 | [10 empty] | 0 | 0
17 | 070297 | Strojni kanalski inštrumenti za kolenčnik za obdelavo apikalnega dela koreninskega kanala, koničnost 2%, dolžina 25mm, barvno označeni po ISO velikostih, sterilizacija do 200°C, kot npr. K - REAMER (EDENTA), dolžina 25 mm(EDENTA), vel.: 045,050,055,060,070,080 ali sort.45-80, a 6 kosov | SC | 6 kos/sc | 1 | [10 empty] | 0 | 0
18 | 070299 | Strojni kanalski inštrumenti za kolenčnik za obdelavo apikalnega dela koreninskega kanala, koničnost 2%, dolžina 25mm, barvno označeni po ISO velikostih, sterilizacija do 200°C, kot npr. K - REAMER (EDENTA), dolžina 25 mm (EDENTA): vel.: 008,010,015,020,025,030,035,040 ali sort.15-40, a 6 kosov | SC | 6 kos/sc | 1 | [10 empty] | 0 | 0
19 | 070298 | Strojni kanalski inštrumenti za kolenčnik za obdelavo apikalnega dela koreninskega kanala, koničnost 2%, dolžina 21mm, barvno označeni po ISO velikostih, sterilizacija do 200°C, kot npr. K - REAMER (EDENTA), dolžina 21 mm(EDENTA), vel.: 045,050,055,060,070,080 ali sort.45-80, a 6 kosov | SC | 6 kos/sc | 3 | [10 empty] | 0 | 0
20 | 070779 | Strojni kanalski inštrumenti za kolenčnik za obdelavo apikalnega dela koreninskega kanala, koničnost 2%, dolžina 21 mm, barvno označeni po ISO velikostih, sterilizacija do 200°C, kot npr. K - REAMER (EDENTA), dolžina 21 mm (EDENTA) 008,010,015,020,025,030,035,040 ali sort.15-40, a 6 kosov | SC | 6 kos/sc | 1 | [10 empty] | 0 | 0
21 | 070781 | Strojni kanalski inštrumenti za kolenčnik za obdelavo apikalnega dela koreninskega kanala, koničnost 2%, dolžina 28 mm, barvno označeni po ISO velikostih, sterilizacija do 200°C, kot npr. K - REAMER (EDENTA), dolžina 28 mm(EDENTA), vel.: 045,050,055,060,070,080 ali sort.:45-80, a 6 kosov | SC | 6 kos/sc | 1 | [10 empty] | 0 | 0
22 | 070300 | Strojni kanalski inštrumenti za kolenčnik za obdelavo apikalnega dela koreninskega kanala, koničnost 2%, dolžina 28 mm, barvno označeni po ISO velikostih, sterilizacija do 200°C, kot npr. K -REAMER (EDENTA), dolžina 28 mm (EDENTA), vel: 008,010,015,020,025,030,035,040 ali sort.15-40, a 6 kosov | SC | 6 kos/sc | 1 | [10 empty] | 0 | 0
23 | 070309 | LENTULA za polnjenje kanala z varnostno spiralo, kovinsko držalo za kolenčnik, visoka fleksibilnost, zelo mala lomnost ISO standard, dolžine 21 mm, kot npr.: INŠTRUMENT ZA POLNJENJE KANALA LENTULA(EDENTA), dolžina 21mm, velikost: 25, 30, 35, 40 ali sort. 25-40 ,a 4kosi | SC | 4 kos/sc | 14 | [10 empty] | 0 | 0
24 | 070312 | LENTULA za polnjenje kanala z varnostno spiralo, kovinsko držalo za kolenčnik, visoka fleksibilnost, zelo mala lomnost, ISO standard, dolžine 25 mm, kot npr.: INŠTRUMENT ZA POLNJENJE KANALA LENTULA(EDENTA), dolžina 25mm,velikost 25, 30, 35, 40 ali sortiment 025-040 ,a 4 kosi | SC | 4 kos/sc | 3 | [10 empty] | 0 | 0
25 | 070323 | D-Race(FKG swiss endo) odstranjuje večino materialov za polnjenje kanalov, kot so gutta- percha, obturatorji ali umetne smole.V D-Race setu sta dva NiTi inštrumenta: DR1 in DR2. DR1 z aktivno konico odstranjuje polnilni material na koronalnem delu, z DR2 pa dosežete delovno dolžino kanala. Ker je ta instrument pri uporabi pod velikim stresom je namenjen za enkratno uporabo. Končno obliko kanala dobimo z uporabo BioRace zaporedja. Kot npr.: D-Race set(FKG swiss endo) 2x15mm+ 2x25mm,a4 | SC | 4 kos/sc | 1 | [10 empty] | 0 | 0
26 | 070381 | ProTaper Universal Treatment Files Rotary Instruments je Nickel Titanium systems, ki je sestavljen iz treh oblikovanj (SX, S1 in S2) in treh zaključnih del (Fl, F2 in F3). Ponuja rešitve za hitro in visoko kakovostno oblikovanje kanala. Zaradi edinstvene multi-stožčaste oblike, ki vsak ProTaper sveder eksponati vzdolž svojih rezalnih delov, so potrebni le 3 postopki strojne obdelave koreninskega kanala. ProTaper Universal uspešno in učinkovito oblikuje večino kanalov. Ker so svedri barvno kodirani,je njihova uporaba enostavna. Isto zaporedje za vse kanale omogoča poenostavitev postopka. Ker ima vodilni sveder zaobljeno konico, se odstopanje od kanala zmanjša in se lahko uporablja za varno zdravljenje anatomsko težkih primerov,kot npr. ProTaper Universal Treatment Files Rotary Instruments(Dentsply), dolžine 31 mm, velikosti S1, S2, F1, F2 in F3, pakiranje 6 kosov posmezne velikosti ali assortment ( SX, S1, S2, F1, F2 and F3) a6. | SC | 6 kos/sc | 1 | [10 empty] | 0 | 0
27 | 070621 | Ročni Spreaderji s CC-Cord držalom, dolžine 25 mm za lateralno kondenzacijo gutaperč, kot npr.: FINGER SPREADER(VDW), velikosti ISO: 15,20,25,30,35,40 ali sort.: 15-40, a 6 kosov | SC | 6 kos/sc | 6 | [10 empty] | 0 | 0
28 | 070622 | Ročni Spreaderji s CC-Cord držalom iz nikelj titaniuma(NI-TI SISTEM), dolžine 25 mm za lateralno kondenzacijo gutaperč, sterilni, kot npr.: FINGER SPREADER(VDW),velikosti ISO: 15,20,25,30,35,40 ali sort.:15-40, a 6 kosov | SC | 6 kos/sc | 1 | [10 empty] | 0 | 0
29 | 070700 | Sistem za strojno širjenje endodontskih kanalov, dolžine 25mm, zagotavlja enostavno in visoko kakovostno strojno obdelavo pred polnitvijo kanala. Izjemno dobre rezultate zagotavljajo: varna konica, izmenjajoča oblika rezil, ki preprečuje zavrtanje, zadostna apikalna razširitev, elektrokemična obdelava površine rezil in enostaven barvni ključ. Kot npr.: BIORACE basic set (FKG swiss endo), L=25, L=31mm 6x inšt. različnih velikosti (barv) | SC | 6 kos/sc | 1 | [10 empty] | 0 | 0
30 | 071026 | Reciproc sistem za strojno obdelavo koreninskih kanalov, dolžine 25 mm, omogoča z izmeničnimi premiki pripravo koreninskega kanala s samo enim inštrumentom, kar prihrani čas. Uporablja se lahko tudi pri močno ukrivljenih in ozkih kanalih, inštrumenti so za enkratno uporabo, zato ni čiščenja in sterilizacije. RECIPROC sistem uporablja rotacijske Niti. Instrumenti RECIPROC so izdelani iz M-Wire nikelj-titana. Povečana ciklična odpornost se doseže z uporabo te zlitine, proizvedene z inovativnim postopkom termične obdelave. M- Wire ima tako večjo odpornost proti ciklični utrujenost in večjo prožnost kot tradicionalni nikelj titan. RECIPROC inštrumenti so treh velikosti R25, R40 in R50. Kot npr.: RECIPROC(VDW) inštrumenti, L= 25mm, sortiment 3xR40,3xR50, a6 kosov | SC | 6 kos/sc | 6 | [10 empty] | 0 | 0
31 | 071032 | Reciproc sistem za strojno obdelavo koreninskih kanalov, dolžine 25 mm omogoča z izmeničnimi premiki pripravo koreninskega kanala s samo enim inštrumentom, kar prihrani čas. Uporablja se lahko tudi pri močno ukrivljenih in ozkih kanalih, inštrumenti so za enkratno uporabo, zato ni čiščenja in sterilizacije .RECIPROC sistem uporablja rotacijske Niti. Instrumenti RECIPROC so izdelani iz M-Wire nikelj-titana. Povečana ciklična odpornost se doseže z uporabo te zlitine, proizvedene z inovativnim postopkom termične obdelave. M- Wire ima tako večjo odpornost proti ciklični utrujenost in večjo prožnost kot tradicionalni nikelj titan. RECIPROC inštrumenti so treh velikosti R25, R40 in R50. Kot npr.: RECIPROC(VDW) po posameznih velikostih R25, R40 in R50 ali 3xR40,3xR50, dolžine 25mm a6. | SC | 6 kos/sc | 67 | [10 empty] | 0 | 0
32 | 071370 | Reciproc sistem za strojno obdelavo koreninskih kanalov, dolžine 25 mm omogoča z izmeničnimi premiki pripravo korninskega kanala s samo enim inštrumentom,kar prihrani čas, uporablja se lahko tudi pri močno ukrivljenih in ozkih kanalih. Inštrumenti so za enkratno uporabo, zato ni čiščenja in sterilizacije. RECIPROC sistem uporablja rotacijske Niti. Instrumenti RECIPROC,ki so izdelani iz M-Wire nikelj-titana. Povečana ciklična odpornost se doseže z uporabo te zlitine, proizvedene z inovativnim postopkom termične obdelave. M- Wire ima tako večjo odpornost proti ciklični utrujenost in večjo prožnost, kot tradicionalni nikelj titan.RECIPROC inštrumenti so treh velikosti R25, R40 in R50. Kot npr.: RECIPROC(VDW) inštrumenti, L= 25mm sort.2xR25,1xR40,1xR50, a4 kosi. | SC | 4 kos/sc | 6 | [10 empty] | 0 | 0
33 | 071367 | Reciproc sistem za strojno obdelavo koreninskih kanalov, dolžine 21mm omogoča z izmeničnimi premiki pripravo koreninskega kanala s samo enim inštrumentom,kar prihrani čas,uporablja se lahko tudi pri močno ukrivljenih in ozkih kanalih, inštrumenti so za enkratno uporabo,zato ni čiščenja in sterilizacije. RECIPROC sistem uporablja rotacijske Niti. Instrumenti RECIPROC so izdelani iz M-Wire nikelj-titana. Povečana ciklična odpornost se doseže z uporabo te zlitine, proizvedene z inovativnim postopkom termične obdelave. M- Wire ima tako večjo odpornost proti ciklični utrujenost in večjo prožnost kot tradicionalni nikelj titan. RECIPROC inštrumenti so treh velikosti R25, R40 in R50 Kot npr.: RECIPROC(VDW) po posameznih velikostih R25, R40 in R50 ali sortiment 3xR40,3xR50, dolžine 21mm, a 6. | SC | 6 kos/sc | 3 | [10 empty] | 0 | 0
34 | 071369 | Reciproc sistem za strojno obdelavo koreninskih kanalov dolžine 21mm omogoča z izmeničnimi premiki pripravo korninskega kanala s samo enim inštrumentom,kar prihrani čas,uporablja se lahko tudi pri močno ukrivljenih in ozkih kanalih. Inštrumenti so za enkratno uporabo, zato ni čiščenja in sterilizacije. RECIPROC sistem uporablja rotacijske Niti. Instrumenti RECIPROC so izdelani iz M-Wire nikelj-titana. Povečana ciklična odpornost se doseže z uporabo te zlitine, proizvedene z inovativnim postopkom termične obdelave. M- Wire ima tako večjo odpornost proti ciklični utrujenost in večjo prožnost kot tradicionalni nikelj titan. RECIPROC inštrumenti so treh velikosti R25, R40 in R50. Kot npr.: RECIPROC(VDW) inštrumenti, L= 21mm Sort.2xR25,1xR40,1xR50, a4 kosi | SC | 4 kos/sc | 4 | [10 empty] | 0 | 0
35 | 071371 | Reciproc sistem za strojno obdelavo koreninskih kanalov,dolžine 31mm omogoča z izmeničnimi premiki pripravo korninskega kanala s samo enim inštrumentom, kar prihrani čas, uporablja se lahko tudi pri močno ukrivljenih in ozkih kanalih, inštrumenti so za enkratno uporabo, zato ni čiščenja in sterilizacije. RECIPROC sistem uporablja rotacijske Niti. Instrumenti RECIPROC so izdelani iz M-Wire nikelj-titana. Povečana ciklična odpornost se doseže z uporabo te zlitine, proizvedene z inovativnim postopkom termične obdelave. M- Wire ima tako večjo odpornost proti ciklični utrujenost in večjo prožnost kot tradicionalni nikelj titan. RECIPROC inštrumenti so treh velikosti R25, R40 in R50. Kot npr.: RECIPROC(VDW) inštrumenti posameznih velikosti R25, R40 in R50 ali sortiment 3xR40+3xR50, dolžine 31mm, a6. | SC | 6 kos/sc | 12 | [10 empty] | 0 | 0
36 | 071372 | Inštrumenti RECIPROC modre barve(BLUE), dolžine 25 mm so izdelani iz nikelj-titana (NiTi), ki je podvržen inovativni toplotni obdelavi, s čimer se spremeni molekularna struktura, da poveča porabo na ciklično utrjenost in dodatno prožnost ter značilno modro barvo. RECIPROC modri instrumenti so zasnovani za oblikovanje ene datoteke. Tako je koreninski kanal mogoče v celoti pripraviti samo z enim batnim instrumentom – brez ustvarjanja drsne poti v večini primerov.Prečni prerez v obliki črk S poteka gladko in učinkovito reže zahvaljujoč svoji posebni zasnovi.Instrument se premika brez potiskanja, tako da je obremenitev dentine čim manjša.Čas priprave koreninskega kanala se skrajša . Pile so narejene za uporabo samo za enkratno obdelavo za konstantno učinkovitost rezanja. Prvotno povratno gibanje s svojimi specifičnimi koti vrtenja vodi do večje učinkovitosti cikličnega utrjevanja in zmanjšanja števila zlomov instrumenta.Modri ​​instrumenti RECIPROC, ki so na voljo v sterilnih pretisnih omotih za enkratno uporabo in ponujajo brez možnosti navzkrižne kontaminacije.Prilagodljivost, pridobljena z modro toplotno obdelavo.Omogoča izboljšanje centrirnih sposobnosti instrumentov za zmanjšanje transportnih kanalov.RECIPROC BLUE inštrumenti so treh velikosti R25, R40 in R50, kot npr.: RECIPROC BLUE(VDW), L=25mm, posamezne velikosti R25, R40, R50, a 6 kosov | SC | 6 kos/sc | 2 | [10 empty] | 0 | 0
37 | 071373 | Inštrumenti RECIPROC modre barve(BLUE), dolžine 21 mm so izdelani iz nikelj-titana (NiTi), ki je podvržen inovativni toplotni obdelavi, s čimer se spremeni molekularna struktura, da poveča porabo na ciklično utrjenost in dodatno prožnost ter značilno modro barvo. RECIPROC modri instrumenti so zasnovani za oblikovanje ene datoteke. Tako je koreninski kanal mogoče v celoti pripraviti samo z enim batnim instrumentom – brez ustvarjanja drsne poti v večini primerov.Prečni prerez v obliki črk S poteka gladko in učinkovito reže zahvaljujoč svoji posebni zasnovi.Instrument se premika brez potiskanja, tako da je obremenitev dentine čim manjša.Čas priprave koreninskega kanala se skrajša . Pile so narejene za uporabo samo za enkratno obdelavo za konstantno učinkovitost rezanja. Prvotno povratno gibanje s svojimi specifičnimi koti vrtenja vodi do večje učinkovitosti cikličnega utrjevanja in zmanjšanja števila zlomov instrumenta.Modri ​​instrumenti RECIPROC, ki so na voljo v sterilnih pretisnih omotih za enkratno uporabo in ponujajo brez možnosti navzkrižne kontaminacije.Prilagodljivost, pridobljena z modro toplotno obdelavo.Omogoča izboljšanje centrirnih sposobnosti instrumentov za zmanjšanje transportnih kanalov.RECIPROC inštrumenti so treh velikosti R25, R40 in R50, kot npr.: RECIPROC BLUE(VDW), L=21mm, posamezne velikosti R25, R40, R50, a 6 kosov | SC | 6 kos/sc | 1 | [10 empty] | 0 | 0
38 | 071368 | Inštrumenti RECIPROC modre barve(BLUE), dolžine 31 mm so izdelani iz nikelj-titana (NiTi), ki je podvržen inovativni toplotni obdelavi, s čimer se spremeni molekularna struktura, da poveča porabo na ciklično utrjenost in dodatno prožnost ter značilno modro barvo. RECIPROC modri instrumenti so zasnovani za oblikovanje ene datoteke. Tako je koreninski kanal mogoče v celoti pripraviti samo z enim batnim instrumentom – brez ustvarjanja drsne poti v večini primerov.Prečni prerez v obliki črk S poteka gladko in učinkovito reže zahvaljujoč svoji posebni zasnovi.Instrument se premika brez potiskanja, tako da je obremenitev dentine čim manjša.Čas priprave koreninskega kanala se skrajša . Pile so narejene za uporabo samo za enkratno obdelavo za konstantno učinkovitost rezanja. Prvotno povratno gibanje s svojimi specifičnimi koti vrtenja vodi do večje učinkovitosti cikličnega utrjevanja in zmanjšanja števila zlomov instrumenta.Modri ​​instrumenti RECIPROC, ki so na voljo v sterilnih pretisnih omotih za enkratno uporabo in ponujajo brez možnosti navzkrižne kontaminacije.Prilagodljivost, pridobljena z modro toplotno obdelavo.Omogoča izboljšanje centrirnih sposobnosti instrumentov za zmanjšanje transportnih kanalov.RECIPROC inštrumenti so treh velikosti R25, R40 in R50, kot npr.: RECIPROC BLUE(VDW), L=31mm, posamezne velikosti R25, R40, R50, a 6 kosov | SC | 6 kos/sc | 1 | [10 empty] | 0 | 0
39 | 071348 | Sistem koreninskih zatičkov iz titana HeadMaster, ki zagotavljajo trdno in ekonomično osnovo za stabilizacijo korenine po endodontskem zdravljenju. Titanovi sistemi za korenine so na voljo v pasivnih in aktivnih modelih. Vsi korenski sistemi NTI so izdelani iz materialov najvišje kakovosti in zagotavljajo najboljšo stabilnost in varnost. Kot npr.: TITANIUM HEAD MASTER KONISCH, AKTIV(EDENTA) : Head Master SET, active tapered head long: 6203SO, 6205SO, 6207SO, 6209SO | SET | set | 2 | [10 empty] | 0 | 0
40 | 070280 | NiTi instrumenti, dolžina 25mm za ročno obdelavo koreninskih kanalov. NiTi instrumenti v primerjavi z navadnimi ustvarijo pravilnejšo obliko kanala in omogočajo hitrejše ter manj naporno delo, možna sterlilizacija do 200°C, so barvno označeni po ISO velikosti, CC ročaj s simbolom in oznako debeline, s silikonskimi stoperji za nastavitev dolžine. NiTi K-Files je idealna pila za sondiranje in vzpostavljanje prehodnosti kanala, je iz nikelj titaniuma, ki je 200% močnejši od jekla, veliko bolj upogljiv in skoraj nezlomljiv, kar pomeni, da gre za varno tehniko, kot npr.: NiTi K-Files(VDW), dolžina 25 mm, velikosti: 45,50,55,45,60 , a 6 kosov | SC | 6 kos/sc | 2 | [10 empty] | 0 | 0
41 | 071350 | NiTi-instrumenti, dolžina 25 mm za ročno obdelavo koreninskih kanalov. V primerjavi z navadnimi ustvarijo pravilnejšo obliko kanala in omogoča hitrejše ter manj naporno delo, možna sterlilizacija do 200°C, so barvno označene po ISO velikosti, CC ročaj s simbolom in oznako debeline, s silikonskimi stoperji za nastavitev dolžine NiTi K-Files je idealna pila za sondiranje in vzpostavljanje prehodnosti kanala,je iz nikelj titaniuma,ki je 200% močnejši od jekla, veliko bolj upogljiv in skoraj nezlomljiv,kar pomeni, da gre za varno tehniko, kot npr.:NiTi K-Files(VDW), dolžina 25 mm, velikosti: 015,020,025,030,035,040 ali sort.015-040, a 6 kosov | SC | 6 kos/sc | 1 | [10 empty] | 0 | 0
42 | 071351 | NiTi-instrumenti, dolžina 21 mm za ročno obdelavo koreninskih kanalov. V primerjavi z navadnimi ustvarijo pravilnejšo obliko kanala in omogočajo hitrejše ter manj naporno delo, možna sterlilizacija do 200°C, so barvno označene po ISO velikosti, CC ročaj s simbolom in oznako debeline, s silikonskimi stoperji za nastavitev dolžine NiTi K-Files je idealna pila za sondiranje in vzpostavljanje prehodnosti kanala,je iz nikelj titaniuma,ki je 200% močnejši od jekla, veliko bolj upogljiv in skoraj nezlomljiv,kar pomeni, da gre za varno tehniko, kot npr.: NiTi K-Files(VDW), dolžina 21 mm, posamezne velikosti: 045,050,055,060, a 6 kosov | SC | 6 kos/sc | 1 | [10 empty] | 0 | 0
43 | 071352 | NiTi-instrumenti, dolžina 21 mm za ročno obdelavo koreninskih kanalov. V primerjavi z navadnimi ustvarijo pravilnejšo obliko kanala in omogočajo hitrejše ter manj naporno delo, možna sterlilizacija do 200°C, so barvno označene po ISO velikosti, CC ročaj s simbolom in oznako debeline, s silikonskimi stoperji za nastavitev dolžine NiTi K-Files je idealna pila za sondiranje in vzpostavljanje prehodnosti kanala,je iz nikelj titaniuma,ki je 200% močnejši od jekla, veliko bolj upogljiv in skoraj nezlomljiv,kar pomeni, da gre za varno tehniko, kot npr.NiTi K-Files(VDW), dolžina 21 mm, velikosti: 015,020,025,030,035,040 ali sort.015-040, a 6 kosov | SC | 6 kos/sc | 1 | [10 empty] | 0 | 0
44 | 071353 | Sistem koreninskih zatičkov iz titana HeadMaster, ki zagotavljajo trdno in ekonomično osnovo za stabilizacijo korenine po endodontskem zdravljenju. Titanovi sistemi za korenine so na voljo v pasivnih in aktivnih modelih. Vsi korenski sistemi NTI so izdelani iz materialov najvišje kakovosti in zagotavljajo najboljšo stabilnost in varnost. Kot npr.: TITANIUM HEAD MASTER KONISCH, AKTIV(EDENTA) Steckschlüssel(63):farbkodierung / grösse : 6350-3, 6351-3, 6352-3, 6353-3,3kosi | SC | 3 kos/sc | 1 | [10 empty] | 0 | 0
45 | 071354 | MILLERJEVA IGLA nerjaveča, skupna dolžina 50 mm, različne debeline, kot npr. OGLATA MILLERJEVA IGLA št. 028 (VDW Antaeos): xxf, xf, fine, a 10 kosov | SC | 10 kos/sc | 11 | [10 empty] | 0 | 0
46 | 071355 | ProTaper Universal ročne pile je učinkovit in pred zlomom varen NiTi "sistem.Linija ""izdelkov """"ProTaper za " "ročno uporabo"""" ima "" popolnoma " enake instrumente in klinično zaporedje kot strojna različico inštrumentov. Patentiran dizajn s progresivno koničnostjo skrbi za boljšo fleksibilnost in učinkovitost ter vključuje Crown-Down koncept v obdelavo koreninskih kanalov. Ročne pilice omogočajo hitro in enostavno obdelavo kanalov s 3-6 instrumenti. Služijo kot dopolnilo strojni tehniki obdelave pri zelo ukrivljenih kanalih(ProTaper Universal sistem). Izboljšajo taktilno kontrolo obdelave. ProTaper pilice odnašajo manj dentina in so zaradi tega podvržene manjšim torzijskim obremenitvam, utrujanju materiala in nevarnostim zloma, kot npr. ProTaper Universal for Hand Files, dolžine 21 mm asortment (SX,S1,S2,F1,F2,F3) velikosti S1,S2 ,F1,F2,F3,F4,F5 pakiranje po 6 kosov. | SC | 6 kos/sc | 1 | [10 empty] | 0 | 0
47 | 071356 | ProTaper Universal ročne pile je učinkovit in pred zlomom varen NiTi "sistem.Linija ""izdelkov """"ProTaper za " "ročno uporabo"""" ima "" popolnoma " enake instrumente in klinično zaporedje kot strojna različico inštrumentov. Patentiran dizajn s progresivno koničnostjo skrbi za boljšo fleksibilnost in učinkovitost ter vključuje Crown-Down koncept v obdelavo koreninskih kanalov. Ročne pilice omogočajo hitro in enostavno obdelavo kanalov s 3-6 instrumenti. Služijo kot dopolnilo strojni tehniki obdelave pri zelo ukrivljenih kanalih(ProTaper Universal sistem). Izboljšajo taktilno kontrolo obdelave. ProTaper pilice odnašajo manj dentina in so zaradi tega podvržene manjšim torzijskim obremenitvam, utrujanju materiala in nevarnostim zloma, kot npr. ProTaper Universal for Hand Files, velikost X ali SX, dolžine 19mm,a6 | SC | 6 kos/sc | 1 | [10 empty] | 0 | 0
48 | 071357 | ProTaper Universal ročne pile je učinkovit in pred zlomom varen NiTi "sistem.Linija ""izdelkov """"ProTaper za " "ročno uporabo"""" ima "" popolnoma " enake instrumente in klinično zaporedje kot strojna različico inštrumentov. Patentiran dizajn s progresivno koničnostjo skrbi za boljšo fleksibilnost in učinkovitost ter vključuje Crown-Down koncept v obdelavo koreninskih kanalov. Ročne pilice omogočajo hitro in enostavno obdelavo kanalov s 3-6 instrumenti. Služijo kot dopolnilo strojni tehniki obdelave pri zelo ukrivljenih kanalih(ProTaper Universal sistem). Izboljšajo taktilno kontrolo obdelave. ProTaper pilice odnašajo manj dentina in so zaradi tega podvržene manjšim torzijskim obremenitvam, utrujanju materiala in nevarnostim zloma, kot npr.ProTaper Universal for Hand Files, dolžine 25mm asortment (SX,S1,S2,F1,F2,F3) velikosti S1,S2,F1,F2,F3,F4,F5 pakiranje po 6 kosov. | SC | 6 kos/sc | 1 | [10 empty] | 0 | 0
49 | 071358 | ProTaper Universal ročne pile dolžine 31 mm, je učinkovit in pred zlomom "varen ""NiTi sistem.Linija izdelkov " """""ProTaper za "" ""ročno uporabo"""" " "ima popolnoma enake "" instrumente " in klinično zaporedje kot strojna različico inštrumentov. Patentiran dizajn s progresivno koničnostjo skrbi za boljšo fleksibilnost in učinkovitost ter vključuje Crown- Down koncept v obdelavo koreninskih kanalov. Ročne pilice omogočajo hitro in enostavno obdelavo kanalov s 3-6 instrumenti. Služijo kot dopolnilo strojni tehniki obdelave pri zelo ukrivljenih kanalih (ProTaper Universal sistem). Izboljšajo taktilno kontrolo obdelave. ProTaper pilice odnašajo manj dentina in so zaradi tega podvržene manjšim torzijskim obremenitvam, utrujanju materiala in nevarnostim zloma, kot npr. ProTaper Universal for Hand Files, dolžine 31mm asortment (SX,S1,S2,F1,F2,F3) velikosti S1,S2,F1,F2,F3,F4,F5 pakiranje po 6 kosov. | SC | 6 kos/sc | 1 | [10 empty] | 0 | 0
50 | 071359 | Inštrument za racionalno obdelavo koreninskih kanalov v kronski tretjini, dolžina je 15 mm, sterilizacija do 200°C,450 do max 800 rpm , kot npr.: GATES (EDENTA), dolžina je 15 mm, ISO št. 050 (1), 070 (2), 090 (3), 110 (4), 130 (5), 150 (6) ali sort.1-6, a6 kosov | SC | 6 kos/sc | 1 | [10 empty] | 0 | 0
51 | 071360 | Inštrument za racionalno obdelavo koreninskih kanalov v kronski tretjini, dolžina je 19 mm, sterilizacija do 200°C,450 do max 800 rpm , kot npr.: GATES (EDENTA), dolžina je 19 mm, ISO posamezne vel.: 050 (1), 070 (2), 090 (3), 110 (4), 130 (5), 150 (6) ali sort.1-6, a 6 kosov | SC | 6 kos/sc | 1 | [10 empty] | 0 | 0
52 | 071361 | Inštrument za racionalno obdelavo koreninskih kanalov v kronski tretjini, dolžina je 15 mm, sterilizacija do 200°C, 800 do max 1200 rpm kot npr.: PEESO (EDENTA), dolžina je 15 mm, ISO posamezne vel.: 070 (1), 090 (2), 110 (3), 130 (4), 150 (5), 170 (6) ali sort.1-6, a 6 kosov | SC | 6 kos/sc | 2 | [10 empty] | 0 | 0
53 | 071362 | Inštrument za racionalno obdelavo koreninskih kanalov v kronski tretjini, dolžina je 19 mm, sterilizacija do 200°C, 800 do max 1200 rpm kot npr.: PEESO (EDENTA), dolžina je 19 mm: ISO št. 070 (1), 090 (2), 110 (3), 130 (4), 150 (5), 170 (6) ali sort.1-6, a 6 kosov | SC | 6 kos/sc | 3 | [10 empty] | 0 | 0
54 | 071363 | Parapulpalni zatički sortiment s pripadajočim svedrom (rumeni,rdeči ali modri),kot npr.: Retopin Titan (EDENTA):sortiment s pripadajočim svedrom(rumeni, rdeči ali modri, a25) | SET | set | 3 | [10 empty] | 0 | 0
55 | 071364 | Parapulpalni zatički posamezno pakiranje (rumeni,rdeči ali modri),kot npr.Retopin Titan (EDENTA) parapulpalni zatički-refill pak,a30 | SC | 30 kos/sc | 2 | [10 empty] | 0 | 0
56 | 071365 | Strojni kanalski inštrument BEUTELROCK ENLAGER, v obliki plamena za obdelavo koreninskih kanalov, sterilizacija do 200°C, dolžina 11mm, št. obratov 800- 1200rpm, kot npr.VDW GmbH, a 6 kosov sortiment od 001-006 ali posamezno po barvah bela (001), rumena (002), rdeča (003),modra (004), zelena (005), črna (006), a 6 kosov | SC | 6 kos/sc | 1 | [10 empty] | 0 | 0
57 | 071366 | BEUTELROCK REAMER(IGLA) za kolenčnik za obdelavo koreninskih kanalov, iz nerjavnega jekla, fleksibilna, št.obratov 450-800 rpm,lomno odporna, za vse vrste sterilizacije, dolžine 18 mm, kot npr. VDW Antaeos, a 6 kosov sortiment od 1-6 ali posamezno pakiranje a 6 kosov različne debeline 1 (bela), 2 (rumena),3 (rdeča) ,4 (modra) ,5 (zelena),6 (črna) | SC | 6 kos/sc | 1 | [10 empty] | 0 | 0
58 | 071374 | ProTaper Universal NiTi sistem za odstranjevanje polnitev so bili posebej zasnovani za odstranjevanje pečatenja materiala iz koreninskega kanala. Obstajajo tri velikosti za ponovno obdelavo: D1, D2 in D3, ena za vsako tretjino kanala. D1 ima rezalno konico za lažje začetno in učinkovito prodiranje v polnilni material-za učinkovit vstop v pečatenje materiala v prvo tretjino (koronarna odstranitev polnitve). D2 in D3 se uporabljata za odstranjevanje polnilnega materiala v sredini in apikalnem delu (D2 za drugo in D3 za tretjo tretjino) kanala,torej upoštevajo natančno pot kanala. Ročaji so dolgi 11mm, kar izboljša vidljivost,kot npr. ProTaper Universal za odstranjevanje polnitev,posamezne velikosti D1, D2, D3 ali sortiment, dolžina je 16mm, pakiranje a 6 kosov. | SC | 6 kos/sc | 2 | [10 empty] | 0 | 0
59 | 071375 | ProTaper Universal Treatment Files Rotary Instruments je Nickel Titanium systems, ki je sestavljen iz treh oblikovanj (SX, S1 in S2) in treh zaključnih del (Fl, F2 in F3). Ponuja rešitve za hitro in visoko kakovostno oblikovanje kanala. Zaradi edinstvene multi-stožčaste oblike, ki vsak ProTaper sveder eksponati vzdolž svojih rezalnih delov, so potrebni le 3 postopki strojne obdelave koreninskega kanala. ProTaper Universal uspešno in učinkovito oblikuje večino kanalov. Ker so svedri barvno kodirani,je njihova uporaba enostavna. Isto zaporedje za vse kanale omogoča poenostavitev postopka. Ker ima vodilni sveder zaobljeno konico, se odstopanje od kanala zmanjša in se lahko uporablja za varno zdravljenje anatomsko težkih primerov,kot npr. ProTaper Universal Treatment Files Rotary Instruments(Dentsply), dolžine 21 mm, velikosti S1, S2, F1, F2 in F3, pakiranje 6 kosov posmezne velikosti | SC | 6 kos/sc | 1 | [10 empty] | 0 | 0
60 | 071376 | ProTaper Universal Treatment Files Rotary Instruments je Nickel Titanium systems, ki je sestavljen iz treh oblikovanj (SX, S1 in S2) in treh zaključnih del (Fl, F2 in F3). Ponuja rešitve za hitro in visoko kakovostno oblikovanje kanala. Zaradi edinstvene multi-stožčaste oblike, ki vsak ProTaper sveder eksponati vzdolž svojih rezalnih delov, so potrebni le 3 postopki strojne obdelave koreninskega kanala. ProTaper Universal uspešno in učinkovito oblikuje večino kanalov. Ker so svedri barvno kodirani,je njihova uporaba enostavna. Isto zaporedje za vse kanale omogoča poenostavitev postopka. Ker ima vodilni sveder zaobljeno konico, se odstopanje od kanala zmanjša in se lahko uporablja za varno zdravljenje anatomsko težkih primerov,kot npr. ProTaper Universal Treatment Files Rotary Instruments(Dentsply), dolžine 21 mm, starter Kit (SX, S1, S2, F1, F2 and F3 + Seq) a6. | SC | 6 kos/sc | 1 | [10 empty] | 0 | 0
61 | 071377 | ProTaper Universal Treatment Files Rotary Instruments je Nickel Titanium systems, ki je sestavljen iz treh oblikovanj (SX, S1 in S2) in treh zaključnih del (Fl, F2 in F3). Ponuja rešitve za hitro in visoko kakovostno oblikovanje kanala. Zaradi edinstvene multi-stožčaste oblike, ki vsak ProTaper sveder eksponati vzdolž svojih rezalnih delov, so potrebni le 3 postopki strojne obdelave koreninskega kanala. ProTaper Universal uspešno in učinkovito oblikuje večino kanalov. Ker so svedri barvno kodirani,je njihova uporaba enostavna. Isto zaporedje za vse kanale omogoča poenostavitev postopka. Ker ima vodilni sveder zaobljeno konico, se odstopanje od kanala zmanjša in se lahko uporablja za varno zdravljenje anatomsko težkih primerov,kot npr. ProTaper Universal Treatment Files Rotary Instruments(Dentsply), dolžine 21 mm, assortment ( SX, S1, S2, F1, F2 and F3) a6. | SC | 6 kos/sc | 2 | [10 empty] | 0 | 0
62 | 071378 | ProTaper Universal Treatment Files Rotary Instruments je Nickel Titanium systems, ki je sestavljen iz treh oblikovanj (SX, S1 in S2) in treh zaključnih del (Fl, F2 in F3). Ponuja rešitve za hitro in visoko kakovostno oblikovanje kanala. Zaradi edinstvene multi-stožčaste oblike, ki vsak ProTaper sveder eksponati vzdolž svojih rezalnih delov, so potrebni le 3 postopki strojne obdelave koreninskega kanala. ProTaper Universal uspešno in učinkovito oblikuje večino kanalov. Ker so svedri barvno kodirani,je njihova uporaba enostavna. Isto zaporedje za vse kanale omogoča poenostavitev postopka. Ker ima vodilni sveder zaobljeno konico, se odstopanje od kanala zmanjša in se lahko uporablja za varno zdravljenje anatomsko težkih primerov,kot npr. ProTaper Universal Treatment Files Rotary Instruments(Dentsply), velikosti SX (dolžina 19mm) , a6. | SC | 6 kos/sc | 1 | [10 empty] | 0 | 0
63 | 071379 | ProTaper Universal Treatment Files Rotary Instruments je Nickel Titanium systems, ki je sestavljen iz treh oblikovanj (SX, S1 in S2) in treh zaključnih del (Fl, F2 in F3). Ponuja rešitve za hitro in visoko kakovostno oblikovanje kanala. Zaradi edinstvene multi-stožčaste oblike, ki vsak ProTaper sveder eksponati vzdolž svojih rezalnih delov, so potrebni le 3 postopki strojne obdelave koreninskega kanala. ProTaper Universal uspešno in učinkovito oblikuje večino kanalov. Ker so svedri barvno kodirani,je njihova uporaba enostavna. Isto zaporedje za vse kanale omogoča poenostavitev postopka. Ker ima vodilni sveder zaobljeno konico, se odstopanje od kanala zmanjša in se lahko uporablja za varno zdravljenje anatomsko težkih primerov,kot npr. ProTaper Universal Treatment Files Rotary Instruments(Dentsply), dolžine 25 mm, velikosti S1, S2, F1, F2 in F3, pakiranje 6 kosov posmezne velikosti ali assortment ( SX, S1, S2, F1, F2 and F3) a6. | SC | 6 kos/sc | 1 | [10 empty] | 0 | 0
64 | 071380 | ProTaper Universal Treatment Files Rotary Instruments je Nickel Titanium systems, ki je sestavljen iz treh oblikovanj (SX, S1 in S2) in treh zaključnih del (Fl, F2 in F3). Ponuja rešitve za hitro in visoko kakovostno oblikovanje kanala. Zaradi edinstvene multi-stožčaste oblike, ki vsak ProTaper sveder eksponati vzdolž svojih rezalnih delov, so potrebni le 3 postopki strojne obdelave koreninskega kanala. ProTaper Universal uspešno in učinkovito oblikuje večino kanalov. Ker so svedri barvno kodirani,je njihova uporaba enostavna. Isto zaporedje za vse kanale omogoča poenostavitev postopka. Ker ima vodilni sveder zaobljeno konico, se odstopanje od kanala zmanjša in se lahko uporablja za varno zdravljenje anatomsko težkih primerov,kot npr. ProTaper Universal Treatment Files Rotary Instruments(Dentsply), dolžine 25 mm, starter Kit(SX, S1, S2, F1, F2 and F3 + Seq) a6. | SC | 6 kos/sc | 2 | [10 empty] | 0 | 0
65 | 071382 | ProTaper Universal Treatment Files Rotary Instruments je Nickel Titanium systems, ki je sestavljen iz treh oblikovanj (SX, S1 in S2) in treh zaključnih del (Fl, F2 in F3). Ponuja rešitve za hitro in visoko kakovostno oblikovanje kanala. Zaradi edinstvene multi-stožčaste oblike, ki vsak ProTaper sveder eksponati vzdolž svojih rezalnih delov, so potrebni le 3 postopki strojne obdelave koreninskega kanala. ProTaper Universal uspešno in učinkovito oblikuje večino kanalov. Ker so svedri barvno kodirani,je njihova uporaba enostavna. Isto zaporedje za vse kanale omogoča poenostavitev postopka. Ker ima vodilni sveder zaobljeno konico, se odstopanje od kanala zmanjša in se lahko uporablja za varno zdravljenje anatomsko težkih primerov,kot npr. ProTaper Universal Treatment Files Rotary Instruments(Dentsply), dolžine 31 mm, starter Kit(SX, S1, S2, F1, F2 and F3 + Seq) a6. | SC | 6 kos/sc | 2 | [10 empty] | 0 | 0
66 | 071383 | Finger plugger za vertikalno (aksialno) kondenzacijo gutaperč, topo konico, iz nerjavečega jekla,dolžine 25mm, sterilni, velikosti ISO: sort. 15-40 ali posamezne velikosti 15,20,25,30,35,40,kot npr.: FINGER PLUGGER(VDW), a 6 kosov | SC | 6 kos/sc | 1 | [10 empty] | 0 | 0
67 | 071394 | Sistem koreninskih zatičkov iz titana HeadMaster, ki zagotavljajo trdno in ekonomično osnovo za stabilizacijo korenine po endodontskem zdravljenju. Titanovi sistemi za korenine so na voljo v pasivnih in aktivnih modelih. Vsi korenski sistemi NTI so izdelani iz materialov najvišje kakovosti in zagotavljajo najboljšo stabilnost in varnost. Kot npr.: TITANIUM HEAD MASTER KONISCH, AKTIV(EDENTA): Head Master SET, active tapered head short: 6202SO, 6204SO, 6206SO, 6208SO | SC | 6 kos/sc | 1 | [10 empty] | 0 | 0
68 | 071381 | Pripadajoči svedri za sistem koreninskih zatičkov iz titana HeadMaster, ki zagotavljajo trdno in ekonomično osnovo za stabilizacijo korenine po endodontskem zdravljenju. Titanovi sistemi za korenine so na voljo v pasivnih in aktivnih modelih. Vsi korenski sistemi NTI so izdelani iz materialov najvišje kakovosti in zagotavljajo najboljšo stabilnost in varnost. Kot npr.: TITANIUM HEAD MASTER KONISCH, AKTIV(EDENTA) Bohrer(63): 6320-3, 6321-3, 6322- 3, 6323- 3, 6324-3, 6325-3, 6326- 3, 6327-3 , a 3 kose | SC | 3 kos/sc | 1 | [10 empty] | 0 | 0
69 | 071393 | Pripadajoči zatički za sistem koreninskih zatičkov iz titana HeadMaster, ki zagotavljajo trdno in ekonomično osnovo za stabilizacijo korenine po endodontskem zdravljenju. Titanovi sistemi za korenine so na voljo v pasivnih in aktivnih modelih. Vsi korenski sistemi NTI so izdelani iz materialov najvišje kakovosti in zagotavljajo najboljšo stabilnost in varnost. Kot npr.: TITANIUM HEAD MASTER KONISCH, AKTIV(EDENTA) Asortiment titanijevih zatičkov(62): 6202 SO, 6203 SO, 6204 SO, 6205 SO, 6206 SO, 6207 SO, 6208 SO, 6209 SO. | SC | 6 kos/sc | 1 | [10 empty] | 0 | 0
70 | 071404 | Pripadajoči zatički za sistem koreninskih zatičkov iz titana HeadMaster, ki zagotavljajo trdno in ekonomično osnovo za stabilizacijo korenine po endodontskem zdravljenju. Titanovi sistemi za korenine so na voljo v pasivnih in aktivnih modelih. Vsi korenski sistemi NTI so izdelani iz materialov najvišje kakovosti in zagotavljajo najboljšo stabilnost in varnost. Kot npr.: TITANIUM HEAD MASTER KONISCH, AKTIV(EDENTA) posamezno pakiranje titanijevih zatičkov(62): Farbkodierung / Grösse : 6210-10, 6211-10(1), 6212-10, 6213-10(2), 6214-10, 6215-10(3), 6216-10, 6217-10(4), a 10 kosov. | SC | 10 kos/sc | 12 | [10 empty] | 0 | 0
71 | 071411 | Sistem koreninskih zatičkov iz titana HeadMaster, ki zagotavljajo trdno in ekonomično osnovo za stabilizacijo korenine po endodontskem zdravljenju. Titanovi sistemi za korenine so na voljo v pasivnih in aktivnih modelih. Vsi korenski sistemi NTI so izdelani iz materialov najvišje kakovosti in zagotavljajo najboljšo stabilnost in varnost. Kot npr.: TITANIUM HEAD MASTER KONISCH, AKTIV(EDENTA) Planfräser(63): farbkodierung / grösse : 6330-3, 6331-3, 6332-3, 6333-3, a 3 kosi | SC | 3 kos/sc | 1 | [10 empty] | 0 | 0
72 | 071409 | Biorace extended set:Biorace osnovni (Basic) set dopolnjuje razširjeni (Extended) set dveh instrumentov za primere izredne ukrivljenosti kanalov in dveh instrumentov za široke kanale. Dokazano je, da moramo za zadostno odstranitev bakterij iz koreninskega kanala, v večini primerov, apikalno tretjino kanala razširiti najmanj z ISO 35 ali 40. BioRace zaporedje je zasnovano posebej za doseganje zahtevane razširitve brez dodatnih korakov ali uporabe pilic. Z uporabo sistema BioRace zdravimo kanal z brezkompromisno učinkovitostjo,kot npr. Biorace extended set(FKG swiss endo),dolžine 25 mm in 31 mm,set 4 inštrumentov. | SC | 4 kos/sc | 2 | [10 empty] | 0 | 0
73 | 071413 | ŽIVČNE IGLE so fleksibilne, priročne za obdelavo ukrivljenih kanalov, majhen prerez, iz nerjavnega jekla, sterilizacija v avtoklavu in suhem steriliztorju, dolžine 21 mm, CC- Cord držalo, pakiraje po 10 kosov posamezno po barvah, kot npr. VDW Antaeos: xxxxf (vijolične), xxxf (bela), xxf (rumena), xf (rdeča), fina (modra), srednja (zelena), debela (črna), a 10 kosov | SC | 12 kos/sc | 10 | [10 empty] | 0 | 0
|  | SKUPAJ SKLOP 0710 kanalski instrumenti | [14 empty] | 0

## 11_rotirajoči instrumenti
Specifikacija povpraševanja
SKUPINA: 07 ZOBOZDRAVSTVENI MATERIAL
SKLOP: 0711 rotirajoči inštrumenti
Zap. št. | Naša šifra artikla | Opis artikla | EM | Osnovno pakiranje | Ocenjena letna količina v EM | Dobaviteljeva šifra artikla | Nacionalna šifra zdravila | GTIN številka | Komercialno ime izdelka, gramatura, dimenzije in osnovno pakiranje | Proizvajalec | Kat. št. proizvajalca | Ponujeno pakiranje | Cena osnovnega pakiranja za EM brez DDV |  | Stopnja DDV v % | Cena osnovnega pakiranja za EM z DDV | Ponudbena vrednost z DDV | Opombe
1 | 2 | 3 | 4 | 5 | 6 | 7 | 8 | 9 | 10 | 11 | 12 | 13 | 14 | 15 | 16 | 17 | 18 | 19
Uporabljajo se za vse vrste preparacij, brušenj, poliranj, demontaž, končnih oblikovanj zalivk, itd. To so brusno polirna sredstva, diamantni svedri, jekleni in karbidni svedri , freze, separirke, razni diski,…Morajo imeti dolgo življensko dobo, možnost sterilizacije, biti morajo ekstremno lomno odporni in narejeni po najstrožjih standardih kakovosti.
a) DIAMANTNI SVEDRI Narejeni so po najnovejših dognanjih in najstrožjih standardih, pakirani posamezno v pretisnih omotih, različnih grobosti (groba, srednja, fina, super fina) , barvno kodiranje, se dajo sterilizirati po vseh znanih metodah, ekstremno lomno odporni, iz nerjavnega jekla kakovostnega razreda X40CR13, efikasno delo zaradi enakomerne galvanske razporeditve diamantnih zrnc enake velikosti, zanemarljivo majhen odklon pri rotiranju svedra (pod 1/100mm) brez vibracij, dolga življenska doba.
1 |  | SVEDER 001 007-018 (801) | kd | 1 | 58 | [10 empty] | 0 | 0
2 |  | SVEDER 001 014-018 ČRN (801SG) | kd | 1 | 2 | [10 empty] | 0 | 0
3 |  | SVEDER 002 ZELEN 012..016 (802G) | kd | 1 | 11 | [10 empty] | 0 | 0
4 |  | SVEDER 012 009..018 (805) EX 010 | kd | 1 | 44 | [10 empty] | 0 | 0
5 |  | SVEDER 012 021 (805) EX 010 | kd | 1 | 27 | [10 empty] | 0 | 0
6 |  | SVEDER 012 ČRN 014 (805SG) EX 010 | kd | 1 | 2 | [10 empty] | 0 | 0
7 |  | SVEDER 033 ZELEN 027-031 (899G) | kd | 1 | 3 | [10 empty] | 0 | 0
8 |  | SVEDER 038 033 (811) | kd | 1 | 27 | [10 empty] | 0 | 0
9 |  | SVEDER 108 007..018 (835) EX 107,EX109 | kd | 1 | 29 | [10 empty] | 0 | 0
10 |  | SVEDER 108 ZELEN 008-018 (835G) | kd | 1 | 6 | [10 empty] | 0 | 0
11 |  | SVEDER 109 010-018 (836) | kd | 1 | 35 | [10 empty] | 0 | 0
12 |  | SVEDER 109 KOL 010,014 (836) | kd | 1 | 13 | [10 empty] | 0 | 0
13 |  | SVEDER 110 012-018 (837) | kd | 1 | 27 | [10 empty] | 0 | 0
14 |  | SVEDER 111 010-016 (837L) | kd | 1 | 35 | [10 empty] | 0 | 0
15 |  | SVEDER 112 (837XL) | kd | 1 | 13 | [10 empty] | 0 | 0
16 |  | SVEDER 138 (838) EX 139 | kd | 1 | 19 | [10 empty] | 0 | 0
17 |  | SVEDER 142 010-014 (882) | kd | 1 | 8 | [10 empty] | 0 | 0
18 |  | SVEDER 150 010...016 (839) | kd | 1 | 11 | [10 empty] | 0 | 0
19 |  | SVEDER 164 023 (898) | kd | 1 | 19 | [10 empty] | 0 | 0
20 |  | SVEDER 165 010-018 (858) | kd | 1 | 14 | [10 empty] | 0 | 0
21 |  | SVEDER 166 010-018 BREZ 012 (859) | kd | 1 | 27 | [10 empty] | 0 | 0
22 |  | SVEDER 166 KOL 018 (859) | kd | 1 | 31 | [10 empty] | 0 | 0
23 |  | SVEDER 166 ZELEN 014-018 (859G) | kd | 1 | 8 | [10 empty] | 0 | 0
24 |  | SVEDER 167 010 KOL. 859L | kd | 1 | 32 | [10 empty] | 0 | 0
25 |  | SVEDER 167 010-016 (859L) | kd | 1 | 25 | [10 empty] | 0 | 0
26 |  | SVEDER 172 012-018 (847) | kd | 1 | 13 | [10 empty] | 0 | 0
27 |  | SVEDER 173 ZELEN (848G) | kd | 1 | 15 | [10 empty] | 0 | 0
28 |  | SVEDER 177 TORNADO 016 | kd | 1 | 29 | [10 empty] | 0 | 0
29 |  | SVEDER 191RF MUELLER | kd | 1 | 26 | [10 empty] | 0 | 0
30 |  | SVEDER 198 012-018 (850) | kd | 1 | 13 | [10 empty] | 0 | 0
31 |  | SVEDER 200 012-016 (852L) | kd | 1 | 13 | [10 empty] | 0 | 0
32 |  | SVEDER 220 014 (857) | kd | 1 | 37 | [10 empty] | 0 | 0
33 |  | SVEDER 220 014 RDEČ (857F) | kd | 1 | 11 | [10 empty] | 0 | 0
34 |  | SVEDER 234 010-018 (808AL) | kd | 1 | 19 | [10 empty] | 0 | 0
35 |  | SVEDER 234 021 MODER (808AL) | kd | 1 | 15 | [10 empty] | 0 | 0
36 |  | SVEDER 237 012-016 (808R) | kd | 1 | 19 | [10 empty] | 0 | 0
37 |  | SVEDER 237 A12-A16 (808AR) EX237D | kd | 1 | 12 | [10 empty] | 0 | 0
38 |  | SVEDER 238 012 (808RL) | kd | 1 | 6 | [10 empty] | 0 | 0
39 |  | SVEDER 238 014-018 (808RL) | kd | 1 | 10 | [10 empty] | 0 | 0
40 |  | SVEDER 248 010-014 (861L) | kd | 1 | 13 | [10 empty] | 0 | 0
41 |  | SVEDER 249 021 ZELEN (862G) | kd | 1 | 15 | [10 empty] | 0 | 0
42 |  | SVEDER 249 ZELEN 010-016(862G) | kd | 1 | 13 | [10 empty] | 0 | 0
43 |  | SVEDER 250 012-018 (863) | kd | 1 | 13 | [10 empty] | 0 | 0
44 |  | SVEDER 250 ZELEN (863G) | kd | 1 | 66 | [10 empty] | 0 | 0
45 |  | SVEDER 251 016 (863L) | kd | 1 | 5 | [10 empty] | 0 | 0
46 |  | SVEDER 257 ZELEN 016-018 (830G) | kd | 1 | 6 | [10 empty] | 0 | 0
47 |  | SVEDER 277 014-018 (833) | kd | 1 | 10 | [10 empty] | 0 | 0
48 |  | SVEDER 277 014-018 ČRN (833SG) | kd | 1 | 8 | [10 empty] | 0 | 0
49 |  | SVEDER 278 MODER 027 (833L) | kd | 1 | 15 | [10 empty] | 0 | 0
50 |  | SVEDER 278 ZELEN 027 (833LG) | kd | 1 | 2 | [10 empty] | 0 | 0
51 |  | SVEDER 290 010-018 (869) | kd | 1 | 16 | [10 empty] | 0 | 0
52 |  | SVEDER 290 ZELEN 012-018 (869G) | kd | 1 | 8 | [10 empty] | 0 | 0
53 |  | SVEDER 297 ZELEN (877G) | kd | 1 | 13 | [10 empty] | 0 | 0
54 |  | SVEDER 298 RDEČ 012 - 018 (878F) | kd | 1 | 5 | [10 empty] | 0 | 0
55 |  | SVEDER 298 RDEČ 021 (878F) | kd | 1 | 6 | [10 empty] | 0 | 0
56 |  | SVEDER 298 ZELEN (878G) | kd | 1 | 11 | [10 empty] | 0 | 0
57 |  | SVEDER 299 012-018 (879) | kd | 1 | 7 | [10 empty] | 0 | 0
58 |  | SVEDER 299 ČRN 016-018 (879SG) | kd | 1 | 2 | [10 empty] | 0 | 0
59 |  | SVEDER 299 ZELEN 012-018 (879G) | kd | 1 | 3 | [10 empty] | 0 | 0
60 |  | SVEDER 411 OSTEOTOM TURB.014-021 (8411G) | kd | 1 | 15 | [10 empty] | 0 | 0
61 |  | SVEDER 463 027 (829) | kd | 1 | 1 | [10 empty] | 0 | 0
62 |  | Sveder 310 204 010 001 014 2 | kos | 1 | 10 | [10 empty] | 0 | 0
63 |  | Sveder 310 204 010 001 012 2 | kos | 1 | 20 | [10 empty] | 0 | 0
64 |  | Sveder TC S21 160/014 MANI | kos | 1 | 20 | [10 empty] | 0 | 0
65 |  | Sveder TR 25 199/016 MANI | kos | 1 | 5 | [10 empty] | 0 | 0
66 |  | Sveder 310 204 001 001 010 1 | kos | 1 | 10 | [10 empty] | 0 | 0
67 |  | Sveder 310 204 001 001 014 1 | kos | 1 | 18 | [10 empty] | 0 | 0
68 |  | Sveder 310 204 001 001 016 1 | kos | 1 | 25 | [10 empty] | 0 | 0
69 |  | Sveder 310 204 001 001 018 1 | kos | 1 | 26 | [10 empty] | 0 | 0
70 |  | Sveder 310 204 001 001 021 1 | kos | 1 | 30 | [10 empty] | 0 | 0
71 |  | Sveder 806 315 411 534 016 | kos | 1 | 20 | [10 empty] | 0 | 0
72 |  | Sveder 806 314 012 534 012 | kos | 1 | 35 | [10 empty] | 0 | 0
73 |  | Sveder 806 314 291 534 014 | kos | 1 | 30 | [10 empty] | 0 | 0
74 |  | Sveder 806 314 297 534 018 877 | kos | 1 | 20 | [10 empty] | 0 | 0
75 |  | Sveder 806 314 298 534 021 878 | kos | 1 | 14 | [10 empty] | 0 | 0
76 |  | Sveder 806 314 199 534 016 852 | kos | 1 | 16 | [10 empty] | 0 | 0
77 |  | Sveder 806 314 172 544 012 847 | kos | 1 | 25 | [10 empty] | 0 | 0
78 |  | Sveder 806 314 156 524 012 | kos | 1 | 20 | [10 empty] | 0 | 0
79 |  | Sveder 500 204 001 003 016 C1S | kos | 1 | 20 | [10 empty] | 0 | 0
80 |  | Sveder 500 204 001 003 021 C1S | kos | 1 | 10 | [10 empty] | 0 | 0
81 |  | Sveder 310 204 001 001 023 1 | kos | 1 | 18 | [10 empty] | 0 | 0
82 |  | Sveder EX 20 238/018 MANI | kos | 1 | 30 | [10 empty] | 0 | 0
83 |  | Sveder FO 25 257/028 MANI | kos | 1 | 28 | [10 empty] | 0 | 0
84 |  | Sveder 310 204 107 002 008 36 | kos | 1 | 15 | [10 empty] | 0 | 0
85 |  | Sveder 310 204 107 002 010 36 | kos | 1 | 10 | [10 empty] | 0 | 0
86 |  | Sveder 310 204 107 002 012 36 | kos | 1 | 10 | [10 empty] | 0 | 0
87 |  | Sveder 310 204 107 002 016 36 | kos | 1 | 26 | [10 empty] | 0 | 0
88 |  | Sveder 806 314 108 534 009 835 | kos | 1 | 10 | [10 empty] | 0 | 0
89 |  | Sveder 806 314 299 524 014 879 | kos | 1 | 10 | [10 empty] | 0 | 0
90 |  | Sveder 806 314 138 524 014 838 | kos | 1 | 5 | [10 empty] | 0 | 0
91 |  | Sveder 806 314 156 524 010 840 | kos | 1 | 9 | [10 empty] | 0 | 0
92 |  | Sveder EX 24 220/017 MANI | kos | 1 | 8 | [10 empty] | 0 | 0
93 |  | Sveder 806 314 298 534 016 878 | kos | 1 | 20 | [10 empty] | 0 | 0
94 |  | Sveder 806 314 552 524 016 834 | kos | 1 | 10 | [10 empty] | 0 | 0
95 |  | Sveder 806 314 552 524 018 834 | kos | 1 | 14 | [10 empty] | 0 | 0
96 |  | Sveder 806 314 233 524 010 808 | kos | 1 | 15 | [10 empty] | 0 | 0
97 |  | Sveder 806 314 001 524 014 801 | kos | 1 | 20 | [10 empty] | 0 | 0
98 |  | Sveder EX 31 234/014 MANI | kos | 1 | 30 | [10 empty] | 0 | 0
99 |  | Sveder SF 12 111/014 MANI | kos | 1 | 40 | [10 empty] | 0 | 0
100 |  | Sveder 500 314 137 075 012 36R | kos | 1 | 20 | [10 empty] | 0 | 0
101 |  | Sveder BR 45 001/010 MANI | kos | 1 | 10 | [10 empty] | 0 | 0
102 |  | Sveder 806 314 200 534 014 852 | kos | 1 | 10 | [10 empty] | 0 | 0
103 |  | Sveder 806 314 249 534 012 862 | kos | 1 | 10 | [10 empty] | 0 | 0
104 |  | Sveder 806 314 250 534 014 863 | kos | 1 | 10 | [10 empty] | 0 | 0
105 |  | Sveder 806 314 249 544 016 862 | kos | 1 | 14 | [10 empty] | 0 | 0
106 |  | Sveder 806 314 277 544 023 833 | kos | 1 | 15 | [10 empty] | 0 | 0
107 |  | Sveder 806 314 295 524 007 259 | kos | 1 | 16 | [10 empty] | 0 | 0
108 |  | Sveder 310 204 107 002 009 36 | kos | 1 | 20 | [10 empty] | 0 | 0
109 |  | Sveder 806 314 220 524 014 857 | kos | 1 | 14 | [10 empty] | 0 | 0
110 |  | Sveder 806 314 199 544 014 852 | kos | 1 | 13 | [10 empty] | 0 | 0
111 |  | Sveder 806 314 299 544 016 879 | kos | 1 | 18 | [10 empty] | 0 | 0
112 |  | Sveder 806 314 256 534 012 863 | kos | 1 | 17 | [10 empty] | 0 | 0
113 |  | Sveder 806 314 277 534 023 833 | kos | 1 | 20 | [10 empty] | 0 | 0
114 |  | Sveder 310 204 001 071 018 41 | kos | 1 | 20 | [10 empty] | 0 | 0
115 |  | Sveder 310 204 001 071 021 41 | kos | 1 | 10 | [10 empty] | 0 | 0
116 |  | Sveder 806 314 165 524 010 858 | kos | 1 | 10 | [10 empty] | 0 | 0
117 |  | Sveder 806 314 165 524 012 858 | kos | 1 | 10 | [10 empty] | 0 | 0
118 |  | Sveder 806 314 165 524 014 858 | kos | 1 | 10 | [10 empty] | 0 | 0
119 |  | Sveder 500 314 139 008 012 C36 | kos | 1 | 10 | [10 empty] | 0 | 0
120 |  | Sveder 806 314 001 524 009 801 | kos | 1 | 20 | [10 empty] | 0 | 0
121 |  | Sveder 500 204 001 001 016 C1 | kos | 1 | 20 | [10 empty] | 0 | 0
122 |  | Sveder 806 315 411 534 016 | kos | 1 | 20 | [10 empty] | 0 | 0
123 |  | Sveder 806 314 012 524 012 805 | kos | 1 | 13 | [10 empty] | 0 | 0
124 |  | Sveder 806 314 138 524 012 838 | kos | 1 | 15 | [10 empty] | 0 | 0
125 |  | Sveder 806 314 249 524 012 862 | kos | 1 | 14 | [10 empty] | 0 | 0
126 |  | Sveder 806 314 298 534 014 878 | kos | 1 | 15 | [10 empty] | 0 | 0
127 |  | Sveder 806 314 291 524 016 869 | kos | 1 | 15 | [10 empty] | 0 | 0
128 |  | Sveder 806 314 249 534 010 862 | kos | 1 | 22 | [10 empty] | 0 | 0
129 |  | Sveder 806 314 250 544 016 863 | kos | 1 | 22 | [10 empty] | 0 | 0
130 |  | Sveder 806 314 299 524 012 879 | kos | 1 | 8 | [10 empty] | 0 | 0
131 |  | Sveder TR 11 199/016 MANI | kos | 1 | 5 | [10 empty] | 0 | 0
132 |  | Sveder TC 11C 160/016 MANI | kos | 1 | 6 | [10 empty] | 0 | 0
133 |  | Sveder 806 314 250 524 016 863 | kos | 1 | 7 | [10 empty] | 0 | 0
134 |  | Sveder 806 314 289 524 016 868 | kos | 1 | 5 | [10 empty] | 0 | 0
135 |  | Sveder 310 204 001 001 012 1 | kos | 1 | 20 | [10 empty] | 0 | 0
136 |  | Sveder 806 314 108 534 016 835 | kos | 1 | 10 | [10 empty] | 0 | 0
137 |  | Sveder 806 314 298 524 012 878 | kos | 1 | 14 | [10 empty] | 0 | 0
138 |  | Sveder 806 314 297 534 014 877 | kos | 1 | 13 | [10 empty] | 0 | 0
139 |  | Sveder 806 314 298 524 014 878 | kos | 1 | 12 | [10 empty] | 0 | 0
140 |  | Sveder 310 104 001 001 023 1 | kos | 1 | 12 | [10 empty] | 0 | 0
141 |  | Sveder 806 314 298 534 014 878 | kd | 1 | 58 | [10 empty] | 0 | 0
142 |  | Sveder 806 314 298 534 018 878 | kd | 1 | 2 | [10 empty] | 0 | 0
143 |  | Sveder 806 314 298 514 021 878 | kd | 1 | 11 | [10 empty] | 0 | 0
144 |  | Sveder 806 314 290 514 010 869 | kd | 1 | 44 | [10 empty] | 0 | 0
145 |  | Sveder 806 314 198 534 018 850 | kd | 1 | 27 | [10 empty] | 0 | 0
146 |  | Sveder 806 314 257 514 018 830 | kd | 1 | 2 | [10 empty] | 0 | 0
147 |  | Sveder 806 314 234 524 010 808 | kd | 1 | 3 | [10 empty] | 0 | 0
148 |  | Sveder 806 314 697 524 014 801 | kd | 1 | 27 | [10 empty] | 0 | 0
149 |  | Sveder 806 314 697 534 016 801 | kd | 1 | 29 | [10 empty] | 0 | 0
150 |  | Sveder 806 314 001 534 016 801 | kd | 1 | 6 | [10 empty] | 0 | 0
151 |  | Sveder 806 314 001 524 014 801 | kd | 1 | 35 | [10 empty] | 0 | 0
152 |  | Sveder 806 314 289 514 012 | kd | 1 | 13 | [10 empty] | 0 | 0
153 |  | Sveder 500 314 156 007 012 DRC31R RAPTOR | kd | 1 | 27 | [10 empty] | 0 | 0
154 |  | Sveder 500 205 001 003 016 C1S EDENTA | kd | 1 | 35 | [10 empty] | 0 | 0
155 |  | Sveder 500 205 001 003 014 C1S | kd | 1 | 13 | [10 empty] | 0 | 0
156 |  | Sveder 500 204 194 006 014 C23R | kd | 1 | 19 | [10 empty] | 0 | 0
157 |  | Sveder 806 314 131 534 012 886 | kd | 1 | 8 | [10 empty] | 0 | 0
158 |  | Sveder 806 314 131 534 014 886 | kd | 1 | 11 | [10 empty] | 0 | 0
159 |  | Sveder 806 314 131 534 016 886 | kd | 1 | 19 | [10 empty] | 0 | 0
160 |  | Sveder 806 314 167 524 014 859 | kd | 1 | 14 | [10 empty] | 0 | 0
161 |  | Sveder 806 314 200 534 014 852L | kd | 1 | 27 | [10 empty] | 0 | 0
162 |  | Sveder 806 314 111 544 012 837 | kd | 1 | 31 | [10 empty] | 0 | 0
163 |  | Sveder 806 314 109 524 014 836 | kd | 1 | 8 | [10 empty] | 0 | 0
164 |  | Sveder 806 314 234 524 010 808 | kd | 1 | 32 | [10 empty] | 0 | 0
165 |  | Sveder 806 314 699 524 009 699 | kd | 1 | 25 | [10 empty] | 0 | 0
166 |  | Sveder 806 314 139 524 012 880 | kd | 1 | 13 | [10 empty] | 0 | 0
167 |  | Arkan 635 204 161 505 028 645 | kd | 1 | 15 | [10 empty] | 0 | 0
168 |  | Arkan 635 204 288 505 025 661 | kd | 1 | 29 | [10 empty] | 0 | 0
169 |  | Sveder 500 205 001 003 018 C1S | kd | 1 | 26 | [10 empty] | 0 | 0
170 |  | Sveder 500 204 001 003 014 C1S | kd | 1 | 13 | [10 empty] | 0 | 0
171 |  | Sveder 806 204 199 524 014 852 | kd | 1 | 13 | [10 empty] | 0 | 0
172 |  | Sveder 806 204 199 524 016 852 | kd | 1 | 37 | [10 empty] | 0 | 0
173 |  | Sveder 806 314 160 514 008 890 | kd | 1 | 11 | [10 empty] | 0 | 0
174 |  | Sveder 806 314 001 534 014 801 | kd | 1 | 19 | [10 empty] | 0 | 0
175 |  | Sveder 806 314 001 524 012 801 | kd | 1 | 15 | [10 empty] | 0 | 0
176 |  | Sveder 806 314 237 524 016 808R | kd | 1 | 15 | [10 empty] | 0 | 0
177 |  | Sveder 806 314 237 524 014 808 | kd | 1 | 29 | [10 empty] | 0 | 0
178 |  | Sveder 806 314 173 534 014 848 | kd | 1 | 26 | [10 empty] | 0 | 0
179 |  | Sveder 806 314 200 524 014 852 | kd | 1 | 13 | [10 empty] | 0 | 0
180 |  | Sveder 806 314 198 524 016 850 | kd | 1 | 13 | [10 empty] | 0 | 0
181 |  | Sveder 806 314 167 524 014 859 | kd | 1 | 37 | [10 empty] | 0 | 0
182 |  | Sveder 806 314 249 524 012 862 | kd | 1 | 11 | [10 empty] | 0 | 0
183 |  | Sveder 806 314 249 524 014 862 | kd | 1 | 19 | [10 empty] | 0 | 0
184 |  | Sveder 806 314 250 534 014 863 | kd | 1 | 15 | [10 empty] | 0 | 0
185 |  | Sveder 500 314 156 007 012 DRC31R RAPTOR | kd | 1 | 19 | [10 empty] | 0 | 0
186 |  | Sveder 310 204 001 001 014 1 | kd | 1 | 12 | [10 empty] | 0 | 0
187 |  | Sveder 310 204 001 001 016 1 | kd | 1 | 6 | [10 empty] | 0 | 0
188 |  | Sveder 310 204 001 001 018 1 | kd | 1 | 10 | [10 empty] | 0 | 0
189 |  | Arkan 635 314 161 505 028 645 | kd | 1 | 13 | [10 empty] | 0 | 0
190 |  | Sveder 806 204 411 534 018 GSD1 EDENTA | kd | 1 | 15 | [10 empty] | 0 | 0
191 |  | Sveder 806 204 411 534 021 | kd | 1 | 29 | [10 empty] | 0 | 0
192 |  | Sveder 806 314 277 534 023 833 | kd | 1 | 26 | [10 empty] | 0 | 0
193 |  | Sveder 806 314 277 524 023 833 | kd | 1 | 13 | [10 empty] | 0 | 0
194 |  | Sveder 806 314 197 534 012 849 | kd | 1 | 13 | [10 empty] | 0 | 0
195 |  | Sveder 806 314 197 534 014 849 | kd | 1 | 37 | [10 empty] | 0 | 0
196 |  | Sveder 806 314 198 534 016 850 | kd | 1 | 11 | [10 empty] | 0 | 0
197 |  | Sveder 806 314 198 534 014 850 | kd | 1 | 19 | [10 empty] | 0 | 0
198 |  | Sveder 806 314 219 524 016 851 | kd | 1 | 15 | [10 empty] | 0 | 0
199 |  | Sveder 500 205 001 003 018 C1S | kd | 1 | 19 | [10 empty] | 0 | 0
200 |  | Sveder 500 205 001 003 021 C1S a 5 Edenta | kd | 1 | 12 | [10 empty] | 0 | 0
201 |  | Sveder 500 205 001 003 023 C1S | kd | 1 | 6 | [10 empty] | 0 | 0
202 |  | Sveder 310 204 001 001 021 1 | kd | 1 | 10 | [10 empty] | 0 | 0
203 |  | Sveder 310 204 001 001 023 1 | kd | 1 | 13 | [10 empty] | 0 | 0
204 |  | Sveder 500 204 001 001 021 C1 | kd | 1 | 15 | [10 empty] | 0 | 0
205 |  | Sveder 500 204 001 001 023 C1 | kd | 1 | 29 | [10 empty] | 0 | 0
206 |  | Sveder 806 314 001 544 021 801 | kd | 1 | 26 | [10 empty] | 0 | 0
207 |  | Sveder 806 314 001 524 021 801 | kd | 1 | 13 | [10 empty] | 0 | 0
208 |  | Sveder 806 314 001 534 023 801 | kd | 1 | 13 | [10 empty] | 0 | 0
209 |  | Sveder 806 314 002 524 021 802 | kd | 1 | 37 | [10 empty] | 0 | 0
210 |  | Sveder 806 314 199 534 016 852 | kd | 1 | 11 | [10 empty] | 0 | 0
211 |  | Sveder 806 314 199 544 018 852 | kd | 1 | 19 | [10 empty] | 0 | 0
212 |  | Sveder 806 314 199 544 016 852 | kd | 1 | 15 | [10 empty] | 0 | 0
213 |  | Sveder 806 314 167 524 014 859 | kd | 1 | 19 | [10 empty] | 0 | 0
214 |  | Sveder 806 314 141 544 014 881 | kd | 1 | 12 | [10 empty] | 0 | 0
215 |  | Sveder 806 314 142 524 016 882 | kd | 1 | 6 | [10 empty] | 0 | 0
216 |  | Sveder 806 314 142 534 014 882 | kd | 1 | 10 | [10 empty] | 0 | 0
217 |  | Sveder 806 314 142 524 014 882 | kd | 1 | 13 | [10 empty] | 0 | 0
218 |  | Sveder 806 314 142 514 014 882 | kd | 1 | 13 | [10 empty] | 0 | 0
219 |  | Sveder 806 314 254 524 016 831 | kd | 1 | 13 | [10 empty] | 0 | 0
220 |  | Sveder 806 314 001 524 007 801 | kd | 1 | 37 | [10 empty] | 0 | 0
221 |  | Sveder 500 314 156 007 012 DRC31R RAPTOR | kd | 1 | 11 | [10 empty] | 0 | 0
222 |  | Sveder 500 314 138 007 009 DRC245 RAPTOR | kd | 1 | 19 | [10 empty] | 0 | 0
223 |  | Sveder 500 314 139 008 012 C31A H32 | kd | 1 | 15 | [10 empty] | 0 | 0
224 |  | Sveder 500 314 168 006 010 C23 | kd | 1 | 19 | [10 empty] | 0 | 0
225 |  | Sveder 500 314 137 019 012 CX21R | kd | 1 | 12 | [10 empty] | 0 | 0
226 |  | Sveder 500 314 159 041 10 C133 | kd | 1 | 6 | [10 empty] | 0 | 0
227 |  | Arkan 635 204 161 505 028 645 | kd | 1 | 10 | [10 empty] | 0 | 0
228 |  | Sveder 500 205 001 003 018 C1S | kd | 1 | 13 | [10 empty] | 0 | 0
229 |  | Sveder 500 204 001 001 016 C1 | kd | 1 | 11 | [10 empty] | 0 | 0
230 |  | Sveder 500 204 001 001 014 C1 | kd | 1 | 19 | [10 empty] | 0 | 0
231 |  | Sveder 500 204 001 001 018 C1 | kd | 1 | 15 | [10 empty] | 0 | 0
232 |  | Sveder 500 204 001 001 012 C1 | kd | 1 | 19 | [10 empty] | 0 | 0
233 |  | Sveder 500 204 001 001 021 C1 | kd | 1 | 12 | [10 empty] | 0 | 0
234 |  | Sveder 500 204 001 001 023 C1 | kd | 1 | 6 | [10 empty] | 0 | 0
235 |  | Sveder 500 204 194 006 014 C23R | kd | 1 | 10 | [10 empty] | 0 | 0
b) BRUSNO POLIRNA SREDSTVA Se uporabljajo za poliranja do visokega sijaja vseh delov restavracij, kompozitnih materialov, amalgamskih zalivk, za poliranja protetične in čeljustno ortopedske umetne materiale, za glajeje površin akrilata... Brusno polirna sredstva so iz silikonske umetne mase ali diamantni polirniki, so različnih oblik, velikosti in barv.
1 |  | Gumica 5530 za amalgam | kos | 1 | 20 | [10 empty] | 0 | 0
2 |  | Gumica 5532 za amalgam | kos | 1 | 15 | [10 empty] | 0 | 0
3 |  | Gumica za kol. (silikonska)ČAŠA svetlosiva | kos | 1 | 40 | [10 empty] | 0 | 0
4 |  | Gumica za kol. (silikonska)PLAMEN svetlosiva | kos | 1 | 25 | [10 empty] | 0 | 0
5 |  | Gumica za kol. (silikonska)KOLO svetlosiva | kos | 1 | 30 | [10 empty] | 0 | 0
6 |  | Gumica za kol. (silikonska)ČAŠA zelena | kos | 1 | 35 | [10 empty] | 0 | 0
7 |  | Gumica za kol. (silikonska)PLAMEN zelena | kos | 1 | 20 | [10 empty] | 0 | 0
8 |  | Gumica za kol. (silikonska)KOLO zelena | kos | 1 | 15 | [10 empty] | 0 | 0
9 |  | Gumica za kol. (silikonska)ČAŠA temnosiva | kos | 1 | 25 | [10 empty] | 0 | 0
10 |  | Gumica za kol. (diam. zrnca)ČAŠA svetlosiva | kos | 1 | 25 | [10 empty] | 0 | 0
11 |  | Gumica za kol. (diam. zrnca)KOLO svetlosiva | kos | 1 | 15 | [10 empty] | 0 | 0
12 |  | Gumica za kol. (diam. zrnca)PLAMEN svetlosiva | kos | 1 | 30 | [10 empty] | 0 | 0
13 |  | Ščetka ČZK čaša (najlon) | kos | 1 | 50 | [10 empty] | 0 | 0
14 |  | Ščetka RA ČZK čaša ( žima) | kos | 1 | 50 | [10 empty] | 0 | 0
15 |  | Ščetka impr1112 PLAM.048729/10 251RA/045 | kos | 1 | 20 | [10 empty] | 0 | 0
16 |  | ŠČETKA ČZK ČAŠA NAJLON 712017 | kos | 1 | 15 | [10 empty] | 0 | 0
17 |  | Freza 500 104 194 175 045 C79 | kos | 1 | 40 | [10 empty] | 0 | 0
18 |  | Gumica 9572M 658 104 275 100 | kos | 1 | 25 | [10 empty] | 0 | 0
19 |  | Gumica 9603M 658 900 372 525 | kos | 1 | 30 | [10 empty] | 0 | 0
20 |  | GUMICA NOBILIS 0308 VIOLA PLAM | kos | 1 | 35 | [10 empty] | 0 | 0
21 |  | GUMICA NOBILIS 0310 V.ČAŠA VIO | kos | 1 | 20 | [10 empty] | 0 | 0
22 |  | GUMICA NOBILIS 0303 DISK VIOLA | kos | 1 | 15 | [10 empty] | 0 | 0
23 |  | GUMICA UNICUS 0356 M.PLAMEN OR | kos | 1 | 25 | [10 empty] | 0 | 0
24 |  | GUMICA UNICUS 0355 V.ČAŠA ORAN | kos | 1 | 25 | [10 empty] | 0 | 0
25 |  | GUMICA UNICUS 0353 DISK ORANŽ | kos | 1 | 15 | [10 empty] | 0 | 0
26 |  | Gumica 9813F 803 204 030 514 040 | kos | 1 | 30 | [10 empty] | 0 | 0
27 |  | Ščetka 1256 RA ČZK ŽIMA 712013 | kos | 1 | 20 | [10 empty] | 0 | 0
28 |  | ŠČETKA ČZK ČAŠA NAJLON 712017 | kos | 1 | 15 | [10 empty] | 0 | 0
29 |  | Gumica 9834 803 204 243/9400 | kos | 1 | 40 | [10 empty] | 0 | 0
30 |  | Gumica 9841EF 803 204 243 504 | kos | 1 | 25 | [10 empty] | 0 | 0
31 |  | Gumica 9134G 653 204 030 524 | kos | 1 | 30 | [10 empty] | 0 | 0
32 |  | Gumica 9114M 658 204 030 523 | kos | 1 | 35 | [10 empty] | 0 | 0
33 |  | Gumica 9115M 658 204 030 523 | kos | 1 | 20 | [10 empty] | 0 | 0
34 |  | Gumica 9832 803 204 030 502 / 0384 | kos | 1 | 15 | [10 empty] | 0 | 0
35 |  | ŠČETKA ČZK RA PLAMEN 712024 | kos | 1 | 25 | [10 empty] | 0 | 0
36 |  | GUMICA MICROFIL 750 a12 KENDA | kos | 1 | 25 | [10 empty] | 0 | 0
37 |  | GUMICA NOBILIS 0300 SET KOMP.&KERAM | kos | 1 | 15 | [10 empty] | 0 | 0
38 |  | Gumica 9995M 022 204 034 491 | kos | 1 | 30 | [10 empty] | 0 | 0
39 |  | ŠČETKA ČZK ČAŠA NAJLON 712017 | kos | 1 | 20 | [10 empty] | 0 | 0
40 |  | Freza 500 104 194 175 045 C79 | kos | 1 | 15 | [10 empty] | 0 | 0
41 |  | Freza 500 104 274 190 060 CX25 | kos | 1 | 5 | [10 empty] | 0 | 0
42 |  | Gumica 9572M 658 104 275 100 | kos | 1 | 25 | [10 empty] | 0 | 0
43 |  | Gumica 5552 za kompozit 4008 | kos | 1 | 5 | [10 empty] | 0 | 0
44 |  | GUMICA MICROFIL 5006 KENDA | kos | 1 | 35 | [10 empty] | 0 | 0
45 |  | Freza 500 104 274 190 060 CX25 | kos | 1 | 5 | [10 empty] | 0 | 0
46 |  | GUMICA NOBILIS 0304 VIOLA M.ČA | kos | 1 | 15 | [10 empty] | 0 | 0
Gumica polirna montirana za kolenčnik, različne oblike, posamezno
- za kompozite
47 |  | 2 stopenjski kot npr. KerrHawe HiLuster Plus (2651-54, 2661-64) | kos | 1 | 15 | [10 empty] | 0 | 0
48 |  | Za visoki sijaj, kot npr. Edenta TopGloss 20032RA, 20035RA, 20038RA | kos | 1 | 30 | [10 empty] | 0 | 0
49 |  | 1 stopenjski, kot npr. OptraPol | kos | 1 | 5 | [10 empty] | 0 | 0
- za porcelan
50 |  | 3 stopenjski, kot npr. Edenta CeraGloss | kos | 1 | 3 | [10 empty] | 0 | 0
51 |  | 1 stopenjski, kot npr. Edenta Cerapol Plus | kos | 1 | 4 | [10 empty] | 0 | 0
- za amalgam
52 |  | ISO 658 204 243 534 030/050 | kos | 1 | 5 | [10 empty] | 0 | 0
53 |  | ISO 658 204 030 534 060 | kd | 1 | 4 | [10 empty] | 0 | 0
54 |  | ISO 658 204 225 534 035 | kd | 1 | 2 | [10 empty] | 0 | 0
55 |  | Za visoki sijaj, kot npr. Edenta Alphaflex montirane na mandreli (za kolenčnik in turbino) | kd | 1 | 2
56 |  | set za kompozite, kot npr.Optra pol | kd | 1 | 1 | [10 empty] | 0 | 0
57 |  | GUMICA POL. AMALGAM ČRNA ČAŠA 9504 G A5 | kd | 1 | 16 | [10 empty] | 0 | 0
58 |  | GUMICA POL. DISK 9107G (9633) A10 | kd | 1 | 12 | [10 empty] | 0 | 0
59 |  | GUMICA POL. KOLO 9103G (9631) A10 | kd | 1 | 12 | [10 empty] | 0 | 0
60 |  | GUMICA POL. UNIV. BELA PLAMEN SREDNJI 9113 M A5 | kd | 1 | 16 | [10 empty] | 0 | 0
61 |  | GUMICA POL.ZA AMALGAM 9521...9530 /DENDIA/ | kd | 1 | 15 | [10 empty] | 0 | 0
62 |  | KONKAVNO OBLIKOVANE POLIRNE KRTAČKE | kd | 1 | 20 | [10 empty] | 0 | 0
63 |  | KAMEN ZELEN K+M735 070 DENDIA | kd | 1 | 4 | [10 empty] | 0 | 0
64 |  | SEPARIRKA 358 RDEČA | kd | 1 | 3 | [10 empty] | 0 | 0
|  | SKUPAJ SKLOP 11: | [13 empty] | 0 | 0
|  | Razpisni materiali so preizkušani materiali. V primeru ponujenega materiala, kot paralele, prosimo za opis in sestavo ter značilnosti materiala v slovenskem jeziku in vsaj dve referenci. | [14 empty] | 0

## Rekapitulacija po sklopih
REKAPITULACIJA PONUDBE PO SKLOPIH
Sklop 0701 amalgami | 0
Sklop 0702 adhezivi/sredstva za jedkanje | 0
Sklop 0703 cementi | 0
Sklop 0704 kompoziti in kompomeri | 0
Sklop 0705 endodontija | 0
Sklop 0706 preventiva v ordinaciji | 0
Sklop 0707 odtisni material | 0
Sklop 0708 zaščitna sredstva | 0
Sklop 0709 pomožna sredstva in material | 0
Sklop 0710 kanalski instrumenti | 0
Sklop 0711 rotirajoči instrumenti | 0
SKUPNA VREDNOST PONUDBE | 0

## Merske enote
Seznam merskih enot
Šifra ME | Naziv ME
AMP | AMPULA
BLK | BLOK
DOZ | DOZA
GAR | GARNITURA
GRA | GRAM
IZV | IZVOD
KRT | KARTON
KG | KILOGRAM
KM | KILOMETER
KO | KOMAD
KPL | KOMPLET
KOS | KOS
L | LITER
MW | MEGA WATNE URE
M | METER
M3 | METER KUBIČNI
M2 | METER KVADRATNI
PAK | PAKET
PA | PAR
PM | PARKIRNA MESTA
PN | PARKIRNE NALEPKE
ROL | ROLA
SET | SET
SK | SKLOP
ST | STORITEV
SC | ŠKATLA
T | TONA
H | URA
ZAV | ZAVOJ