## OBR-3A
OBR-3A: Specifikacija s ponudbenimi cenami
Povsod, kjer naročnik navaja naziv blaga določenega proizvajalca velja, da ponudniki lahko ponudijo navedeno ali enakovredno.
Ponudniki lahko ponudijo tudi sterilno, čeprav je zahtevanao nesterilno.
Naročnik je predvidel tri načine nakupa blaga in sicer:
_ komisijski način dobave iz Sklopa 4, 11, 12, 21, 23, 24, 25, 26, 27, 29, 30 in 31) ter delni komisijski način dobave za (sklop 1 in sklop 2)
_redni sukcesivni nakup (sklop 5, 7,8, 9,10, 13, 17, 18, 19, 20, 28, 32, 33, 34, 37, 38, 39)
_izredni _enkratni nakup (sklop 3, 6, 14, 15, 16, 22, 35 in 36)

## Mala osteosinteza, jeklo
SKLOP | Naziv Implantata | Opis Implantata | Opis Implantata | ENAKO ali ENAKOVREDNO (po merah, obliki in kvaliteti materiala) | Sterilno pakiranje (DA / NE) | Količina za 24 mesecev EM/KOS | Proizvajalec | Kataloška številka | Cena na EM brez DDV | Stopnja DDV | Cena na EM z DDV | SKUPAJ cena brez DDV za 24 mes. | DDV | SKUPAJ cena z DDV za 24 mes.
SKLOP 1
1.1 | LCP 3.5 mm plošče | LCP 3.5 mm plošče različnih dimenzij in oblik (LCP 5 - 16 odprtin, tretinjske 2 do 12 odprtin, v obliki T, rekonstrukcijske 5 do 22 odprtin) | 3.5mm LCP plosca, 5 odprtin (nadomesca artikel 223.550) | 223.551 | NE | 1
|  |  | 3.5mm LCP plosca, 6 odprtin (nadomesca artikel 223.560) | 223.561 |  | 1
|  |  | 3.5mm LCP plosca, 7 odprtin (nadomesca artikel 223.570) | 223.571 |  | 1
|  |  | 3.5mm LCP plosca, 8 odprtin (nadomesca artikel 223.580) | 223.581 |  | 1
|  |  | 3.5mm LCP plosca, 9 odprtin (nadomesca artikel 223.590) | 223.591 |  | 1
|  |  | 3.5mm LCP plosca, 10 odprtin (nadomesca artikel 223.600) | 223.601 |  | 1
|  |  | 3.5mm LCP plosca, 12 odprtin (nadomesca artikel 223.620) | 223.621 |  | 1
|  |  | LCP 3.5, 13 holes, length 176 mm, Stainless Steel, sterile | 223.631S |  | 1
|  |  | LCP 3.5, 14 holes, length 189 mm, Stainless Steel, sterile | 223.641S |  | 1
|  |  | LCP 3.5, 15 holes, length 202 mm, Stainless Steel, sterile | 223.651S |  | 1
|  |  | LCP 3.5, 16 holes, length 215 mm, Stainless Steel, sterile | 223.661S |  | 1
|  |  | 3.5mm 1/3 tubularna plosca, 2 odprtini | 241.320 |  | 1
|  |  | 3.5mm 1/3 tubularna plosca, 3 odprtine | 241.330 |  | 1
|  |  | 3.5mm 1/3 tubularna plosca, 4 odprtine | 241.340 |  | 1
|  |  | 3.5mm 1/3 tubularna plosca, 5 odprtin | 241.350 |  | 1
|  |  | 3.5mm 1/3 tubularna plosca, 6 odprtin | 241.360 |  | 1
|  |  | 3.5mm 1/3 tubularna plosca, 7 odprtin | 241.370 |  | 1
|  |  | 3.5mm 1/3 tubularna plosca, 8 odprtin | 241.380 |  | 1
|  |  | 3.5mm 1/3 tubularna plosca, 9 odprtin | 241.390 |  | 1
|  |  | 3.5mm 1/3 tubularna plosca, 10 odprtin | 241.400 |  | 1
|  |  | 3.5mm 1/3 tubularna plosca, 12 odprtin | 241.420 |  | 1
|  |  | 3.5 LCP T-plosca, pravokotna, 3+3 odprtin | 241.131 |  | 1
|  |  | 3.5 LCP T-plosca, pravokotna, 5+3 odprtin | 241.151 |  | 1
|  |  | 3.5 LCP T-plosca, pravokotna, 4+4 odprtin | 241.141 |  | 1
|  |  | 3.5 LCP T-plosca, pravokotna, 6+4 odprtin | 241.161 |  | 1
|  |  | LCP T-plosca 3.5, posevno kotna, leva, 3+3 odprtin | 241.931 |  | 1
|  |  | LCP T-plosca 3.5, posevno kotna, leva, 4+3 odprtin | 241.941 |  | 1
|  |  | LCP T-plosca 3.5, posevno kotna, leva, 5+3 odprtin | 241.951 |  | 1
|  |  | 3.5 LCP T-plosca, 3+3 odprtine, posevno kotna, desna | 241.031 |  | 1
|  |  | 3.5 LCP T-plosca, 4+3 odprtine, posevno kotna, desna | 241.041 |  | 1
|  |  | 3.5 LCP T-plosca, 5+3 odprtine, posevno kotna, desna | 241.051 |  | 1
|  |  | 3.5 LCP rekonstrukcijska plosca, 5 odprtin | 245.051 |  | 1
|  |  | 3.5 LCP rekonstrukcijska plosca, 6 odprtin | 245.061 |  | 1
|  |  | 3.5 LCP rekonstrukcijska plosca, 7 odprtin | 245.071 |  | 1
|  |  | 3.5 LCP rekonstrukcijska plosca, 8 odprtin | 245.081 |  | 1
|  |  | 3.5 LCP rekonstrukcijska plosca, 9 odprtin | 245.091 |  | 1
|  |  | 3.5 LCP rekonstrukcijska plosca, 10 odprtin | 245.101 |  | 1
|  |  | 3.5 LCP rekonstrukcijska plosca, 12 odprtin | 245.121 |  | 1
|  |  | 3.5 LCP rekonstrukcijska plosca, 14 odprtin | 245.141 |  | 1
|  |  | 3.5 LCP rekonstrukcijska plosca, 16 odprtin | 245.161 |  | 1
|  |  | 3.5 LCP rekonstrukcijska plosca, 18 odprtin | 245.181 |  | 1
|  |  | 3.5 LCP rekonstrukcijska plosca, 20 odprtin | 245.201 |  | 1
|  |  | 3.5 LCP rekonstrukcijska plosca, 22 odprtin | 245.221 |  | 1
1.2 | plošče za gleženj | 3.5/ 2.7 mm plošče za gleženj, kotnostabilni zaklep z variabilnim kotom leve in desne, medialne, anteromedialne, anterolateralne 4 do 16 odprtin, posterolateralne 4 do 6 odprtin | VA-LCP Medial Distal Tibial plosca 2.7/3.5, desna, 4 luknje, dolz. 112 mm, jeklo | 02.118.002 | NE | 1
|  |  | VA-LCP Medial Distal Tibial plosca 2.7/3.5, leva, 4 luknje, dolz. 112 mm, jeklo | 02.118.003 |  | 1
|  |  | VA-LCP Medial Distal Tibial plosca 2.7/3.5, desna, 6 lukenj, dolz. 142 mm, jeklo | 02.118.004 |  | 1
|  |  | VA-LCP Medial Distal Tibial plosca 2.7/3.5, leva, 6 lukenj, dolz. 142 mm, jeklo | 02.118.005 |  | 1
|  |  | VA-LCP Medial Distal Tibial plosca 2.7/3.5, desna, 8 lukenj, dolz. 172 mm, jeklo | 02.118.006 |  | 1
|  |  | VA-LCP Medial Distal Tibial plosca 2.7/3.5, leva, 8 lukenj, dolz. 172 mm, jeklo | 02.118.007 |  | 1
|  |  | VA-LCP Medial Distal Tibial plosca 2.7/3.5 desna, 10 lukenj, dolz. 202 mm, jeklo | 02.118.008 |  | 1
|  |  | VA-LCP Medial Distal Tibial plosca 2.7/3.5 leva, 10 lukenj, dolz. 202 mm, jeklo | 02.118.009 |  | 1
|  |  | VA-LCP Medial Distal Tibial plosca 2.7/3.5 desna, 12 lukenj, dolz. 232 mm, jeklo | 02.118.010 |  | 1
|  |  | VA-LCP Medial Distal Tibial plosca 2.7/3.5 leva, 12 lukenj, dolz. 232 mm, jeklo | 02.118.011 |  | 1
|  |  | VA-LCP Medial Distal Tibial plosca 2.7/3.5 desna, 14 lukenj, dolz. 262 mm, jeklo | 02.118.012 |  | 1
|  |  | VA-LCP Medial Distal Tibial plosca 2.7/3.5 leva, 14 lukenj, dolz. 262 mm, jeklo | 02.118.013 |  | 1
|  |  | VA-LCP Medial Distal Tibial plosca 2.7/3.5, desna 16 lukenj, dolz. 292 mm, jeklo | 02.118.014 |  | 1
|  |  | VA-LCP Medial Distal Tibial plosca 2.7/3.5 leva, 16 lukenj, dolz. 292 mm, jeklo | 02.118.015 |  | 1
|  |  | VA-LCP Anteromedial Distal Tibial plosca 2.7/3.5 desna, 4 luknje, 112 mm, jeklo | 02.118.102 |  | 1
|  |  | VA-LCP Anteromedial Distal Tibial plosca 2.7/3.5 leva, 4 luknje, 112 mm, jeklo | 02.118.103 |  | 1
|  |  | VA-LCP Anteromedial Distal Tibial plosca 2.7/3.5 desna, 6 lukenj, 142 mm, jeklo | 02.118.104 |  | 1
|  |  | VA-LCP Anteromedial Distal Tibial plosca 2.7/3.5, leva, 6 lukenj, 142 mm, jeklo | 02.118.105 |  | 1
|  |  | VA-LCP Anteromedial Distal Tibial plosca 2.7/3.5 desna, 8 lukenj, 172 mm, jeklo | 02.118.106 |  | 1
|  |  | VA-LCP Anteromedial Distal Tibial plosca 2.7/3.5 leva, 8 lukenj, 172 mm, jeklo | 02.118.107 |  | 1
|  |  | VA-LCP Anteromedial Distal Tibial plosca 2.7/3.5 desna, 10 lukenj, 202 mm, jeklo | 02.118.108 |  | 1
|  |  | VA-LCP Anteromedial Distal Tibial plosca 2.7/3.5 leva, 10 lukenj, 202 mm, jeklo | 02.118.109 |  | 1
|  |  | VA-LCP Anteromedial Distal Tibial plosca 2.7/3.5 desna, 12 lukenj, 232 mm, jeklo | 02.118.110 |  | 1
|  |  | VA-LCP Anteromedial Distal Tibial plosca 2.7/3.5 leva, 12 lukenj, 232 mm, jeklo | 02.118.111 |  | 1
|  |  | VA-LCP Anteromedial Distal Tibial plosca 2.7/3.5 desna, 14 lukenj, 262 mm, jeklo | 02.118.112 |  | 1
|  |  | VA-LCP Anteromedial Distal Tibial plosca 2.7/3.5 leva, 14 lukenj, 262 mm, jeklo | 02.118.113 |  | 1
|  |  | VA-LCP Anteromedial Distal Tibial plosca 2.7/3.5 desna, 16 lukenj, 292 mm, jeklo | 02.118.114 |  | 1
|  |  | VA-LCP Anteromedial Distal Tibial plosca 2.7/3.5 leva, 16 lukenj, 292 mm, jeklo | 02.118.115 |  | 1
|  |  | VA-LCP Anterolateral Distal Tibial plosca 2.7/3.5 desna, 4 luknje, 82 mm, jeklo | 02.118.202 |  | 1
|  |  | VA-LCP Anterolateral Distal Tibial plosca 2.7/3.5 leva, 4 luknje, 82 mm, jeklo | 02.118.203 |  | 1
|  |  | VA-LCP Anterolateral Distal Tibial plosca 2.7/3.5 desna, 6 lukenj, 112 mm, jeklo | 02.118.204 |  | 1
|  |  | VA-LCP Anterolateral Distal Tibial plosca 2.7/3.5 leva, 6 lukenj, 112 mm, jeklo | 02.118.205 |  | 1
|  |  | VA-LCP Anterolateral Distal Tibial plosca 2.7/3.5 desna, 8 lukenj, 142 mm, jeklo | 02.118.206 |  | 1
|  |  | VA-LCP Anterolateral Distal Tibial plosca 2.7/3.5 leva, 8 lukenj, 142 mm, jeklo | 02.118.207 |  | 1
|  |  | VA-LCP Anterolateral Distal Tibial plosca 2.7/3.5 desna, 10 lukenj, 172mm, jeklo | 02.118.208 |  | 1
|  |  | VA-LCP Anterolateral Distal Tibial plosca 2.7/3.5 leva, 10 lukenj, 172mm, jeklo | 02.118.209 |  | 1
|  |  | VA-LCP Anterolateral Distal Tibial plosca 2.7/3.5 desna, 12 lukenj, 202mm, jeklo | 02.118.210 |  | 1
|  |  | VA-LCP Anterolateral Distal Tibial plosca 2.7/3.5 leva, 12 lukenj, 202mm, jeklo | 02.118.211 |  | 1
|  |  | VA-LCP Anterolateral Distal Tibial plosca 2.7/3.5 desna, 14 lukenj, 232mm, jeklo | 02.118.212 |  | 1
|  |  | VA-LCP Anterolateral Distal Tibial plosca 2.7/3.5 leva, 14 lukenj, 232mm, jeklo | 02.118.213 |  | 1
|  |  | VA-LCP Anterolateral Distal Tibial plosca 2.7/3.5 desna, 16 lukenj, 262mm, jeklo | 02.118.214 |  | 1
|  |  | VA-LCP Anterolateral Distal Tibial plosca 2.7/3.5 leva, 16 lukenj, 262mm, jeklo | 02.118.215 |  | 1
|  |  | VA-LCP Posterolateral Distal Tibial L-plosca 2.7, desna, 4 holes, dolz. 72 mm | 02.118.302 |  | 1
|  |  | VA-LCP Posterolateral Distal Tibial L-plosca 2.7, leva, 4 holes, dolz. 72 mm | 02.118.303 |  | 1
|  |  | VA-LCP Posterolateral Distal Tibial L-plosca 2.7, desna, 6 holes, dolz. 90 mm | 02.118.304 |  | 1
|  |  | VA-LCP Posterolateral Distal Tibial L-plosca 2.7, leva, 6 holes, dolz. 90 mm | 02.118.305 |  | 1
|  |  | VA-LCP Posterolateral Distal Tibial L-plosca 2.7, 4 holes, dolz. 72 mm, jeklo | 02.118.306 |  | 1
|  |  | VA-LCP Posterolateralna Distal. Tibial. L-plosca 2.7, 6 odp., dolz. 90 mm | 02.118.307 |  | 1
1.3 | plošče 3.5/2.7 mm | 2.7 mm plošča za petnico, kotnostabilni zaklep z variabilnim kotom, mala, srednja in velika, leva in desna, tudi možnost z oporo | 2.7 VA zaklepna, mala, desna, kalkanealna plosca, L58 mm, jeklo | 02.211.400 | NE | 1
|  |  | 2.7 VA zaklepna, mala, leva, kalkanealna plosca, L58 mm, jeklo | 02.211.401 |  | 1
|  |  | 2.7 VA zaklepna, srednja, desna, kalkanealna plosca, L64 mm, jeklo | 02.211.402 |  | 1
|  |  | 2.7 VA zaklepna, srednja, leva, kalkanealna plosca, L64 mm, jeklo | 02.211.403 |  | 1
|  |  | 2.7 VA zaklepna, velika, desna, kalkanealna plosca, L70 mm, jeklo | 02.211.404 |  | 1
|  |  | 2.7 VA zaklepna, velika, leva, kalkanealna plosca, L70 mm, jeklo | 02.211.405 |  | 1
|  |  | 2.7 VA zaklepna z oporo, srednja, desna, kalkanealna plosca, L64 mm, jeklo | 02.211.406 |  | 1
|  |  | 2.7 VA zaklepna z oporo, srednja, leva, kalkanealna plosca, L64 mm, jeklo | 02.211.407 |  | 1
|  |  | 2.7 VA zaklepna z oporo, velika, desna, kalkanealna plosca, L70 mm, jeklo | 02.211.408 |  | 1
|  |  | 2.7 VA zaklepna z oporo, velika, leva, kalkanealna plosca, L70 mm, jeklo | 02.211.409 |  | 1
1.4 | 2.7 mm plošča za pogačico | 2.7 mm plošča za pogačico, kotnostabilni zaklep z variabilnim kotom, anteriorna mala in standardna, plošča za patelarni rob, sterilna plošče 3.5/2.7 mm VA plošče za pogačico | 2.7 VA-zaklep. patela. plošča, mala, jedrna, anteriorna, sterilna | 02.137.000S | NE | 1
|  |  | 2.7 VA-zaklep. patela. plošča, mala, 3 odp. dist, anteriorna, sterilna | 02.137.001S |  | 1
|  |  | 2.7 VA-zaklep. patela. plošča, mala, 6 odp. dist, anteriorna, sterilna | 02.137.002S |  | 1
|  |  | 2.7 VA-zaklep. patela. plošča, standard, jedrna, anteriorna, sterilna | 02.137.003S |  | 1
|  |  | 2.7 VA-zaklep. patela. plošča, standard, 3 odp. dist, anteriorna, sterilna | 02.137.004S |  | 1
|  |  | 2.7 VA-zaklep. patela. plošča, standard, 6 odp. dist, anteriorna, sterilna | 02.137.005S |  | 1
|  |  | 2.4/2.7 VA-zaklep. patelarni rob plošča, mala, lateralna, sterilna | 02.137.006S |  | 1
|  |  | 2.4/2.7 VA-zaklep. patelarni rob plošča, standardna, lateralna, sterilna | 02.137.007S |  | 1
1.5 | 3.5/2.7 mm plošče za ključnico | VA 2.7 mm plošče za ključnico, kotnostabilni zaklep z variabilnim kotom, leve in desne, lateralne, medialne , diafizne, za AC sklep s kljuko 9 - 15 mm, dolga , kratka in v obliki gumba | 2.7mm VALCP lateralna plošča za klavikulo, CS1, leva, SSt | 02.112.610 | NE | 1
|  |  | 2.7mm VALCP lateralna plošča za klavikulo, CS1, desna, SSt | 02.112.611 |  | 1
|  |  | 2.7mm VALCP lateralna plošča za klavikulo, CS2, leva, SSt | 02.112.612 |  | 1
|  |  | 2.7mm VALCP lateralna plošča za klavikulo, CS2, desna, SSt | 02.112.613 |  | 1
|  |  | 2.7mm VALCP lateralna plošča za klavikulo, CS3, leva, SSt | 02.112.614 |  | 1
|  |  | 2.7mm VALCP lateralna plošča za klavikulo, CS3, desna, SSt | 02.112.615 |  | 1
|  |  | 2.7mm VALCP debelna plošča za klavikulo, CS1, leva, SSt | 02.112.620 |  | 1
|  |  | 2.7mm VALCP debelna plošča za klavikulo, CS1, desna, SSt | 02.112.621 |  | 1
|  |  | 2.7mm VALCP debelna plošča za klavikulo, CS2, leva, SSt | 02.112.622 |  | 1
|  |  | 2.7mm VALCP debelna plošča za klavikulo, CS2, desna, SSt | 02.112.623 |  | 1
|  |  | 2.7mm VALCP debelna plošča za klavikulo, CS3, leva, SSt | 02.112.624 |  | 1
|  |  | 2.7mm VALCP debelna plošča za klavikulo, CS3, desna, SSt | 02.112.625 |  | 1
|  |  | 2.7mm VALCP medialna plošča za klavikulo, leva, SSt | 02.112.630 |  | 1
|  |  | 2.7mm VALCP medialna plošča za klavikulo, desna, SSt | 02.112.631 |  | 1
|  |  | 2.7mm VALCP plošča s kljuko za klavikulo, dolga, H 9mm, leva, SSt | 02.112.810 |  | 1
|  |  | 2.7mm VALCP plošča s kljuko za klavikulo, dolga, H 9mm, desna, SSt | 02.112.811 |  | 1
|  |  | 2.7mm VALCP plošča s kljuko za klavikulo, dolga, H 12mm, leva, SSt | 02.112.812 |  | 1
|  |  | 2.7mm VALCP plošča s kljuko za klavikulo, dolga, H 12mm, desna, SSt | 02.112.813 |  | 1
|  |  | 2.7mm VALCP plošča s kljuko za klavikulo, dolga, H 15mm, leva, SSt | 02.112.814 |  | 1
|  |  | 2.7mm VALCP plošča s kljuko za klavikulo, dolga, H 15mm, desna, SSt | 02.112.815 |  | 1
|  |  | 2.7mm VALCP plošča s kljuko za klavikulo, kratka, H 9mm, leva, SSt | 02.112.820 |  | 1
|  |  | 2.7mm VALCP plošča s kljuko za klavikulo, kratka, H 9mm, desna, SSt | 02.112.821 |  | 1
|  |  | 2.7mm VALCP plošča s kljuko za klavikulo, kratka, H 12mm, leva, SSt | 02.112.822 |  | 1
|  |  | 2.7mm VALCP plošča s kljuko za klavikulo, kratka, H 12mm, desna, SSt | 02.112.823 |  | 1
|  |  | 2.7mm VALCP plošča s kljuko za klavikulo, kratka, H 15mm, leva, SSt | 02.112.824 |  | 1
|  |  | 2.7mm VALCP plošča s kljuko za klavikulo, kratka, H 15mm, desna, SSt | 02.112.825 |  | 1
|  |  | 2.7mm VALCP plošča s kljuko za klavikulo, gumb, H 9mm, leva, SSt | 02.112.910 |  | 1
|  |  | 2.7mm VALCP plošča s kljuko za klavikulo, gumb, H 9mm, desna, SSt | 02.112.911 |  | 1
|  |  | 2.7mm VALCP plošča s kljuko za klavikulo, gumb, H 12mm, leva, SSt | 02.112.912 |  | 1
|  |  | 2.7mm VALCP plošča s kljuko za klavikulo, gumb, H 12mm, desna, SSt | 02.112.913 |  | 1
|  |  | 2.7mm VALCP plošča s kljuko za klavikulo, gumb, H 15mm, leva, SSt | 02.112.914 |  | 1
|  |  | 2.7mm VALCP plošča s kljuko za klavikulo, gumb, H 15mm, desna, SSt | 02.112.915 |  | 1
1.6 | plošče za medialno proksimalno tibijo 3.5 mm | VA-LCP lateralne plošče za proksimalno tibijo 3.5 mm, večja in manjša krivina, leve in desne , 4 - 14 lukenj; LCP plošče za medialno proksimalno tibijo 3.5 mm leve in desne, 6 - 20 odprtin | VA-LCP Proximal Tibial plosca 3.5, Large Bend, desna, 4 luknje, dolz. 87 mm, je | 02.127.310 | NE | 1
|  |  | VA-LCP Proximal Tibial plosca 3.5, Large Bend, leva, 4 luknje, dolz. 87 mm, jek | 02.127.311 |  | 1
|  |  | VA-LCP Proximal Tibial plosca 3.5, Large Bend, desna, 6 lukenj, dolz. 117 mm, j | 02.127.320 |  | 1
|  |  | VA-LCP Proximal Tibial plosca 3.5, Large Bend, leva, 6 lukenj, dolz. 117 mm, je | 02.127.321 |  | 1
|  |  | VA-LCP Proximal Tibial plosca 3.5, Large Bend, desna, 8 lukenj, dolz. 147 mm, j | 02.127.330 |  | 1
|  |  | VA-LCP Proximal Tibial plosca 3.5, Large Bend, leva, 8 lukenj, dolz. 147 mm, je | 02.127.331 |  | 1
|  |  | VA-LCP Proximal Tibial plosca 3.5, Large Bend, desna, 10 lukenj, dolz. 177 mm, | 02.127.340 |  | 1
|  |  | VA-LCP Proximal Tibial plosca 3.5, Large Bend, leva, 10 lukenj, dolz. 177 mm, j | 02.127.341 |  | 1
|  |  | VA-LCP Proximal Tibial plosca 3.5, Large Bend, desna, 12 lukenj, dolz. 207 mm, | 02.127.350 |  | 1
|  |  | VA-LCP Proximal Tibial plosca 3.5, Large Bend, leva, 12 lukenj, dolz. 207 mm, j | 02.127.351 |  | 1
|  |  | VA-LCP Proximal Tibial plosca 3.5, Large Bend, desna, 14 lukenj, dolz. 237 mm, | 02.127.360 |  | 1
|  |  | VA-LCP Proximal Tibial plosca 3.5, Large Bend, leva, 14 lukenj, dolz. 237 mm, j | 02.127.361 |  | 1
|  |  | VA-LCP Proximal Tibial plosca 3.5, Small Bend, desna,4 luknje,dolz. 87 mm,jeklo | 02.127.210 |  | 1
|  |  | VA-LCP Proximal Tibial plosca 3.5,Small Bend,leva,4 luknje, dolz. 87 mm, jeklo | 02.127.211 |  | 1
|  |  | VA-LCP Proximal Tibial plosca 3.5,Small Bend,desna,6 lukenj, dolz. 117 mm, jeklo | 02.127.220 |  | 1
|  |  | VA-LCP Proximal Tibial plosca 3.5,Small Bend,leva, 6 lukenj,dolz. 117 mm, jeklo | 02.127.221 |  | 1
|  |  | VA-LCP Proximal Tibial plosca 3.5,Small Bend,desna,8 lukenj, dolz. 147 mm, jeklo | 02.127.230 |  | 1
|  |  | VA-LCP Proximal Tibial plosca 3.5, Small Bend, leva, 8 lukenj, dolz. 147 mm, je | 02.127.231 |  | 1
|  |  | VA-LCP Proximal Tibial plosca 3.5, Small Bend, desna, 10 lukenj, dolz. 177 mm, | 02.127.240 |  | 1
|  |  | VA-LCP Proximal Tibial plosca 3.5, Small Bend, leva, 10 lukenj, dolz. 177 mm, j | 02.127.241 |  | 1
|  |  | VA-LCP Proximal Tibial plosca 3.5, Small Bend, desna, 12 lukenj, dolz. 207 mm, | 02.127.250 |  | 1
|  |  | VA-LCP Proximal Tibial plosca 3.5, Small Bend, leva, 12 lukenj, dolz. 207 mm, j | 02.127.251 |  | 1
|  |  | VA-LCP Proximal Tibial plosca 3.5, Small Bend, desna, 14 lukenj, dolz. 237 mm, | 02.127.260 |  | 1
|  |  | VA-LCP Proximal Tibial plosca 3.5, Small Bend, leva, 14 lukenj, dolz. 237 mm, j | 02.127.261 |  | 1
|  |  | LCP Med Prox-TibPl 3.5 r shaft 4ho L94 S | 239.954 |  | 1
|  |  | LCP Med Prox-TibPl 3.5 r shaft 6ho L119 | 239.956 |  | 1
|  |  | LCP Med Prox-TibPl 3.5 r shaft 8ho L145 | 239.958 |  | 1
|  |  | LCP Med Prox-TibPl 3.5 r shaft 10ho L171 | 239.960 |  | 1
|  |  | LCP Med Prox-TibPl 3.5 r shaft 12ho L197 | 239.962 |  | 1
|  |  | LCP Med Prox-TibPl 3.5 r shaft 14ho L223 | 239.964 |  | 1
|  |  | LCP Med Prox-TibPl 3.5 r shaft 16ho L249 | 239.966 |  | 1
|  |  | LCP Med Prox-TibPl 3.5 r shaft 18ho L275 | 239.968 |  | 1
|  |  | LCP Med Prox-TibPl 3.5 r shaft 20ho L301 | 239.970 |  | 1
|  |  | LCP Med Prox-TibPl 3.5 left shaft 4ho L9 | 239.955 |  | 1
|  |  | LCP Med Prox-TibPl 3.5 left shaft 6ho L1 | 239.957 |  | 1
|  |  | LCP Med Prox-TibPl 3.5 left shaft 8ho L1 | 239.959 |  | 1
|  |  | LCP Med Prox-TibPl 3.5 left shaft 10ho L | 239.961 |  | 1
|  |  | LCP Med Prox-TibPl 3.5 left shaft 12ho L | 239.963 |  | 1
|  |  | LCP Med Prox-TibPl 3.5 left shaft 14ho L | 239.965 |  | 1
|  |  | LCP Med Prox-TibPl 3.5 left shaft 16ho L | 239.967 |  | 1
|  |  | LCP Med Prox-TibPl 3.5 left shaft 18ho L | 239.969 |  | 1
|  |  | LCP Med Prox-TibPl 3.5 left shaft 20ho L | 239.971 |  | 1
1.7 | 3.5 mm vijaki TI zaklepni samovrezni | LCP 3.5 mm vijaki vijak 3,5 TI zaklepni samovrezni, z zaklepno glavo ST, zvezdasti utor, zelen, dolžine od 10-95mm, v razmaku po 2mm do dolžine 32mm potem v razmaku po 5mm | Locking Screw Stardrive O 3.5 mm, self-tapping, length 10 mm, Stainless Steel | 212.101 | NE | 1
|  |  | Locking Screw Stardrive O 3.5 mm, self-tapping, length 12 mm, Stainless Steel | 212.102 |  | 1
|  |  | Locking Screw Stardrive O 3.5 mm, self-tapping, length 14 mm, Stainless Steel | 212.103 |  | 1
|  |  | Locking Screw Stardrive O 3.5 mm, self-tapping, length 16 mm, Stainless Steel | 212.104 |  | 1
|  |  | Locking Screw Stardrive O 3.5 mm, self-tapping, length 18 mm, Stainless Steel | 212.105 |  | 1
|  |  | Locking Screw Stardrive O 3.5 mm, self-tapping, length 20 mm, Stainless Steel | 212.106 |  | 1
|  |  | Locking Screw Stardrive O 3.5 mm, self-tapping, length 22 mm, Stainless Steel | 212.107 |  | 1
|  |  | Locking Screw Stardrive O 3.5 mm, self-tapping, length 24 mm, Stainless Steel | 212.108 |  | 1
|  |  | Locking Screw Stardrive O 3.5 mm, self-tapping, length 26 mm, Stainless Steel | 212.109 |  | 1
|  |  | Locking Screw Stardrive O 3.5 mm, self-tapping, length 28 mm, Stainless Steel | 212.110 |  | 1
|  |  | Locking Screw Stardrive O 3.5 mm, self-tapping, length 30 mm, Stainless Steel | 212.111 |  | 1
|  |  | Locking Screw Stardrive O 3.5 mm, self-tapping, length 32 mm, Stainless Steel | 212.112 |  | 1
|  |  | Locking Screw Stardrive O 3.5 mm, self-tapping, length 34 mm, Stainless Steel | 212.113 |  | 1
|  |  | Locking Screw Stardrive O 3.5 mm, self-tapping, length 35 mm, Stainless Steel | 212.114 |  | 1
|  |  | Locking Screw Stardrive O 3.5 mm, self-tapping, length 36 mm, Stainless Steel | 212.115 |  | 1
|  |  | Locking Screw Stardrive O 3.5 mm, self-tapping, length 38 mm, Stainless Steel | 212.116 |  | 1
|  |  | Locking Screw Stardrive O 3.5 mm, self-tapping, length 40 mm, Stainless Steel | 212.117 |  | 1
|  |  | Locking Screw Stardrive O 3.5 mm, self-tapping, length 42 mm, Stainless Steel | 212.118 |  | 1
|  |  | Locking Screw Stardrive O 3.5 mm, self-tapping, length 44 mm, Stainless Steel | 212.134 |  | 1
|  |  | Locking Screw Stardrive O 3.5 mm, self-tapping, length 45 mm, Stainless Steel | 212.119 |  | 1
|  |  | Locking Screw Stardrive O 3.5 mm, self-tapping, length 46 mm, Stainless Steel | 212.136 |  | 1
|  |  | Locking Screw Stardrive O 3.5 mm, self-tapping, length 48 mm, Stainless Steel | 212.120 |  | 1
|  |  | Locking Screw Stardrive O 3.5 mm, self-tapping, length 50 mm, Stainless Steel | 212.121 |  | 1
|  |  | Locking Screw Stardrive O 3.5 mm, self-tapping, length 52 mm, Stainless Steel | 212.122 |  | 1
|  |  | Locking Screw Stardrive O 3.5 mm, self-tapping, length 55 mm, Stainless Steel | 212.123 |  | 1
|  |  | Locking Screw Stardrive O 3.5 mm, self-tapping, length 60 mm, Stainless Steel | 212.124 |  | 1
|  |  | Locking Screw Stardrive O 3.5 mm, self-tapping, length 65 mm, Stainless Steel | 212.125 |  | 1
|  |  | Locking Screw Stardrive O 3.5 mm, self-tapping, length 70 mm, Stainless Steel | 212.126 |  | 1
|  |  | Locking Screw Stardrive O 3.5 mm, self-tapping, length 75 mm, Stainless Steel | 212.127 |  | 1
|  |  | Locking Screw Stardrive O 3.5 mm, self-tapping, length 80 mm, Stainless Steel | 212.128 |  | 1
|  |  | Locking Screw Stardrive O 3.5 mm, self-tapping, length 85 mm, Stainless Steel | 212.129 |  | 1
|  |  | Locking Screw Stardrive O 3.5 mm, self-tapping, length 90 mm, Stainless Steel | 212.130 |  | 1
|  |  | Locking Screw Stardrive O 3.5 mm, self-tapping, length 95 mm, Stainless Steel | 212.131 |  | 1
1.8 | VA LCP 3.5 mm vijaki TI zaklepni samovrezni | VA LCP 3.5 mm vijaki TI zaklepni samovrezni, z zaklepno glavo ST z variabilnim kotom, zvezdasti utor, zelen, dolžine od 10-95mm, v razmaku po 2mm do dolžine 32mm potem v razmaku po 5mm | 3.5mm VA zaklepni vijak Stardrive™, 10 mm, samo-vrezen | 02.127.110 | NE | 1
|  |  | 3.5mm VA zaklepni vijak Stardrive™, 12 mm, samo-vrezen | 02.127.112 |  | 1
|  |  | 3.5mm VA zaklepni vijak Stardrive™, 14 mm, samo-vrezen | 02.127.114 |  | 1
|  |  | 3.5mm VA zaklepni vijak Stardrive™, 16 mm, samo-vrezen | 02.127.116 |  | 1
|  |  | 3.5mm VA zaklepni vijak Stardrive™, 18 mm, samo-vrezen | 02.127.118 |  | 1
|  |  | 3.5mm VA zaklepni vijak Stardrive™, 20 mm, samo-vrezen | 02.127.120 |  | 1
|  |  | 3.5mm VA zaklepni vijak Stardrive™, 22 mm, samo-vrezen | 02.127.122 |  | 1
|  |  | 3.5mm VA zaklepni vijak Stardrive™, 24 mm, samo-vrezen | 02.127.124 |  | 1
|  |  | 3.5mm VA zaklepni vijak Stardrive™, 26 mm, samo-vrezen | 02.127.126 |  | 1
|  |  | 3.5mm VA zaklepni vijak Stardrive™, 28 mm, samo-vrezen | 02.127.128 |  | 1
|  |  | 3.5mm VA zaklepni vijak Stardrive™, 30 mm, samo-vrezen | 02.127.130 |  | 1
|  |  | 3.5mm VA zaklepni vijak Stardrive™, 32 mm, samo-vrezen | 02.127.132 |  | 1
|  |  | 3.5mm VA zaklepni vijak Stardrive™, 34 mm, samo-vrezen | 02.127.134 |  | 1
|  |  | 3.5mm VA zaklepni vijak Stardrive™, 36 mm, samo-vrezen | 02.127.136 |  | 1
|  |  | 3.5mm VA zaklepni vijak Stardrive™, 38 mm, samo-vrezen | 02.127.138 |  | 1
|  |  | 3.5mm VA zaklepni vijak Stardrive™, 40 mm, samo-vrezen | 02.127.140 |  | 1
|  |  | 3.5mm VA zaklepni vijak Stardrive™, 42 mm, samo-vrezen | 02.127.142 |  | 1
|  |  | 3.5mm VA zaklepni vijak Stardrive™, 44 mm, samo-vrezen | 02.127.144 |  | 1
|  |  | 3.5mm VA zaklepni vijak Stardrive™, 46 mm, samo-vrezen | 02.127.146 |  | 1
|  |  | 3.5mm VA zaklepni vijak Stardrive™, 48 mm, samo-vrezen | 02.127.148 |  | 1
|  |  | 3.5mm VA zaklepni vijak Stardrive™, 50 mm, samo-vrezen | 02.127.150 |  | 1
|  |  | 3.5mm VA zaklepni vijak Stardrive™, 52 mm, samo-vrezen | 02.127.152 |  | 1
|  |  | 3.5mm VA zaklepni vijak Stardrive™, 54 mm, samo-vrezen | 02.127.154 |  | 1
|  |  | 3.5mm VA zaklepni vijak Stardrive™, 56 mm, samo-vrezen | 02.127.156 |  | 1
|  |  | 3.5mm VA zaklepni vijak Stardrive™, 58 mm, samo-vrezen | 02.127.158 |  | 1
|  |  | 3.5mm VA zaklepni vijak Stardrive™, 60 mm, samo-vrezen | 02.127.160 |  | 1
|  |  | 3.5mm VA zaklepni vijak Stardrive™, 65 mm, samo-vrezen | 02.127.165 |  | 1
|  |  | 3.5mm VA zaklepni vijak Stardrive™, 70 mm, samo-vrezen | 02.127.170 |  | 1
|  |  | 3.5mm VA zaklepni vijak Stardrive™, 75 mm, samo-vrezen | 02.127.175 |  | 1
|  |  | 3.5mm VA zaklepni vijak Stardrive™, 80 mm, samo-vrezen | 02.127.180 |  | 1
|  |  | 3.5mm VA zaklepni vijak Stardrive™, 85 mm, samo-vrezen | 02.127.185 |  | 1
|  |  | 3.5mm VA zaklepni vijak Stardrive™, 90 mm, samo-vrezen | 02.127.190 |  | 1
|  |  | 3.5mm VA zaklepni vijak Stardrive™, 95 mm, samo-vrezen | 02.127.195 |  | 1
1.9 | 3.5 mm kortikalni vijaki TI | 3.5 mm kortikalni vijaki TI, samovrezni, dolžine od 10-110 mm, v razmaku po 2mm do dolžine 50 mm potem v razmaku po 5mm | 3.5mm kortikalni vijak, 10mm, samo-vrezen | 204.810 | NE | 1
|  |  | 3.5mm kortikalni vijak, 12mm, samo-vrezen | 204.812 |  | 1
|  |  | 3.5mm kortikalni vijak, 14mm, samo-vrezen | 204.814 |  | 1
|  |  | 3.5mm kortikalni vijak, 16mm, samo-vrezen | 204.816 |  | 1
|  |  | 3.5mm kortikalni vijak, 18mm, samo-vrezen | 204.818 |  | 1
|  |  | 3.5mm kortikalni vijak, 20mm, samo-vrezen | 204.820 |  | 1
|  |  | 3.5mm kortikalni vijak, 22mm, samo-vrezen | 204.822 |  | 1
|  |  | 3.5mm kortikalni vijak, 24mm, samo-vrezen | 204.824 |  | 1
|  |  | 3.5mm kortikalni vijak, 26mm, samo-vrezen | 204.826 |  | 1
|  |  | 3.5mm kortikalni vijak, 28mm, samo-vrezen | 204.828 |  | 1
|  |  | 3.5mm kortikalni vijak, 30mm, samo-vrezen | 204.830 |  | 1
|  |  | 3.5mm kortikalni vijak, 32mm, samo-vrezen | 204.832 |  | 1
|  |  | 3.5mm kortikalni vijak, 34mm, samo-vrezen | 204.834 |  | 1
|  |  | 3.5mm kortikalni vijak, 36mm, samo-vrezen | 204.836 |  | 1
|  |  | 3.5mm kortikalni vijak, 38mm, samo-vrezen | 204.838 |  | 1
|  |  | 3.5mm kortikalni vijak, 40mm, samo-vrezen | 204.840 |  | 1
|  |  | 3.5mm kortikalni vijak, 42mm, samo-vrezen | 204.842 |  | 1
|  |  | 3.5mm kortikalni vijak, 44mm, samo-vrezen | 204.844 |  | 1
|  |  | 3.5mm kortikalni vijak, 45mm, samo-vrezen | 204.845 |  | 1
|  |  | 3.5mm kortikalni vijak, 46mm, samo-vrezen | 204.846 |  | 1
|  |  | 3.5mm kortikalni vijak, 48mm, samo-vrezen | 204.848 |  | 1
|  |  | 3.5mm kortikalni vijak, 50mm, samo-vrezen | 204.850 |  | 1
|  |  | 3.5mm kortikalni vijak, 55mm, samo-vrezen | 204.855 |  | 1
|  |  | 3.5mm kortikalni vijak, 60mm, samo-vrezen | 204.860 |  | 1
|  |  | 3.5mm kortikalni vijak, 65mm, samo-vrezen | 204.865 |  | 1
|  |  | 3.5mm kortikalni vijak, 70mm, samo-vrezen | 204.870 |  | 1
|  |  | 3.5mm kortikalni vijak, 75mm, samo-vrezen | 204.875 |  | 1
|  |  | 3.5mm kortikalni vijak, 80mm, samo-vrezen | 204.880 |  | 1
|  |  | 3.5mm kortikalni vijak, 85mm, samo-vrezen | 204.885 |  | 1
|  |  | 3.5mm kortikalni vijak, 90mm, samo-vrezen | 204.890 |  | 1
|  |  | 3.5mm kortikalni vijak, 95mm, samo-vrezen | 204.895 |  | 1
|  |  | 3.5mm kortikalni vijak, 100mm, samo-vrezen | 204.900 |  | 1
|  |  | 3.5mm kortikalni vijak, 105mm, samo-vrezen | 204.905 |  | 1
|  |  | 3.5mm kortikalni vijak, 110mm, samo-vrezen | 204.910 |  | 1
1.10 | VA LCP 2.7 mm vijaki TI zaklepni | VA LCP 2.7 mm vijaki TI zaklepni, samovrezni, z zaklepno glavo ST z variabilnim kotom, zvezdasti utor, zelen, dolžine od 10-60 mm, v razmaku po 2mm | VA zaklepni vijak Stardrive 2.7 mm (glava 2.4), samo-vrezen, dolz. 10 mm, jeklo | 02.211.010 | NE | 1
|  |  | VA zaklepni vijak Stardrive 2.7 mm (glava 2.4), samo-vrezen, dolz. 12 mm, jeklo | 02.211.012 |  | 1
|  |  | VA zaklepni vijak Stardrive 2.7 mm (glava 2.4), samo-vrezen, dolz. 14 mm, jeklo | 02.211.014 |  | 1
|  |  | VA zaklepni vijak Stardrive 2.7 mm (glava 2.4), samo-vrezen, dolz. 16 mm, jeklo | 02.211.016 |  | 1
|  |  | VA zaklepni vijak Stardrive 2.7 mm (glava 2.4), samo-vrezen, dolz. 18 mm, jeklo | 02.211.018 |  | 1
|  |  | VA zaklepni vijak Stardrive 2.7 mm (glava 2.4), samo-vrezen, dolz. 20 mm, jeklo | 02.211.020 |  | 1
|  |  | VA zaklepni vijak Stardrive 2.7 mm (glava 2.4), samo-vrezen, dolz. 22 mm, jeklo | 02.211.022 |  | 1
|  |  | VA zaklepni vijak Stardrive 2.7 mm (glava 2.4), samo-vrezen, dolz. 24 mm, jeklo | 02.211.024 |  | 1
|  |  | VA zaklepni vijak Stardrive 2.7 mm (glava 2.4), samo-vrezen, dolz. 26 mm, jeklo | 02.211.026 |  | 1
|  |  | VA zaklepni vijak Stardrive 2.7 mm (glava 2.4), samo-vrezen, dolz. 28 mm, jeklo | 02.211.028 |  | 1
|  |  | VA zaklepni vijak Stardrive 2.7 mm (glava 2.4), samo-vrezen, dolz. 30 mm, jeklo | 02.211.030 |  | 1
|  |  | VA zaklepni vijak Stardrive 2.7 mm (glava 2.4), samo-vrezen, dolz. 32 mm, jeklo | 02.211.032 |  | 1
|  |  | VA zaklepni vijak Stardrive 2.7 mm (glava 2.4), samo-vrezen, dolz. 34 mm, jeklo | 02.211.034 |  | 1
|  |  | VA zaklepni vijak Stardrive 2.7 mm (glava 2.4), samo-vrezen, dolz. 36 mm, jeklo | 02.211.036 |  | 1
|  |  | VA zaklepni vijak Stardrive 2.7 mm (glava 2.4), samo-vrezen, dolz. 38 mm, jeklo | 02.211.038 |  | 1
|  |  | VA zaklepni vijak Stardrive 2.7 mm (glava 2.4), samo-vrezen, dolz. 40 mm, jeklo | 02.211.040 |  | 1
|  |  | VA zaklepni vijak Stardrive 2.7 mm (glava 2.4), samo-vrezen, dolz. 42 mm, jeklo | 02.211.042 |  | 1
|  |  | VA zaklepni vijak Stardrive 2.7 mm (glava 2.4), samo-vrezen, dolz. 44 mm, jeklo | 02.211.044 |  | 1
|  |  | VA zaklepni vijak Stardrive 2.7 mm (glava 2.4), samo-vrezen, dolz. 46 mm, jeklo | 02.211.046 |  | 1
|  |  | VA zaklepni vijak Stardrive 2.7 mm (glava 2.4), samo-vrezen, dolz. 48 mm, jeklo | 02.211.048 |  | 1
|  |  | VA zaklepni vijak Stardrive 2.7 mm (glava 2.4), samo-vrezen, dolz. 50 mm, jeklo | 02.211.050 |  | 1
|  |  | VA zaklepni vijak Stardrive 2.7 mm (glava 2.4), samo-vrezen, dolz. 52 mm, jeklo | 02.211.052 |  | 1
|  |  | VA zaklepni vijak Stardrive 2.7 mm (glava 2.4), samo-vrezen, dolz. 54 mm, jeklo | 02.211.054 |  | 1
|  |  | VA zaklepni vijak Stardrive 2.7 mm (glava 2.4), samo-vrezen, dolz. 56 mm, jeklo | 02.211.056 |  | 1
|  |  | VA zaklepni vijak Stardrive 2.7 mm (glava 2.4), samo-vrezen, dolz. 58 mm, jeklo | 02.211.058 |  | 1
|  |  | VA zaklepni vijak Stardrive 2.7 mm (glava 2.4), samo-vrezen, dolz. 60 mm, jeklo | 02.211.060 |  | 1
1.11 | 2.7 mm kortikalni vijaki TI | 2.7 mm kortikalni vijaki TI, samovrezni,zvezdasti utor, dolžine od 6 - 60 mm, v razmaku po 2mm do dolžine 50 mm potem v razmaku po 5mm | kortikalni vijak Stardrive 2.7 mm X 6mm, samo-vrezen, jeklo | 202.866 | NE | 1
|  |  | kortikalni vijak Stardrive 2.7 mm X 8mm, samo-vrezen, jeklo | 202.868 |  | 1
|  |  | kortikalni vijak Stardrive 2.7 mm X 10mm, samo-vrezen, jeklo | 202.870 |  | 1
|  |  | kortikalni vijak Stardrive 2.7 mm X 12mm, samo-vrezen, jeklo | 202.872 |  | 1
|  |  | kortikalni vijak Stardrive 2.7 mm X 14mm, samo-vrezen, jeklo | 202.874 |  | 1
|  |  | kortikalni vijak Stardrive 2.7 mm X 16mm, samo-vrezen, jeklo | 202.876 |  | 1
|  |  | kortikalni vijak Stardrive 2.7 mm X 18mm, samo-vrezen, jeklo | 202.878 |  | 1
|  |  | kortikalni vijak Stardrive 2.7 mm X 20mm, samo-vrezen, jeklo | 202.880 |  | 1
|  |  | kortikalni vijak Stardrive 2.7 mm X 22mm, samo-vrezen, jeklo | 202.882 |  | 1
|  |  | kortikalni vijak Stardrive 2.7 mm X 24mm, samo-vrezen, jeklo | 202.884 |  | 1
|  |  | kortikalni vijak Stardrive 2.7 mm X 26mm, samo-vrezen, jeklo | 202.886 |  | 1
|  |  | kortikalni vijak Stardrive 2.7 mm X 28mm, samo-vrezen, jeklo | 202.888 |  | 1
|  |  | kortikalni vijak Stardrive 2.7 mm X 30mm, samo-vrezen, jeklo | 202.890 |  | 1
|  |  | kortikalni vijak Stardrive 2.7 mm X 32mm, samo-vrezen, jeklo | 202.892 |  | 1
|  |  | kortikalni vijak Stardrive 2.7 mm X 34mm, samo-vrezen, jeklo | 202.894 |  | 1
|  |  | kortikalni vijak Stardrive 2.7 mm X 36mm, samo-vrezen, jeklo | 202.896 |  | 1
|  |  | kortikalni vijak Stardrive 2.7 mm X 38mm, samo-vrezen, jeklo | 202.898 |  | 1
|  |  | kortikalni vijak Stardrive 2.7 mm X 40mm, samo-vrezen, jeklo | 202.900 |  | 1
|  |  | kortikalni vijak Stardrive 2.7 mm, samo-vrezen, dolz. 42 mm, jeklo | 202.962 |  | 1
|  |  | kortikalni vijak Stardrive 2.7 mm, samo-vrezen, dolz. 44 mm, jeklo | 202.963 |  | 1
|  |  | kortikalni vijak Stardrive 2.7 mm, samo-vrezen, dolz. 45 mm, jeklo | 202.964 |  | 1
|  |  | kortikalni vijak Stardrive 2.7 mm, samo-vrezen, dolz. 46 mm, jeklo | 202.965 |  | 1
|  |  | kortikalni vijak Stardrive 2.7 mm, samo-vrezen, dolz. 48 mm, jeklo | 202.966 |  | 1
|  |  | kortikalni vijak Stardrive 2.7 mm, samo-vrezen, dolz. 50 mm, jeklo | 202.967 |  | 1
|  |  | kortikalni vijak Stardrive 2.7 mm, samo-vrezen, dolz. 55 mm, jeklo | 202.968 |  | 1
|  |  | kortikalni vijak Stardrive 2.7 mm, samo-vrezen, dolz. 60 mm, jeklo | 202.969 |  | 1
1.12 | 2.7 mm profilni metafizni kompresijskii vijaki TI | metafizni vijaki 2.7 mm profilni metafizni kompresijskii vijaki TI, samovrezni,zvezdasti utor, dolžine od 10 - 70 mm | 2.7 x 10 mm nizko profil. metafiz. kompres. vijak T8Stardrive, samo-vrezen, Ti | 02.118.510 | NE | 1
|  |  | 2.7 x 12 mm nizko profil. metafiz. kompres. vijak T8Stardrive, samo-vrezen, Ti | 02.118.512 |  | 1
|  |  | 2.7 x 14 mm nizko profil. metafiz. kompres. vijak T8Stardrive, samo-vrezen, Ti | 02.118.514 |  | 1
|  |  | 2.7 x 16 mm nizko profil. metafiz. kompres. vijak T8Stardrive, samo-vrezen, Ti | 02.118.516 |  | 1
|  |  | 2.7 x 18 mm nizko profil. metafiz. kompres. vijak T8Stardrive, samo-vrezen, Ti | 02.118.518 |  | 1
|  |  | 2.7 x 20 mm nizko profil. metafiz. kompres. vijak T8Stardrive, samo-vrezen, Ti | 02.118.520 |  | 1
|  |  | 2.7 x 22 mm nizko profil. metafiz. kompres. vijak T8Stardrive, samo-vrezen, Ti | 02.118.522 |  | 1
|  |  | 2.7 x 24 mm nizko profil. metafiz. kompres. vijak T8Stardrive, samo-vrezen, Ti | 02.118.524 |  | 1
|  |  | 2.7 x 26 mm nizko profil. metafiz. kompres. vijak T8Stardrive, samo-vrezen, Ti | 02.118.526 |  | 1
|  |  | 2.7 x 28 mm nizko profil. metafiz. kompres. vijak T8Stardrive, samo-vrezen, Ti | 02.118.528 |  | 1
|  |  | 2.7 x 30 mm nizko profil. metafiz. kompres. vijak T8Stardrive, samo-vrezen, Ti | 02.118.530 |  | 1
|  |  | 2.7 x 32 mm nizko profil. metafiz. kompres. vijak T8Stardrive, samo-vrezen, Ti | 02.118.532 |  | 1
|  |  | 2.7 x 34 mm nizko profil. metafiz. kompres. vijak T8Stardrive, samo-vrezen, Ti | 02.118.534 |  | 1
|  |  | 2.7 x 36 mm nizko profil. metafiz. kompres. vijak T8Stardrive, samo-vrezen, Ti | 02.118.536 |  | 1
|  |  | 2.7 x 38 mm nizko profil. metafiz. kompres. vijak T8Stardrive, samo-vrezen, Ti | 02.118.538 |  | 1
|  |  | 2.7 x 40 mm nizko profil. metafiz. kompres. vijak T8Stardrive, samo-vrezen, Ti | 02.118.540 |  | 1
|  |  | 2.7 x 42 mm nizko profil. metafiz. kompres. vijak T8Stardrive, samo-vrezen, Ti | 02.118.542 |  | 1
|  |  | 2.7 x 44 mm nizko profil. metafiz. kompres. vijak T8Stardrive, samo-vrezen, Ti | 02.118.544 |  | 1
|  |  | 2.7 x 46 mm nizko profil. metafiz. kompres. vijak T8Stardrive, samo-vrezen, Ti | 02.118.546 |  | 1
|  |  | 2.7 x 48 mm nizko profil. metafiz. kompres. vijak T8Stardrive, samo-vrezen, Ti | 02.118.548 |  | 1
|  |  | 2.7 x 50 mm nizko profil. metafiz. kompres. vijak T8Stardrive, samo-vrezen, Ti | 02.118.550 |  | 1
|  |  | 2.7 x 52 mm nizko profil. metafiz. kompres. vijak T8Stardrive, samo-vrezen, Ti | 02.118.552 |  | 1
|  |  | 2.7 x 54 mm nizko profil. metafiz. kompres. vijak T8Stardrive, samo-vrezen, Ti | 02.118.554 |  | 1
|  |  | 2.7 x 56 mm nizko profil. metafiz. kompres. vijak T8Stardrive, samo-vrezen, Ti | 02.118.556 |  | 1
|  |  | 2.7 x 58 mm nizko profil. metafiz. kompres. vijak T8Stardrive, samo-vrezen, Ti | 02.118.558 |  | 1
|  |  | 2.7 x 60 mm nizko profil. metafiz. kompres. vijak T8Stardrive, samo-vrezen, Ti | 02.118.560 |  | 1
|  |  | 2.7 x 62 mm nizko profil. metafiz. kompres. vijak T8Stardrive, samo-vrezen, Ti | 02.118.562 |  | 1
|  |  | 2.7 x 64 mm nizko profil. metafiz. kompres. vijak T8Stardrive, samo-vrezen, Ti | 02.118.564 |  | 1
|  |  | 2.7 x 66 mm nizko profil. metafiz. kompres. vijak T8Stardrive, samo-vrezen, Ti | 02.118.566 |  | 1
|  |  | 2.7 x 68 mm nizko profil. metafiz. kompres. vijak T8Stardrive, samo-vrezen, Ti | 02.118.568 |  | 1
|  |  | 2.7 x 70 mm nizko profil. metafiz. kompres. vijak T8Stardrive, samo-vrezen, Ti | 02.118.570 |  | 1
1.13 | spongiozni vijak, 4,0 mm, jeklo | spongiozni, Ø4,0, jeklo,kratek in dolg navoj, dolžine od 10-60mm | 4.0mm spongiozni vijak, 10mm, celoten navoj | 206.010 | NE | 1
|  |  | 4.0mm spongiozni vijak, 12mm, celoten navoj | 206.012 |  | 1
|  |  | 4.0mm spongiozni vijak, 14mm, celoten navoj | 206.014 |  | 1
|  |  | 4.0mm spongiozni vijak, 16mm, celoten navoj | 206.016 |  | 1
|  |  | 4.0mm spongiozni vijak, 18mm, celoten navoj | 206.018 |  | 1
|  |  | 4.0mm spongiozni vijak, 20mm, celoten navoj | 206.020 |  | 1
|  |  | 4.0mm spongiozni vijak, 22mm, celoten navoj | 206.022 |  | 1
|  |  | 4.0mm spongiozni vijak, 24mm, celoten navoj | 206.024 |  | 1
|  |  | 4.0mm spongiozni vijak, 26mm, celoten navoj | 206.026 |  | 1
|  |  | 4.0mm spongiozni vijak, 28mm, celoten navoj | 206.028 |  | 1
|  |  | 4.0mm spongiozni vijak, 30mm, celoten navoj | 206.030 |  | 1
|  |  | 4.0mm spongiozni vijak, 32mm, celoten navoj | 206.032 |  | 1
|  |  | 4.0mm spongiozni vijak, 35mm, celoten navoj | 206.035 |  | 1
|  |  | 4.0mm spongiozni vijak, 40mm, celoten navoj | 206.040 |  | 1
|  |  | 4.0mm spongiozni vijak, 45mm, celoten navoj | 206.045 |  | 1
|  |  | 4.0mm spongiozni vijak, 50mm, celoten navoj | 206.050 |  | 1
|  |  | 4.0mm spongiozni vijak, 55mm, celoten navoj | 206.055 |  | 1
|  |  | 4.0mm spongiozni vijak, 60mm, celoten navoj | 206.060 |  | 1
|  |  | 4.0mm spongiozni vijak, 10mm, kratek navoj | 207.010 |  | 1
|  |  | 4.0mm spongiozni vijak, 12mm, kratek navoj | 207.012 |  | 1
|  |  | 4.0mm spongiozni vijak, 14mm, kratek navoj | 207.014 |  | 1
|  |  | 4.0mm spongiozni vijak, 16mm, kratek navoj | 207.016 |  | 1
|  |  | 4.0mm spongiozni vijak, 18mm, kratek navoj | 207.018 |  | 1
|  |  | 4.0mm spongiozni vijak, 20mm, kratek navoj | 207.020 |  | 1
|  |  | 4.0mm spongiozni vijak, 22mm, kratek navoj | 207.022 |  | 1
|  |  | 4.0mm spongiozni vijak, 24mm, kratek navoj | 207.024 |  | 1
|  |  | 4.0mm spongiozni vijak, 26mm, kratek navoj | 207.026 |  | 1
|  |  | 4.0mm spongiozni vijak, 28mm, kratek navoj | 207.028 |  | 1
|  |  | 4.0mm spongiozni vijak, 30mm, kratek navoj | 207.030 |  | 1
|  |  | 4.0mm spongiozni vijak, 35mm, kratek navoj | 207.035 |  | 1
|  |  | 4.0mm spongiozni vijak, 40mm, kratek navoj | 207.040 |  | 1
|  |  | 4.0mm spongiozni vijak, 45mm, kratek navoj | 207.045 |  | 1
|  |  | 4.0mm spongiozni vijak, 50mm, kratek navoj | 207.050 |  | 1
|  |  | 4.0mm spongiozni vijak, 55mm, kratek navoj | 207.055 |  | 1
|  |  | 4.0mm spongiozni vijak, 60mm, kratek navoj | 207.060 |  | 1
1.14 | podložke | podložke | podlozka, 7.0/3.6mm, za mali 2.7/3.0/3.5/4.0mm vijak | 219980 | NE | 1
|  |  | podlozka z zobci,13.5/4.0mm, PEEK, za 4.0mm vijak | 219941 |  | 1
SKUPAJ:

## Velika osteosinteza, jeklo
SKLOP | Naziv Implantata | Opis Implantata | ENAKO ali ENAKOVREDNO (po merah, obliki in kvaliteti materiala) | Sterilno pakiranje (DA / NE) | Količina za 24 mesecev EM/KOS | Proizvajalec | Kataloška številka | Cena na EM brez DDV | Stopnja DDV | Cena na EM z DDV | SKUPAJ cena brez DDV za 24 mes. | DDV | SKUPAJ cena z DDV za 24 mes.
SKLOP 2
2.1. | LCP Proksimalna femoralna plosca s kljuko | LCP Proksimalna femoralna plosca s kljuko 4.5/5.0, deblo 2 odp., krivina 3 odp., | 242.120 | NE | 2
|  | LCP Proksimalna femoralna plosca s kljuko 4.5/5.0, deblo 4 odp., krivina 3 odp., | 242.121 |  | 2
|  | LCP Proksimalna femoralna plosca s kljuko 4.5/5.0, deblo 6 odp., krivina 3 odp., | 242.122 |  | 2
|  | LCP Proksimalna femoralna plosca s kljuko 4.5/5.0, deblo 8 odp., krivina 3 odp., | 242.123 |  | 2
|  | LCP Proksimalna femoralna plosca s kljuko 4.5/5.0, deblo 10 odp., krivina 3 odp. | 242.124 |  | 2
|  | LCP Proksimalna femoralna plosca s kljuko 4.5/5.0, deblo 12 odp., krivina 3 odp. | 242.125 |  | 2
|  | LCP Proksimalna femoralna plosca s kljuko 4.5/5.0, deblo 14 odp., krivina 3 odp. | 242.126 |  | 2
|  | LCP Proksimalna femoralna plosca s kljuko 4.5/5.0, deblo 16 odp., krivina 3 odp. | 242.127 |  | 2
2.2. | Zaklepna namestitvena plošča 3.5 mm, jeklo, s povezovalnim vijakom | zaklepna namestitvena plosca 3.5, za LCP 4.5/5.0 prox. femoralne plosce, 4 odp, | 02.120.603 | NE | 1
|  | zaklepna namestitvena plosca 3.5, za LCP 4.5/5.0 prox. femoralne plosce, 8 odp, | 02.120.604 |  | 1
|  | povezovalni vijak z vijacno matico - oba s Stardrive T15 utorom za zaklepno name | 02.120.606 |  | 1
2.3. | Kotna plošča 95°, jeklo | 50mm klina 95° kondilarna plosca za odrasle, 5 odprtin | 237.500 | NE | 1
|  | 60mm klina 95° kondilarna plosca za odrasle, 5 odprtin | 237.520 |  | 1
|  | 70mm klina 95° kondilarna plosca za odrasle, 5 odprtin | 237.540 |  | 1
|  | 80mm klina 95° kondilarna plosca za odrasle, 5 odprtin | 237.560 |  | 1
|  | 50mm klina 95° kondilarna plosca za odrasle, 7 odprtin | 237.700 |  | 1
|  | 60mm klina 95° kondilarna plosca za odrasle, 7 odprtin | 237.720 |  | 1
|  | 70mm klina 95° kondilarna plosca za odrasle, 7 odprtin | 237.740 |  | 1
|  | 80mm klina 95° kondilarna plosca za odrasle, 7 odprtin | 237.760 |  | 1
|  | 50mm klina 95° kondilarna plosca za odrasle, 9 odprtin | 237.900 |  | 1
|  | 60mm klina 95° kondilarna plosca za odrasle, 9 odprtin | 237.920 |  | 1
|  | 70mm klina 95° kondilarna plosca za odrasle, 9 odprtin | 237.940 |  | 1
|  | 80mm klina 95° kondilarna plosca za odrasle, 9 odprtin | 237.960 |  | 1
|  | 50mm klina 95° kondilarna plosca za odrasle, 12 odprtin | 237.200 |  | 1
|  | 60mm klina 95° kondilarna plosca za odrasle, 12 odprtin | 237.220 |  | 1
|  | 70mm klina 95° kondilarna plosca za odrasle, 12 odprtin | 237.240 |  | 1
|  | 80mm klina 95° kondilarna plosca za odrasle, 12 odprtin | 237.260 |  | 1
|  | 50mm klina 95° kondilarna plosca za odrasle, 14 odprtin | 237.400 |  | 1
|  | 60mm klina 95° kondilarna plosca za odrasle, 14 odprtin | 237.420 |  | 1
|  | 70mm klina 95° kondilarna plosca za odrasle, 14 odprtin | 237.440 |  | 1
|  | 80mm klina 95° kondilarna plosca za odrasle, 14 odprtin | 237.460 |  | 1
|  | 50mm klina 95° kondilarna plosca za odrasle, 16 odprtin | 237.600 |  | 1
|  | 60mm klina 95° kondilarna plosca za odrasle, 16 odprtin | 237.620 |  | 1
|  | 70mm klina 95° kondilarna plosca za odrasle, 16 odprtin | 237.640 |  | 1
|  | 80mm klina 95° kondilarna plosca za odrasle, 16 odprtin | 237.660 |  | 1
|  | 50mm klina 95° kondilarna plosca za odrasle, 18 odprtin | 237.800 |  | 1
|  | 60mm klina 95° kondilarna plosca za odrasle, 18 odprtin | 237.820 |  | 1
|  | 70mm klina 95° kondilarna plosca za odrasle, 18 odprtin | 237.840 |  | 1
|  | 80mm klina 95° kondilarna plosca za odrasle, 18 odprtin | 237.860 |  | 1
2.4 | plošče 3.5 jeklo za medenico | rekonstrukcijska plosca 3.5 nizek profil, ravna, 3 odprt., L 39 mm | 245.023 | NE | 1
|  | rekonstrukcijska plosca 3.5 nizek profil, ravna, 4 odprt., L 52 mm | 245.024 |  | 1
|  | rekonstrukcijska plosca 3.5 nizek profil, ravna, 5 odprt., L 65 mm | 245.025 |  | 1
|  | rekonstrukcijska plosca 3.5 nizek profil, ravna, 6 odprt., L 78 mm | 245.026 |  | 1
|  | rekonstrukcijska plosca 3.5 nizek profil, ravna, 7 odprt., L 91 mm | 245.027 |  | 1
|  | rekonstrukcijska plosca 3.5 nizek profil, ravna, 8 odprt., L 104 mm | 245.028 |  | 1
|  | rekonstrukcijska plosca 3.5 nizek profil, ravna, 9 odprt., L 117 mm | 245.029 |  | 1
|  | rekonstrukcijska plosca 3.5 nizek profil, ravna, 10 odprt., L 130 mm | 245.030 |  | 1
|  | rekonstrukcijska plosca 3.5 nizek profil, ravna, 11 odprt., L 143 mm | 245.031 |  | 1
|  | rekonstrukcijska plosca 3.5 nizek profil, ravna, 12 odprt., L 156mm | 245.032 |  | 1
|  | rekonstrukcijska plosca 3.5 nizek profil, ravna, 13 odprt., L 169mm | 245.033 |  | 1
|  | rekonstrukcijska plosca 3.5 nizek profil, ravna, 14 odprt., L 182mm | 245.034 |  | 1
|  | rekonstrukcijska plosca 3.5 nizek profil, ravna, 15 odprt., L 195mm | 245.035 |  | 1
|  | rekonstrukcijska plosca 3.5 nizek profil, ravna, 16 odprt., L 208mm | 245.036 |  | 1
|  | rekonstrukcijska plosca 3.5 nizek profil, ravna, 18 odprt., L 234mm | 245.038 |  | 1
|  | rekonstrukcijska plosca 3.5 nizek profil, ravna, 20 odprt., L 260mm | 245.039 |  | 1
|  | rekonstrukcijska J-plosca 3.5 nizek profil, desna, 10 odprt., L 130 mm | 245.920 |  | 1
|  | rekonstrukcijska J-plosca 3.5 nizek profil, desna, 12 odprt., L 156 mm | 245.922 |  | 1
|  | rekonstrukcijska J-plosca 3.5 nizek profil, desna, 14 odprt., L 182 mm | 245.924 |  | 1
|  | rekonstrukcijska J-plosca 3.5 nizek profil, desna, 16 odprt., L 208 mm | 245.926 |  | 1
|  | rekonstrukcijska J-plosca 3.5 nizek profil, leva, 10 odprt., L 130 mm | 245.930 |  | 1
|  | rekonstrukcijska J-plosca 3.5 nizek profil, leva, 12 odprt., L 156 mm | 245.932 |  | 1
|  | rekonstrukcijska J-plosca 3.5 nizek profil, leva, 14 odprt., L 182 mm | 245.934 |  | 1
|  | rekonstrukcijska J-plosca 3.5 nizek profil, leva, 16 odprt., L 208 mm | 245.936 |  | 1
|  | plosca za simfizo 3.5, z koaksialnimi kombiniranimi odprtinami, 4 odprt., L57 mm | 02.100.004 |  | 1
|  | plosca za simfizo 3.5, z koaksialnimi kombiniranimi odprtinami, 6 odprt., L78 mm | 02.100.006 |  | 1
|  | SymphysPl 3.5 w/coax-CombiHoles+2 DCP 4h | 02.100.014 |  | 1
|  | SymphysPl 3.5 w/coax-CombiHoles+2 DCP 6h | 02.100.016 |  | 1
|  | rekonstrukcijska J-plosca 3.5 nizek profil, ukrivljena (R108), 6 odprt., L 78mm | 245.876 |  | 1
|  | rekonstrukcijska J-plosca 3.5 nizek profil, ukrivljena (R108), 8 odprt., L 104mm | 245.878 |  | 1
|  | rekonstrukcijska J-plosca 3.5 nizek profil, ukrivljena (R108), 10 odprt., L 130m | 245.880 |  | 1
|  | rekonstrukcijska J-plosca 3.5 nizek profil, ukrivljena (R108), 12 odprt., L 156m | 245.882 |  | 1
|  | rekonstrukcijska J-plosca 3.5 nizek profil, ukrivljena (R108), 14 odprt., L 182m | 245.884 |  | 1
|  | rekonstrukcijska J-plosca 3.5 nizek profil, ukrivljena (R108), 16 odprt., L 208m | 245.886 |  | 1
|  | rekonstrukcijska plosca 3.5 nizek profil, ukrivljena (R88), 6 odprt., L 78 mm | 245.906 |  | 1
|  | rekonstrukcijska plosca 3.5 nizek profil, ukrivljena (R88), 8 odprt., L 104 mm | 245.908 |  | 1
|  | rekonstrukcijska plosca 3.5 nizek profil, ukrivljena (R88), 10 odprt., L 130 mm | 245.910 |  | 1
|  | rekonstrukcijska plosca 3.5 nizek profil, ukrivljena (R88), 12 odprt., L 156 mm | 245.912 |  | 1
|  | rekonstrukcijska plosca 3.5 nizek profil, ukrivljena (R88), 14 odprt., L 182 mm | 245.914 |  | 1
|  | rekonstrukcijska plosca 3.5 nizek profil, ukrivljena (R88), 16 odprt., L 208 mm | 245.916 |  | 1
2.5. | Pletenica 1.7 mm, jeklo in CoCr, s pozicijskim vtičem | cerklazna pletenica/kabel s spono 1.7mm, jeklo | 298.801.01 | NE | 1
|  | cerklazna pletenica/kabel s spono 1.7mm, CoCr/titan | 611.105.01 |  | 1
|  | vlozek za zico za LCP plosco 4.5/5.0 | 281.002 |  | 1
|  | cerklazni pozicijski vtic z navojem, za uvijacenje v odprtine LCP 3.5mm plosc, j | 298.838.01 |  | 1
2.6. | Vijak zaklepni 5.0 mm, samovrezen, zvezdičast utor v glavi, jeklo | 5.0mm vijak z zaklepno glavo Stardrive samovrezen, dolzina 14 mm, jeklo | 212.201 | NE | 1
|  | 5.0mm vijak z zaklepno glavo Stardrive samovrezen, dolzina 16 mm, jeklo | 212.202 |  | 1
|  | 5.0mm vijak z zaklepno glavo Stardrive samovrezen, dolzina 18 mm, jeklo | 212.203 |  | 1
|  | 5.0mm vijak z zaklepno glavo Stardrive samovrezen, dolzina 20 mm, jeklo | 212.204 |  | 1
|  | 5.0mm vijak z zaklepno glavo Stardrive samovrezen, dolzina 22 mm, jeklo | 212.205 |  | 1
|  | 5.0mm vijak z zaklepno glavo Stardrive samovrezen, dolzina 24 mm, jeklo | 212.206 |  | 1
|  | 5.0mm vijak z zaklepno glavo Stardrive samovrezen, dolzina 26 mm, jeklo | 212.207 |  | 1
|  | 5.0mm vijak z zaklepno glavo Stardrive samovrezen, dolzina 28 mm, jeklo | 212.208 |  | 1
|  | 5.0mm vijak z zaklepno glavo Stardrive samovrezen, dolzina 30 mm, jeklo | 212.209 |  | 1
|  | 5.0mm vijak z zaklepno glavo Stardrive samovrezen, dolzina 32 mm, jeklo | 212.210 |  | 1
|  | 5.0mm vijak z zaklepno glavo Stardrive samovrezen, dolzina 34 mm, jeklo | 212.211 |  | 1
|  | 5.0mm vijak z zaklepno glavo Stardrive samovrezen, dolzina 36 mm, jeklo | 212.212 |  | 1
|  | 5.0mm vijak z zaklepno glavo Stardrive samovrezen, dolzina 38 mm, jeklo | 212.213 |  | 1
|  | 5.0mm vijak z zaklepno glavo Stardrive samovrezen, dolzina 40 mm, jeklo | 212.214 |  | 1
|  | 5.0mm vijak z zaklepno glavo Stardrive samovrezen, dolzina 42 mm, jeklo | 212.215 |  | 1
|  | 5.0mm vijak z zaklepno glavo Stardrive samovrezen, dolzina 44 mm, jeklo | 212.216 |  | 1
|  | 5.0mm vijak z zaklepno glavo Stardrive samovrezen, dolzina 46 mm, jeklo | 212.217 |  | 1
|  | 5.0mm vijak z zaklepno glavo Stardrive samovrezen, dolzina 48 mm, jeklo | 212.218 |  | 1
|  | 5.0mm vijak z zaklepno glavo Stardrive samovrezen, dolzina 50 mm, jeklo | 212.219 |  | 1
|  | 5.0mm vijak z zaklepno glavo Stardrive samovrezen, dolzina 55 mm, jeklo | 212.220 |  | 1
|  | 5.0mm vijak z zaklepno glavo Stardrive samovrezen, dolzina 60 mm, jeklo | 212.221 |  | 1
|  | 5.0mm vijak z zaklepno glavo Stardrive samovrezen, dolzina 65 mm, jeklo | 212.222 |  | 1
|  | 5.0mm vijak z zaklepno glavo Stardrive samovrezen, dolzina 70 mm, jeklo | 212.223 |  | 1
|  | 5.0mm vijak z zaklepno glavo Stardrive samovrezen, dolzina 75 mm, jeklo | 212.224 |  | 1
|  | 5.0mm vijak z zaklepno glavo Stardrive samovrezen, dolzina 80 mm, jeklo | 212.225 |  | 1
|  | 5.0mm vijak z zaklepno glavo Stardrive samovrezen, dolzina 85 mm, jeklo | 212.226 |  | 1
|  | 5.0mm vijak z zaklepno glavo Stardrive samovrezen, dolzina 90 mm, jeklo | 212.227 |  | 1
2.7. | Vijak kortikalni 4.5 mm, samovrezen, jeklo | 4.5mm kortikalni vijak, 14mm, samo-vrezen | 214.814 | NE | 1
|  | 4.5mm kortikalni vijak, 16mm, samo-vrezen | 214.816 |  | 1
|  | 4.5mm kortikalni vijak, 18mm, samo-vrezen | 214.818 |  | 1
|  | 4.5mm kortikalni vijak, 20mm, samo-vrezen | 214.820 |  | 1
|  | 4.5mm kortikalni vijak, 22mm, samo-vrezen | 214.822 |  | 1
|  | 4.5mm kortikalni vijak, 24mm, samo-vrezen | 214.824 |  | 1
|  | 4.5mm kortikalni vijak, 26mm, samo-vrezen | 214.826 |  | 1
|  | 4.5mm kortikalni vijak, 28mm, samo-vrezen | 214.828 |  | 1
|  | 4.5mm kortikalni vijak, 30mm, samo-vrezen | 214.830 |  | 1
|  | 4.5mm kortikalni vijak, 32mm, samo-vrezen | 214.832 |  | 1
|  | 4.5mm kortikalni vijak, 34mm, samo-vrezen | 214.834 |  | 1
|  | 4.5mm kortikalni vijak, 36mm, samo-vrezen | 214.836 |  | 1
|  | 4.5mm kortikalni vijak, 38mm, samo-vrezen | 214.838 |  | 1
|  | 4.5mm kortikalni vijak, 40mm, samo-vrezen | 214.840 |  | 1
|  | 4.5mm kortikalni vijak, 42mm, samo-vrezen | 214.842 |  | 1
|  | 4.5mm kortikalni vijak, 44mm, samo-vrezen | 214.844 |  | 1
|  | 4.5mm kortikalni vijak, 46mm, samo-vrezen | 214.846 |  | 1
|  | 4.5mm kortikalni vijak, 48mm, samo-vrezen | 214.848 |  | 1
|  | 4.5mm kortikalni vijak, 50mm, samo-vrezen | 214.850 |  | 1
|  | 4.5mm kortikalni vijak, 52mm, samo-vrezen | 214.852 |  | 1
|  | 4.5mm kortikalni vijak, 54mm, samo-vrezen | 214.854 |  | 1
|  | 4.5mm kortikalni vijak, 56mm, samo-vrezen | 214.856 |  | 1
|  | 4.5mm kortikalni vijak, 58mm, samo-vrezen | 214.858 |  | 1
|  | 4.5mm kortikalni vijak, 60mm, samo-vrezen | 214.860 |  | 1
|  | 4.5mm kortikalni vijak, 62mm, samo-vrezen | 214.862 |  | 1
|  | 4.5mm kortikalni vijak, 64mm, samo-vrezen | 214.864 |  | 1
|  | 4.5mm kortikalni vijak, 66mm, samo-vrezen | 214.866 |  | 1
|  | 4.5mm kortikalni vijak, 68mm, samo-vrezen | 214.868 |  | 1
|  | 4.5mm kortikalni vijak, 70mm, samo-vrezen | 214.870 |  | 1
|  | 4.5mm kortikalni vijak, 72mm, samo-vrezen | 214.872 |  | 1
|  | 4.5mm kortikalni vijak, 76mm, samo-vrezen | 214.876 |  | 1
|  | 4.5mm kortikalni vijak, 80mm, samo-vrezen | 214.880 |  | 1
|  | 4.5mm kortikalni vijak, 85mm, samo-vrezen | 214.885 |  | 1
|  | 4.5mm kortikalni vijak, 90mm, samo-vrezen | 214.890 |  | 1
2.8. | Vijak zaklepni 7.3 mm, kanuliran, samovrezen, jeklo | 7.3 mm kanuliran zaklepni vijak, 20 mm, jeklo | 02.207.020 | NE | 1
|  | 7.3 mm kanuliran zaklepni vijak, 25 mm, jeklo | 02.207.025 |  | 1
|  | 7.3 mm kanuliran zaklepni vijak, 30 mm, jeklo | 02.207.030 |  | 1
|  | 7.3 mm kanuliran zaklepni vijak, 35 mm, jeklo | 02.207.035 |  | 1
|  | 7.3 mm kanuliran zaklepni vijak, 40 mm, jeklo | 02.207.040 |  | 1
|  | 7.3 mm kanuliran zaklepni vijak, 45 mm, jeklo | 02.207.045 |  | 1
|  | 7.3 mm kanuliran zaklepni vijak, 50 mm, jeklo | 02.207.050 |  | 1
|  | 7.3 mm kanuliran zaklepni vijak, 55 mm, jeklo | 02.207.055 |  | 1
|  | 7.3 mm kanuliran zaklepni vijak, 60 mm, jeklo | 02.207.060 |  | 1
|  | 7.3 mm kanuliran zaklepni vijak, 65 mm, jeklo | 02.207.065 |  | 1
|  | 7.3 mm kanuliran zaklepni vijak, 70 mm, jeklo | 02.207.070 |  | 1
|  | 7.3 mm kanuliran zaklepni vijak, 75 mm, jeklo | 02.207.075 |  | 1
|  | 7.3 mm kanuliran zaklepni vijak, 80 mm, jeklo | 02.207.080 |  | 1
|  | 7.3 mm kanuliran zaklepni vijak, 85 mm, jeklo | 02.207.085 |  | 1
|  | 7.3 mm kanuliran zaklepni vijak, 90 mm, jeklo | 02.207.090 |  | 1
|  | 7.3 mm kanuliran zaklepni vijak, 95 mm, jeklo | 02.207.095 |  | 1
|  | 7.3 mm kanuliran zaklepni vijak, 100 mm, jeklo | 02.207.100 |  | 1
|  | 7.3 mm kanuliran zaklepni vijak, 105 mm, jeklo | 02.207.105 |  | 1
|  | 7.3 mm kanuliran zaklepni vijak, 110 mm, jeklo | 02.207.110 |  | 1
|  | 7.3 mm kanuliran zaklepni vijak, 115 mm, jeklo | 02.207.115 |  | 1
|  | 7.3 mm kanuliran zaklepni vijak, 120 mm, jeklo | 02.207.120 |  | 1
|  | 7.3 mm kanuliran zaklepni vijak, 125 mm, jeklo | 02.207.125 |  | 1
|  | 7.3 mm kanuliran zaklepni vijak, 130 mm, jeklo | 02.207.130 |  | 1
|  | 7.3 mm kanuliran zaklepni vijak, 135 mm, jeklo | 02.207.135 |  | 1
|  | 7.3 mm kanuliran zaklepni vijak, 140 mm, jeklo | 02.207.140 |  | 1
|  | 7.3 mm kanuliran zaklepni vijak, 145 mm, jeklo | 02.207.145 |  | 1
2.9. | Vijak zaklepni 3.5 mm, samovrezen, zvezdičast utor v glavi, jeklo | Locking Screw Stardrive O 3.5 mm, self-tapping, length 10 mm, Stainless Steel | 212.101 | NE | 1
|  | Locking Screw Stardrive O 3.5 mm, self-tapping, length 12 mm, Stainless Steel | 212.102 |  | 1
|  | Locking Screw Stardrive O 3.5 mm, self-tapping, length 14 mm, Stainless Steel | 212.103 |  | 1
|  | Locking Screw Stardrive O 3.5 mm, self-tapping, length 16 mm, Stainless Steel | 212.104 |  | 1
|  | Locking Screw Stardrive O 3.5 mm, self-tapping, length 18 mm, Stainless Steel | 212.105 |  | 1
|  | Locking Screw Stardrive O 3.5 mm, self-tapping, length 20 mm, Stainless Steel | 212.106 |  | 1
|  | Locking Screw Stardrive O 3.5 mm, self-tapping, length 22 mm, Stainless Steel | 212.107 |  | 1
|  | Locking Screw Stardrive O 3.5 mm, self-tapping, length 24 mm, Stainless Steel | 212.108 |  | 1
|  | Locking Screw Stardrive O 3.5 mm, self-tapping, length 26 mm, Stainless Steel | 212.109 |  | 1
|  | Locking Screw Stardrive O 3.5 mm, self-tapping, length 28 mm, Stainless Steel | 212.110 |  | 1
|  | Locking Screw Stardrive O 3.5 mm, self-tapping, length 30 mm, Stainless Steel | 212.111 |  | 1
|  | Locking Screw Stardrive O 3.5 mm, self-tapping, length 32 mm, Stainless Steel | 212.112 |  | 1
|  | Locking Screw Stardrive O 3.5 mm, self-tapping, length 35 mm, Stainless Steel | 212.114 |  | 1
|  | Locking Screw Stardrive O 3.5 mm, self-tapping, length 38 mm, Stainless Steel | 212.116 |  | 1
|  | Locking Screw Stardrive O 3.5 mm, self-tapping, length 40 mm, Stainless Steel | 212.117 |  | 1
|  | Locking Screw Stardrive O 3.5 mm, self-tapping, length 42 mm, Stainless Steel | 212.118 |  | 1
|  | Locking Screw Stardrive O 3.5 mm, self-tapping, length 45 mm, Stainless Steel | 212.119 |  | 1
|  | Locking Screw Stardrive O 3.5 mm, self-tapping, length 48 mm, Stainless Steel | 212.120 |  | 1
|  | Locking Screw Stardrive O 3.5 mm, self-tapping, length 50 mm, Stainless Steel | 212.121 |  | 1
|  | Locking Screw Stardrive O 3.5 mm, self-tapping, length 52 mm, Stainless Steel | 212.122 |  | 1
|  | Locking Screw Stardrive O 3.5 mm, self-tapping, length 55 mm, Stainless Steel | 212.123 |  | 1
|  | Locking Screw Stardrive O 3.5 mm, self-tapping, length 60 mm, Stainless Steel | 212.124 |  | 1
2.10. | Vijak spongiozni 6.5 mm, samovrezen, celoten navoj, kratek & dolg navoj, jeklo | 6.5mm spongiozni vijak, 20mm, celoten navoj | 218.020 | NE | 1
|  | 6.5mm spongiozni vijak, 25mm, celoten navoj | 218.025 |  | 1
|  | 6.5mm spongiozni vijak, 30mm, celoten navoj | 218.030 |  | 1
|  | 6.5mm spongiozni vijak, 35mm, celoten navoj | 218.035 |  | 1
|  | 6.5mm spongiozni vijak, 40mm, celoten navoj | 218.040 |  | 1
|  | 6.5mm spongiozni vijak, 45mm, celoten navoj | 218.045 |  | 1
|  | 6.5mm spongiozni vijak, 50mm, celoten navoj | 218.050 |  | 1
|  | 6.5mm spongiozni vijak, 55mm, celoten navoj | 218.055 |  | 1
|  | 6.5mm spongiozni vijak, 60mm, celoten navoj | 218.060 |  | 1
|  | 6.5mm spongiozni vijak, 65mm, celoten navoj | 218.065 |  | 1
|  | 6.5mm spongiozni vijak, 70mm, celoten navoj | 218.070 |  | 1
|  | 6.5mm spongiozni vijak, 75mm, celoten navoj | 218.075 |  | 1
|  | 6.5mm spongiozni vijak, 80mm, celoten navoj | 218.080 |  | 1
|  | 6.5mm spongiozni vijak, 85mm, celoten navoj | 218.085 |  | 1
|  | 6.5mm spongiozni vijak, 90mm, celoten navoj | 218.090 |  | 1
|  | 6.5mm spongiozni vijak, 95mm, celoten navoj | 218.095 |  | 1
|  | 6.5mm spongiozni vijak, 100mm, celoten navoj | 218.100 |  | 1
|  | 6.5mm spongiozni vijak, 30mm, 16mm navoj | 216.030 |  | 1
|  | 6.5mm spongiozni vijak, 35mm, 16mm navoj | 216.035 |  | 1
|  | 6.5mm spongiozni vijak, 40mm, 16mm navoj | 216.040 |  | 1
|  | 6.5mm spongiozni vijak, 45mm, 16mm navoj | 216.045 |  | 1
|  | 6.5mm spongiozni vijak, 50mm, 16mm navoj | 216.050 |  | 1
|  | 6.5mm spongiozni vijak, 55mm, 16mm navoj | 216.055 |  | 1
|  | 6.5mm spongiozni vijak, 60mm, 16mm navoj | 216.060 |  | 1
|  | 6.5mm spongiozni vijak, 65mm, 16mm navoj | 216.065 |  | 1
|  | 6.5mm spongiozni vijak, 70mm, 16mm navoj | 216.070 |  | 1
|  | 6.5mm spongiozni vijak, 75mm, 16mm navoj | 216.075 |  | 1
|  | 6.5mm spongiozni vijak, 80mm, 16mm navoj | 216.080 |  | 1
|  | 6.5mm spongiozni vijak, 85mm, 16mm navoj | 216.085 |  | 1
|  | 6.5mm spongiozni vijak, 90mm, 16mm navoj | 216.090 |  | 1
|  | 6.5mm spongiozni vijak, 95mm, 16mm navoj | 216.095 |  | 1
|  | 6.5mm spongiozni vijak, 100mm, 16mm navoj | 216.100 |  | 1
|  | 6.5mm spongiozni vijak, 105mm, 16mm navoj | 216.105 |  | 1
|  | 6.5mm spongiozni vijak, 110mm, 16mm navoj | 216.110 |  | 1
|  | 6.5mm spongiozni vijak, 45mm, 32mm navoj | 217.045 |  | 1
|  | 6.5mm spongiozni vijak, 50mm, 32mm navoj | 217.050 |  | 1
|  | 6.5mm spongiozni vijak, 55mm, 32mm navoj | 217.055 |  | 1
|  | 6.5mm spongiozni vijak, 60mm, 32mm navoj | 217.060 |  | 1
|  | 6.5mm spongiozni vijak, 65mm, 32mm navoj | 217.065 |  | 1
|  | 6.5mm spongiozni vijak, 70mm, 32mm navoj | 217.070 |  | 1
|  | 6.5mm spongiozni vijak, 75mm, 32mm navoj | 217.075 |  | 1
|  | 6.5mm spongiozni vijak, 80mm, 32mm navoj | 217.080 |  | 1
|  | 6.5mm spongiozni vijak, 85mm, 32mm navoj | 217.085 |  | 1
|  | 6.5mm spongiozni vijak, 90mm, 32mm navoj | 217.090 |  | 1
|  | 6.5mm spongiozni vijak, 95mm, 32mm navoj | 217.095 |  | 1
|  | 6.5mm spongiozni vijak, 100mm, 32mm navoj | 217.100 |  | 1
|  | 6.5mm spongiozni vijak, 105mm, 32mm navoj | 217.105 |  | 1
|  | 6.5mm spongiozni vijak, 110mm, 32mm navoj | 217.110 |  | 1
SKUPAJ:

## Sistem za povrtavanje
SKLOP | Naziv Implantata | Opis Implantata | ENAKO ali ENAKOVREDNO (po merah, obliki in kvaliteti materiala) | STERILNO PAKIRANJE (DA / NE) | Količina za 24 mesecev EM/KOS | Proizvajalec | Kataloška številka | Cena na EM brez DDV | Stopnja DDV | Cena na EM z DDV | SKUPAJ cena brez DDV za 24 mes. | DDV | SKUPAJ cena z DDV za 24 mes.
SKLOP 3
3.1 | Sistem za intramedularni odvzem kostnine in irigacijo | RIA 2 kit za odvzem kostnine intramedularno, 520mm, sterilno | 03.404.000S | DA | 2
|  | RIA 2 Kit za povrtavanje, brez zbirnega filtra, 520mm, sterilno | 03.404.001S |  | 2
|  | 10.0mm vrtalna glava za RIA 2, sterilna | 03.404.016S |  | 2
|  | 10.5mm vrtalna glava za RIA 2, sterilna | 03.404.017S |  | 2
|  | 11.0mm vrtalna glava za RIA 2, sterilna | 03.404.018S |  | 2
|  | 11.5mm vrtalna glava za RIA 2, sterilna | 03.404.019S |  | 2
|  | 12.0mm vrtalna glava za RIA 2, sterilna | 03.404.020S |  | 2
|  | 12.5mm vrtalna glava za RIA 2, sterilna | 03.404.021S |  | 2
|  | 13.0mm vrtalna glava za RIA 2, sterilna | 03.404.022S |  | 2
|  | 13.5mm vrtalna glava za RIA 2, sterilna | 03.404.023S |  | 2
|  | 14.0mm vrtalna glava za RIA 2, sterilna | 03.404.024S |  | 2
|  | 14.5mm vrtalna glava za RIA 2, sterilna | 03.404.025S |  | 2
|  | 15.0mm vrtalna glava za RIA 2, sterilna | 03.404.026S |  | 2
|  | 15.5mm vrtalna glava za RIA 2, sterilna | 03.404.027S |  | 2
|  | 16.0mm vrtalna glava za RIA 2, sterilna | 03.404.028S |  | 2
|  | 16.5mm vrtalna glava za RIA 2, sterilna | 03.404.029S |  | 2
|  | 17.0mm vrtalna glava za RIA 2, sterilna | 03.404.030S |  | 2
|  | 17.5mm vrtalna glava za RIA 2, sterilna | 03.404.031S |  | 2
|  | 18.0mm vrtalna glava za RIA 2, sterilna | 03.404.032S |  | 2
SKUPAJ:

## Kostni nadomestki
SKLOP | Naziv Implantata | Opis Implantata | ENAKO ali ENAKOVREDNO (po merah, obliki in kvaliteti materiala) | STERILNO PAKIRANJE (DA / NE) | Količina za 24 mesecev EM/KOS | Proizvajalec | Kataloška številka | Cena na EM brez DDV | Stopnja DDV | Cena na EM z DDV | SKUPAJ cena brez DDV za 24 mes. | DDV | SKUPAJ cena z DDV za 24 mes.
SKLOP 4
4.1 | Bioaktivno steklo s protibakterijskim učinkom brez antibiotika, granule | BonAlive 0.5-0.8 mm, 2.5 cc granule, sterilno | 13120 | DA | 1
|  | BonAlive 0.5-0.8 mm, 5.0 cc granule, sterilno | 13130 |  | 1
|  | BonAlive 1.0-2.0 mm, 5.0 cc granule, sterilno | 13330 |  | 1
|  | BonAlive 1.0-2.0 mm, 10.0 cc granule, sterilno | 13340 |  | 1
4.2 | Bioaktivno steklo s protibakterijskim učinkom brez antibiotika, pasta | BonAlive pasta 1 cc, sterilno | 16110 | DA | 1
|  | BonAlive pasta 2.5 cc, sterilno | 16120 |  | 1
|  | BonAlive pasta 5 cc, sterilno | 16130 |  | 1
|  | BonAlive pasta 10 cc, sterilno | 16140 |  | 1
4.3 | Beta TCP pasta | cyclOS Putty pasta 1cc, sterilno | 59.37.2425 | DA | 1
|  | cyclOS Putty pasta 2.5cc, sterilno | 59.37.2428 |  | 1
|  | cyclOS Putty pasta 5cc, sterilno | 59.37.2426 |  | 1
|  | cyclOS Putty pasta 10cc, sterilno | 59.37.2427 |  | 1
4.4 | Beta TCP granule | CyclOS, β-TCP granule 0.5-0.7mm, 5cc., 60% poroznost, sterilno pak | 59.37.1137 | DA | 1
|  | CyclOS, β-TCP granule 0.5-0.7mm, 10cc., 60% poroznost, sterilno pak | 59.37.1138 |  | 1
|  | CyclOS, β-TCP granule 0.5-0.7mm, 20cc., 60% poroznost, sterilno pak | 59.37.1139 |  | 1
|  | CyclOS, β-TCP granule 0.7-1.4mm, 5cc., 60% poroznost, sterilno pak | 59.37.1147 |  | 1
|  | CyclOS, β-TCP granule 0.7-1.4mm, 10cc., 60% poroznost, sterilno pak | 59.37.1148 |  | 1
|  | CyclOS, β-TCP granule 0.7-1.4mm, 20cc., 60% poroznost, sterilno pak | 59.37.1149 |  | 1
|  | CyclOS, β-TCP granule 1.4-2.8mm, 5cc., 60% poroznost, sterilno pakirano | 59.37.1157 |  | 1
|  | CyclOS, β-TCP granule 1.4-2.8mm, 10cc., 60% poroznost, sterilno pak (nadomescajo | 59.37.1158 |  | 1
|  | CyclOS, β-TCP granule 1.4-2.8mm, 20cc., 60% poroznost, sterilno pak (nadomescajo | 59.37.1159 |  | 1
|  | CyclOS, β-TCP granule 2.8-5.6mm, 5cc., 60% poroznost, sterilno pakirano | 59.37.1167 |  | 1
|  | CyclOS, β-TCP granule 2.8-5.6mm, 10cc., 60% poroznost, sterilno pak (nadomescaj | 59.37.1168 |  | 1
|  | CyclOS, β-TCP granule 2.8-5.6mm, 20cc., 60% poroznost, sterilno pak (nadomescaj | 59.37.1169 |  | 1
4.5 | Beta TCP blok v perfuzijski vrečki | chronOS Vivify β-TCP blok, 5x5x10mm, sterilen v perfuzijski vrecki S (nadomesca | 07.720.042S | DA | 1
|  | chronOS Vivify β-TCP blok, 12.5x12.5x10mm, sterilen v perfuzijski vrecki S (nado | 07.720.045S |  | 1
|  | chronOS Vivify β-TCP blok, 20x20x10mm, ster v perfuz S (nadomešča ga 59.37.2105) | 07.720.047S |  | 1
4.6 | Beta TCP klin | chronOS β-TCP klin, kot 10°, 25x20x6mm, sterilen | 710.050S | DA | 1
|  | chronOS β-TCP klin, kot 14°, 25x20x8mm, sterilen | 710.051S |  | 1
|  | chronOS β-TCP klin, kot 18°, 25x20x10mm, sterilen | 710.052S |  | 1
|  | chronOS β-TCP klin, kot 22°, 25x20x12mm, sterilen | 710.053S |  | 1
|  | chronOS β-TCP klin, kot 26°, 25x20x14mm, sterilen | 710.054S |  | 1
4.7 | Beta TCP blok | chronOS β-TCP blok, 5x5x10mm | 710.042S | DA | 1
|  | chronOS β-TCP blok, 12,5x12,5x10mm | 710.045S |  | 1
|  | chronOS β-TCP blok, 20x20x10mm | 710.047S |  | 1
SKUPAJ:

## Dinamični kolčni vijak, jeklo
SKLOP | Naziv Implantata | Opis Implantata | Opis 2 | ENAKO ali ENAKOVREDNO (po merah, obliki in kvaliteti materiala) | STERILNO PAKIRANJE (DA / NE) | Količina za 24 mesecev EM/KOS | Proizvajalec | Kataloška številka | Cena na EM brez DDV | Stopnja DDV | Cena na EM z DDV | SKUPAJ cena brez DDV za 24 mes. | DDV | SKUPAJ cena z DDV za 24 mes.
SKLOP 5
5.1 | plošča DHS | plošča 135°, z 2,3,4 do 20 odprtinami,dolžine od 46-333mm, odprtine so DCP za 4,5 kortikalne vijake | DHS plosca 135°, 2 odprtine, L 46mm | 281.102 | NE | 1
|  |  | DHS plosca 135°, 3 odprtine, L 62mm | 281.131 |  | 1
|  |  | DHS plosca 135°, 4 odprtine | 281.140 |  | 34
|  |  | DHS plosca 135°, 5 odprtin | 281.150 |  | 1
|  |  | DHS plosca 135°, 6 odprtin | 281.160 |  | 1
|  |  | DHS plosca 135°, 8 odprtin | 281.180 |  | 1
|  |  | DHS plosca 135°, 10 odprtin | 281.100 |  | 1
|  |  | DHS plosca 135°, 12 odprtin | 281.110 |  | 1
|  |  | DHS plosca 135°, 16 odprtin | 281.170 |  | 1
|  |  | DHS plosca 135°, 14 odprtin | 281.130 |  | 1
|  |  | DHS plosca 135°, 18 odprtin | 281.190 |  | 1
|  |  | DHS plosca 135°, 20 odprtin | 281.020 |  | 1
5.2 | plošča DHS | plošča 130°, z 2,3,4 do 14 odprtinami,dolžine od 46-333mm, odprtine so DCP za 4,5 kortikalne vijake | DHS plosca 130°, 2 odprtine, L 43mm | 281.021 | NE | 1
|  |  | DHS plosca 130°, 3 odprtine, L 62mm | 281.031 |  | 1
|  |  | DHS plosca 130°, 4 odprtine | 281.040 |  | 1
|  |  | DHS plosca 130?, 5 odprtin | 281.050 |  | 1
|  |  | DHS plosca 130°, 8 odprtin | 281.081 |  | 1
|  |  | DHS plosca 130°, 6 odprtin | 281.060 |  | 1
|  |  | DHS plosca 130°, 12 odprtin, L 38/206 mm | 281.012 |  | 1
|  |  | DHS plosca 130°, 14 odprtin, L 38/238 mm | 281.014 |  | 1
5.3 | plošča DHS | plošče s 4 odprtinami 145° in 150°, 38mm vrat, odprtine DCP za 4,5 kortikalne vijake | DHS plosca 150°, 4 odprtine | 281.440 | NE | 1
|  |  | DHS plosca 145°, 4 odprtine | 281.340 |  | 1
5.4 | podporna plošča DHS | DHS trohanterna zaklepna stabilizacijska podporna plosca | DHS trohanterna zaklepna stabilizacijska podporna plosca | 281.871 | NE | 6
5.5 | vijak 8,0 DHS, jeklo | vijak DHS, Ø8,0, dolžine od 70-130mm | 12.5mm DHS/DCS vijak, 70mm | 280.700 | NE | 2
|  |  | 12.5mm DHS/DCS vijak, 75mm | 280.750 |  | 4
|  |  | 12.5mm DHS/DCS vijak, 80mm | 280.800 |  | 4
|  |  | 12.5mm DHS/DCS vijak, 85mm | 280.850 |  | 2
|  |  | 12.5mm DHS/DCS vijak, 90mm | 280.900 |  | 2
|  |  | 12.5mm DHS/DCS vijak, 95mm | 280.950 |  | 2
|  |  | 12.5mm DHS/DCS vijak, 100mm | 280.000 |  | 2
|  |  | 12.5mm DHS/DCS vijak, 105mm | 280.050 |  | 2
|  |  | 12.5mm DHS/DCS vijak, 110mm | 280.100 |  | 2
|  |  | 12.5mm DHS/DCS vijak, 115mm | 280.150 |  | 6
|  |  | 12.5mm DHS/DCS vijak, 120mm | 280.200 |  | 16
|  |  | 12.5mm DHS/DCS vijak, 125mm | 280.250 |  | 12
|  |  | 12.5mm DHS/DCS vijak, 130mm | 280.300 |  | 8
5.6 | vijak kompresijski, jeklo | kompresijski vijak za DHS, dolžine 36mm | DHS/DCS kompresijski vijak, 36mm | 280.990 | NE | 2
5.7 | vijak za zaklep, jeklo | vijak za zaklep DHS s podložko, dolžine 35mm za preprečevanje drsenja drsnega vijaka | DHS zaklepni mehanizem s podlozkami | 280.960 | NE | 6
5.8 | žica | vodilna K žica Ø2,5mm za DHS, z navojem, dolžine 230mm | DHS/DCS vodilna zica z navojem, 2.5 dia | 338.000 | NE | 34
5.9 | Vijak kortikalni 4.5 mm, samovrezen, jeklo | Vijak kortikalni 4.5 mm, samovrezen, jeklo | 4.5mm kortikalni vijak, 14mm, samo-vrezen | 214.814 | NE | 1
|  |  | 4.5mm kortikalni vijak, 16mm, samo-vrezen | 214.816 |  | 1
|  |  | 4.5mm kortikalni vijak, 18mm, samo-vrezen | 214.818 |  | 1
|  |  | 4.5mm kortikalni vijak, 20mm, samo-vrezen | 214.820 |  | 1
|  |  | 4.5mm kortikalni vijak, 22mm, samo-vrezen | 214.822 |  | 1
|  |  | 4.5mm kortikalni vijak, 24mm, samo-vrezen | 214.824 |  | 1
|  |  | 4.5mm kortikalni vijak, 26mm, samo-vrezen | 214.826 |  | 1
|  |  | 4.5mm kortikalni vijak, 28mm, samo-vrezen | 214.828 |  | 1
|  |  | 4.5mm kortikalni vijak, 30mm, samo-vrezen | 214.830 |  | 1
|  |  | 4.5mm kortikalni vijak, 32mm, samo-vrezen | 214.832 |  | 1
|  |  | 4.5mm kortikalni vijak, 34mm, samo-vrezen | 214.834 |  | 1
|  |  | 4.5mm kortikalni vijak, 36mm, samo-vrezen | 214.836 |  | 1
|  |  | 4.5mm kortikalni vijak, 38mm, samo-vrezen | 214.838 |  | 1
|  |  | 4.5mm kortikalni vijak, 40mm, samo-vrezen | 214.840 |  | 1
|  |  | 4.5mm kortikalni vijak, 42mm, samo-vrezen | 214.842 |  | 1
|  |  | 4.5mm kortikalni vijak, 44mm, samo-vrezen | 214.844 |  | 1
|  |  | 4.5mm kortikalni vijak, 46mm, samo-vrezen | 214.846 |  | 1
|  |  | 4.5mm kortikalni vijak, 48mm, samo-vrezen | 214.848 |  | 1
|  |  | 4.5mm kortikalni vijak, 50mm, samo-vrezen | 214.850 |  | 1
|  |  | 4.5mm kortikalni vijak, 52mm, samo-vrezen | 214.852 |  | 1
|  |  | 4.5mm kortikalni vijak, 54mm, samo-vrezen | 214.854 |  | 1
|  |  | 4.5mm kortikalni vijak, 56mm, samo-vrezen | 214.856 |  | 1
|  |  | 4.5mm kortikalni vijak, 58mm, samo-vrezen | 214.858 |  | 1
|  |  | 4.5mm kortikalni vijak, 60mm, samo-vrezen | 214.860 |  | 1
|  |  | 4.5mm kortikalni vijak, 62mm, samo-vrezen | 214.862 |  | 1
|  |  | 4.5mm kortikalni vijak, 64mm, samo-vrezen | 214.864 |  | 1
|  |  | 4.5mm kortikalni vijak, 66mm, samo-vrezen | 214.866 |  | 1
|  |  | 4.5mm kortikalni vijak, 68mm, samo-vrezen | 214.868 |  | 1
|  |  | 4.5mm kortikalni vijak, 70mm, samo-vrezen | 214.870 |  | 1
|  |  | 4.5mm kortikalni vijak, 72mm, samo-vrezen | 214.872 |  | 1
|  |  | 4.5mm kortikalni vijak, 76mm, samo-vrezen | 214.876 |  | 1
|  |  | 4.5mm kortikalni vijak, 80mm, samo-vrezen | 214.880 |  | 1
|  |  | 4.5mm kortikalni vijak, 85mm, samo-vrezen | 214.885 |  | 1
|  |  | 4.5mm kortikalni vijak, 90mm, samo-vrezen | 214.890 |  | 1
SKUPAJ:

## Laterjet
SKLOP | Naziv Implantata | ENAKO ali ENAKOVREDNO (po merah, obliki in kvaliteti materiala) | STERILNO PAKIRANJE (DA / NE) | Količina za 24 mesecev EM/KOS | Proizvajalec | Kataloška številka | Cena na EM brez DDV | Stopnja DDV | Cena na EM z DDV | SKUPAJ cena brez DDV za 24 mes. | DDV | SKUPAJ cena z DDV za 24 mes.
SKLOP 6
6.1 | Držalo za sveder, srednji za AO nastavek | AR-13421AO | NE
2
6.2 | Naprava za začasno kompresijo, kanulirana | AR-14023TCDC | NE
2
6.3 | Hondro Osteotom | AR-1767 | NE
2
6.4 | Vodilo za vzporedni sveder, odmik 6mm | AR-7000-04 | NE
2
6.5 | Vodilo za vzporedni sveder, odmik 8mm | AR-7000-05 | NE
2
6.6 | Merilnik dolžine vijaka (glenoidna kost) | AR-7000-06 | NE
2
6.7 | Vodilo za vrtanje korakoida | AR-7000-07 | NE
2
6.8 | Retraktor - kljuka Fokuda | AR-7000-08 | NE
2
6.9 | Kanulirani šestrobni nastavek, 2,5mm x 7 | AR-7000-13 | NE
2
6.10 | Kanulirani sveder, 2,75mm | AR-7000-14 | NE
2
6.11 | Vodilo za vzporedno vrtanje | AR-7000-16 | NE
2
6.12 | Mreža za instrumente | AR-7000C | NE
2
6.13 | Ukrivljen retraktor, 18mm | AR-8100-18 | NE
2
6.14 | Ukrivljen retraktor, 26mm | AR-8100-26 | NE
2
6.15 | Kanulirani izvijač, 3.5mm | AR-8100D | NE
2
6.16 | Retraktor za živce in fascije | AR-8101 | NE
4
6.17 | Retraktor (swan), levo | AR-8102L | NE
2
6.18 | Retraktor (swan), desno | AR-8102R | NE
2
6.19 | Gelpi retraktor | AR-8104 | NE
2
6.20 | Gelpi retraktor za artroskopsko uporabo | AR-8104A | NE
2
6.21 | Vodilna žica, 30 cmdolga | AR-8941-12 | NE
4
6.22 | Vodilna žica, 18cm srednja | AR-8941-7 | NE
4
6.23 | Ročaj z vodilom za vrtanje, 16cm dolg | AR-9215-1-01 | NE
2
6.24 | Nizkoprofilni vijak, Titanium, 4.5mm x 30mm, kanuliran, delni navoj | AR-8945-30PT | DA
4
6.25 | Nizkoprofilni vijak, Titanium, 4.5 mm x 32mm, kanuliran, delni navoj | AR-8945-32PT | DA
4
6.26 | Nizkoprofilni vijak, Titanium, 4.5 mm x 34mm, kanuliran, delni navoj | AR-8945-34PT | DA
4
6.27 | Nizkoprofilni vijak, Titanium, 4.5 mm x 36mm, kanuliran, delni navoj | AR-8945-36PT | DA
4
6.28 | Nizkoprofilni vijak, Titanium, 4.5 mm x 38mm, kanuliran, delni navoj | AR-8945-38PT | DA
4
6.29 | Nizkoprofilni vijak, Titanium, 4.5 mm x 40mm, kanuliran, delni navoj | AR-8945-40PT | DA
4
6.30 | Kanulirani vijak z delnim navojem, 3,75mm x 30mm | AR-7000-30S | DA
4
6.31 | Kanulirani vijak z delnim navojem, 3,75mm x 32mm | AR-7000-32S | DA
4
6.32 | Kanulirani vijak z delnim navojem, 3,75mm x 34mm | AR-7000-34S | DA
4
6.33 | Kanulirani vijak z delnim navojem, 3,75mm x 36mm | AR-7000-36S | DA
4
6.34 | Kanulirani vijak z delnim navojem, 3,75mm x 38mm | AR-7000-38S | DA
4
6.35 | Kanulirani vijak z delnim navojem, 3,75mm x 40mm | AR-7000-40S | DA
4
6.36 | Kanulirani vijak z delnim navojem, 3,75mm x 42mm | AR-7000-42S | DA
4
6.37 | Zagozditvena profilna ploščica | AR-8111 | DA
4
6.38 | Sagitalni žagin list, pod kotom, 19 x 10 x 0,6mm | AR-300-450S | NE
2
SKUPAJ:

## Kan. brezgl. kompr. vij., titan
SKLOP | Naziv Implantata | Opis Implantata | ENAKO ali ENAKOVREDNO (po merah, obliki in kvaliteti materiala) | STERILNO PAKIRANJE (DA / NE) | Količina za 24 mesecev EM/KOS | Proizvajalec | Kataloška številka | Cena na EM brez DDV | Stopnja DDV | Cena na EM z DDV | SKUPAJ cena brez DDV za 24 mes. | DDV | SKUPAJ cena z DDV za 24 mes.
SKLOP 7
7.1 | kanuliran vijak s kratkim navojem | HCS 2.4mm, L10/4mm, kratek navoj, samo-vrtalni, kanuliran, TAN | 04.226.210 | NE | 2
|  | HCS 2.4mm, L11/4mm, kratek navoj, samo-vrtalni, kanuliran, kompresijski vijak br | 04.226.211 |  | 2
|  | HCS 2.4mm, L12/4mm, kratek navoj, samo-vrtalni, kanuliran, TAN | 04.226.212 |  | 2
|  | HCS 2.4mm, L13/4mm, kratek navoj, samo-vrtalni, kanuliran, kompresijski vijak br | 04.226.213 |  | 2
|  | HCS 2.4mm, L14/4mm, kratek navoj, samo-vrtalni, kanuliran, TAN | 04.226.214 |  | 4
|  | HCS 2.4mm, L15/4mm, kratek navoj, samo-vrtalni, kanuliran, kompresijski vijak br | 04.226.215 |  | 2
|  | HCS 2.4mm, L16/4mm, kratek navoj, samo-vrtalni, kanuliran, TAN | 04.226.216 |  | 2
|  | HCS 2.4mm, L17/4mm, kratek navoj, samo-vrtalni, kanuliran, kompresijski vijak br | 04.226.217 |  | 2
|  | HCS 2.4mm, L18/4mm, kratek navoj, samo-vrtalni, kanuliran, TAN | 04.226.218 |  | 2
|  | HCS 2.4mm, L19/4mm, kratek navoj, samo-vrtalni, kanuliran, kompresijski vijak br | 04.226.219 |  | 2
|  | HCS 2.4mm, L20/4mm, kratek navoj, samo-vrtalni, kanuliran, TAN | 04.226.220 |  | 6
|  | HCS 2.4mm, L21/4mm, kratek navoj, samo-vrtalni, kanuliran, kompresijski vijak br | 04.226.221 |  | 2
|  | HCS 2.4mm, L22/4mm, kratek navoj, samo-vrtalni, kanuliran, TAN | 04.226.222 |  | 8
|  | HCS 2.4mm, L23/4mm, kratek navoj, samo-vrtalni, kanuliran, kompresijski vijak br | 04.226.223 |  | 2
|  | HCS 2.4mm, L24/5mm, kratek navoj, samo-vrtalni, kanuliran, TAN | 04.226.224 |  | 4
|  | HCS 2.4mm, L25/5mm, kratek navoj, samo-vrtalni, kanuliran, kompresijski vijak br | 04.226.225 |  | 2
|  | HCS 2.4mm, L26/5mm, kratek navoj, samo-vrtalni, kanuliran, TAN | 04.226.226 |  | 4
|  | HCS 2.4mm, L27/6mm, kratek navoj, samo-vrtalni, kanuliran, kompresijski vijak br | 04.226.227 |  | 2
|  | HCS 2.4mm, L28/6mm, kratek navoj, samo-vrtalni, kanuliran, TAN | 04.226.228 |  | 2
|  | HCS 2.4mm, L29/6mm, kratek navoj, samo-vrtalni, kanuliran, kompresijski vijak br | 04.226.229 |  | 2
|  | HCS 2.4mm, L30/7mm, kratek navoj, samo-vrtalni, kanuliran, TAN | 04.226.230 |  | 2
|  | HCS 2.4mm, L32/7mm, kratek navoj, samo-vrtalni, kanuliran, TAN | 04.226.232 |  | 2
|  | HCS 2.4mm, L34/8mm, kratek navoj, samo-vrtalni, kanuliran, TAN | 04.226.234 |  | 2
|  | HCS 2.4mm, L36/9mm, kratek navoj, samo-vrtalni, kanuliran, TAN | 04.226.236 |  | 2
|  | HCS 2.4mm, L38/9mm, kratek navoj, samo-vrtalni, kanuliran, TAN | 04.226.238 |  | 2
|  | HCS 2.4mm, L40/10mm, kratek navoj, samo-vrtalni, kanuliran, TAN | 04.226.240 |  | 2
| kanuliran vijak z dolgim navojem | HCS 2.4mm, L16/5mm, dolg navoj, samo-vrtalni, kanuliran, TAN | 04.226.316 |  | 6
|  | HCS 2.4mm, L17/6mm, dolg navoj, samo-vrtalni, kanuliran, kompresijski vijak brez | 04.226.317 |  | 2
|  | HCS 2.4mm, L18/6mm, dolg navoj, samo-vrtalni, kanuliran, TAN | 04.226.318 |  | 4
|  | HCS 2.4mm, L19/7mm, dolg navoj, samo-vrtalni, kanuliran, kompresijski vijak brez | 04.226.319 |  | 2
|  | HCS 2.4mm, L20/7mm, dolg navoj, samo-vrtalni, kanuliran, TAN | 04.226.320 |  | 2
|  | HCS 2.4mm, L21/8mm, dolg navoj, samo-vrtalni, kanuliran, kompresijski vijak brez | 04.226.321 |  | 2
|  | HCS 2.4mm, L22/8mm, dolg navoj, samo-vrtalni, kanuliran, TAN | 04.226.322 |  | 2
|  | HCS 2.4mm, L23/8mm, dolg navoj, samo-vrtalni, kanuliran, kompresijski vijak brez | 04.226.323 |  | 2
|  | HCS 2.4mm, L24/8mm, dolg navoj, samo-vrtalni, kanuliran, TAN | 04.226.324 |  | 2
|  | HCS 2.4mm, L25/8mm, dolg navoj, samo-vrtalni, kanuliran, kompresijski vijak brez | 04.226.325 |  | 2
|  | HCS 2.4mm, L26/10mm, dolg navoj, samo-vrtalni, kanuliran, TAN | 04.226.326 |  | 4
|  | HCS 2.4mm, L27/10mm, dolg navoj, samo-vrtalni, kanuliran, kompresijski vijak bre | 04.226.327 |  | 2
|  | HCS 2.4mm, L28/10mm, dolg navoj, samo-vrtalni, kanuliran, TAN | 04.226.328 |  | 4
|  | HCS 2.4mm, L29/10mm, dolg navoj, samo-vrtalni, kanuliran, TAN | 04.226.329 |  | 2
|  | HCS 2.4mm, L30/12mm, dolg navoj, samo-vrtalni, kanuliran, TAN | 04.226.330 |  | 2
|  | HCS 2.4mm, L32/12mm, dolg navoj, samo-vrtalni, kanuliran, TAN | 04.226.332 |  | 2
|  | HCS 2.4mm, L34/14mm, dolg navoj, samo-vrtalni, kanuliran, TAN | 04.226.334 |  | 2
|  | HCS 2.4mm, L36/14mm, dolg navoj, samo-vrtalni, kanuliran, TAN | 04.226.336 |  | 2
|  | HCS 2.4mm, L38/16mm, dolg navoj, samo-vrtalni, kanuliran, TAN | 04.226.338 |  | 2
|  | HCS 2.4mm, L40/16mm, dolg navoj, samo-vrtalni, kanuliran, TAN | 04.226.340 |  | 2
7.2 | kanuliran vijak 1,5 | HCS 1.5mm, L8/4mm, samo-vrtalni, kompresijski vijak brez glave, z dvojnim navoje | 04.230.108 | NE | 1
|  | HCS 1.5mm, L9/4mm, samo-vrtalni, kompresijski vijak brez glave, z dvojnim navoje | 04.230.109 |  | 1
|  | HCS 1.5mm, L10/4mm, samo-vrtalni, kompresijski vijak brez glave, z dvojnim navoj | 04.230.110 |  | 1
|  | HCS 1.5mm, L11/4mm, samo-vrtalni, kompresijski vijak brez glave, z dvojnim navoj | 04.230.111 |  | 1
|  | HCS 1.5mm, L12/4mm, samo-vrtalni, kompresijski vijak brez glave, z dvojnim navoj | 04.230.112 |  | 1
|  | HCS 1.5mm, L13/4mm, samo-vrtalni, kompresijski vijak brez glave, z dvojnim navoj | 04.230.113 |  | 1
|  | HCS 1.5mm, L14/4mm, samo-vrtalni, kompresijski vijak brez glave, z dvojnim navoj | 04.230.114 |  | 1
|  | HCS 1.5mm, L15/4mm, samo-vrtalni, kompresijski vijak brez glave, z dvojnim navoj | 04.230.115 |  | 1
|  | HCS 1.5mm, L16/5mm, samo-vrtalni, kompresijski vijak brez glave, z dvojnim navoj | 04.230.116 |  | 1
|  | HCS 1.5mm, L17/5mm, samo-vrtalni, kompresijski vijak brez glave, z dvojnim navoj | 04.230.117 |  | 1
|  | HCS 1.5mm, L18/5mm, samo-vrtalni, kompresijski vijak brez glave, z dvojnim navoj | 04.230.118 |  | 1
|  | HCS 1.5mm, L19/5mm, samo-vrtalni, kompresijski vijak brez glave, z dvojnim navoj | 04.230.119 |  | 1
|  | HCS 1.5mm, L20/6mm, samo-vrtalni, kompresijski vijak brez glave, z dvojnim navoj | 04.230.120 |  | 1
7.3 | vodilna žica | 1.1mm vodilna zica z trokar konico, brez navoja, 150mm | 292.623 | NE | 2
|  | 1.1mm vodilna zica z navojno konico, z trokar spico, L 150mm | 292.622 |  | 80
SKUPAJ:

## Kanulirani vij. 3.0 -4.5, titan
SKLOP | Naziv Implantata | Opis Implantata | ENAKO ali ENAKOVREDNO (po merah, obliki in kvaliteti materiala) | STERILNO PAKIRANJE (DA / NE) | Količina za 24 mesecev EM/KOS | Proizvajalec | Kataloška številka | Cena na EM brez DDV | Stopnja DDV | Cena na EM z DDV | SKUPAJ cena brez DDV za 24 mes. | DDV | SKUPAJ cena z DDV za 24 mes.
SKLOP 8
8.1 | kanuliran vijak TI Ø3,0mm, s kratkim navojem | 3.0mm kanuliran vijak, 8mm, kratek navoj, samo-vrezen, samo-vrtalen, TAN | 402.608 | NE | 2
|  | 3.0mm kanuliran vijak, 9mm, kratek navoj, samo-vrezen, samo-vrtalen, TAN | 402.609 |  | 2
|  | 3.0mm kanuliran vijak, 10mm, kratek navoj, samo-vrezen, samo-vrtalen, TAN | 402.610 |  | 2
|  | 3.0mm kanuliran vijak, 11mm, kratek navoj, samo-vrezen, samo-vrtalen, TAN | 402.611 |  | 2
|  | 3.0mm kanuliran vijak, 12mm, kratek navoj, samo-vrezen, samo-vrtalen, TAN | 402.612 |  | 2
|  | 3.0mm kanuliran vijak, 13mm, kratek navoj, samo-vrezen, samo-vrtalen, TAN | 402.613 |  | 2
|  | 3.0mm kanuliran vijak, 14mm, kratek navoj, samo-vrezen, samo-vrtalen, TAN | 402.614 |  | 2
|  | 3.0mm kanuliran vijak, 15mm, kratek navoj, samo-vrezen, samo-vrtalen, TAN | 402.615 |  | 2
|  | 3.0mm kanuliran vijak, 16mm, kratek navoj, samo-vrezen, samo-vrtalen, TAN | 402.616 |  | 2
|  | 3.0mm kanuliran vijak, 17mm, kratek navoj, samo-vrezen, samo-vrtalen, TAN | 402.617 |  | 2
|  | 3.0mm kanuliran vijak, 18mm, kratek navoj, samo-vrezen, samo-vrtalen, TAN | 402.618 |  | 2
|  | 3.0mm kanuliran vijak, 19mm, kratek navoj, samo-vrezen, samo-vrtalen, TAN | 402.619 |  | 2
|  | 3.0mm kanuliran vijak, 20mm, kratek navoj, samo-vrezen, samo-vrtalen, TAN | 402.620 |  | 2
|  | 3.0mm kanuliran vijak, 21mm, kratek navoj, samo-vrezen, samo-vrtalen, TAN | 402.621 |  | 2
|  | 3.0mm kanuliran vijak, 22mm, kratek navoj, samo-vrezen, samo-vrtalen, TAN | 402.622 |  | 2
|  | 3.0mm kanuliran vijak, 23mm, kratek navoj, samo-vrezen, samo-vrtalen, TAN | 402.623 |  | 2
|  | 3.0mm kanuliran vijak, 24mm, kratek navoj, samo-vrezen, samo-vrtalen, TAN | 402.624 |  | 2
|  | 3.0mm kanuliran vijak, 25mm, kratek navoj, samo-vrezen, samo-vrtalen, TAN | 402.625 |  | 2
|  | 3.0mm kanuliran vijak, 26mm, kratek navoj, samo-vrezen, samo-vrtalen, TAN | 402.626 |  | 2
|  | 3.0mm kanuliran vijak, 27mm, kratek navoj, samo-vrezen, samo-vrtalen, TAN | 402.627 |  | 2
|  | 3.0mm kanuliran vijak, 28mm, kratek navoj, samo-vrezen, samo-vrtalen, TAN | 402.628 |  | 2
|  | 3.0mm kanuliran vijak, 29mm, kratek navoj, samo-vrezen, samo-vrtalen, TAN | 402.629 |  | 2
|  | 3.0mm kanuliran vijak, 30mm, kratek navoj, samo-vrezen, samo-vrtalen, TAN | 402.630 |  | 2
|  | 3.0mm kanuliran vijak, 32mm, kratek navoj, samo-vrezen, samo-vrtalen, TAN | 402.632 |  | 2
|  | 3.0mm kanuliran vijak, 34mm, kratek navoj, samo-vrezen, samo-vrtalen, TAN | 402.634 |  | 2
|  | 3.0mm kanuliran vijak, 36mm, kratek navoj, samo-vrezen, samo-vrtalen, TAN | 402.636 |  | 2
|  | 3.0mm kanuliran vijak, 38mm, kratek navoj, samo-vrezen, samo-vrtalen, TAN | 402.638 |  | 2
|  | 3.0mm kanuliran vijak, 40mm, kratek navoj, samo-vrezen, samo-vrtalen, TAN | 402.640 |  | 2
|  | 3.0mm kanuliran vijak, 42mm, kratek navoj, samo-vrezen, samo-vrtalen, TAN | 402.642 |  | 2
|  | 3.0mm kanuliran vijak, 44mm, kratek navoj, samo-vrezen, samo-vrtalen, TAN | 402.644 |  | 2
|  | 3.0mm kanuliran vijak, 46mm, kratek navoj, samo-vrezen, samo-vrtalen, TAN | 402.646 |  | 2
|  | 3.0mm kanuliran vijak, 48mm, kratek navoj, samo-vrezen, samo-vrtalen, TAN | 402.648 |  | 2
|  | 3.0mm kanuliran vijak, 50mm, kratek navoj, samo-vrezen, samo-vrtalen, TAN | 402.650 |  | 2
8.2 | kanuliran vijak TI Ø3,0mm, z dolgim navojem | 3.0mm kanuliran vijak, 14mm , dolg navoj, samo-vrezen, samo-vrtalen, TAN | 402.714 | NE | 2
|  | 3.0mm kanuliran vijak, 15mm , dolg navoj, samo-vrezen, samo-vrtalen, TAN | 402.715 |  | 2
|  | 3.0mm kanuliran vijak, 16mm , dolg navoj, samo-vrezen, samo-vrtalen, TAN | 402.716 |  | 2
|  | 3.0mm kanuliran vijak, 17mm , dolg navoj, samo-vrezen, samo-vrtalen, TAN | 402.717 |  | 2
|  | 3.0mm kanuliran vijak, 18mm , dolg navoj, samo-vrezen, samo-vrtalen, TAN | 402.718 |  | 2
|  | 3.0mm kanuliran vijak, 19mm , dolg navoj, samo-vrezen, samo-vrtalen, TAN | 402.719 |  | 2
|  | 3.0mm kanuliran vijak, 20mm , dolg navoj, samo-vrezen, samo-vrtalen, TAN | 402.720 |  | 2
|  | 3.0mm kanuliran vijak, 21mm , dolg navoj, samo-vrezen, samo-vrtalen, TAN | 402.721 |  | 2
|  | 3.0mm kanuliran vijak, 22mm , dolg navoj, samo-vrezen, samo-vrtalen, TAN | 402.722 |  | 2
|  | 3.0mm kanuliran vijak, 23mm , dolg navoj, samo-vrezen, samo-vrtalen, TAN | 402.723 |  | 2
|  | 3.0mm kanuliran vijak, 24mm , dolg navoj, samo-vrezen, samo-vrtalen, TAN | 402.724 |  | 2
|  | 3.0mm kanuliran vijak, 25mm , dolg navoj, samo-vrezen, samo-vrtalen, TAN | 402.725 |  | 2
|  | 3.0mm kanuliran vijak, 26mm , dolg navoj, samo-vrezen, samo-vrtalen, TAN | 402.726 |  | 2
|  | 3.0mm kanuliran vijak, 27mm , dolg navoj, samo-vrezen, samo-vrtalen, TAN | 402.727 |  | 2
|  | 3.0mm kanuliran vijak, 28mm , dolg navoj, samo-vrezen, samo-vrtalen, TAN | 402.728 |  | 2
|  | 3.0mm kanuliran vijak, 29mm , dolg navoj, samo-vrezen, samo-vrtalen, TAN | 402.729 |  | 2
|  | 3.0mm kanuliran vijak, 30mm , dolg navoj, samo-vrezen, samo-vrtalen, TAN | 402.730 |  | 2
|  | 3.0mm kanuliran vijak, 32mm , dolg navoj, samo-vrezen, samo-vrtalen, TAN | 402.732 |  | 2
|  | 3.0mm kanuliran vijak, 34mm , dolg navoj, samo-vrezen, samo-vrtalen, TAN | 402.734 |  | 2
|  | 3.0mm kanuliran vijak, 36mm , dolg navoj, samo-vrezen, samo-vrtalen, TAN | 402.736 |  | 2
|  | 3.0mm kanuliran vijak, 38mm , dolg navoj, samo-vrezen, samo-vrtalen, TAN | 402.738 |  | 2
|  | 3.0mm kanuliran vijak, 40mm , dolg navoj, samo-vrezen, samo-vrtalen, TAN | 402.740 |  | 2
|  | 3.0mm kanuliran vijak, 42mm , dolg navoj, samo-vrezen, samo-vrtalen, TAN | 402.742 |  | 2
|  | 3.0mm kanuliran vijak, 44mm , dolg navoj, samo-vrezen, samo-vrtalen, TAN | 402.744 |  | 2
|  | 3.0mm kanuliran vijak, 46mm , dolg navoj, samo-vrezen, samo-vrtalen, TAN | 402.746 |  | 2
|  | 3.0mm kanuliran vijak, 48mm , dolg navoj, samo-vrezen, samo-vrtalen, TAN | 402.748 |  | 2
|  | 3.0mm kanuliran vijak, 50mm , dolg navoj, samo-vrezen, samo-vrtalen, TAN | 402.749 |  | 2
8.3 | vodilna žica | 1.1mm vodilna zica z trokar konico, brez navoja, 150mm | 292.623 | NE | 2
8.4 | vijak 3,5 TI, s kratkim navojem | 3.5mm kanuliran vijak, 10mm, kratek navoj 5mm, samo-vrtalen, samovrezen, TAN | 405.110 | NE | 2
|  | 3.5mm kanuliran vijak, 12mm, kratek navoj 5mm, samo-vrtalen, samovrezen, TAN | 405.112 |  | 2
|  | 3.5mm kanuliran vijak, 14mm, kratek navoj 5mm, samo-vrtalen, samovrezen, TAN | 405.114 |  | 2
|  | 3.5mm kanuliran vijak, 16mm, kratek navoj 5mm, samo-vrtalen, samovrezen, TAN | 405.116 |  | 2
|  | 3.5mm kanuliran vijak, 18mm, kratek navoj 6mm, samo-vrtalen, samovrezen, TAN | 405.118 |  | 2
|  | 3.5mm kanuliran vijak, 20mm, kratek navoj 7mm, samo-vrtalen, samovrezen, TAN | 405.120 |  | 2
|  | 3.5mm kanuliran vijak, 22mm, kratek navoj 7mm, samo-vrtalen, samovrezen, TAN | 405.122 |  | 2
|  | 3.5mm kanuliran vijak, 24mm, kratek navoj 8mm, samo-vrtalen, samovrezen, TAN | 405.124 |  | 2
|  | 3.5mm kanuliran vijak, 26mm, kratek navoj 8mm, samo-vrtalen, samovrezen, TAN | 405.126 |  | 2
|  | 3.5mm kanuliran vijak, 28mm, kratek navoj 9mm, samo-vrtalen, samovrezen, TAN | 405.128 |  | 2
|  | CannScr o3.5 self-drill L30/10 TAN light | 405.130 |  | 2
|  | CannScr o3.5 self-drill L32/11 TAN light | 405.132 |  | 2
|  | CannScr o3.5 self-drill L34/11 TAN light | 405.134 |  | 2
|  | CannScr o3.5 self-drill L36/12 TAN light | 405.136 |  | 2
|  | CannScr o3.5 self-drill L38/12 TAN light | 405.138 |  | 2
|  | CannScr o3.5 self-drill L40/13 TAN light | 405.140 |  | 2
|  | CannScr o3.5 self-drill L42/14 TAN light | 405.142 |  | 2
|  | CannScr o3.5 self-drill L44/14 TAN light | 405.144 |  | 2
|  | CannScr o3.5 self-drill L46/15 TAN light | 405.146 |  | 2
|  | CannScr o3.5 self-drill L48/15 TAN light | 405.148 |  | 2
|  | CannScr o3.5 self-drill L50/16 TAN light | 405.150 |  | 2
8.5 | kanuliran vijak TI Ø3,5mm, z dolgim navojem | 3.5mm kanuliran vijak, 10mm, celoten navoj, samo-vrtalen, samovrezen, TAN | 405.310 | NE | 2
|  | 3.5mm kanuliran vijak, 12mm, celoten navoj, samo-vrtalen, samovrezen, TAN | 405.312 |  | 2
|  | 3.5mm kanuliran vijak, 14mm, celoten navoj, samo-vrtalen, samovrezen, TAN | 405.314 |  | 2
|  | 3.5mm kanuliran vijak, 16mm, celoten navoj, samo-vrtalen, samovrezen, TAN | 405.316 |  | 2
|  | 3.5mm kanuliran vijak, 18mm, celoten navoj, samo-vrtalen, samovrezen, TAN | 405.318 |  | 2
|  | 3.5mm kanuliran vijak, 20mm, celoten navoj, samo-vrtalen, samovrezen, TAN | 405.320 |  | 2
|  | 3.5mm kanuliran vijak, 22mm, celoten navoj, samo-vrtalen, samovrezen, TAN | 405.322 |  | 2
|  | 3.5mm kanuliran vijak, 24mm, celoten navoj, samo-vrtalen, samovrezen, TAN | 405.324 |  | 2
|  | 3.5mm kanuliran vijak, 26mm, celoten navoj, samo-vrtalen, samovrezen, TAN | 405.326 |  | 2
|  | 3.5mm kanuliran vijak, 28mm, celoten navoj, samo-vrtalen, samovrezen, TAN | 405.328 |  | 2
|  | 3.5mm kanuliran vijak, 30mm, celoten navoj, samo-vrtalen, samovrezen, TAN | 405.330 |  | 2
|  | 3.5mm kanuliran vijak, 32mm, celoten navoj, samo-vrtalen, samovrezen, TAN | 405.332 |  | 4
|  | 3.5mm kanuliran vijak, 34mm, celoten navoj, samo-vrtalen, samovrezen, TAN | 405.334 |  | 2
|  | 3.5mm kanuliran vijak, 36mm, celoten navoj, samo-vrtalen, samovrezen, TAN | 405.336 |  | 2
|  | 3.5mm kanuliran vijak, 38mm, celoten navoj, samo-vrtalen, samovrezen, TAN | 405.338 |  | 2
|  | 3.5mm kanuliran vijak, 40mm, celoten navoj, samo-vrtalen, samovrezen, TAN | 405.340 |  | 2
|  | 3.5mm kanuliran vijak, 42mm, celoten navoj, samo-vrtalen, samovrezen, TAN | 405.342 |  | 2
|  | 3.5mm kanuliran vijak, 44mm, celoten navoj, samo-vrtalen, samovrezen, TAN | 405.344 |  | 2
|  | 3.5mm kanuliran vijak, 46mm, celoten navoj, samo-vrtalen, samovrezen, TAN | 405.346 |  | 2
|  | 3.5mm kanuliran vijak, 48mm, celoten navoj, samo-vrtalen, samovrezen, TAN | 405.348 |  | 2
|  | 3.5mm kanuliran vijak, 50mm, celoten navoj, samo-vrtalen, samovrezen, TAN | 405.350 |  | 2
8.6 | vodilna žica | 1.25mm vodilna zica z navojem, 150mm, za 3.5mm votle vijake | 292.620 | NE | 2
8.7 | vijak 4,0 TI, s kratkim navojem | 4.0mm kanuliran vijak, 10mm, kratek navoj, samo-vrezen, samo-vrtalen, TAN | 407.610 | NE | 2
|  | 4.0mm kanuliran vijak, 12mm, kratek navoj, samo-vrezen, samo-vrtalen, TAN | 407.612 |  | 2
|  | 4.0mm kanuliran vijak, 14mm, kratek navoj, samo-vrezen, samo-vrtalen, TAN | 407.614 |  | 2
|  | 4.0mm kanuliran vijak, 16mm, kratek navoj, samo-vrezen, samo-vrtalen, TAN | 407.616 |  | 2
|  | 4.0mm kanuliran vijak, 18mm, kratek navoj, samo-vrezen, samo-vrtalen, TAN | 407.618 |  | 2
|  | 4.0mm kanuliran vijak, 20mm, kratek navoj, samo-vrezen, samo-vrtalen, TAN | 407.620 |  | 2
|  | 4.0mm kanuliran vijak, 22mm, kratek navoj, samo-vrezen, samo-vrtalen, TAN | 407.622 |  | 2
|  | 4.0mm kanuliran vijak, 24mm, kratek navoj, samo-vrezen, samo-vrtalen, TAN | 407.624 |  | 2
|  | 4.0mm kanuliran vijak, 26mm, kratek navoj, samo-vrezen, samo-vrtalen, TAN | 407.626 |  | 2
|  | 4.0mm kanuliran vijak, 28mm, kratek navoj, samo-vrezen, samo-vrtalen, TAN | 407.628 |  | 2
|  | 4.0mm kanuliran vijak, 30mm, kratek navoj, samo-vrezen, samo-vrtalen, TAN | 407.630 |  | 2
|  | 4.0mm kanuliran vijak, 32mm, kratek navoj, samo-vrezen, samo-vrtalen, TAN | 407.632 |  | 2
|  | 4.0mm kanuliran vijak, 34mm, kratek navoj, samo-vrezen, samo-vrtalen, TAN | 407.634 |  | 4
|  | 4.0mm kanuliran vijak, 36mm, kratek navoj, samo-vrezen, samo-vrtalen, TAN | 407.636 |  | 2
|  | 4.0mm kanuliran vijak, 38mm, kratek navoj, samo-vrezen, samo-vrtalen, TAN | 407.638 |  | 10
|  | 4.0mm kanuliran vijak, 40mm, kratek navoj, samo-vrezen, samo-vrtalen, TAN | 407.640 |  | 4
|  | 4.0mm kanuliran vijak, 42mm, kratek navoj, samo-vrezen, samo-vrtalen, TAN | 407.642 |  | 2
|  | 4.0mm kanuliran vijak, 44mm, kratek navoj, samo-vrezen, samo-vrtalen, TAN | 407.644 |  | 2
|  | 4.0mm kanuliran vijak, 46mm, kratek navoj, samo-vrezen, samo-vrtalen, TAN | 407.646 |  | 2
|  | 4.0mm kanuliran vijak, 48mm, kratek navoj, samo-vrezen, samo-vrtalen, TAN | 407.648 |  | 2
|  | 4.0mm kanuliran vijak, 50mm, kratek navoj, samo-vrezen, samo-vrtalen, TAN | 407.650 |  | 2
|  | 4.0mm kanuliran vijak, 52/17mm, kratek navoj, samo-vrezen, samo-vrtalen, TAN | 407.652 |  | 2
|  | 4.0mm kanuliran vijak, 54/18mm, kratek navoj, samo-vrezen, samo-vrtalen, TAN | 407.654 |  | 2
|  | 4.0mm kanuliran vijak, 56/19mm kratek navoj, samo-vrezen, samo-vrtalen, TAN | 407.656 |  | 2
|  | 4.0mm kanuliran vijak, 58/19mm, kratek navoj, samo-vrezen, samo-vrtalen, TAN | 407.658 |  | 2
|  | 4.0mm kanuliran vijak, 60/20mm kratek navoj, samo-vrezen, samo-vrtalen, TAN | 407.660 |  | 2
|  | 4.0mm kanuliran vijak, 62/21mm, kratek navoj, samo-vrezen, samo-vrtalen, TAN | 407.662 |  | 2
|  | 4.0mm kanuliran vijak, 64/21mm, kratek navoj, samo-vrezen, samo-vrtalen, TAN | 407.664 |  | 2
|  | 4.0mm kanuliran vijak, 66/22mm 1/3 navoj, samo-vrezen, samo-vrtalen | 407.666 |  | 2
|  | 4.0mm kanuliran vijak, 68/23mm 1/3 navoj, samo-vrezen, samo-vrtalen | 407.668 |  | 2
|  | 4.0mm kanuliran vijak, 70/23mm, 1/3 navoj, samo-vrezen, samo-vrtalen | 407.670 |  | 2
|  | CannScr o4 self-drill L72/24 TAN gold | 407.672 |  | 2
8.8 | vijak 4,5 TI, s kratkim navojem | 4.5mm kanuliran vijak, 20mm, kratek navoj, samo-vrezen, samo-vrtalen, TAN | 414.520 | NE | 2
|  | 4.5mm kanuliran vijak, 22mm, kratek navoj, samo-vrezen, samo-vrtalen, TAN | 414.522 |  | 2
|  | 4.5mm kanuliran vijak, 24mm, kratek navoj, samo-vrezen, samo-vrtalen, TAN | 414.524 |  | 2
|  | 4.5mm kanuliran vijak, 26mm, kratek navoj, samo-vrezen, samo-vrtalen, TAN | 414.526 |  | 2
|  | 4.5mm kanuliran vijak, 28mm, kratek navoj, samo-vrezen, samo-vrtalen, TAN | 414.528 |  | 2
|  | 4.5mm kanuliran vijak, 30mm, kratek navoj, samo-vrezen, samo-vrtalen, TAN | 414.530 |  | 4
|  | 4.5mm kanuliran vijak, 32mm, kratek navoj, samo-vrezen, samo-vrtalen, TAN | 414.532 |  | 2
|  | 4.5mm kanuliran vijak, 34mm, kratek navoj, samo-vrezen, samo-vrtalen, TAN | 414.534 |  | 2
|  | 4.5mm kanuliran vijak, 36mm, kratek navoj, samo-vrezen, samo-vrtalen, TAN | 414.536 |  | 2
|  | 4.5mm kanuliran vijak, 38mm, kratek navoj, samo-vrezen, samo-vrtalen, TAN | 414.538 |  | 6
|  | 4.5mm kanuliran vijak, 40mm, kratek navoj, samo-vrezen, samo-vrtalen, TAN | 414.540 |  | 2
|  | 4.5mm kanuliran vijak, 42mm, kratek navoj, samo-vrezen, samo-vrtalen, TAN | 414.542 |  | 4
|  | 4.5mm kanuliran vijak, 44mm, kratek navoj, samo-vrezen, samo-vrtalen, TAN | 414.544 |  | 2
|  | 4.5mm kanuliran vijak, 46mm, kratek navoj, samo-vrezen, samo-vrtalen, TAN | 414.546 |  | 2
|  | 4.5mm kanuliran vijak, 48mm, kratek navoj, samo-vrezen, samo-vrtalen, TAN | 414.548 |  | 2
|  | 4.5mm kanuliran vijak, 50mm, kratek navoj, samo-vrezen, samo-vrtalen, TAN | 414.550 |  | 2
|  | 4.5mm kanuliran vijak, 52mm, kratek navoj, samo-vrezen, samo-vrtalen, TAN | 414.552 |  | 2
|  | 4.5mm kanuliran vijak, 54mm, kratek navoj, samo-vrezen, samo-vrtalen, TAN | 414.554 |  | 2
|  | 4.5mm kanuliran vijak, 56mm, kratek navoj, samo-vrezen, samo-vrtalen, TAN | 414.556 |  | 4
|  | 4.5mm kanuliran vijak, 60mm, kratek navoj, samo-vrezen, samo-vrtalen, TAN | 414.560 |  | 2
|  | 4.5mm kanuliran vijak, 64mm, kratek navoj, samo-vrezen, samo-vrtalen, TAN | 414.564 |  | 2
|  | 4.5mm kanuliran vijak, 68mm, kratek navoj, samo-vrezen, samo-vrtalen, TAN | 414.568 |  | 2
|  | 4.5mm kanuliran vijak, 72mm, kratek navoj, samo-vrezen, samo-vrtalen, TAN | 414.572 |  | 2
|  | 4.5mm Cann. Screw, self-drilling, self-tapping, L 76/25mm | 414.576 |  | 2
|  | 4.5mm Cann. Screw, self-drilling, self-tapping, L 80/26mm | 414.580 |  | 2
8.9 | kanuliran vijak TI Ø4,5mm, z dolgim navojem | 4.5mm kanuliran vijak, 20mm, celoten navoj, samo-vrezen, samo-vrtalen, TAN | 414.720 | NE | 2
|  | 4.5mm kanuliran vijak, 22mm, celoten navoj, samo-vrezen, samo-vrtalen, TAN | 414.722 |  | 2
|  | 4.5mm kanuliran vijak, 24mm, celoten navoj, samo-vrezen, samo-vrtalen, TAN | 414.724 |  | 2
|  | 4.5mm kanuliran vijak, 26mm, celoten navoj, samo-vrezen, samo-vrtalen, TAN | 414.726 |  | 2
|  | 4.5mm kanuliran vijak, 28mm, celoten navoj, samo-vrezen, samo-vrtalen, TAN | 414.728 |  | 2
|  | 4.5mm kanuliran vijak, 30mm, celoten navoj, samo-vrezen, samo-vrtalen, TAN | 414.730 |  | 2
|  | 4.5mm kanuliran vijak, 32mm, celoten navoj, samo-vrezen, samo-vrtalen, TAN | 414.732 |  | 2
|  | 4.5mm kanuliran vijak, 34mm, celoten navoj, samo-vrezen, samo-vrtalen, TAN | 414.734 |  | 2
|  | 4.5mm kanuliran vijak, 36mm, celoten navoj, samo-vrezen, samo-vrtalen, TAN | 414.736 |  | 2
|  | 4.5mm kanuliran vijak, 38mm, celoten navoj, samo-vrezen, samo-vrtalen, TAN | 414.738 |  | 2
|  | 4.5mm kanuliran vijak, 40mm, celoten navoj, samo-vrezen, samo-vrtalen, TAN | 414.740 |  | 2
|  | 4.5mm kanuliran vijak, 42mm, celoten navoj, samo-vrezen, samo-vrtalen, TAN | 414.742 |  | 2
|  | 4.5mm kanuliran vijak, 44mm, celoten navoj, samo-vrezen, samo-vrtalen, TAN | 414.744 |  | 2
|  | 4.5mm kanuliran vijak, 46mm, celoten navoj, samo-vrezen, samo-vrtalen, TAN | 414.746 |  | 2
|  | 4.5mm kanuliran vijak, 48mm, celoten navoj, samo-vrezen, samo-vrtalen, TAN | 414.748 |  | 2
|  | 4.5mm kanuliran vijak, 50mm, celoten navoj, samo-vrezen, samo-vrtalen, TAN | 414.750 |  | 2
|  | 4.5mm kanuliran vijak, 52mm, celoten navoj, samo-vrezen, samo-vrtalen, TAN | 414.752 |  | 2
|  | 4.5mm kanuliran vijak, 54mm, celoten navoj, samo-vrezen, samo-vrtalen, TAN | 414.754 |  | 2
|  | 4.5mm kanuliran vijak, 56mm, celoten navoj, samo-vrezen, samo-vrtalen, TAN | 414.756 |  | 2
|  | 4.5mm kanuliran vijak, 60mm, celoten navoj, samo-vrezen, samo-vrtalen, TAN | 414.760 |  | 2
|  | 4.5mm kanuliran vijak, 64mm, celoten navoj, samo-vrezen, samo-vrtalen, TAN | 414.764 |  | 2
|  | 4.5mm kanuliran vijak, 68mm, celoten navoj, samo-vrezen, samo-vrtalen, TAN | 414.768 |  | 2
|  | 4.5mm kanuliran vijak, 72mm, celoten navoj, samo-vrezen, samo-vrtalen, TAN | 414.772 |  | 2
|  | 4.5mm Cann. Screw, self-drilling, self-tapping, L 76mm | 414.776 |  | 2
|  | 4.5mm Cann. Screw, self-drilling, self-tapping, L 80mm | 414.777 |  | 2
8.10 | vodilna žica | 1.6mm vodilna zica z navojem, 150mm, za 4.5mm votle vijake | 292.720 | NE | 20
8.11 | podložke I | 10.0/4.6mm dia. podlozka za 4.5mm kanuliran vijak, TAN | 419.910 | NE | 8
8.12 | podložke II | podlozka z zobci,13.5/4.0mm, PEEK, za 4.0mm vijak | 219.941 | NE | 2
8.13 | podložka mala plastična | podlozka z zobci, 8.0/3.2mm, PEEK, za 2.7-3.5mm vijak | 219.931 | NE | 4
SKUPAJ:

## Kan. vij. 7.3 in 6.5, titan
SKLOP | Naziv Implantata | Opis Implantata | ENAKO ali ENAKOVREDNO (po merah, obliki in kvaliteti materiala) | STERILNO PAKIRANJE (DA / NE) | Količina za 24 mesecev EM/KOS | Proizvajalec | Kataloška številka | Cena na EM brez DDV | Stopnja DDV | Cena na EM z DDV | SKUPAJ cena brez DDV za 24 mes. | DDV | SKUPAJ cena z DDV za 24 mes.
SKLOP 9
9.1 | kanulirani vijaki 7,3 TI, s kratkim navojem | 7.3mm kanuliran vijak, 30mm, 16mm navoj, samo-vrezen, samo-vrtalen, TAN | 408.830 | NE | 2
|  | 7.3mm kanuliran vijak, 35mm, 16mm navoj, samo-vrezen, samo-vrtalen, TAN | 408.835 |  | 2
|  | 7.3mm kanuliran vijak, 40mm, 16mm navoj, samo-vrezen, samo-vrtalen, TAN | 408.840 |  | 2
|  | 7.3mm kanuliran vijak, 45mm, 16mm navoj, samo-vrezen, samo-vrtalen, TAN | 408.845 |  | 2
|  | 7.3mm kanuliran vijak, 50mm, 16mm navoj, samo-vrezen, samo-vrtalen, TAN | 408.850 |  | 2
|  | 7.3mm kanuliran vijak, 55mm, 16mm navoj, samo-vrezen, samo-vrtalen, TAN | 408.855 |  | 2
|  | 7.3mm kanuliran vijak, 60mm, 16mm navoj, samo-vrezen, samo-vrtalen, TAN | 408.860 |  | 2
|  | 7.3mm kanuliran vijak, 65mm, 16mm navoj, samo-vrezen, samo-vrtalen, TAN | 408.865 |  | 2
|  | 7.3mm kanuliran vijak, 70mm, 16mm navoj, samo-vrezen, samo-vrtalen, TAN | 408.870 |  | 2
|  | 7.3mm kanuliran vijak, 75mm, 16mm navoj, samo-vrezen, samo-vrtalen, TAN | 408.875 |  | 2
|  | 7.3mm kanuliran vijak, 80mm, 16mm navoj, samo-vrezen, samo-vrtalen, TAN | 408.880 |  | 2
|  | 7.3mm kanuliran vijak, 85mm, 16mm navoj, samo-vrezen, samo-vrtalen, TAN | 408.885 |  | 2
|  | 7.3mm kanuliran vijak, 90mm, 16mm navoj, samo-vrezen, samo-vrtalen, TAN | 408.890 |  | 2
|  | 7.3mm kanuliran vijak, 95mm, 16mm navoj, samo-vrezen, samo-vrtalen, TAN | 408.895 |  | 2
|  | 7.3mm kanuliran vijak, 100mm, 16mm navoj, samo-vrezen, samo-vrtalen, TAN | 408.900 |  | 2
|  | 7.3mm kanuliran vijak, 105mm, 16mm navoj, samo-vrezen, samo-vrtalen, TAN | 408.905 |  | 2
|  | 7.3mm kanuliran vijak, 110mm, 16mm navoj, samo-vrezen, samo-vrtalen, TAN | 408.910 |  | 2
|  | 7.3mm kanuliran vijak, 115mm, 16mm navoj, samo-vrezen, samo-vrtalen, TAN | 408.915 |  | 2
|  | 7.3mm kanuliran vijak, 120mm, 16mm navoj, samo-vrezen, samo-vrtalen, TAN | 408.920 |  | 2
|  | 7.3mm kanuliran vijak, 125mm, 16mm navoj, samo-vrezen, samo-vrtalen, TAN | 408.925 |  | 2
|  | 7.3mm kanuliran vijak, 130mm, 16mm navoj, samo-vrezen, samo-vrtalen, TAN | 408.930 |  | 2
|  | 7.3mm kanuliran vijak, 135mm, 16mm navoj, samo-vrezen, samo-vrtalen, TAN | 408.935 |  | 2
|  | 7.3mm kanuliran vijak, 140mm, 16mm navoj, samo-vrezen, samo-vrtalen, TAN | 408.940 |  | 2
|  | 7.3mm kanuliran vijak, 145mm, 16mm navoj, samo-vrezen, samo-vrtalen, TAN | 408.945 |  | 2
|  | 7.3mm kanuliran vijak, 150mm, 16mm navoj, samo-vrezen, samo-vrtalen, TAN | 408.950 |  | 2
9.2 | kanuliran vijak TI Ø7,3mm, z dolgim navojem | 7.3mm kanuliran vijak, 50mm, 32mm navoj, samo-vrezen, samo-vrtalen, TAN | 409.850 | NE | 2
|  | 7.3mm kanuliran vijak, 55mm, 32mm navoj, samo-vrezen, samo-vrtalen, TAN | 409.855 |  | 2
|  | 7.3mm kanuliran vijak, 60mm, 32mm navoj, samo-vrezen, samo-vrtalen, TAN | 409.860 |  | 2
|  | 7.3mm kanuliran vijak, 65mm, 32mm navoj, samo-vrezen, samo-vrtalen, TAN | 409.865 |  | 2
|  | 7.3mm kanuliran vijak, 70mm, 32mm navoj, samo-vrezen, samo-vrtalen, TAN | 409.870 |  | 2
|  | 7.3mm kanuliran vijak, 75mm, 32mm navoj, samo-vrezen, samo-vrtalen, TAN | 409.875 |  | 2
|  | 7.3mm kanuliran vijak, 80mm, 32mm navoj, samo-vrezen, samo-vrtalen, TAN | 409.880 |  | 2
|  | 7.3mm kanuliran vijak, 85mm, 32mm navoj, samo-vrezen, samo-vrtalen, TAN | 409.885 |  | 2
|  | 7.3mm kanuliran vijak, 90mm, 32mm navoj, samo-vrezen, samo-vrtalen, TAN | 409.890 |  | 2
|  | 7.3mm kanuliran vijak, 95mm, 32mm navoj, samo-vrezen, samo-vrtalen, TAN | 409.895 |  | 2
|  | 7.3mm kanuliran vijak, 100mm, 32mm navoj, samo-vrezen, samo-vrtalen, TAN | 409.900 |  | 2
|  | 7.3mm kanuliran vijak, 105mm, 32mm navoj, samo-vrezen, samo-vrtalen, TAN | 409.905 |  | 2
|  | 7.3mm kanuliran vijak, 110mm, 32mm navoj, samo-vrezen, samo-vrtalen, TAN | 409.910 |  | 2
|  | 7.3mm kanuliran vijak, 115mm, 32mm navoj, samo-vrezen, samo-vrtalen, TAN | 409.915 |  | 2
|  | 7.3mm kanuliran vijak, 120mm, 32mm navoj, samo-vrezen, samo-vrtalen, TAN | 409.920 |  | 2
|  | 7.3mm kanuliran vijak, 125mm, 32mm navoj, samo-vrezen, samo-vrtalen, TAN | 409.925 |  | 2
|  | 7.3mm kanuliran vijak, 130mm, 32mm navoj, samo-vrezen, samo-vrtalen, TAN | 409.930 |  | 2
|  | 7.3mm kanuliran vijak, 135mm, 32mm navoj, samo-vrezen, samo-vrtalen, TAN | 409.935 |  | 2
|  | 7.3mm kanuliran vijak, 140mm, 32mm navoj, samo-vrezen, samo-vrtalen, TAN | 409.940 |  | 2
|  | 7.3mm kanuliran vijak, 145mm, 32mm navoj, samo-vrezen, samo-vrtalen, TAN | 409.945 |  | 2
|  | 7.3mm kanuliran vijak, 150mm, 32mm navoj, samo-vrezen, samo-vrtalen, TAN | 409.950 |  | 2
9.3 | vodilna žica za 7,3 jeklo | 2.8mm vodilna zica z navojno konico in trokarjem, 300mm, za 6.5 in 7.3mm votle v | 292.680 | NE | 8
9.4 | podložka TI | 13.0/6.6mm dia. podlozka za vijake (4.5/5.0/6.5/7.0/7.3mm) , titan | 419.990 | NE | 2
9.5 | kanulirani vijaki 6,5 TI, s kratkim navojem | 6.5mm kanuliran vijak, ST/SD, L 30/16mm | 408.401 | NE | 1
|  | 6.5mm kanuliran vijak, ST/SD, L 35/16mm | 408.402 |  | 1
|  | 6.5mm kanuliran vijak, ST/SD, L 40/16mm | 408.403 |  | 1
|  | 6.5mm kanuliran vijak, ST/SD, L 45/16mm | 408.404 |  | 1
|  | 6.5mm kanuliran vijak, ST/SD, L 50/16mm | 408.405 |  | 1
|  | 6.5mm kanuliran vijak, ST/SD, L 55/16mm | 408.406 |  | 1
|  | 6.5mm kanuliran vijak, ST/SD, L 60/16mm | 408.407 |  | 1
|  | 6.5mm kanuliran vijak, ST/SD, L 65/16mm | 408.408 |  | 1
|  | 6.5mm kanuliran vijak, ST/SD, L 70/16mm | 408.409 |  | 1
|  | 6.5mm kanuliran vijak, ST/SD, L 75/16mm | 408.410 |  | 1
|  | 6.5mm kanuliran vijak, ST/SD, L 80/16mm | 408.411 |  | 1
|  | 6.5mm kanuliran vijak, ST/SD, L 85/16mm | 408.412 |  | 1
|  | 6.5mm kanuliran vijak, ST/SD, L 90/16mm | 408.413 |  | 1
|  | 6.5mm kanuliran vijak, ST/SD, L 95/16mm | 408.414 |  | 1
|  | 6.5mm kanuliran vijak, ST/SD, L 100/16mm | 408.415 |  | 1
|  | 6.5mm kanuliran vijak, ST/SD, L 105/16mm | 408.416 |  | 1
|  | 6.5mm kanuliran vijak, ST/SD, L 110/16mm | 408.417 |  | 1
|  | 6.5mm kanuliran vijak, ST/SD, L 115/16mm | 408.418 |  | 1
|  | 6.5mm kanuliran vijak, ST/SD, L 120/16mm | 408.419 |  | 1
|  | 6.5mm kanuliran vijak, ST/SD, L 125/16mm | 408.420 |  | 1
|  | 6.5mm kanuliran vijak, ST/SD, L 130/16mm | 408.421 |  | 1
|  | 6.5mm kanuliran vijak, ST/SD, L 135/16mm | 408.422 |  | 1
|  | 6.5mm kanuliran vijak, ST/SD, L 140/16mm | 408.423 |  | 1
|  | 6.5mm kanuliran vijak, ST/SD, L 145/16mm | 408.424 |  | 1
|  | 6.5mm kanuliran vijak, ST/SD, L 150/16mm | 408.425 |  | 1
9.6. | kanulirani vijaki 6,5 TI, z dolgim navojem | 6.5mm kanuliran vijak, ST/SD, L 45/32mm | 408.431 | NE | 1
|  | 6.5mm kanuliran vijak, ST/SD, L 50/32mm | 408.432 |  | 1
|  | 6.5mm kanuliran vijak, ST/SD, L 55/32mm | 408.433 |  | 1
|  | 6.5mm kanuliran vijak, ST/SD, L 60/32mm | 408.434 |  | 1
|  | 6.5mm kanuliran vijak, ST/SD, L 65/32mm | 408.435 |  | 1
|  | 6.5mm kanuliran vijak, ST/SD, L 70/32mm | 408.436 |  | 1
|  | 6.5mm kanuliran vijak, ST/SD, L 75/32mm | 408.437 |  | 1
|  | 6.5mm kanuliran vijak, ST/SD, L 80/32mm | 408.438 |  | 1
|  | 6.5mm kanuliran vijak, ST/SD, L 85/32mm | 408.439 |  | 1
|  | 6.5mm kanuliran vijak, ST/SD, L 90/32mm | 408.440 |  | 1
|  | 6.5mm kanuliran vijak, ST/SD, L 95/32mm | 408.441 |  | 1
|  | 6.5mm kanuliran vijak, ST/SD, L 100/32mm | 408.442 |  | 1
|  | 6.5mm kanuliran vijak, ST/SD, L 105/32mm | 408.443 |  | 1
|  | 6.5mm kanuliran vijak, ST/SD, L 110/32mm | 408.444 |  | 1
|  | 6.5mm kanuliran vijak, ST/SD, L 115/32mm | 408.445 |  | 1
|  | 6.5mm kanuliran vijak, ST/SD, L 120/32mm | 408.446 |  | 1
|  | 6.5mm kanuliran vijak, ST/SD, L 125/32mm | 408.447 |  | 1
|  | 6.5mm kanuliran vijak, ST/SD, L 130/32mm | 408.448 |  | 1
|  | 6.5mm kanuliran vijak, ST/SD, L 135/32mm | 408.449 |  | 1
|  | 6.5mm kanuliran vijak, ST/SD, L 140/32mm | 408.450 |  | 1
|  | 6.5mm kanuliran vijak, ST/SD, L 145/32mm | 408.451 |  | 1
|  | 6.5mm kanuliran vijak, ST/SD, L 150/32mm | 408.452 |  | 1
9.7. | kanulirani vijaki 6,5 TI, s polnim navojem | 6.5mm kanuliran vijak, ST/SD, L 20mm | 408.460 | NE | 1
|  | 6.5mm kanuliran vijak, ST/SD, L 25mm | 408.461 |  | 1
|  | 6.5mm kanuliran vijak, ST/SD, L 30mm | 408.462 |  | 1
|  | 6.5mm kanuliran vijak, ST/SD, L 35mm | 408.463 |  | 1
|  | 6.5mm kanuliran vijak, ST/SD, L 40mm | 408.464 |  | 1
|  | 6.5mm kanuliran vijak, ST/SD, L 45mm | 408.465 |  | 1
|  | 6.5mm kanuliran vijak, ST/SD, L 50mm | 408.466 |  | 1
|  | 6.5mm kanuliran vijak, ST/SD, L 55mm | 408.467 |  | 1
|  | 6.5mm kanuliran vijak, ST/SD, L 60mm | 408.468 |  | 1
|  | 6.5mm kanuliran vijak, ST/SD, L 65mm | 408.469 |  | 1
|  | 6.5mm kanuliran vijak, ST/SD, L 70mm | 408.470 |  | 1
|  | 6.5mm kanuliran vijak, ST/SD, L 75mm | 408.471 |  | 1
|  | 6.5mm kanuliran vijak, ST/SD, L 80mm | 408.472 |  | 1
|  | 6.5mm kanuliran vijak, ST/SD, L 85mm | 408.473 |  | 1
|  | 6.5mm kanuliran vijak, ST/SD, L 90mm | 408.474 |  | 1
|  | 6.5mm kanuliran vijak, ST/SD, L 95mm | 408.475 |  | 1
|  | 6.5mm kanuliran vijak, ST/SD, L 100mm | 408.476 |  | 1
|  | 6.5mm kanuliran vijak, ST/SD, L 105mm | 408.477 |  | 1
|  | 6.5mm kanuliran vijak, ST/SD, L 110mm | 408.478 |  | 1
|  | 6.5mm kanuliran vijak, ST/SD, L 115mm | 408.479 |  | 1
|  | 6.5mm kanuliran vijak, ST/SD, L 120mm | 408.480 |  | 1
|  | 6.5mm kanuliran vijak, ST/SD, L 125mm | 408.481 |  | 1
|  | 6.5mm kanuliran vijak, ST/SD, L 130mm | 408.482 |  | 1
9.8. | podložka TI hemisferična | podložka TI dia. 22 mm za vijake od 6,5mm-7,3mm, mala in velika | 419.952 | NE | 1
|  |  | 419.953 |  | 1
SKUPAJ:

## K žice, jelko
SKLOP | Naziv Implantata | Opis Implantata | ENAKO ali ENAKOVREDNO (po merah, obliki in kvaliteti materiala) | STERILNO PAKIRANJE (DA / NE) | Količina za 24 mesecev EM/KOS | Proizvajalec | Kataloška številka | Cena na EM brez DDV | Stopnja DDV | Cena na EM z DDV | SKUPAJ cena brez DDV za 24 mes. | DDV | SKUPAJ cena z DDV za 24 mes.
SKLOP 10
10.1 | kirschner žice jeklo | 0.80mm Kirschner. zica s trokar konico, 150mm, pak. po 10 kosov | 292.090.10 | NE | 2
10.2 | K žica jeklo, tipa trocar, debel.0,8-3,0mm (dolžine 150mm) | 0.80mm Kirschner. zica s trokar konico, 150mm, pak. po 10 kosov | 292.090.10 | NE | 40
|  | 1.00mm Kirschner. zica s trokar konico, 150mm, pak. po 10 kosov | 292.100.10 |  | 100
|  | 1.25mm Kirschner. zica s trokar konico, 150mm, pak. po 10 kosov | 292.120.10 |  | 90
|  | 1.40 mm Kirschner. zica s trokar konico, 150mm, pak. po 10 kosov | 292.140.10 |  | 240
|  | 1.60mm Kirschner. zica s trokar konico, 150mm, pak. po 10 kosov | 292.160.10 |  | 480
|  | 1.80mm Kirschner. zica s trokar konico, 150mm, pak. po 10 kosov | 292.170.10 |  | 250
|  | 2.00mm Kirschner. zica s trokar konico, 150mm, pak. po 10 kosov | 292.200.10 |  | 36
|  | 2.50mm Kirschner. zica s trokar konico, 150mm, pak. po 10 kosov | 292.250.10 |  | 8
|  | 3.00mm Kirschner. zica s trokar konico, 150mm, pak. po 10 kosov | 292.300.10 |  | 2
10.3 | K žica jeklo, tipa trocar, debel.1,0; 1,25;1,6-3,0 (dolžine 280mm) | 1.00mm Kirschner. zica s trokar konico, 280mm, pak. po 10 kosov | 292.110.10 | NE | 60
|  | 1.25mm Kirschner. zica s trokar konico, 280mm, pak. po 10 kosov | 292.130.10 |  | 2
|  | 1.60mm Kirschner. zica s trokar konico, 280mm, pak. po 10 kosov | 292.180.10 |  | 8
|  | 1.80mm Kirschner. zica s trokar konico, 280mm, pak. po 10 kosov | 292.190.10 |  | 2
|  | 2.00mm Kirschner. zica s trokar konico, 280mm, pak. po 10 kosov | 292.210.10 |  | 2
|  | 2.50mm Kirschner. zica s trokar konico, 280mm, pak. po 10 kosov | 292.260.10 |  | 20
|  | 3.00mm Kirschner. zica s trokar konico, 280mm, pak. po 10 kosov | 292.310.10 |  | 8
10.4 | K žica jeklo, tipa trocar, debel od 2,0-3,0 (dolžine 400mm) | 2.00mm Kirschner. zica s trokar konico, 400mm, pak. po 10 kosov | 292.230.10 | NE | 2
|  | 2.50mm Kirschner. zica s trokar konico, 400mm, pak. po 10 kosov | 292.280.10 |  | 2
|  | 3.00mm Kirschner. zica s trokar konico, 400mm, pak. po 10 kosov | 292.330.10 |  | 2
10.5 | žica cerklažna jeklo | 0.60mm svitek zice, 8 m | 291.070 | NE | 2
|  | 0.80mm svitek zice, 10 m | 291.090 |  | 2
|  | 1.00mm svitek zice, 10 m | 291.050 |  | 2
|  | 1.25mm svitek zice, 10 m | 291.060 |  | 2
|  | 1.50mm svitek zice, 10 m | 291.130 |  | 2
|  | 0.40mm svitek zice, 8 m | 291.044 |  | 2
10.6 | K žica jeklo, tipa trocar na obeh straneh, deblo od 0,6 do 1,6 (dolžine do 150) PAK po 10 kom | 0.60mm Kirschner. zica z dvojno konico, 70mm, pak. po 10 kosov | 292.460.10 | NE | 2
|  | 0.80mm Kirschner. zica z dvojno konico, 70mm, pak. po 10 kosov | 292.480.10 |  | 2
|  | 1.00mm Kirschner. zica z dvojno konico, 150mm, pak. po 10 kosov | 292.500.10 |  | 2
|  | 1.25mm Kirschner. zica z dvojno konico, 150mm, pak. po 10 kosov | 292.520.10 |  | 2
|  | 1.40mm Kirschner. zica z dvojno konico, 150mm, pak. po 10 kosov | 292.540.10 |  | 2
|  | 1.60mm Kirschner. zica z dvojno konico, 150mm, pak. po 10 kosov | 292.560.10 |  | 2
10.7 | žica cerklažna | 1.00mm cerklazna zica z zanko, 280mm | 291.010.01 | NE | 2
10.8 | žica cerklažna | 1.25mm cerklazna zica z zanko, 280mm | 291.020.01 | NE | 50
10.9 | žica cerklažna | 1.50mm cerklazna zica z zanko, 280mm | 291.110.01 | NE | 14
SKUPAJ:

## Kabel cerklažni
SKLOP | Naziv Implantata | Opis Implantata | ENAKO ali ENAKOVREDNO (po merah, obliki in kvaliteti materiala) | STERILNO PAKIRANJE (DA / NE) | Količina za 24 mesecev EM/KOS | Proizvajalec | Kataloška številka | Cena na EM brez DDV | Stopnja DDV | Cena na EM z DDV | SKUPAJ cena brez DDV za 24 mes. | DDV | SKUPAJ cena z DDV za 24 mes.
SKLOP 11
11.1. | Kabel cerklažni | kabel cerklažni cobalt chrome 2,0mm dia.X750mm dolžine, material CoCrMo Alloy, sterilno pakiran | BIOMET | DA
|  |  | 120010 |  | 2
SKUPAJ:

## Sklepna rekonstrukcija
SKLOP | Naziv Implantata | Opis Implantata | ENAKO ali ENAKOVREDNO (po merah, obliki in kvaliteti materiala) | STERILNO PAKIRANJE (DA / NE) | Količina za 24 mesecev EM/KOS | Proizvajalec | Kataloška številka | Cena na EM brez DDV | Stopnja DDV | Cena na EM z DDV | SKUPAJ cena brez DDV za 24 mes. | DDV | SKUPAJ cena z DDV za 24 mes.
SKLOP 12
12.1 | BioComposite SwiveLock s FiberTape pentljo | Brezvozeljno Biokompozitno, razgradljivo sidro iz 70% PLDLA in 30% BCP (dvofazni kalcijev fosfat) materiala, konica z zaprtim ušesom iz PEEK materiala, dimenzije 4.75 x 19.1mm, polnjeno z 2mm trakom - iz polietilena visoke molekulske mase (UHWMPE) - modre barve | AR-2324BCCT | DA
10
12.2 | BioComposite SwiveLock s TigerTape pentljo | Brezvozeljno Biokompozitno, razgradljivo sidro iz 70% PLDLA in 30% BCP (dvofazni kalcijev fosfat) materiala, konica z zaprtim ušesom iz PEEK materiala, dimenzije 4.75 x 19.1mm, polnjeno z 2mm trakom iz - iz polietilena visoke molekulske mase (UHWMPE) - črno/ bele barve | AR-2324BCCTT | DA
10
12.3 | BioComposite SwiveLock | Brezvozeljno Biokompozitno, razgradljivo sidro iz 70% PLDLA in 30% BCP (dvofazni kalcijev fosfat) materiala, konica z zaprtim ušesom iz PEEK materiala, dimenzije 4.75 x 19.1mm | AR-2324BCCTT | DA
10
12.4 | GUMB BUTTON 3,5 | Gumb za kirurško nit, 3.5 mm | AR-8920 | NE
20
12.5 | FIBER TAK 1,3 Ø | FiberTak™ sidro za kirurško nit, polnjeno s trakom | AR-3602 | NE
40
12.6 | S IMPLANT | TightRope® kanulirani komplet za popravek sindezmoze | AR-8921CDS | NE
14
12.7 | CORKS SCREEN | Sidro za kirurško nit, Corkscrew® s polnim navojem II 5.5 mm | AR-1928SF-2 | NE
80
12.8 | PUSH LOCK Ø 3,5 | Sidro za kirurško nit, BioComposite™ PushLock® 3.5 x 19.5 mm | AR-1926BC | NE | [11 empty] | 1425 /5 KOS | 1 KOS | 285
[5 empty] | 4 | [10 empty] | 1426 /5 KOS |  | 285
12.9 | PUSH LOCK Ø 4,5 | Sidro za kirurško nit, BioComposite™ PushLock® 4.5 x 24 mm | AR-1922BC | NE
4
12.10 | Corkscrew® sidro | Corkscrew® sidro Micro 2.2mm, s polnim navojem, polnjeno z eno FiberWire® št. 2-0 nitjo in dvema iglama | AR-1318FT | NE | [11 empty] | 1312,5/ 5 KOS |  | 262.5
4
12.11 | Sidro za kirurško nit | Sidro za kirurško nit, PEEK Mini PushLock®, 2.5 mm x 8 mm | AR-8825P | NE
10
12.12 | ACL TightRope® | ACL TightRope® | AR-1588T | NE
80
12.13 | ACL TightRope® RT | ACL TightRope® RT | AR-1588RT | DA
5
12.14 | ACL TightRope®BTB | ACL TightRope®BTB | AR-1588BTB | DA
5
12.15 | ACL TightRope® ABS | ACL TightRope® ABS brez gumba | AR-1588TN | DA
5
12.16 | ACL FiberTag® | ACL FiberTag® TightRope® sistem za tetivo quadricepsa | AR-1588RTT | DA
5
12.17 | ACL-FiberTag® | ACL-FiberTag®-TightRope® ABS sistem za tetivo quadricepsa, brez gumba | AR-1588TNT | DA
5
12.18 | Gumb za fiksacijo Ø 14 mm | Gumb za fiksacijo transplantata križne vezi, okrogel, Ø 14 mm, konkavni | AR-1588TB-4 | DA
2
12.19 | Gumb za fiksacijo Ø 20 mm | Gumb za fiksacijo transplantata križne vezi, okrogel, Ø 20 mm, konkavni | AR-1588TB-5 | DA
2
12.20 | Gumb za fiksacijo ovalen 8mm x 12mm | Gumb za fiksacijo transplantata križne vezi, ovalen 8mm x 12mm | AR-1588TB
|  |  |  | DA | 2
12.21 | Žica vodilna za aplikacijo notranjega gumbe | Žica vodilna za aplikacijo notranjega gumbe s trokarno špico, 4.0mm | AR-1595T
|  |  |  | DA | 2 | [8 empty] | 5 kos | 655.5 | 131.1
12.22 | FlipCutter®III | FlipCutter®III sveder za povratno vrtanje, 6-12 mm, za enkratno uporabo | AR-1204FF
|  |  |  | DA | 2
12.23 | FiberWire® št. 2-0 | FiberWire® št. 2-0 kirurška nit iz pletene polimerne | AR-7220 | NE
40
12.24 | TigerWire® št. 2 | TigerWire® št. 2 | AR-7203 | NE
160
12.25 | FiberTape® 2 mm | FiberTape® 2 mm, kirurška nit iz pletene polimerne mešanice | AR-7237 | NE
2
12.26 | FiberTape® 2 mm - plavi | FiberTape® 2 mm, kirurška nit iz pletene polimerne mešanice, plavi | AR-7237-7 | NE
2
12.27 | FiberTak™ | FiberTak™ sidro za kirurško nit, dvojno polnjeno s trakom SutureTape (bel/moder in bel/črn) | AR-3632 | DA
10
12.28 | FiberStitch™ | FiberStitch™ implantat za šivanje meniska,ukrivljen, z dvema poliestrskima vsadkoma in 2-0 nitjo | AR-4570 | DA
10
12.29 | Igla za šivanje meniskusa | Igla za šivanje meniskusa, dvojna - s šivom # 2/0, dolž. 97cm | AR-7223
|  |  |  | DA | 10
12.30 | FiberLoop® | FiberLoop® št. 2, 40'' (101.6 cm), 20'' delovna dolžina, kirurška nit iz pletene polimerne mešanice, modra, zavita, z ravno iglo | AR-7234
|  |  |  | DA | 24
Sidra za roko in zapestje
12.31 | Brezvozeljno sidro | Brezvozeljno sidro dimenzije 3.5mm x 8mm, iz PEEK materiala, s PEEK konico v obliki vilice, z vodilom za uvedbo ligamenta v kanal in sočasno namestitev sidrnega vijaka v tunel, sidro je brez niti | AR-8978P-1 | DA | 3
12.32 | Komplet instrumentov | Komplet instrumentov za uvajanje brezvozeljnega sidra dimenzije 3.5mm x 8.5mm s konico v obliki vilice. Sestava seta: 3 mm sveder, 3.5 mm sveder, vodilo in tri vodilne žice. Za enkratno uporabo | AR-8978DS-01-1 | DA | 1
12.33 | Mikro biokompozitno razgradljivo sidro iz 70% PLDLA in 30% BCP | Mikro biokompozitno razgradljivo sidro iz 70% PLDLA in 30% BCP (dvofazni kalcijev fosfat) materiala, dimenzije 2.4mm x 6.5mm, enojno polnjeno s šivom #2/0 iz UHWPE, z dvemi iglami s trokarno konico 17.9mm 3/8 kroga | AR-1320BCNF-1 | DA | 1
12.34 | Komplet instrumentov za uvajanje biokompozitnega mikro sidra | Komplet instrumentov za uvajanje biokompozitnega mikro sidra dimenzije 2.4mm x 6.5mm. Sestava seta: 2 mm sveder za trdo kost, 1.8 mm sveder, vodilo in šilo . Za enkratno uporabo | AR-1320DSC | DA | 1
12.35 | Mini biokompozitno razgradljivo sidro iz 70% PLDLA in 30% BCP | Mini biokompozitno razgradljivo sidro iz 70% PLDLA in 30% BCP (dvofazni kalcijev fosfat) materiala, dimenzije 2.4mm x 8.5mm, enojno polnjeno s šivom #2/0 iz UHWPE, z dvemi iglami s trokarno konico 17.9mm 3/8 kroga | AR-1322BCNF-1 | DA | 1
12.36 | Komplet instrumentov za uvajanje biokompozitnega mini sidra dimenzije 2.4mm x 8.5mm | Komplet instrumentov za uvajanje biokompozitnega mini sidra dimenzije 2.4mm x 8.5mm. Sestava seta: 2 mm sveder, 1.8 mm sveder za mehko kost, vodilo in šilo . Za enkratno uporabo | AR-1322DSC-1 | DA | 1
12.37 | Sistem implantatov za CMC artrozo | Sistem implantatov za CMC artrozo. Sestava seta: 2 x titanijeva gumba 2.6 mm, vpeta v #2 nitno zanko; 2 x krajša in 1x daljša 1.1mm vodilna nitinolova žica z zanko ter instrument za trapeziektomijo. | AR-8919DS | DA | 1
Sistem za rekonstrukcijo AC sklepa
12.38 | Titanski gumb | Titanski gumb v obliki "DogBone", z dvema odprtinama in lasersko označbo na sredini | AR-2270 | DA | 6
12.39 | UHMWPE pleten trak - modre barve | UHMWPE pleten trak, širine 2mm in dolžine 60.96cm, v obliki pentlje, za namestitev v gumb za rekonstrukcijo AC luksacije, modre barve | AR-7275 | DA | 5
12.40 | UHMWPE pleten trak - belo/črne barve | UHMWPE pleten trak, širine 2mm in dolžine 60.96cm, v obliki pentlje, za namestitev v gumb za rekonstrukcijo AC luksacije, belo/črne barve | AR-7275T | DA | 5
12.41 | žična zank | žična zanka majhnega premera | AR-4068-05SD | DA | 5
12.42 | Sveder 2.4 mm | Sveder, kanulirani, za AC popravek, 2.4 mm | AR-2257D-24 | DA | 1
12.43 | Sveder 3.0 mm | Sveder, kanulirani, za AC popravek, 3.0 mm | AR-2257D-30 | DA | 1
Biotenodezni vijaki
12.44 | Kanulirani biokompozitni vijak 3.0mm x 8mm | Kanulirani biokompozitni vijak za fiksacijo tetive, dimenzije 3.0mm x 8mm | AR-1530BC | DA | 1
12.45 | Kanulirani biokompozitni vijak 4.0mm x 10mm | Kanulirani biokompozitni vijak za fiksacijo tetive, dimenzije 4.0mm x 10mm | AR-1540BC | DA | 1
12.46 | Kanulirani biokompozitni vijak 4.75mm x 15mm | Kanulirani biokompozitni vijak za fiksacijo tetive, dimenzije 4.75mm x 15mm | AR-1547BC | DA | 1
12.47 | Kanulirani biokompozitni vijak 5.5mm x 15mm | Kanulirani biokompozitni vijak za fiksacijo tetive, dimenzije 5.5mm x 15mm | AR-1555BC | DA | 1
12.48 | Kanulirani biokompozitni vijak 6.25mm x 15mm | Kanulirani biokompozitni vijak za fiksacijo tetive, dimenzije 6.25mm x 15mm | AR-1562BC | DA | 1
12.49 | Kanulirani biokompozitni vijak 7.0mm x 10mm | Kanulirani biokompozitni vijak za fiksacijo tetive, dimenzije 7.0mm x 10mm | AR-1670BC | DA | 1
12.50 | Kanulirani biokompozitni vijak 8.0mm x 12mm | Kanulirani biokompozitni vijak za fiksacijo tetive, dimenzije 8.0mm x 12mm | AR-1680BC | DA | 1
12.51 | Žica vodilna z zanko | Žica vodilna z zanko, 2.4 mm, kratka | AR-1255-18 | DA | 1
Sistem za polnjenje ostohondralne lezije
12.52 | Dvojna brizgo za pripravo PRP derivata | Dvojna brizgo za pripravo PRP derivata | ABS-10014 | DA | 10
12.54 | Čašica za pripravo autolognega fibrina | Čašica za pripravo autolognega fibrina | ABS-10080 | DA | 3
12.55 | Igla za aplikacijo | Igla za aplikacijo | ABS-1001 | DA | 3
12.56 | Kolektor z mrežico za hrustančne čipse | Kolektor z mrežico za hrustančne čipse | ABS-1050 | DA | 3
12.57 | Shaver za odvzem hrustančnih čipsov | Shaver za odvzem hrustančnih čipsov | AR-8400SR | DA | 5
Trak za cerklažo
12.58 | FiberTape® Trak, moder za cerklažo 2 mm, dolžine 122cm | FiberTape® Trak, moder za cerklažo 2 mm, dolžine 122cm | AR-7267 | DA | 5
12.59 | TigerTape™ Trak, črno-bel 2 mm, dolžine 122cm | TigerTape™ Trak, črno-bel 2 mm, dolžine 122cm | AR-7267T | DA | 5
12.60 | FiberTape® Trak, moder, z zanko in iglo za cerklažo, srednja igla | FiberTape® Trak, moder, z zanko in iglo za cerklažo, srednja igla | AR-7816 | DA | 5
SKUPAJ:

## Titanijev elastični žebelj
SKLOP | Naziv Implantata | Opis Implantata | Opis 2 | ENAKO ali ENAKOVREDNO (po merah, obliki in kvaliteti materiala) | STERILNO PAKIRANJE (DA / NE) | Količina za 24 mesecev EM/KOS | Proizvajalec | Kataloška številka | Cena na EM brez DDV | Stopnja DDV | Cena na EM z DDV | SKUPAJ cena brez DDV za 24 mes. | DDV | SKUPAJ cena z DDV za 24 mes.
SKLOP 13
13.1 | žica prožna TI | žica prožna TI Ø1,5-4,0 v razmaku 0,5mm, dolžine 440mm (razen 1,5mm je dolž. 300mm) | 1.5mm titanijev elasticni zebelj, 300mm, TAN | 475.915 | NE | 2
|  |  | 2.0mm titanijev elasticni zebelj, 440mm, TAN | 475.920 |  | 2
|  |  | 2.5mm titanijev elasticni zebelj, 440mm, TAN | 475.925 |  | 2
|  |  | 3.0mm titanijev elasticni zebelj, 440mm, TAN, zlat | 475.930 |  | 2
|  |  | 3.5mm titanijev elasticni zebelj, 440mm, TAN, svetlo moder | 475.935 |  | 2
|  |  | 4.0mm titanijev elasticni zebelj, 440mm, TAN, vijola | 475.940 |  | 2
13.2 | kapica končna | končna kapica za TEN za 1,5-2,5mm (roza) in 3,0-4,0mm (zelena) | koncna kapica za TEN 3.0, 3.5 in 4.0mm, TAN | 475.900 | NE | 2
|  |  | koncna kapica za TEN 1.5, 2.0 in 2.5mm, TAN | 475.905 |  | 2
SKUPAJ:

## Roka titan I
SKLOP | Naziv Implantata | Opis Implantata | ENAKO ali ENAKOVREDNO (po merah, obliki in kvaliteti materiala) | STERILNO PAKIRANJE (DA / NE) | Količina za 24 mesecev EM/KOS | Proizvajalec | Kataloška številka | Cena na EM brez DDV | Stopnja DDV | Cena na EM z DDV | SKUPAJ cena brez DDV za 24 mes. | DDV | SKUPAJ cena z DDV za 24 mes.
SKLOP 14
14.1 | ploščica mini 1,2/1,5mm | ploščica APTUS različnih oblik in dimenzij ( kompresijska kondilarna leva in desna, kompresijska T, fiksacijska mreža) | A-4340.30;A-4340.31 | NE | 2
|  |  | A-4340.11 |  | 2
|  |  | A-4340.12 |  | 2
|  |  | A-4340.55 |  | 2
|  |  | A-4340.56 |  | 2
|  |  | A-4340.58 |  | 2
|  |  | A-4340.59 |  | 2
|  |  | A-4340.60 |  | 2
|  |  | A-4340.61 |  | 2
14.2 | vijaki 1,5mm | vijaki 1,5mm HD4, kortikalni, dolžine od 4-20mm, v razmaku po 1mm | A-5200.04 | NE | 2
|  |  | A-5200.20 |  | 2
14.3 | ploščica 2,0/2,3mm | ploščica APTUS različnih oblik in dimenzij ( kompresijska ravna, kompresijska "L" leva in desna, kompresij. T, fiksacij. mreža) | A-4645.01 | NE | 2
|  |  | A-4645.02 |  | 2
|  |  | A-4645.03 |  | 2
|  |  | A-4645.08 |  | 2
|  |  | A-4645.21 |  | 2
|  |  | A-4645.23 |  | 2
|  |  | A-4645.20 |  | 2
|  |  | A-4645.22 |  | 2
|  |  | A-4645.10 |  | 2
|  |  | A-4645.16 |  | 2
|  |  | A-4600.55 |  | 2
|  |  | A-4600.56 |  | 2
|  |  | A-4600.58 |  | 2
|  |  | A-4600.59 |  | 2
|  |  | A-4600.60 |  | 2
|  |  | A-4600.61 |  | 2
|  |  | A-4600.62 |  | 2
|  |  | A-4600.67 |  | 2
14.4 | vijak 2,0mm | vijak 2,0mm HD6, zaklepni, dolžine od 6-20mm, v razmaku po 1mm do 14mm potem v razmaku po 2mm | A-5450.06 | NE | 2
|  |  | A-5450.20 |  | 2
14.5 | vijak 2,0mm | vijak 2,0mm HD6, kortikalni, dolžine od 4-22mm, v razmaku po 1mm | A-5400-04 | NE | 2
|  |  | A-5400.22 |  | 2
SKUPAJ:

## Roka, titan II
SKLOP | Naziv Implantata | Opis Implantata | ENAKO ali ENAKOVREDNO (po merah, obliki in kvaliteti materiala) | STERILNO PAKIRANJE (DA / NE) | Količina za 24 mesecev EM/KOS | Proizvajalec | Kataloška številka | Cena na EM brez DDV | Stopnja DDV | Cena na EM z DDV | SKUPAJ cena brez DDV za 24 mes. | DDV | SKUPAJ cena z DDV za 24 mes.
SKLOP 15
15.1 | plošča 1,3mm TI | 1.3 zaklepna plosca 6 odp, ravna L24, Titan | 04.130.150 | NE | 2
|  | 1.3 zaklepna plosca 12 odprt., ravna L48 Titan | 04.130.151 |  | 2
|  | 1.3 zaklepna T plosca, glava 3, deblo 5 odprt., L26mm | 04.130.152 |  | 2
|  | 1.3 zaklepna Y plosca, glava 3 odprt., deblo 5 odprt., L27mm | 04.130.153 |  | 2
|  | 1.3 zaklepna plosca za falange, baza 2, deblo 5 odprt, 26mm | 04.130.154 |  | 2
|  | 1.3 zakl. plosca falangealne glave, desna, 6 odprt., L22mm, titan | 04.130.156 |  | 2
|  | 1.3mm zakl. plosca falangealne glave, leva, 6 odprt., L22mm, titan | 04.130.157 |  | 2
|  | 1.3 zakl. oporna plosca, desna, posevno-kotna, 8 odprt., L19mm, titan | 04.130.158 |  | 2
|  | 1.3 zakl. oporna plosca, leva, posevno-kotna, 8 odprt., L19mm, titan | 04.130.159 |  | 2
|  | 1.3 zakl. mrezna plosca, 14 odprt., L29mm, titan | 04.130.161 |  | 2
15.2 | vijak 1,0 TI kortikalni, samovrezni, premer glave vijaka 1,6mm - križna, v razmaku po 1mm, dolžine od 6-14mm | 1.0mm kortikalni vijak, 6mm, samo-vrezen, krizni, titan | 400.526 | NE | 2
|  | 1.0mm kortikalni vijak, 7mm, samo-vrezen, krizni, titan | 400.527 |  | 2
|  | 1.0mm kortikalni vijak, 8mm, samo-vrezen, krizni, titan | 400.528 |  | 2
|  | 1.0mm kortikalni vijak, 9mm, samo-vrezen, krizni, titan | 400.529 |  | 2
|  | 1.0mm kortikalni vijak, 10mm, samo-vrezen, krizni, titan | 400.530 |  | 2
|  | 1.0mm kortikalni vijak, 11mm, samo-vrezen, krizni, titan | 400.531 |  | 2
|  | 1.0mm kortikalni vijak, 12mm, samo-vrezen, krizni, titan | 400.532 |  | 2
|  | 1.0mm kortikalni vijak, 13mm, samo-vrezen, krizni, titan | 400.533 |  | 2
|  | 1.0mm kortikalni vijak, 14mm, samo-vrezen, krizni, titan | 400.534 |  | 2
15.3 | vijak 1,3 TI kortikalni samovrezni, v razmaku po 1mm do 16mm dolžine potem v razmaku po 2mm, dolžine od 6-18mm | 1.3mm kortikalni vijak, samo-vrezen L6 TAN | 04.130.006 | NE | 2
|  | 1.3mm kortikalni vijak, samo-vrezen L7 TAN | 04.130.007 |  | 2
|  | 1.3mm kortikalni vijak, samo-vrezen L8 TAN | 04.130.008 |  | 2
|  | 1.3mm kortikalni vijak, samo-vrezen L9 TAN | 04.130.009 |  | 2
|  | 1.3mm kortikalni vijak, samo-vrezen L10 TAN | 04.130.010 |  | 2
|  | 1.3mm kortikalni vijak, samo-vrezen L11 TAN | 04.130.011 |  | 2
|  | 1.3mm kortikalni vijak, samo-vrezen L12 TAN | 04.130.012 |  | 2
|  | 1.3mm kortikalni vijak, samo-vrezen L13 TAN | 04.130.013 |  | 2
|  | 1.3mm kortikalni vijak, samo-vrezen L14 TAN | 04.130.014 |  | 2
|  | 1.3mm kortikalni vijak, samo-vrezen L15 TAN | 04.130.015 |  | 2
|  | 1.3mm kortikalni vijak, samo-vrezen L16 TAN | 04.130.016 |  | 2
|  | 1.3mm kortikalni vijak, samo-vrezen L18 TAN | 04.130.018 |  | 2
15.4 | vijak 1,3 TI zaklepni samovrezni, z zvezdasto glavo - stardrive T&, zelen, v razmaku po 1mm do dolžine 16mm potem v razmaku po 2mm, dolžine od 6- 18mm | 1.3mm zaklepni vijak, samo-vrezen L4 TAN | 04.130.104 | NE | 2
|  | 1.3mm zaklepni vijak, samo-vrezen L5 TAN | 04.130.105 |  | 2
|  | 1.3mm zaklepni vijak, samo-vrezen L6 TAN | 04.130.106 |  | 2
|  | 1.3mm zaklepni vijak, samo-vrezen L7 TAN | 04.130.107 |  | 2
|  | 1.3mm zaklepni vijak, samo-vrezen L8 TAN | 04.130.108 |  | 2
|  | 1.3mm zaklepni vijak, samo-vrezen L9 TAN | 04.130.109 |  | 2
|  | 1.3mm zaklepni vijak, samo-vrezen L10 TAN | 04.130.110 |  | 2
|  | 1.3mm zaklepni vijak, samo-vrezen L11 TAN | 04.130.111 |  | 2
|  | 1.3mm zaklepni vijak, samo-vrezen L12 TAN | 04.130.112 |  | 2
|  | 1.3mm zaklepni vijak, samo-vrezen L13 TAN | 04.130.113 |  | 2
|  | 1.3mm zaklepni vijak, samo-vrezen L14 TAN | 04.130.114 |  | 2
|  | 1.3mm zaklepni vijak, samo-vrezen L15 TAN | 04.130.115 |  | 2
|  | 1.3mm zaklepni vijak, samo-vrezen L16 TAN | 04.130.116 |  | 2
|  | 1.3mm zaklepni vijak, samo-vrezen L18 TAN | 04.130.118 |  | 2
15.5 | plošča 1,5mm TI, različnih oblik in dolžin (adaptacijska, v obliki črke T, Y adaptacijska, kondilarna leva in desna, H podaljšana) | 1.5mm VA zakl. plosca, 6 odp., ravna, L28mm, titan | 04.130.250 | NE | 2
|  | 1.5mm VA zakl. plosca, 12 odp., ravna, L57mm, titan | 04.130.251 |  | 2
|  | 1.5mm VA zakl. T-plosca, 3 odp. glava, 7 odp. deblo, titan | 04.130.252 |  | 2
|  | 1.5mm VA zakl. Y-plosca, 3 odp. glava, 7 odp. deblo, titan | 04.130.253 |  | 2
|  | 1.5mm VA zakl. plosca falangealne baze, 2 odp. glava, 6 odp. deblo, titan | 04.130.254 |  | 2
|  | 1.5mm VA zakl. kondilarna plosca, 2 odp. glava, 6 odp. deblo, titan | 04.130.255 |  | 2
|  | 1.5mm VA zakl. plosca falangealne glave, desna, 6 odprt., L26mm, titan | 04.130.256 |  | 2
|  | 1.5mm VA zakl. plosca falangealne glave, leva, 6 odprt., L26mm, titan | 04.130.257 |  | 2
|  | 1.5mm VA zakl. oporna plosca, desna, posevno-kotna, 8 odprt., L23mm, titan | 04.130.258 |  | 2
|  | 1.5mm VA zakl. oporna plosca, leva, posevno-kotna, 8 odprt., L23mm, titan | 04.130.259 |  | 2
|  | 1.5mm VA zakl. oporna plosca, pravo-kotna, 12 odprt., L36mm, titan | 04.130.260 |  | 2
|  | 1.5mm VA zakl. oporna plosca, pravo-kotna, 4 odprt., L11mm, titan | 04.130.262 |  | 2
|  | 1.5mm VA zakl. mrezna plosca, 14 odprt., L33mm, titan | 04.130.261 |  | 2
|  | 1.5mm VA zakl. plosca, dorzal., za metakarp.kost I, leva, titan | 04.130.263 |  | 2
|  | 1.5mm VA zakl. plosca, lat., za metakarp.kost I, desna, titan | 04.130.264 |  | 2
|  | 1.5mm VA zakl. plosca, lat., za metakarp.kost I, leva, titan | 04.130.265 |  | 2
|  | 1.5mm VA zakl. plosca, rotac. korekc., glava 2 odprt., deblo 6 odprt, L33mm, tit | 04.130.266 |  | 2
|  | 1.5mm VA LCP zakl. plosca, rotac. korekc. frakturna, L32mm, titan | 04.130.267 |  | 2
|  | 1.5mm VA LCP zakl. plosca, za zlome metakarp. vratu, L30mm, titan | 04.130.268 |  | 2
15.6 | vijak 1,5mm TI kortikalnisamovrezni, premer glave vijaka 2,9mm, v razmaku po 1mm do dolžine 16mm potem v razmaku po 2mm, dolžine od 6-24mm | kortikalni vijak Stardrive 1.5 x 6 mm, samovrezen, TAN | 04.214.106 | NE | 2
|  | kortikalni vijak Stardrive 1.5 x 7 mm, samovrezen, TAN | 04.214.107 |  | 2
|  | kortikalni vijak Stardrive 1.5 x 8 mm, samovrezen, TAN | 04.214.108 |  | 2
|  | kortikalni vijak Stardrive 1.5 x 9 mm, samovrezen, TAN | 04.214.109 |  | 2
|  | kortikalni vijak Stardrive 1.5 x 10 mm, samovrezen, TAN | 04.214.110 |  | 2
|  | kortikalni vijak Stardrive 1.5 x 11 mm, samovrezen, TAN | 04.214.111 |  | 2
|  | kortikalni vijak Stardrive 1.5 x 12 mm, samovrezen, TAN | 04.214.112 |  | 2
|  | kortikalni vijak Stardrive 1.5 x 13 mm, samovrezen, TAN | 04.214.113 |  | 2
|  | kortikalni vijak Stardrive 1.5 x 14 mm, samovrezen, TAN | 04.214.114 |  | 2
|  | kortikalni vijak Stardrive 1.5 x 15 mm, samovrezen, TAN | 04.214.115 |  | 2
|  | kortikalni vijak Stardrive 1.5 x 16 mm, samovrezen, TAN | 04.214.116 |  | 2
|  | kortikalni vijak Stardrive 1.5 x 18 mm, samovrezen, TAN | 04.214.118 |  | 2
|  | kortikalni vijak Stardrive 1.5 x 20 mm, samovrezen, TAN | 04.214.120 |  | 2
|  | kortikalni vijak Stardrive 1.5 x 22 mm, samovrezen, TAN | 04.214.122 |  | 2
|  | kortikalni vijak Stardrive 1.5 x 24 mm, samovrezen, TAN | 04.214.124 |  | 2
15.7 | vijak 1,5 TI zaklepni samovrezni, z zvezdasto glavo - stardrive T&, vijoličen, v razmaku po 1mm do dolžine 16mm potem v razmaku po 2mm, dolžine od 6- 24mm | 1.5mm VA zaklepni vijak Stardrive, L6mm, samo-vrezen, TAN | 04.130.206 | NE | 2
|  | 1.5mm VA zaklepni vijak Stardrive, L7mm, samo-vrezen, TAN | 04.130.207 |  | 2
|  | 1.5mm VA zaklepni vijak Stardrive, L8mm, samo-vrezen, TAN | 04.130.208 |  | 2
|  | 1.5mm VA zaklepni vijak Stardrive, L9mm, samo-vrezen, TAN | 04.130.209 |  | 2
|  | 1.5mm VA zaklepni vijak Stardrive, L10mm, samo-vrezen, TAN | 04.130.210 |  | 2
|  | 1.5mm VA zaklepni vijak Stardrive, L11mm, samo-vrezen, TAN | 04.130.211 |  | 2
|  | 1.5mm VA zaklepni vijak Stardrive, L12mm, samo-vrezen, TAN | 04.130.212 |  | 2
|  | 1.5mm VA zaklepni vijak Stardrive, L13mm, samo-vrezen, TAN | 04.130.213 |  | 2
|  | 1.5mm VA zaklepni vijak Stardrive, L14mm, samo-vrezen, TAN | 04.130.214 |  | 2
|  | 1.5mm VA zaklepni vijak Stardrive, L15mm, samo-vrezen, TAN | 04.130.215 |  | 2
|  | 1.5mm VA zaklepni vijak Stardrive, L16mm, samo-vrezen, TAN | 04.130.216 |  | 2
|  | 1.5mm VA zaklepni vijak Stardrive, L18mm, samo-vrezen, TAN | 04.130.218 |  | 2
|  | 1.5mm VA zaklepni vijak Stardrive, L20mm, samo-vrezen, TAN | 04.130.220 |  | 2
|  | 1.5mm VA zaklepni vijak Stardrive, L22mm, samo-vrezen, TAN | 04.130.222 |  | 2
|  | 1.5mm VA zaklepni vijak Stardrive, L24mm, samo-vrezen, TAN | 04.130.224 |  | 2
15.8 | plošča 2,0 TI adaptacijska, LCP različnih dolžin, LCP kondilarna , LCP T plošča | VA zaklepna plosca 2.0, 6 odprt., ravna, L35mm Titan | 04.130.350 | NE | 2
|  | "VA zaklepna plosca 2.0, 12 odprt., ravna, L71mm Titan " | 04.130.351 |  | 2
|  | VA zaklepna plosca 2.0, glava 3 odprt., deblo 7 odprt., ravna, L50mm Titan | 04.130.352 |  | 2
|  | VA zaklepna Y-plosca 2.0, glava 3 odprt., deblo 7 odprt., ravna, L52mm Titan | 04.130.353 |  | 2
|  | "VA zaklepna plosca za bazo falange, 2.0, glava 2 odprt., deblo 6 odprt., ravna, | 04.130.354 |  | 2
|  | VA zaklepna kondilarna plosca, 2.0, glava 2 odprt., deblo 6 odprt., L44mm Titan | 04.130.355 |  | 2
|  | VA zakl. oporna plosca, 2.0, pravo-kotna, 12 odprt., L45mm, titan | 04.130.360 |  | 2
|  | VA zakl. oporna plosca, 2.0, pravo-kotna, 4 odprt., L13mm, titan | 04.130.362 |  | 2
|  | VA zaklepna plosca 2.0 dorzal., za metakarp.kost I, titan | 04.130.363 |  | 2
|  | VA zakl. plosca, 2.0, rotac. korekc., glava 2 odprt., deblo 6 odprt, L41mm, tita | 04.130.366 |  | 2
|  | VA LCP zakl. plosca, 2.0, rotac. korekc. frakturna, L42mm, titan | 04.130.367 |  | 2
15.9 | vijak 2,0 TI kortikalni samovrezni, z zvezdasto glavo - stardrive T6, v razmaku po 1mm do dolžine 16mm potem v razmaku po 2mm, dolžine od 6-38mm | 2.0mm kortikalni vijak, ST, Stardrive, L 6mm | 401.356 | NE | 2
|  | 2.0mm kortikalni vijak, ST, Stardrive, L 7mm | 401.357 |  | 2
|  | 2.0mm kortikalni vijak, ST, Stardrive, L 8mm | 401.358 |  | 4
|  | 2.0mm kortikalni vijak, ST, Stardrive, L 9mm | 401.359 |  | 2
|  | 2.0mm kortikalni vijak, ST, Stardrive, L 10mm | 401.360 |  | 6
|  | 2.0mm kortikalni vijak, ST, Stardrive, L 11mm | 401.361 |  | 8
|  | 2.0mm kortikalni vijak, ST, Stardrive, L 12mm | 401.362 |  | 8
|  | 2.0mm kortikalni vijak, ST, Stardrive, L 13mm | 401.363 |  | 8
|  | 2.0mm kortikalni vijak, ST, Stardrive, L 14mm | 401.364 |  | 8
|  | 2.0mm kortikalni vijak, ST, Stardrive, L 15mm | 401.365 |  | 2
|  | 2.0mm kortikalni vijak, ST, Stardrive, L 16mm | 401.366 |  | 4
|  | 2.0mm kortikalni vijak, ST, Stardrive, L 18mm | 401.368 |  | 2
|  | 2.0mm kortikalni vijak, ST, Stardrive, L 20mm | 401.370 |  | 2
|  | 2.0mm kortikalni vijak, ST, Stardrive, L 22mm | 401.372 |  | 2
|  | 2.0mm kortikalni vijak, ST, Stardrive, L 24mm | 401.374 |  | 2
|  | 2.0mm kortikalni vijak, ST, Stardrive, L 26mm | 401.375 |  | 2
|  | 2.0mm kortikalni vijak, ST, Stardrive, L 28mm | 401.376 |  | 2
|  | 2.0mm kortikalni vijak, ST, Stardrive, L 30mm | 401.377 |  | 2
|  | 2.0mm kortikalni vijak, ST, Stardrive, L 32mm | 401.378 |  | 2
|  | 2.0mm kortikalni vijak, ST, Stardrive, L 34mm | 401.379 |  | 2
|  | 2.0mm kortikalni vijak, ST, Stardrive, L 36mm | 401.380 |  | 2
|  | 2.0mm kortikalni vijak, ST, Stardrive, L 38mm | 401.381 |  | 2
15.10 | vijak 2,0 TI zaklepni samovrezni, z zvezdasto glavo - stardrive T&, vijoličen, v razmaku po 1mm do dolžine 16mm potem v razmaku po 2mm, dolžine od 6- 30mm | 2.0mm VA zaklepni vijak samo-vrezen L6 TAN | 04.130.306 |  | 2
|  | 2.0mm VA zaklepni vijak samo-vrezen L7 TAN | 04.130.307 |  | 2
|  | 2.0mm VA zaklepni vijak samo-vrezen L8 TAN | 04.130.308 |  | 2
|  | 2.0mm VA zaklepni vijak samo-vrezen L9 TAN | 04.130.309 |  | 2
|  | 2.0mm VA zaklepni vijak samo-vrezen L10 TAN | 04.130.310 |  | 2
|  | 2.0mm VA zaklepni vijak samo-vrezen L11 TAN | 04.130.311 |  | 2
|  | 2.0mm VA zaklepni vijak samo-vrezen L12 TAN | 04.130.312 |  | 2
|  | 2.0mm VA zaklepni vijak samo-vrezen L13 TAN | 04.130.313 |  | 2
|  | 2.0mm VA zaklepni vijak samo-vrezen L14 TAN | 04.130.314 |  | 2
|  | 2.0mm VA zaklepni vijak samo-vrezen L15 TAN | 04.130.315 |  | 2
|  | 2.0mm VA zaklepni vijak samo-vrezen L16 TAN | 04.130.316 |  | 2
|  | 2.0mm VA zaklepni vijak samo-vrezen L18 TAN | 04.130.318 |  | 2
|  | 2.0mm VA zaklepni vijak samo-vrezen L20 TAN | 04.130.320 |  | 2
|  | 2.0mm VA zaklepni vijak samo-vrezen L22 TAN | 04.130.322 |  | 2
|  | 2.0mm VA zaklepni vijak samo-vrezen L24 TAN | 04.130.324 |  | 2
|  | 2.0mm VA zaklepni vijak samo-vrezen L26 TAN | 04.130.326 |  | 2
|  | 2.0mm VA zaklepni vijak samo-vrezen L28 TAN | 04.130.328 |  | 2
|  | 2.0mm VA zaklepni vijak samo-vrezen L30 TAN | 04.130.330 |  | 2
SKUPAJ:

## Stopalo, titan
SKLOP | Naziv Implantata | Opis Implantata | ENAKO ali ENAKOVREDNO (po merah, obliki in kvaliteti materiala) | Opis 2 | STERILNO PAKIRANJE (DA / NE) | Količina za 24 mesecev EM/KOS | Proizvajalec | Kataloška številka | Cena na EM brez DDV | Stopnja DDV | Cena na EM z DDV | SKUPAJ cena brez DDV za 24 mes. | DDV | SKUPAJ cena z DDV za 24 mes.
SKLOP 16
16.1 | plošča 2,4/2.7 TI | plošča TI deteljicasta fuzijska 2.4/2.7, VA zaklep, več velikosti od 38mm - 64mm, deblo 2 - 4 odprtin za vijake, glava 3 odprtine, s podolgovato odprtino za žico | 04.211.250 | deteljicasta fuzijska plosca 2.4/2.7, VA zaklep, ekstra kratka 38mm, deblo 2odp. | NE | 2
|  |  | 04.211.251 | deteljicasta fuzijska plosca 2.4/2.7, VA zaklep, kratka 45mm, deblo 2odp., glava |  | 2
|  |  | 04.211.252 | deteljicasta fuzijska plosca 2.4/2.7, VA zaklep, dolga 64mm, deblo 4odp., glava |  | 2
16.2 | plošča 2,4/2.7 TI | plošča TI T fuzijska 2.4/2.7, VA zaklep, več velikosti od 35mm - 92mm, glava 2 odprtini za vijake, s podolgovato odprtino za žico | 04.211.253 | T fuzijska plosca 2.4/2.7, VA zaklep, ekstra kratka 35mm, deblo 2odp., glava 2 o | NE | 2
|  |  | 04.211.254 | T fuzijska plosca 2.4/2.7, VA zaklep, kratka 42mm, deblo 2odp., glava 2 odp., TA |  | 2
|  |  | 04.211.255 | T fuzijska plosca 2.4/2.7, VA zaklep, dolga 42mm, deblo 4odp., glava 2 odp., TAN |  | 2
|  |  | 04.211.265 | T fuzijska plosca 2.4/2.7, VA zaklep, ekstra-dolga 92mm, deblo 7odp., glava 3 od |  | 2
16.3 | plošča 2,4/2.7 TI | plošča TI L fuzijska 2.4/2.7, VA zaklep, desna, več velikosti od 37mm - 62mm, leva in desna, deblo 2 - 4 odprtine za vijake, glava 2 odprtini, s podolgovato odprtino za žico | 04.211.256 | L fuzijska plosca 2.4/2.7, VA zaklep, desna, ekstra kratka 37mm, deblo 2odp., gl | NE | 2
|  |  | 04.211.257 | L fuzijska plosca 2.4/2.7, VA zaklep, leva, ekstra kratka 37mm, deblo 2odp., gla |  | 2
|  |  | 04.211.258 | L fuzijska plosca 2.4/2.7, VA zaklep, desna, kratka 44mm, deblo 2odp., glava 2 o |  | 2
|  |  | 04.211.259 | L fuzijska plosca 2.4/2.7, VA zaklep, leva, kratka 44mm, deblo 2odp., glava 2 od |  | 2
|  |  | 04.211.260 | L fuzijska plosca 2.4/2.7, VA zaklep, desna, dolga 62mm, deblo 4 odp., glava 2 o |  | 2
|  |  | 04.211.261 | L fuzijska plosca 2.4/2.7, VA zaklep, leva, dolga 62mm, deblo 4 odp., glava 2 od |  | 2
16.4 | plošča 2,4/2.7 TI | plošča TI fuzijska ravna 2.4/2.7, VA zaklep, velikosti z 2 in 4 odprtinami za vijake, 27mm in 40mm, s podolgovato odprtino za žico | 04.211.262 | ravna fuzijska polmesecna plosca 2.4/2.7, VA zaklep, kratka 27mm, 2odp., TAN | NE | 1
|  |  | 04.211.263 | ravna fuzijska plosca 2.4/2.7, VA zaklep, dolga 40mm, 4odp., TAN |  | 1
16.5 | plošča 2,4/2.7 TI | plošča TI fuzijska za prvi TMT sklep 2.4/2.7, VA zaklep, 39mm in 48mm, 6 odprtin za vijake, s podolgovato odprtino za žico | 04.211.246 | 1stTMT Fuzijska Plosca 2.4/2.7, VA zaklep, standardna, 39mm, TAN | NE | 1
|  |  | 04.211.247 | 1stTMT Fuzijska Plosca 2.4/2.7, VA zaklep, dolga, 48mm, TAN |  | 1
16.6 | plošča 2,4/2.7 TI | plošča TI fuzijska za TMT sklep 2.4/2.7, VA zaklep, 43mm, 2 odprtini za vijake v glavi, 2 odprtini za vijake v deblu, s podolgovato odprtino za žice | 04.211.266 | TMT Fuzijska Plosca 2.4/2.7, VA zaklep, dolga 43mm, deblo 2 odprt., glava 2 odpr | NE | 1
16.7 | plošča 2,4/2.7 TI | plošča TI fuzijska za prvi MTP sklep 2.4/2.7, VA zaklep, več velikosti od 42mm - 57mm, od 0° - 10° dorzifleksije, leva in desna, s podolgovato odprtino za žice | 04.211.230 | 1.MTP Fuzijska Plošča 2.4/2.7 VA zaklep, mala, 42mm, 0° dorzifleksije, desna, T | NE | 1
|  |  | 04.211.231 | 1.MTP Fuzijska Plošča 2.4/2.7 VA zaklep, mala, 42mm, 0° dorzifleksije, leva, T |  | 1
|  |  | 04.211.236 | 1.MTP Fuzijska Plošča 2.4/2.7 VA zaklep, srednja, 52mm, 0° dorzifleksije, desna |  | 1
|  |  | 04.211.237 | 1.MTP Fuzijska Plošča 2.4/2.7 VA zaklep, srednja, 52mm, 0° dorzifleksije, leva |  | 1
|  |  | 04.211.238 | 1.MTP Fuzijska Plošča 2.4/2.7 VA zaklep, srednja, 52mm, 5° dorzifleksije, desna |  | 1
|  |  | 04.211.239 | 1.MTP Fuzijska Plošča 2.4/2.7 VA zaklep, srednja, 52mm, 5° dorzifleksije, leva |  | 1
|  |  | 04.211.240 | 1.MTP Fuzijska Plošča 2.4/2.7 VA zaklep, srednja, 52mm, 10° dorzifleksije, desna |  | 1
|  |  | 04.211.241 | 1.MTP Fuzijska Plošča 2.4/2.7 VA zaklep, srednja, 52mm, 10° dorzifleksije, leva |  | 1
|  |  | 04.211.242 | 1.MTP Fuzijska Plošča 2.4/2.7 VA zaklep, dolga, 57mm, 5° dorzifleksije, desna, T |  | 1
|  |  | 04.211.243 | 1.MTP Fuzijska Plošča 2.4/2.7 VA zaklep, dolga, 57mm, 5° dorzifleksije, leva, T |  | 1
16.8 | plošča 2,4/2.7 TI | plošča TI fuzijska za prvi MTP sklep 2.4/2.7, VA zaklep, za revizijo, nevtralna, leva in desna, s podolgovato odprtino za žice | 04.211.244S | 1st MTP Fusion Plate 2.4/2.7, VA Locking, for Revision, length 53 mm, neutral, r | DA | 1
|  |  | 04.211.245S | 1st MTP Fusion Plate 2.4/2.7, VA Locking, for Revision, length 53 mm, neutral, l |  | 1
16.9 | plošča 2,4/2.7 TI | plošča TI navikularna 2.4/2.7, VA zaklep | 04.211.220 | navikularna plosca, 2.4/2.7, VA zaklep, TAN | NE | 1
16.10 | plošča 2,4/2.7 TI | plošča TI kuboidna 2.4/2.7, VA zaklep, leva in desna | 04.211.221 | plosca za kuboid, 2.4/2.7, VA zaklep, leva, TAN | NE | 1
|  |  | 04.211.222 | plosca za kuboid, 2.4/2.7, VA zaklep, desna, TAN |  | 1
16.11 | plošča 2,4/2.7 TI | plošča TI za osteotomijo - odprti klin 2.4/2.7, VA zaklep, distancnik 3mm - 7mm, ena brez distančnika, L 42mm | 04.211.211 | Plosca za osteotomijo - odprti klin, 2.4/2.7, VA zaklep, distancnik 3mm, L 42mm, | NE | 2
|  |  | 04.211.212 | Plosca za osteotomijo - odprti klin, 2.4/2.7, VA zaklep, distancnik 4mm, L 42mm, |  | 2
|  |  | 04.211.213 | Plosca za osteotomijo - odprti klin, 2.4/2.7, VA zaklep, distancnik 5mm, L 42mm, |  | 2
|  |  | 04.211.214 | Plosca za osteotomijo - odprti klin, 2.4/2.7, VA zaklep, distancnik 6mm, L 42mm, |  | 2
|  |  | 04.211.215 | Plosca za osteotomijo - odprti klin, 2.4/2.7, VA zaklep, distancnik 7mm, L 42mm, |  | 2
|  |  | 04.211.210 | Plosca za osteotomijo - odprti klin, 2.4/2.7, VA zaklep, brez distancnika 0mm, L |  | 2
16.12 | vijak 2,4 TI VA-LCP | vijak 2,4 TI zaklepni z variabilnim kotom, samovrezni, STARDRIVE, v razmaku po 1mm do dolžine 14mm potem v razmaku po 2mm, dolžine od 6 -40mm, vijolične barve | 04.210.106 | VA-LCP vijak, 2.4mm x L6mm, zaklepni vijak z variabilnim kotom, Stardrive, samo- | NE | 2
|  |  | 04.210.107 | VA-LCP vijak, 2.4mm x L7mm, zaklepni vijak z variabilnim kotom, Stardrive, samo- |  | 2
|  |  | 04.210.108 | VA-LCP vijak, 2.4mm x L8mm, zaklepni vijak z variabilnim kotom, Stardrive, samo- |  | 4
|  |  | 04.210.109 | VA-LCP vijak, 2.4mm x L9mm, zaklepni vijak z variabilnim kotom, Stardrive, samo- |  | 2
|  |  | 04.210.110 | VA-LCP vijak, 2.4mm x L10mm, zaklepni vijak z variabilnim kotom, Stardrive, samo- |  | 6
|  |  | 04.210.111 | VA-LCP vijak, 2.4mm x L11mm, zaklepni vijak z variabilnim kotom, Stardrive, samo- |  | 8
|  |  | 04.210.112 | VA-LCP vijak, 2.4mm x L12mm, zaklepni vijak z variabilnim kotom, Stardrive, samo- |  | 8
|  |  | 04.210.113 | VA-LCP vijak, 2.4mm x L13mm, zaklepni vijak z variabilnim kotom, Stardrive, samo- |  | 8
|  |  | 04.210.114 | VA-LCP vijak, 2.4mm x L14mm, zaklepni vijak z variabilnim kotom, Stardrive, samo- |  | 8
|  |  | 04.210.116 | VA-LCP vijak, 2.4mm x L16mm, zaklepni vijak z variabilnim kotom, Stardrive, samo- |  | 2
|  |  | 04.210.118 | VA-LCP vijak, 2.4mm x L18mm, zaklepni vijak z variabilnim kotom, Stardrive, samo- |  | 2
|  |  | 04.210.120 | VA-LCP vijak, 2.4mm x L20mm, zaklepni vijak z variabilnim kotom, Stardrive, samo- |  | 4
|  |  | 04.210.122 | VA-LCP vijak, 2.4mm x L22mm, zaklepni vijak z variabilnim kotom, Stardrive, samo- |  | 2
|  |  | 04.210.124 | VA-LCP vijak, 2.4mm x L24mm, zaklepni vijak z variabilnim kotom, Stardrive, samo- |  | 2
|  |  | 04.210.126 | VA-LCP vijak, 2.4mm x L26mm, zaklepni vijak z variabilnim kotom, Stardrive, samo- |  | 2
|  |  | 04.210.128 | VA-LCP vijak, 2.4mm x L28mm, zaklepni vijak z variabilnim kotom, Stardrive, samo- |  | 2
|  |  | 04.210.130 | VA-LCP vijak, 2.4mm x L30mm, zaklepni vijak z variabilnim kotom, Stardrive, samo- |  | 2
|  |  | 04.210.132 | VA-LCP vijak, 2.4mm x L32mm, zaklepni vijak z variabilnim kotom, Stardrive, samo- |  | 2
|  |  | 04.210.134 | VA-LCP vijak, 2.4mm x L34mm, zaklepni vijak z variabilnim kotom, Stardrive, samo- |  | 2
|  |  | 04.210.136 | VA-LCP vijak, 2.4mm x L36mm, zaklepni vijak z variabilnim kotom, Stardrive, samo- |  | 2
|  |  | 04.210.138 | VA-LCP vijak, 2.4mm x L38mm, zaklepni vijak z variabilnim kotom, Stardrive, samo |  | 2
|  |  | 04.210.140 | VA-LCP vijak, 2.4mm x L40mm, zaklepni vijak z variabilnim kotom, Stardrive, samo |  | 2
16.13 | vijak 2,7 TI VA-LCP | vijak 2,7 TI zaklepni z variabilnim kotom, samovrezni, STARDRIVE, v razmaku po 2mm, dolžine od 10mm - 40mm, vijolične barve | 04.211.010 | VA-LCP vijak, 2.7mm x L10mm, (glava 2.4mm), Stardrive, samo-vrezen, TAN | NE | 2
|  |  | 04.211.012 | VA-LCP vijak, 2.7mm x L12mm, (glava 2.4mm), Stardrive, samo-vrezen, TAN |  | 2
|  |  | 04.211.014 | VA-LCP vijak, 2.7mm x L14mm, (glava 2.4mm), Stardrive, samo-vrezen, TAN |  | 8
|  |  | 04.211.016 | VA-LCP vijak, 2.7mm x L16mm, (glava 2.4mm), Stardrive, samo-vrezen, TAN |  | 2
|  |  | 04.211.018 | VA-LCP vijak, 2.7mm x L18mm, (glava 2.4mm), Stardrive, samo-vrezen, TAN |  | 8
|  |  | 04.211.020 | VA-LCP vijak, 2.7mm x L20mm, (glava 2.4mm), Stardrive, samo-vrezen, TAN |  | 10
|  |  | 04.211.022 | VA-LCP vijak, 2.7mm x L22mm, (glava 2.4mm), Stardrive, samo-vrezen, TAN |  | 4
|  |  | 04.211.024 | VA-LCP vijak, 2.7mm x L24mm, (glava 2.4mm), Stardrive, samo-vrezen, TAN |  | 2
|  |  | 04.211.026 | VA-LCP vijak, 2.7mm x L26mm, (glava 2.4mm), Stardrive, samo-vrezen, TAN |  | 14
|  |  | 04.211.028 | VA-LCP vijak, 2.7mm x L28mm, (glava 2.4mm), Stardrive, samo-vrezen, TAN |  | 2
|  |  | 04.211.030 | VA-LCP vijak, 2.7mm x L30mm, (glava 2.4mm), Stardrive, samo-vrezen, TAN |  | 10
|  |  | 04.211.032 | VA-LCP vijak, 2.7mm x L32mm, (glava 2.4mm), zaklepni vijak z variabilnim kotom, |  | 2
|  |  | 04.211.034 | VA-LCP vijak, 2.7mm x L34mm, (glava 2.4mm), zaklepni vijak z variabilnim kotom, |  | 2
|  |  | 04.211.036 | VA-LCP vijak, 2.7mm x L36mm, (glava 2.4mm), zaklepni vijak z variabilnim kotom, |  | 2
|  |  | 04.211.038 | VA-LCP vijak, 2.7mm x L38mm, (glava 2.4mm), zaklepni vijak z variabilnim kotom, |  | 2
|  |  | 04.211.040 | VA-LCP vijak, 2.7mm x L40mm, (glava 2.4mm), zaklepni vijak z variabilnim kotom, |  | 2
16.14 | vijak 2,4 TI | vijak 2,4 TI kortikalni, samovrezni, STARDRIVE v razmaku po 1mm do dolžine 14mm potem v razmaku po 2mm, dolžine od 6 -40mm, rumene barve | 401.756 | 2.4mm kortikalni vijak, 6mm, Stardrive T8, ST, titan | NE | 14
|  |  | 401.757 | 2.4mm kortikalni vijak, 7 mm, Stardrive T8, ST, titan |  | 2
|  |  | 401.758 | 2.4mm kortikalni vijak, 8 mm, Stardrive T8, ST, titan |  | 30
|  |  | 401.759 | 2.4mm kortikalni vijak, 9 mm, Stardrive T8, ST, titan |  | 2
|  |  | 401.760 | 2.4mm kortikalni vijak, 10 mm, Stardrive T8, ST, titan |  | 30
|  |  | 401.761 | 2.4mm kortikalni vijak, 11 mm, Stardrive T8, ST, titan |  | 2
|  |  | 401.762 | 2.4mm kortikalni vijak, Stardrive T8, ST,L 12mm, titan (nadomesca 401.612) |  | 90
|  |  | 401.763 | 2.4mm kortikalni vijak, Stardrive T8, ST, L 13mm, titan |  | 2
|  |  | 401.764 | 2.4mm kortikalni vijak, Stardrive T8, ST,L 14mm, titan |  | 70
|  |  | 401.766 | 2.4mm kortikalni vijak, Stardrive T8, ST,L 16mm, titan |  | 70
|  |  | 401.768 | 2.4mm kortikalni vijak, Stardrive T8, ST,L 18mm, titan |  | 80
|  |  | 401.770 | 2.4mm kortikalni vijak, Stardrive T8, ST,L 20mm, titan |  | 110
|  |  | 401.772 | 2.4mm kortikalni vijak, Stardrive T8, ST,L 22mm, titan |  | 70
|  |  | 401.774 | 2.4mm kortikalni vijak, Stardrive T8, ST,L 24mm, titan (nadomesca 401.624) |  | 24
|  |  | 401.776 | 2.4mm kortikalni vijak, Stardrive T8, ST,L 26mm, titan |  | 2
|  |  | 401.778 | 2.4mm kortikalni vijak, Stardrive T8, ST,L 28mm, titan |  | 2
|  |  | 401.780 | 2.4mm kortikalni vijak, Stardrive T8, ST,L 30mm, titan |  | 2
|  |  | 401.782 | 2.4mm kortikalni vijak, Stardrive T8, ST,L 32mm, titan |  | 1
|  |  | 401.784 | 2.4mm kortikalni vijak, Stardrive T8, ST,L 34mm, titan |  | 1
|  |  | 401.786 | 2.4mm kortikalni vijak, Stardrive T8, ST,L 36mm, titan |  | 1
|  |  | 401.788 | 2.4mm kortikalni vijak, Stardrive T8, ST,L 38mm, titan |  | 1
|  |  | 401.790 | 2.4mm kortikalni vijak, Stardrive T8, ST,L 40mm, titan |  | 1
16.15 | vijak 2,7 TI | vijak 2,7 TI kortikalni samovrezni STARDRIVE, v razmaku po 2mm, dolžine od 6 - 40mm, rumene barve | 402.870 | 2.7mm kortikalni vijak, Stardrive T8, ST, L 10mm, titan | NE | 2
|  |  | 402.872 | 2.7mm kortikalni vijak, Stardrive T8, ST, L 12mm, titan |  | 2
|  |  | 402.874 | 2.7mm kortikalni vijak, Stardrive T8, ST, L 14mm, titan |  | 8
|  |  | 402.876 | 2.7mm kortikalni vijak, Stardrive T8, ST, L 16mm, titan |  | 2
|  |  | 402.878 | 2.7mm kortikalni vijak, Stardrive T8, ST, L 18mm, titan |  | 8
|  |  | 402.880 | 2.7mm kortikalni vijak, Stardrive T8, ST, L 20mm, titan |  | 2
|  |  | 402.882 | 2.7mm kortikalni vijak, Stardrive T8, ST, L 22mm, titan |  | 16
|  |  | 402.884 | 2.7mm kortikalni vijak, Stardrive T8, ST, L 24mm, titan |  | 2
|  |  | 402.886 | 2.7mm kortikalni vijak, Stardrive T8, ST, L 26mm, titan |  | 16
|  |  | 402.888 | 2.7mm kortikalni vijak, Stardrive T8, ST, L 28mm, titan |  | 60
|  |  | 402.890 | 2.7mm kortikalni vijak, Stardrive T8, ST, L 30mm, titan |  | 20
|  |  | 402.892 | 2.7mm kortikalni vijak, Stardrive T8, ST, L 32mm, titan |  | 20
|  |  | 402.894 | 2.7mm kortikalni vijak, Stardrive T8, ST, L 34mm, titan |  | 12
|  |  | 402.896 | 2.7mm kortikalni vijak, Stardrive T8, ST, L 36mm, titan |  | 6
|  |  | 402.898 | 2.7mm kortikalni vijak, Stardrive T8, ST, L 38mm, titan |  | 8
|  |  | 402.900 | 2.7mm kortikalni vijak, Stardrive T8, ST, L 40mm, titan |  | 16
SKUPAJ:

## Dist. in proks. radius, titan
SKLOP | Naziv Implantata | Opis Implantata | ENAKO ali ENAKOVREDNO (po merah, obliki in kvaliteti materiala) | Opis 2 | STERILNO PAKIRANJE (DA / NE) | Količina za 24 mesecev EM/KOS | Proizvajalec | Kataloška številka | Cena na EM brez DDV | Stopnja DDV | Cena na EM z DDV | SKUPAJ cena brez DDV za 24 mes. | DDV | SKUPAJ cena z DDV za 24 mes.
SKLOP 17
17.1 | plošča 2,4 TI VA-LCP | plošča 2,4 TI VA-LCP za dve kolumni, volarna, različnih oblik in dolžin, 42mm - 77mm, leva in desna | 04.111.520 | VA-LCP Two-Column plošča za dist. rad. 2.4, volarna, ozka, desna, 6+2, 42mm, Ti | NE | 2
|  |  | 04.111.530 | VA-LCP Two-Column plošča za dist. rad. 2.4, volarna, ozka, desna, 6+3, 51mm, Ti |  | 2
|  |  | 04.111.540 | VA-LCP Two-Column plošča za dist. rad. 2.4, volarna, ozka, desna, 6+4, 63mm, Ti |  | 2
|  |  | 04.111.550 | VA-LCP Two-Column plošča za dist. rad. 2.4, volarna, ozka, desna, 6+5, 72mm, Ti |  | 2
|  |  | 04.111.521 | VA-LCP Two-Column plošča za dist. rad. 2.4, volarna, ozka, leva, 6+2, 42mm, Ti |  | 2
|  |  | 04.111.531 | VA-LCP Two-Column plošča za dist. rad. 2.4, volarna, ozka, leva, 6+3, 51mm, Ti |  | 2
|  |  | 04.111.541 | VA-LCP Two-Column plošča za dist. rad. 2.4, volarna, ozka, leva, 6+4, 63mm, Ti |  | 2
|  |  | 04.111.551 | VA-LCP Two-Column plošča za dist. rad. 2.4, volarna, ozka, leva, 6+5, 72mm, Ti |  | 2
|  |  | 04.111.620 | VA-LCP Two-Column plošča za dist. radius 2.4, volarna, 6+2, desna, 45mm, titan |  | 2
|  |  | 04.111.630 | VA-LCP Two-Column plošča za dist. radius 2.4, volarna, 6+3, desna, 54mm, titan |  | 2
|  |  | 04.111.640 | VA-LCP Two-Column plošča za dist. radius 2.4, volarna, 6+4, desna, 66mm, titan |  | 2
|  |  | 04.111.650 | VA-LCP Two-Column plošča za dist. radius 2.4, volarna, 6+5, desna, 75mm, titan |  | 2
|  |  | 04.111.621 | VA-LCP Two-Column plošča za dist. radius 2.4, volarna, 6+2, leva, 45mm, titan |  | 2
|  |  | 04.111.631 | VA-LCP Two-Column plošča za dist. radius 2.4, volarna, 6+3, leva, 54mm, titan |  | 2
|  |  | 04.111.641 | VA-LCP Two-Column plošča za dist. radius 2.4, volarna, 6+4, leva, 66mm, titan |  | 2
|  |  | 04.111.651 | VA-LCP Two-Column plošča za dist. radius 2.4, volarna, 6+5, leva, 75mm, titan |  | 2
|  |  | 04.111.720 | VA-LCP Two-Column plošča za dist. radius 2.4, volarna, 7+2, desna, 47mm, titan |  | 2
|  |  | 04.111.730 | VA-LCP Two-Column plosca za dist. radius 2.4, volarna, 7+3, desna, 55mm, titan |  | 2
|  |  | 04.111.740 | VA-LCP Two-Column plošča za dist. radius 2.4, volarna, 7+4, desna, 68mm, titan |  | 2
|  |  | 04.111.750 | VA-LCP Two-Column plosca za distalni radius z zaklepnim variabilnim kotom, 2.4, |  | 1
|  |  | 04.111.721 | VA-LCP Two-Column plošča za dist. radius 2.4, volarna, 7+2, leva, 47mm, titan |  | 1
|  |  | 04.111.731 | VA-LCP Two-Column plosca za dist. radius 2.4, volarna, 7+3, leva, 55mm, titan |  | 2
|  |  | 04.111.741 | VA-LCP Two-Column plošča za dist. radius 2.4, volarna, 7+4, leva, 68mm, titan |  | 2
|  |  | 04.111.751 | VA-LCP Two-Column plosca za distalni radius z zaklepnim variabilnim kotom, 2.4, |  | 2
17.2 | plošča 2,4 TI VA-LCP | plošča 2,4 TI VA-LCP za volarni rob, volarna, dve obliki, 57mm, leva in desna | 04.115.750 | VA-LCP Volar Rim plošča za dist. radius 2.4, volarna, 6+5, desna, 57mm, titan | NE | 1
|  |  | 04.115.850 | VA-LCP Volar Rim plošča za dist. radius 2.4, volarna, 7+5, desna, 57mm, titan |  | 1
|  |  | 04.115.751 | VA-LCP Volar Rim plošča za dist. radius 2.4, volarna, 6+5, leva, 57mm, titan |  | 1
|  |  | 04.115.851 | VA-LCP Volar Rim plošča za dist. radius 2.4, volarna, 7+5, leva, 57mm, titan |  | 1
17.3 | plošča 2,4 TI VA-LCP | plošča 2,4 TI VA-LCP ekstraartikularna, volarna, različnih oblik in dolžin, 45mm - 66mm, leva in desna | 04.110.205 | VA-LCP volarna plosca za distalni radius z zaklepnim variabilnim kotom, 2.4mm, e | NE | 1
|  |  | 04.110.206 | VA-LCP volarna plosca za distalni radius z zaklepnim variabilnim kotom, 2.4mm, e |  | 1
|  |  | 04.110.207 | VA-LCP volarna plosca za distalni radius z zaklepnim variabilnim kotom, 2.4mm, e |  | 1
|  |  | 04.110.208 | VA-LCP volarna plosca za distalni radius z zaklepnim variabilnim kotom, 2.4mm, e |  | 1
|  |  | 04.110.201 | VA-LCP volarna plosca za distalni radius z zaklepnim variabilnim kotom, 2.4mm, e |  | 1
|  |  | 04.110.202 | VA-LCP volarna plosca za distalni radius z zaklepnim variabilnim kotom, 2.4mm, e |  | 1
|  |  | 04.110.203 | VA-LCP volarna plosca za distalni radius z zaklepnim variabilnim kotom, 2.4mm, e |  | 1
|  |  | 04.110.204 | VA-LCP volarna plosca za distalni radius z zaklepnim variabilnim kotom, 2.4mm, e |  | 1
17.4 | plošča 2,4 TI LCP proksimalni radius, glavica in vrat radiusa | LCP proksim. radius plosca 2.4, desna, za glavico radiusa do roba, 5+2, titan | 441.680 | LCP proksim. radius plosca 2.4, desna, za glavico radiusa do roba, 5+2, titan | NE | 2
|  | LCP proksim. radius plosca 2.4, desna, za glavico radiusa do roba, 5+3, titan | 441.682 | LCP proksim. radius plosca 2.4, desna, za glavico radiusa do roba, 5+3, titan |  | 2
|  | LCP proksim. radius plosca 2.4, desna, za glavico radiusa do roba, 5+4, titan | 441.684 | LCP proksim. radius plosca 2.4, desna, za glavico radiusa do roba, 5+4, titan |  | 2
|  | LCP proksim. radius plosca 2.4, leva, za glavico radiusa do roba, 5+2, titan | 441.681 | LCP proksim. radius plosca 2.4, leva, za glavico radiusa do roba, 5+2, titan |  | 2
|  | LCP proksim. radius plosca 2.4, leva, za glavico radiusa do roba, 5+3, titan | 441.683 | LCP proksim. radius plosca 2.4, leva, za glavico radiusa do roba, 5+3, titan |  | 2
|  | LCP proksim. radius plosca 2.4, leva, za glavico radiusa do roba, 5+4, titan | 441.685 | LCP proksim. radius plosca 2.4, leva, za glavico radiusa do roba, 5+4, titan |  | 2
|  | LCP proksim. radius plošča 2.4, za vrat glavice radiusa, 5+2, L 32mm, titan | 441.690 | LCP proksim. radius plošča 2.4, za vrat glavice radiusa, 5+2, L 32mm, titan |  | 2
|  | LCP proksim. radius plošča 2.4, za vrat glavice radiusa, 5+3, L 41mm, titan | 441.691 | LCP proksim. radius plošča 2.4, za vrat glavice radiusa, 5+3, L 41mm, titan |  | 2
|  | LCP proksim. radius plošča 2.4, za vrat glavice radiusa, 5+4, L 50mm, titan | 441.692 | LCP proksim. radius plošča 2.4, za vrat glavice radiusa, 5+4, L 50mm, titan |  | 2
17.5 | plošča VA-LCP 2,4 TI | plošča 2,4 TI VA-LCP različnih oblik in dolžin (dorzalne ravne, v obliki črke T in L, za različne kolumne, leva in desna) | 04.115.130 | VA-LCP 2.4 Dorzalni Distalni Radius L-Plosca, z zaklepnim variabilnim kotom, des | NE | 2
|  |  | 04.115.150 | VA-LCP 2.4 Dorzalni Distalni Radius L-Plosca, z zaklepnim variabilnim kotom, des |  | 2
|  |  | 04.115.230 | VA-LCP Dorsal Distal Radius L-Plate 2.4, right angled, shaft 3 holes, head 3 hol |  | 2
|  |  | 04.115.250 | VA-LCP Dorsal Distal Radius L-Plate 2.4, right angled, shaft 5 holes, head 3 hol |  | 2
|  |  | 04.115.131 | VA-LCP 2.4 Dorzalni Distalni Radius L-Plosca, z zaklepnim variabilnim kotom, lev |  | 2
|  |  | 04.115.151 | VA-LCP 2.4 Dorzalni Distalni Radius L-Plosca, z zaklepnim variabilnim kotom, lev |  | 2
|  |  | 04.115.231 | VA-LCP Dorsal Distal Radius L-Plate 2.4, left angled, shaft 3 holes, head 3 hole |  | 2
|  |  | 04.115.251 | VA-LCP Dorsal Distal Radius L-Plate 2.4, left angled, shaft 5 holes, head 3 hole |  | 2
|  |  | 04.115.330 | VA-LCP Dorsal Distal Radius T-Plate 2.4, shaft 3 holes, head 3 holes, length 37 |  | 2
|  |  | 04.115.350 | VA-LCP Dorsal Distal Radius T-Plate 2.4, shaft 5 holes, head 3 holes, length 51 |  | 2
|  |  | 04.115.450 | VA-LCP Dorsal Distal Radius L-Plate 2.4, oblique, right angled, shaft 5 holes, h |  | 2
|  |  | 04.115.430 | VA-LCP Dorsal Distal Radius L-Plate 2.4, oblique, right angled, shaft 3 holes, h |  | 2
|  |  | 04.115.431 | VA-LCP Dorsal Distal Radius L-Plate 2.4, oblique, left angled, shaft 3 holes, he |  | 2
|  |  | 04.115.451 | VA-LCP Dorsal Distal Radius L-Plate 2.4, oblique, left angled, shaft 5 holes, he |  | 2
|  |  | 04.115.530 | VA-LCP 2.4 Dorzalni Distalni Radius Plosca, za Radialno kolumno, z zaklepnim var |  | 2
|  |  | 04.115.540 | VA-LCP 2.4 Dorzalni Distalni Radius Plosca, za Radialno kolumno, z zaklepnim var |  | 2
|  |  | 04.115.630 | VA-LCP 2.4 Dorzalni Distalni Radius Plosca, za srednjo kolumno, z zaklepnim vari |  | 2
|  |  | 04.115.640 | VA-LCP 2.4 Dorzalni Dist. Radius Plošča za srednjo kolumno, desna, 2+4, 49mm, Ti |  | 2
|  |  | 04.115.631 | VA-LCP 2.4 Dorzalni Distalni Radius Plosca, za srednjo kolumno, z zaklepnim vari |  | 2
|  |  | 04.115.641 | VA-LCP 2.4 Dorzalni Dist. Radius Plošča za srednjo kolumno, leva, 2+4, 49mm, Ti |  | 2
17.6 | plošča VA-LCP 2,4 TI | plošča 2,4 TI VA-LCP za interkarpalno fuzijo | 04.111.300 | VA-zaklepna interkarpalna fuzijska plosca 2.4mm, dia 15mm, 6 odprtin, titan | NE | 1
|  |  | 04.111.301 | VA-zaklepna interkarpalna fuzijska plosca 2.4mm, dia 17mm, 7 odprtin, titan |  | 1
17.7 | vijaki 2,4 TI VA-LCP | vijak 2,4 TI VA-zaklepni samovrezni STARDRIVE, do 14mm v razmaku po 1mm nato v razmaku po 2mm, dolžine od 6 -30mm, vijolične barve | 04.210.106 | VA-LCP vijak, 2.4mm x L6mm, zaklepni vijak z variabilnim kotom, Stardrive, samo- | NE | 2
|  |  | 04.210.107 | VA Locking Screw Stardrive? O 2.4 mm, self-tapping, length 7 mm, Titanium Alloy |  | 2
|  |  | 04.210.108 | VA-LCP vijak, 2.4mm x L8mm, Stardrive, samo-vrezen, TAN |  | 2
|  |  | 04.210.109 | VA Locking Screw Stardrive? O 2.4 mm, self-tapping, length 9 mm, Titanium Alloy |  | 2
|  |  | 04.210.110 | VA-LCP vijak, 2.4mm x L10mm, Stardrive, samo-vrezen, TAN |  | 2
|  |  | 04.210.111 | VA Locking Screw Stardrive? O 2.4 mm, self-tapping, length 11 mm, Titanium Alloy |  | 2
|  |  | 04.210.112 | VA-LCP vijak, 2.4mm x L12mm, Stardrive, samo-vrezen, TAN |  | 2
|  |  | 04.210.113 | VA Locking Screw Stardrive? O 2.4 mm, self-tapping, length 13 mm, Titanium Alloy |  | 2
|  |  | 04.210.114 | VA-LCP vijak, 2.4mm x L14mm, Stardrive, samo-vrezen, TAN |  | 2
|  |  | 04.210.116 | VA-LCP vijak, 2.4mm x L16mm, Stardrive, samo-vrezen, TAN |  | 2
|  |  | 04.210.118 | VA-LCP vijak, 2.4mm x L18mm, Stardrive, samo-vrezen, TAN |  | 2
|  |  | 04.210.120 | VA-LCP vijak, 2.4mm x L20mm, Stardrive, samo-vrezen, TAN |  | 2
|  |  | 04.210.122 | VA-LCP vijak, 2.4mm x L22mm, Stardrive, samo-vrezen, TAN |  | 2
|  |  | 04.210.124 | VA-LCP vijak, 2.4mm x L24mm, Stardrive, samo-vrezen, TAN |  | 2
|  |  | 04.210.126 | VA-LCP vijak, 2.4mm x L26mm, Stardrive, samo-vrezen, TAN |  | 2
|  |  | 04.210.128 | VA-LCP vijak, 2.4mm x L28mm, Stardrive, samo-vrezen, TAN |  | 2
|  |  | 04.210.130 | VA-LCP vijak, 2.4mm x L30mm, Stardrive, samo-vrezen, TAN |  | 2
17.8 | vijaki 2,4 TI LCP | vijak 2,4 TI VA-zaklepni samovrezni STARDRIVE, do 14mm v razmaku po 1mm nato v razmaku po 2mm, dolžine od 6mm - 30mm, zelene barve | 412.806 | 2.4mm vijak z zaklepno glavo Stardrive, ST, L 6mm, titan | NE | 2
|  |  | 412.807 | 2.4mm vijak z zaklepno glavo Stardrive, ST, L 7mm, titan |  | 2
|  |  | 412.808 | 2.4mm vijak z zaklepno glavo Stardrive, ST, L 8mm, titan |  | 2
|  |  | 412.809 | 2.4mm vijak z zaklepno glavo Stardrive, ST, L 9mm, titan |  | 2
|  |  | 412.810 | 2.4mm vijak z zaklepno glavo Stardrive, ST, L 10mm, titan |  | 2
|  |  | 412.811 | 2.4mm vijak z zaklepno glavo Stardrive, ST, L 11mm, titan |  | 2
|  |  | 412.812 | 2.4mm vijak z zaklepno glavo Stardrive, ST, L 12mm, titan |  | 2
|  |  | 412.813 | 2.4mm vijak z zaklepno glavo Stardrive, ST, L 13mm, titan |  | 2
|  |  | 412.814 | 2.4mm vijak z zaklepno glavo Stardrive, ST, L 14mm, titan |  | 2
|  |  | 412.816 | 2.4mm vijak z zaklepno glavo Stardrive, ST, L 16mm, titan |  | 2
|  |  | 412.818 | 2.4mm vijak z zaklepno glavo Stardrive, ST, L 18mm, titan |  | 2
|  |  | 412.820 | 2.4mm vijak z zaklepno glavo Stardrive, ST, L 20mm, titan |  | 2
|  |  | 412.822 | 2.4mm vijak z zaklepno glavo Stardrive, ST, L 22mm, titan |  | 2
|  |  | 412.824 | 2.4mm vijak z zaklepno glavo Stardrive, ST, L 24mm, titan |  | 2
|  |  | 412.826 | 2.4mm vijak z zaklepno glavo Stardrive, ST, L 26mm, titan |  | 2
|  |  | 412.828 | 2.4mm vijak z zaklepno glavo Stardrive, ST, L 28mm, titan |  | 2
|  |  | 412.830 | 2.4mm vijak z zaklepno glavo Stardrive, ST, L 30mm, titan |  | 2
17.9 | vijaki 2,4 Ti kortikalni | vijak 2,4 TI kortikalni samovrezni STARDRIVE , v razmaku po 2mm, dolžine od 6 - 40mm, rumene barve | 401.758 | 2.4mm kortikalni vijak, 8 mm, Stardrive T8, ST, titan | NE | 2
|  |  | 401.760 | 2.4mm kortikalni vijak, 10 mm, Stardrive T8, ST, titan |  | 2
|  |  | 401.762 | 2.4mm kortikalni vijak, Stardrive T8, ST,L 12mm, titan (nadomesca 401.612) |  | 2
|  |  | 401.764 | 2.4mm kortikalni vijak, Stardrive T8, ST,L 14mm, titan |  | 2
|  |  | 401.766 | 2.4mm kortikalni vijak, Stardrive T8, ST,L 16mm, titan |  | 2
|  |  | 401.768 | 2.4mm kortikalni vijak, Stardrive T8, ST,L 18mm, titan |  | 2
|  |  | 401.770 | 2.4mm kortikalni vijak, Stardrive T8, ST,L 20mm, titan |  | 2
|  |  | 401.772 | 2.4mm kortikalni vijak, Stardrive T8, ST,L 22mm, titan |  | 2
|  |  | 401.774 | 2.4mm kortikalni vijak, Stardrive T8, ST,L 24mm, titan (nadomesca 401.624) |  | 2
|  |  | 401.776 | 2.4mm kortikalni vijak, Stardrive T8, ST,L 26mm, titan |  | 2
|  |  | 401.778 | 2.4mm kortikalni vijak, Stardrive T8, ST,L 28mm, titan |  | 2
|  |  | 401.780 | 2.4mm kortikalni vijak, Stardrive T8, ST,L 30mm, titan |  | 2
17.10 | vijak 2,7 TI | vijak 2,7 TI kortikalni samovrezni STARDRIVE, v razmaku po 2mm, dolžine od 6 - 40mm, rumene barve | 402.870 | 2.7mm kortikalni vijak, Stardrive T8, ST, L 10mm, titan | NE | 2
|  |  | 402.872 | 2.7mm kortikalni vijak, Stardrive T8, ST, L 12mm, titan |  | 2
|  |  | 402.874 | 2.7mm kortikalni vijak, Stardrive T8, ST, L 14mm, titan |  | 8
|  |  | 402.876 | 2.7mm kortikalni vijak, Stardrive T8, ST, L 16mm, titan |  | 2
|  |  | 402.878 | 2.7mm kortikalni vijak, Stardrive T8, ST, L 18mm, titan |  | 8
|  |  | 402.880 | 2.7mm kortikalni vijak, Stardrive T8, ST, L 20mm, titan |  | 2
|  |  | 402.882 | 2.7mm kortikalni vijak, Stardrive T8, ST, L 22mm, titan |  | 16
|  |  | 402.884 | 2.7mm kortikalni vijak, Stardrive T8, ST, L 24mm, titan |  | 2
|  |  | 402.886 | 2.7mm kortikalni vijak, Stardrive T8, ST, L 26mm, titan |  | 16
|  |  | 402.888 | 2.7mm kortikalni vijak, Stardrive T8, ST, L 28mm, titan |  | 60
|  |  | 402.890 | 2.7mm kortikalni vijak, Stardrive T8, ST, L 30mm, titan |  | 20
|  |  | 402.892 | 2.7mm kortikalni vijak, Stardrive T8, ST, L 32mm, titan |  | 20
|  |  | 402.894 | 2.7mm kortikalni vijak, Stardrive T8, ST, L 34mm, titan |  | 12
|  |  | 402.896 | 2.7mm kortikalni vijak, Stardrive T8, ST, L 36mm, titan |  | 6
|  |  | 402.898 | 2.7mm kortikalni vijak, Stardrive T8, ST, L 38mm, titan |  | 8
|  |  | 402.900 | 2.7mm kortikalni vijak, Stardrive T8, ST, L 40mm, titan |  | 16
17.11 | žica | vodilna 1,25 in 1,6mm TI kirschner s trokar konico dolžine 150mm | 492.120 | 1.25mm Kirschner. zica s trokar konico, 150mm, titan | NE | 20
|  |  | 492.160 | 1.68mm Kirschner. zica s trokar konico, 150mm, titan |  | 20
SKUPAJ:

## Zapestje
SKLOP | Naziv Implantata | Opis Implantata | ENAKO ali ENAKOVREDNO (po merah, obliki in kvaliteti materiala) | STERILNO PAKIRANJE (DA / NE) | Količina za 24 mesecev EM/KOS | Proizvajalec | Kataloška številka | Cena na EM brez DDV | Stopnja DDV | Cena na EM z DDV | SKUPAJ cena brez DDV za 24 mes. | DDV | SKUPAJ cena z DDV za 24 mes.
SKLOP 18
18.1 | plošča 2,5 TI | plošča 2,5 TI zaklepna, različnih oblik in dolžin (volarna leva in desna, ravna, v obliki črke T in L - leva in desna) | A-4750.01 | NE | 32
|  |  | A-4750.02 |  | 20
|  |  | A-4750.05 |  | 2
|  |  | A-4750.06 |  | 2
|  |  | A-4750.15 |  | 4
|  |  | A-4750.16 |  | 4
|  |  | A-4750.50 |  | 4
|  |  | A-4750.51 |  | 4
|  |  | A-4750.52 |  | 4
|  |  | A-4750.53 |  | 8
18.2 | vijak 2,5 TI zaklepni | vijak 2,5 TI zaklepni, glava vijaka zvezdasta - HD7, dolžine od 8-34mm, v razamaku po 2mm, moder | A-5750.08 | NE | 10
|  |  | A-5750.10 |  | 12
|  |  | A-5750.12 |  | 36
|  |  | A-5750.14 |  | 60
|  |  | A-5750.16 |  | 50
|  |  | A-5750.18 |  | 60
|  |  | A-5750.20 |  | 90
|  |  | A-5750.22 |  | 60
|  |  | A-5750.24 |  | 30
|  |  | A-5750.26 |  | 4
|  |  | A-5750.28 |  | 8
|  |  | A-5750.30 |  | 8
|  |  | A-5750.32 |  | 8
|  |  | A-5750.34 |  | 8
18.3 | vijak 2,5 TI kortikalni | vijak 2,5 TI kortikalni, glava vijaka zvezdasta - HD7, dolžine od 8-34mm, v razmaku po 2mm, rumen | A-5700.08 | NE | 2
|  |  | A-5700.10 |  | 2
|  |  | A-5700.12 |  | 8
|  |  | A-5700.14 |  | 40
|  |  | A-5700.16 |  | 40
|  |  | A-5700.18 |  | 4
|  |  | A-5700.20 |  | 4
|  |  | A-5700.22 |  | 20
|  |  | A-5700.24 |  | 4
|  |  | A-5700.26 |  | 2
|  |  | A-5700.28 |  | 4
|  |  | A-5700.30 |  | 2
|  |  | A-5700.32 |  | 4
|  |  | A-5700.34 |  | 4
18.4 | plošča, artrodeza | plošča, artrodeza | A-4760-04 | NE | 2
|  |  | A-4760-05 |  | 2
|  |  | A-4760-06 |  | 2
SKUPAJ:

## Mala osteosinteza, titan
SKLOP | Naziv Implantata | Opis Implantata | ENAKO ali ENAKOVREDNO (po merah, obliki in kvaliteti materiala) | Opis 2 | STERILNO PAKIRANJE (DA / NE) | Količina za 24 mesecev EM/KOS | Proizvajalec | Kataloška številka | Cena na EM brez DDV | Stopnja DDV | Cena na EM z DDV | SKUPAJ cena brez DDV za 24 mes. | DDV | SKUPAJ cena z DDV za 24 mes.
SKLOP 19
19.1 | plošča 3,5 I | plošča 3,5 TI (rekonstrukcijska LCP z in brez kombiniranih lukenj za vijake, deteljičasta različnih dolžin, LCP različnih dolžin, LCP v obliki črke T in T poševno kotne (leve in desne) različnih dolžin, LCP metafizne različnih dolžin, LCP olecranon različnih dolžin, leva in desna)) | 423.541 | 3.5mm LC-LCP plosca, 4 odprtine, titan | NE | 1
|  |  | 423.551 | 3.5mm LC-LCP plosca, 5 odprtin, titan |  | 1
|  |  | 423.561 | 3.5mm LC-LCP plosca, 6 odprtin, titan |  | 1
|  |  | 423.571 | 3.5mm LC-LCP plosca, 7 odprtin, titan |  | 1
|  |  | 423.581 | 3.5mm LC-LCP plosca, 8 odprtin, titan |  | 1
|  |  | 423.591 | 3.5mm LC-LCP plosca, 9 odprtin, titan |  | 1
|  |  | 423.601 | 3.5mm LC-LCP plosca, 10 odprtin, titan |  | 1
|  |  | 423.611 | 3.5mm LC-LCP plosca, 11 odprtin, titan |  | 1
|  |  | 423.621 | 3.5mm LC-LCP plosca, 12 odprtin, titan |  | 1
|  |  | 445.051 | 3.5 LCP rekonstrukcijska plosca, 5 odprtin, titan |  | 1
|  |  | 445.061 | 3.5 LCP rekonstrukcijska plosca, 6 odprtin, titan |  | 1
|  |  | 445.071 | 3.5 LCP rekonstrukcijska plosca, 7 odprtin, titan |  | 1
|  |  | 445.081 | 3.5 LCP rekonstrukcijska plosca, 8 odprtin, titan |  | 1
|  |  | 445.091 | 3.5 LCP rekonstrukcijska plosca, 9 odprtin, titan |  | 1
|  |  | 445.101 | 3.5 LCP rekonstrukcijska plosca, 10 odprtin, titan |  | 1
|  |  | 445.121 | 3.5 LCP rekonstrukcijska plosca, 12 odprtin, titan |  | 1
|  |  | 445.141 | 3.5 LCP rekonstrukcijska plosca, 14 odprtin, titan |  | 1
|  |  | 445.161 | 3.5 LCP rekonstrukcijska plosca, 16 odprtin, titan |  | 1
|  |  | 445.181 | 3.5 LCP rekonstrukcijska plosca, 18 odprtin, titan |  | 1
|  |  | 445.201 | LCP Reconstruction Plate 3.5, 20 holes |  | 1
|  |  | 445.221 | LCP Reconstruction Plate 3.5, 22 holes |  | 1
|  |  | 445.052 | 3.5 rekonstr. pl., LCP, 5 okroglih zaklepnih odprtin, titan |  | 1
|  |  | 445.062 | 3.5 rekonstr. pl., LCP, 6 okroglih zaklepnih odprtin, titan |  | 1
|  |  | 445.072 | 3.5 rekonstr. pl., LCP, 7 okroglih zaklepnih odprtin, titan |  | 1
|  |  | 445.082 | 3.5 rekonstr. pl., LCP, 8 okroglih zaklepnih odprtin, titan |  | 1
|  |  | 445.092 | 3.5 rekonstr. pl., LCP, 9 okroglih zaklepnih odprtin, titan |  | 1
|  |  | 445.102 | 3.5 rekonstr. pl., LCP, 10 okroglih zaklepnih odprtin, titan |  | 1
|  |  | 445.122 | 3.5 rekonstr. pl., LCP, 12 okroglih zaklepnih odprtin, titan |  | 1
|  |  | 445.142 | 3.5 rekonstr. pl., LCP, 14 okroglih zaklepnih odprtin, titan |  | 1
|  |  | 445.162 | 3.5 rekonstr. pl., LCP, 16 okroglih zaklepnih odprtin, titan |  | 1
|  |  | 445.182 | 3.5 rekonstr. pl., LCP, 18 okroglih zaklepnih odprtin, titan |  | 1
|  |  | 445.202 | 3.5 rekonstr. pl., LCP, 20 okroglih zaklepnih odprtin, titan |  | 1
|  |  | 445.222 | 3.5 rekonstr. pl., LCP, 22 okroglih zaklepnih odprtin, titan |  | 1
|  |  | 441.931 | 3.5 LCP T-plosca, 3+3 odprtine, posevno kotna, leva, titan |  | 1
|  |  | 441.941 | 3.5 LCP T-plosca, 4+3 odprtine, posevno kotna, leva, titan |  | 1
|  |  | 441.951 | 3.5 LCP T-plosca, 5+3 odprtine, posevno kotna, leva, titan |  | 1
|  |  | 441.031 | 3.5 LCP T-plosca, 3+3 odprtine, posevno kotna, desna, titan |  | 1
|  |  | 441.041 | 3.5 LCP T-plosca, 4+3 odprtine, posevno kotna, desna, titan |  | 1
|  |  | 441.051 | 3.5 LCP T-plosca, 5+3 odprtine, posevno kotna, desna, titan |  | 1
|  |  | 441.321 | LCP 1/3-Tub-Pl 3.5 2ho L28 Ti |  | 1
|  |  | 441.331 | LCP 1/3-Tub-Pl 3.5 3ho L40 Ti |  | 1
|  |  | 441.341 | LCP 1/3-Tub-Pl 3.5 4ho L52 Ti |  | 1
|  |  | 441.351 | LCP 3.5mm 1/3 tubularna plosca, 5 odprtin, 64mm, titan |  | 1
|  |  | 441.361 | LCP 3.5mm 1/3 tubularna plosca, 6 odprtin, 76mm, titan |  | 1
|  |  | 441.371 | LCP 3.5mm 1/3 tubularna plosca, 7 odprtin, 88mm, titan |  | 1
|  |  | 441.381 | LCP 3.5mm 1/3 tubularna plosca, 8 odprtin, 100mm, titan |  | 1
|  |  | 441.391 | LCP 3.5mm 1/3 tubularna plosca, 9 odprtin, 112mm, titan |  | 1
|  |  | 441.401 | LCP 3.5mm 1/3 tubularna plosca, 10 odprtin, 124mm, titan |  | 1
|  |  | 441.421 | LCP 3.5mm 1/3 tubularna plosca, 12 odprtin, 148mm, titan |  | 1
|  |  | 423.406 | LCP metafizna plosca 3.5, ozka, 6 odprt., L 86mm, titan |  | 1
|  |  | 423.407 | LCP metafizna plosca 3.5, ozka, 7 odprt., L 99mm, titan |  | 1
|  |  | 423.408 | LCP metafizna plosca 3.5, ozka, 8 odprt., L 112mm, titan |  | 1
|  |  | 423.409 | LCP metafizna plosca 3.5, ozka, 9 odprt., L 125mm, titan |  | 1
|  |  | 423.410 | LCP metafizna plosca 3.5, ozka, 10 odprt., L 138mm, titan |  | 1
|  |  | 423.411 | LCP metafizna plosca 3.5, ozka, 11 odprt., L 151mm, titan |  | 1
|  |  | 423.412 | LCP metafizna plosca 3.5, ozka, 12 odprt., L 164mm, titan |  | 1
|  |  | 423.414 | LCP metafizna plosca 3.5, ozka, 14 odprt., L 190mm, titan |  | 1
|  |  | 423.416 | LCP metafizna plosca 3.5, ozka, 16 odprt., L 216mm, titan |  | 1
|  |  | 423.418 | LCP metafizna plosca 3.5, ozka, 18 odprt., L 242mm, titan |  | 1
|  |  | 04.113.103 | LCP plosca s kljuko 3.5, 3 odp, L 62mm, titan |  | 1
19.2 | plošča 3,5 II | kljukasta LCP za claviculo 5, 6 in 7 vijakov, leve in desne, globina kljukice 15mm in 18mm | 441085 | LCP klavikularna plosca s kljuko 3.5 leva, 5 odp., kljuka 15 mm, titan | NE | 1
|  |  | 441.095 | LCP klavikularna plosca s kljuko 3.5 leva, 6 odp., kljuka 15 mm, titan |  | 1
|  |  | 441.105 | LCP klavikularna plosca s kljuko 3.5 leva, 7 odp., kljuka 15 mm, titan |  | 1
|  |  | 441.087 | LCP klavikularna plosca s kljuko 3.5 leva, odp., kljuka 18 mm, titan |  | 1
|  |  | 441.097 | LCP klavikularna plosca s kljuko 3.5 leva, 6 odp., kljuka 18 mm, titan |  | 1
|  |  | 441.107 | LCP klavikularna plosca s kljuko 3.5 leva, 7 odp., kljuka 18 mm, titan |  | 1
|  |  | 441.084 | LCP klavikularna plosca s kljuko 3.5 desna, 5 odp., kljuka 15 mm, titan |  | 1
|  |  | 441.094 | LCP klavikularna plosca s kljuko 3.5 desna, 6 odp., kljuka 15 mm, titan |  | 1
|  |  | 441.104 | LCP klavikularna plosca s kljuko 3.5 desna, 7 odp., kljuka 15 mm, titan |  | 1
|  |  | 441.086 | LCP klavikularna plosca s kljuko 3.5 desna, 5 odp., kljuka 18 mm, titan |  | 1
|  |  | 441.096 | LCP klavikularna plosca s kljuko 3.5 desna, 6 odp., kljuka 18 mm, titan |  | 1
|  |  | 441.106 | LCP klavikularna plosca s kljuko 3.5 desna, 7 odp., kljuka 18 mm, titan |  | 1
19.3 | plošča 3,5 II | plošča 3,5 TI PHILOS za proksimalni humerus 3 - 13 odprtin, možnost kanulranih vijakov za augmentacijo glave humerusa, cement in kanile | 441.901 | PHILOS kratka proksimal. humeral. plosca 3.5, 3 odp., 90mm, titan | NE | 1
|  |  | 441.903 | PHILOS kratka proksimal. humeral. plosca 3.5, 5 odp., 114mm, titan |  | 1
|  |  | 441.916 | PHILOS dolga proks. diafizna humer. pl. 3.5, odp., 110mm, titan |  | 1
|  |  | 441.917 | PHILOS dolga proks. diafizna humer. pl. 3.5, 4 odp., 124mm, titan |  | 1
|  |  | 441.918 | PHILOS dolga proks. diafizna humer. pl. 3.5, 5 odp., 142mm, titan |  | 1
|  |  | 441.919 | PHILOS dolga proks. diafizna humer. pl. 3.5, 6 odp., 160mm, titan |  | 1
|  |  | 441.920 | PHILOS dolga proks. diafizna humer. pl. 3.5, 7 odp., 180mm, titan |  | 1
|  |  | 441.921 | PHILOS dolga proks. diafizna humer. pl. 3.5, 8 odp., 200mm, titan |  | 1
|  |  | 441.922 | PHILOS dolga proks. diafizna humer. pl. 3.5, 9 odp., 210mm, titan |  | 1
|  |  | 441.923 | PHILOS dolga proks. diafizna humer. pl. 3.5, 10 odp., 230mm, titan |  | 1
|  |  | 441.924 | PHILOS dolga proks. diafizna humer. pl. 3.5, 11 odp., 250mm, titan |  | 1
|  |  | 441.925 | PHILOS dolga proks. diafizna humer. pl. 3.5, 12 odp., 270mm, titan |  | 1
|  |  | 441.926 | PHILOS dolga proks. diafizna humer. pl. 3.5, 13 odp., 290mm, titan |  | 1
|  |  | 04.125.124S | 3.5mm LCP vijak perforiran za augmentacijo, L24mm, z zaklepno glavo Stardrive, s |  | 1
|  |  | 04.125.126S | 3.5mm LCP vijak perforiran za augmentacijo, L26mm, z zaklepno glavo Stardrive, s |  | 1
|  |  | 04.125.128S | 3.5mm LCP vijak perforiran za augmentacijo, L28mm, z zaklepno glavo Stardrive, s |  | 1
|  |  | 04.125.130S | 3.5mm LCP vijak perforiran za augmentacijo, L30mm, z zaklepno glavo Stardrive, s |  | 1
|  |  | 04.125.132S | 3.5mm LCP vijak perforiran za augmentacijo, L32mm, z zaklepno glavo Stardrive, s |  | 1
|  |  | 04.125.134S | 3.5mm LCP vijak perforiran za augmentacijo, L34mm, z zaklepno glavo Stardrive, s |  | 1
|  |  | 04.125.136S | 3.5mm LCP vijak perforiran za augmentacijo, L36mm, z zaklepno glavo Stardrive, s |  | 1
|  |  | 04.125.138S | 3.5mm LCP vijak perforiran za augmentacijo, L38mm, z zaklepno glavo Stardrive, s |  | 1
|  |  | 04.125.140S | 3.5mm LCP vijak perforiran za augmentacijo, L40mm, z zaklepno glavo Stardrive, s |  | 1
|  |  | 04.125.142S | 3.5mm LCP vijak perforiran za augmentacijo, L42mm, z zaklepno glavo Stardrive, s |  | 1
|  |  | 04.125.144S | 3.5mm LCP vijak perforiran za augmentacijo, L44mm, z zaklepno glavo Stardrive, s |  | 1
|  |  | 04.125.146S | 3.5mm LCP vijak perforiran za augmentacijo, L46mm, z zaklepno glavo Stardrive, s |  | 1
|  |  | 04.125.148S | 3.5mm LCP vijak perforiran za augmentacijo, L48mm, z zaklepno glavo Stardrive, s |  | 1
|  |  | 04.125.150S | 3.5mm LCP vijak perforiran za augmentacijo, L50mm, z zaklepno glavo Stardrive, s |  | 1
|  |  | 04.125.152S | 3.5mm LCP vijak perforiran za augmentacijo, L52mm, z zaklepno glavo Stardrive, s |  | 1
|  |  | 04.125.154S | 3.5mm LCP vijak perforiran za augmentacijo, L54mm, z zaklepno glavo Stardrive, s |  | 1
|  |  | 292.160.10 | 1.60mm Kirschner. zica s trokar konico, 150mm, pak. po 10 kosov |  | 1
|  |  | 07.702.040S | Traumacem V+cement set 10ml , z moznostjo takojsnje aplikacije, komplet set, v |  | 1
|  |  | 03.702.140S | Trauma Syringe Kit, 4x1ml kpl.brizg+adapter2.3 mm, zaaplik. TraumaV+cement Philo |  | 1
19.4 | plošča 3,5 IV | plošča 2,7/3,5 za ključnico SUPERIOR desna, leva | 04.112.006 | LCP plošča za klavikulo 2.7/3.5mm, z lateralno ekstenzijo, 3 odp., desna, TAN | NE | 1
|  |  | 04.112.008 | LCP plošča za klavikulo 2.7/3.5mm, z lateralno ekstenzijo, 6 odp., desna, TAN |  | 1
|  |  | 04.112.010 | LCP plošča za klavikulo 2.7/3.5mm, z lateralno ekstenzijo, 4 odp., desna, TAN |  | 1
|  |  | 04.112.012 | LCP plošča za klavikulo 2.7/3.5mm, z lateralno ekstenzijo, 5 odp., desna, TAN |  | 1
|  |  | 04.112.007 | LCP plošča za klavikulo 2.7/3.5mm, z lateralno ekstenzijo, 3 odp., leva, TAN |  | 1
|  |  | 04.112.009 | LCP plošča za klavikulo 2.7/3.5mm, z lateralno ekstenzijo, 6 odp., leva, TAN |  | 1
|  |  | 04.112.011 | LCP plošča za klavikulo 2.7/3.5mm, z lateralno ekstenzijo, 4 odp., leva, TAN |  | 1
|  |  | 04.112.013 | LCP plošča za klavikulo 2.7/3.5mm, z lateralno ekstenzijo, 5 odp., leva, TAN |  | 1
|  |  | 04.112.026 | LCP superiorna anteriorna plosca za klavikulo 3.5mm, 6 odp., desna, TAN |  | 1
|  |  | 04.112.028 | LCP superiorna anteriorna plosca za klavikulo 3.5mm, 7 odp., desna, TAN |  | 1
|  |  | 04.112.030 | LCP superiorna anteriorna plosca za klavikulo 3.5mm, 8 odp., desna, TAN |  | 1
|  |  | 04.112.027 | LCP superiorna anteriorna plosca za klavikulo 3.5mm, 6 odp., leva, TAN |  | 1
|  |  | 04.112.029 | LCP superiorna anteriorna plosca za klavikulo 3.5mm, 7 odp., leva, TAN |  | 1
|  |  | 04.112.031 | LCP superiorna anteriorna plosca za klavikulo 3.5mm, 8 odp., leva, TAN |  | 1
19.5 | plošča V | plošča LCP TI 3,5/4,5/5,0 DMT različnih dolžin od 4+4 - 4+20 odprtin, leve in desne | 424.768 | LCP-DMT plosca, desna, 4+4 odp, 3.5/4.5/5.0 za distal. medial. tibio, Tit, L 123 | NE | 1
|  |  | 424.769 | LCP-DMT plosca, desna, 4+5 odp, 3.5/4.5/5.0 za distal. medial. tibio, Tit, L 141 |  | 1
|  |  | 424.770 | LCP-DMT plosca, desna, 4+6 odp, 3.5/4.5/5.0 za distal. medial. tibio, Tit, L 159 |  | 1
|  |  | 424.771 | LCP-DMT plosca, desna, 4+7 odp, 3.5/4.5/5.0 za distal. medial. tibio, Tit, L 177 |  | 1
|  |  | 424.772 | LCP-DMT plosca, desna, 4+8 odp, 3.5/4.5/5.0 za distal. medial. tibio, Tit, L 195 |  | 1
|  |  | 424.773 | LCP-DMT plosca, desna, 4+9 odp, 3.5/4.5/5.0 za distal. medial. tibio, Tit, L 213 |  | 1
|  |  | 424.774 | LCP-DMT plosca, desna, 4+10 odp, 3.5/4.5/5.0 za distal. medial. tibio, Tit, L 23 |  | 1
|  |  | 424.776 | LCP-DMT plosca, desna, 4+12 odp, 3.5/4.5/5.0 za distal. medial. tibio, Tit, L 26 |  | 1
|  |  | 424.778 | LCP-DMT plosca, desna, 4+14 odp, 3.5/4.5/5.0 za distal. medial. tibio, Tit, L 30 |  | 1
|  |  | 424.780 | LCP-DMT plosca, desna, 4+16 odp, 3.5/4.5/5.0 za distal. medial. tibio, Tit, L 33 |  | 1
|  |  | 424.782 | LCP-DMT plosca, desna, 4+18 odp, 3.5/4.5/5.0 za distal. medial. tibio, Tit, L 37 |  | 1
|  |  | 424.784 | LCP-DMT plosca, desna, 4+20 odp, 3.5/4.5/5.0 za distal. medial. tibio, Tit, L 41 |  | 1
|  |  | 424.808 | LCP-DMT plosca, leva, 4+4 odp, 3.5/4.5/5.0 za distal. medial. tibio, Tit, L 123m |  | 1
|  |  | 424.809 | LCP-DMT plosca, leva, 4+5 odp, 3.5/4.5/5.0 za distal. medial. tibio, Tit, L 141m |  | 1
|  |  | 424.810 | LCP-DMT plosca, leva, 4+6 odp, 3.5/4.5/5.0 za distal. medial. tibio, Tit, L 159m |  | 1
|  |  | 424.811 | LCP-DMT plosca, leva, 4+7 odp, 3.5/4.5/5.0 za distal. medial. tibio, Tit, L 177m |  | 1
|  |  | 424.812 | LCP-DMT plosca, leva, 4+8 odp, 3.5/4.5/5.0 za distal. medial. tibio, Tit, L 195m |  | 1
|  |  | 424.813 | LCP-DMT plosca, leva, 4+9 odp, 3.5/4.5/5.0 za distal. medial. tibio, Tit, L 213m |  | 1
|  |  | 424.814 | LCP-DMT plosca, leva, 4+10 odp, 3.5/4.5/5.0 za distal. medial. tibio, Tit, L 231 |  | 1
|  |  | 424.816 | LCP-DMT plosca, leva, 4+12 odp, 3.5/4.5/5.0 za distal. medial. tibio, Tit, L 267 |  | 1
|  |  | 424.818 | LCP-DMT plosca, leva, 4+14 odp, 3.5/4.5/5.0 za distal. medial. tibio, Tit, L 303 |  | 1
|  |  | 424.820 | LCP-DMT plosca, leva, 4+16 odp, 3.5/4.5/5.0 za distal. medial. tibio, Tit, L 339 |  | 1
|  |  | 424.822 | LCP-DMT plosca, leva, 4+18 odp, 3.5/4.5/5.0 za distal. medial. tibio, Tit, L 375 |  | 1
|  |  | 424.824 | LCP-DMT plosca, leva, 4+20 odp, 3.5/4.5/5.0 za distal. medial. tibio, Tit, L 411 |  | 1
19.6 | plošča 2,7/3.5 VA-zaklepna | VA-LCP 2.7/3.5 distalni humerus dorsolateralna brez lat. podpore, leve in desne, 75 do 205mm, S,M,L,EXL | 04.117.203 | VA-LCP Distal Humeral Plate 2.7/3.5, dorsolateral, right, 3 holes, 75mm, TAN | NE | 1
|  |  | 04.117.303 | VA-LCP Distal Humeral Plate 2.7/3.5, dorsolateral, left, 3 holes, 75mm, TAN |  | 1
|  |  | 04.117.204 | VA-LCP Distal Humeral Plate 2.7/3.5 dorsolateral, right, 4 holes, L 88mm, TAN |  | 1
|  |  | 04.117.304 | VA-LCP Distal Humeral Plate 2.7/3.5 dorsolateral, left, 4 holes, L 88mm, TAN |  | 1
|  |  | 04.117.207 | VA-LCP Distal Humeral Plate 2.7/3.5 dorsolateral, right, 7 holes, L 127mm, TAN |  | 1
|  |  | 04.117.307 | VA-LCP Distal Humeral Plate 2.7/3.5 dorsolateral, left, 7 holes, L 127mm, TAN |  | 1
|  |  | 04.117.207 | VA-LCP Distal Humeral Plate 2.7/3.5 dorsolateral, right, 7 holes, L 127mm, TAN |  | 1
|  |  | 04.117.307 | VA-LCP Distal Humeral Plate 2.7/3.5 dorsolateral, left, 7 holes, L 127mm, TAN |  | 1
|  |  | 04.117.209 | VA-LCP Distal Humeral Plate 2.7/3.5 dorsolateral, right, 9 holes, L 153mm, TAN |  | 1
|  |  | 04.117.309 | VA-LCP Distal Humeral Plate 2.7/3.5 dorsolateral, left, 9 holes, L 153mm, TAN |  | 1
VA-LCP 2.7/3.5 distalni humerus dorsolateralna z lateralno podporo, leve in desne, 75 do 205mm S,M,L,EXL
|  |  | 04.117.003 | VA-LCP DHP 2.7/3.5 dorsolateral with lateral support, right, 3 holes, 75mm, TAN | NE | 1
|  |  | 04.117.103 | VA-LCP DHP 2.7/3.5 dorsolateral with lateral support, left 3 holes, 75mm, TAN |  | 1
|  |  | 04.117.004 | VA-LCP DHP 2.7/3.5 dorsolateral with lateral support, right, 4 holes, 88mm, TAN |  | 1
|  |  | 04.117.104 | VA-LCP DHP 2.7/3.5 dorsolateral with lateral support, left, 4 holes, 88mm, TAN |  | 1
|  |  | 04.117.007 | VA-LCP DHP 2.7/3.5 dorsolateral with lateral support, right, 7 holes, 127mm, TAN |  | 1
|  |  | 04.117.107 | VA-LCP DHP 2.7/3.5 dorsolateral with lateral support, left, 7 holes, 127mm, TAN |  | 1
|  |  | 04.117.009 | VA-LCP DHP 2.7/3.5 dorsolateral with lateral support, right, 9 holes, 153mm, TAN |  | 1
|  |  | 04.117.109 | VA-LCP DHP 2.7/3.5 dorsolateral with lateral support, left, 9 holes, 153mm, TAN |  | 1
VA-LCP 2.7/3.5 distalni humerus, lateralna , leve in desne, 69 do 147mm S,M,L,EXL
|  |  | 04.117.801 | VA-LCP Distal Humeral Plate 2.7/3.5 lateral, right, short, 1 hole, L 69mm, TAN | NE | 1
|  |  | 04.117.901 | VA-LCP Distal Humeral Plate 2.7/3.5 lateral, left, short, 1 hole, L 69 mm, TAN |  | 1
|  |  | 04.117.802 | VA-LCP Distal Humeral Plate 2.7/3.5 lateral, right, medium, 2 holes, L 82mm, TAN |  | 1
|  |  | 04.117.902 | VA-LCP Distal Humeral Plate 2.7/3.5 lateral, left, medium, 2 holes, L 82mm, TAN |  | 1
|  |  | 04.117.805 | VA-LCP Distal Humeral Plate 2.7/3.5 lateral, right, long, 5 holes, L 121mm, TAN |  | 1
|  |  | 04.117.905 | VA-LCP Distal Humeral Plate 2.7/3.5 lateral, left, long, 5 holes, L 121mm, TAN |  | 1
|  |  | 04.117.807 | VA-LCP Distal Humeral Plate 2.7/3.5 lateral, right, extra-long, 7 holes, 147mm T |  | 1
|  |  | 04.117.907 | VA-LCP Distal Humeral Plate 2.7/3.5 lateral, left, extra-long, 7 holes, 147mm, T |  | 1
VA-LCP 2.7/3.5 distalni humerus, medialna , leve in desne, 69 do 134mm S,M,L,EXL
|  |  | 04.117.401 | VA-LCP Distal Humeral Plate 2.7/3.5 medial, right, 1 hole, 69mm, TAN | NE | 1
|  |  | 04.117.501 | VA-LCP Distal Humeral Plate 2.7/3.5 medial, left, 1 hole, 69mm, TAN |  | 1
|  |  | 04.117.402 | VA-LCP Distal Humeral Plate 2.7/3.5 medial, right, 2 hole, 82mm, TAN |  | 1
|  |  | 04.117.502 | VA-LCP Distal Humeral Plate 2.7/3.5 medial, left, 2 holes, 82mm, TAN |  | 1
|  |  | 04.117.404 | VA-LCP Distal Humeral Plate 2.7/3.5 medial, right, 4 hole, 108mm, TAN |  | 1
|  |  | 04.117.504 | VA-LCP Distal Humeral Plate 2.7/3.5 medial, left, 4 holes, 108mm, TAN |  | 1
|  |  | 04.117.406 | VA-LCP Distal Humeral Plate 2.7/3.5 medial, right, 6 holes, 134mm, TAN |  | 1
|  |  | 04.117.506 | VA-LCP Distal Humeral Plate 2.7/3.5 medial, left, 6 holes, 134mm, TAN |  | 1
VA-LCP 2.7/3.5 distalni humerus, medialna z ekstenzijo , leve in desne, 72 do 137mm S,M,L,EXL
|  |  | 04.117.601 | VA-LCP DHP 2.7/3.5 medial with Extension, right, 1 hole, 72mm, TAN | NE | 1
|  |  | 04.117.701 | VA-LCP DHP 2.7/3.5 medial with Extension, left, 1 hole, 72mm, TAN |  | 1
|  |  | 04.117.602 | VA-LCP DHP 2.7/3.5 medial with Extension, right, 2 holes, 85mm, TAN |  | 1
|  |  | 04.117.702 | VA-LCP DHP 2.7/3.5 medial with Extension, left, 2 holes, 85mm, TAN |  | 1
|  |  | 04.117.604 | VA-LCP DHP 2.7/3.5 medial with Extension, right, 4 holes, 111mm, TAN |  | 1
|  |  | 04.117.704 | VA-LCP DHP 2.7/3.5 medial with Extension, left, 4 holes, 111mm, TAN |  | 1
|  |  | 04.117.606 | VA-LCP DHP 2.7/3.5 medial with Extension, right, 6 holes, 137mm, TAN |  | 1
|  |  | 04.117.706 | VA-LCP DHP 2.7/3.5 medial with Extension, left, 6 holes, 137mm, TAN |  | 1
VA-LCP 2.7/3.5 olekranon, velika krivina , leve in desne, 73mm, S
|  |  | 04.107.002 | VA-LCP Prox.olekranon plosca 2.7/3.5, desna, 2 odp., 73 mm, TAN | NE | 1
|  |  | 04.107.102 | VA-LCP Prox.olekranon plosca 2.7/3.5, leva, 2 odp., 73 mm, TAN |  | 1
VA-LCP 2.7/3.5 olekranon, srednja krivina , leve in desne, 90 do 142mm S,M,L
|  |  | 04.107.202 | VA-LCP Olekranon plosca 2.7/3.5, desna, 2 odprt, 90 mm, TAN | NE | 1
|  |  | 04.107.302 | VA-LCP Olekranon plosca 2.7/3.5, leva, 2 odprt, 90 mm, TAN |  | 1
|  |  | 04.107.204 | VA-LCP Olekranon plosca 2.7/3.5, desna, 4 odprt, 116 mm, TAN |  | 1
|  |  | 04.107.304 | VA-LCP Olekranon plosca 2.7/3.5, leva, 4 odprt, 116 mm, TAN |  | 1
|  |  | 04.107.206 | VA-LCP Olekranon plosca 2.7/3.5, desna, 6 odprt, 142 mm, TAN |  | 1
|  |  | 04.107.306 | VA-LCP Olekranon plosca 2.7/3.5, leva, 6 odprt, 142 mm, TAN |  | 1
VA-LCP 2.7/3.5 olekranon, mala kriina, ekstraartikularna, leve in desne, 131 do 213mm S,M,L,EXL
|  |  | 04.107.406 | VA-LCP 2.7/3.5 plosca za proksimalno ulno, desna, ekstraartikularna, 6 lukenj, d | NE | 1
|  |  | 04.107.506 | VA-LCP 2.7/3.5 plosca za proksimalno ulno, leva, ekstraartikularna, 6 lukenj, do |  | 1
|  |  | 04.107.408 | VA-LCP Proximal Ulna Plate 2.7/3.5, right, extraarticular, 8 holes, length 157 m |  | 1
|  |  | 04.107.508 | VA-LCP Proximal Ulna Plate 2.7/3.5, left, extraarticular, 8 holes, length 157 mm |  | 1
|  |  | 04.107.410 | VA-LCP Proximal Ulna Plate 2.7/3.5, right, extraarticular, 10 holes, length 184 |  | 1
|  |  | 04.107.510 | VA-LCP Proximal Ulna Plate 2.7/3.5, left, extraarticular, 10 holes, length 184 m |  | 1
|  |  | 04.107.412 | VA-LCP Proximal Ulna Plate 2.7/3.5, right, extraarticular, 12 holes, length 211 |  | 1
|  |  | 04.107.512 | VA-LCP Proximal Ulna Plate 2.7/3.5, left, extraarticular, 12 holes, length 211 m |  | 1
19.7 | plošča 3,5 - ARTRODEZA | LCP 3.5/2.7mm plosca za artrodezo zapestja | 04.110.150 | LCP 3.5/2.7mm plosca za artrodezo zapestja, standardno upognjen model, 8 odp., L | NE | 2
|  |  | 04.110.151 | LCP 3.5/2.7mm plosca za artrodezo zapestja, kratko upognjen model, 8 odp., L118m |  | 2
|  |  | 04.110.152 | LCP 3.5/2.7mm plosca za artrodezo zapestja, ravna, 9 odp., L112mm, titan (nado |  | 2
19.8 | plošča 3,5 plosca s kljuko | plošča 3,5 TI LCP HOOK, dolžina 62mm, 3 vijaki | 04.113.103 | LCP plosca s kljuko 3.5, 3 odp, L 62mm, titan | NE | 2
19.9 | vijak kortikalni 3,5 | vijak 3,5 TI kortikalni samovrezni, rumen, dolžine od 10-80mm, v razmaku po 2mm do dolžine 40mm potem v razmaku po 5mm | 404.810 | 3.5mm kortikalni vijak, 10mm, samo-vrezen, titan | NE | 2
|  |  | 404.812 | 3.5mm kortikalni vijak, 12mm, samo-vrezen, titan |  | 2
|  |  | 404.814 | 3.5mm kortikalni vijak, 14mm, samo-vrezen, titan |  | 2
|  |  | 404.816 | 3.5mm kortikalni vijak, 16mm, samo-vrezen, titan |  | 2
|  |  | 404.818 | 3.5mm kortikalni vijak, 18mm, samo-vrezen, titan |  | 2
|  |  | 404.820 | 3.5mm kortikalni vijak, 20mm, samo-vrezen, titan |  | 2
|  |  | 404.822 | 3.5mm kortikalni vijak, 22mm, samo-vrezen, titan |  | 2
|  |  | 404.824 | 3.5mm kortikalni vijak, 24mm, samo-vrezen, titan |  | 2
|  |  | 404.826 | 3.5mm kortikalni vijak, 26mm, samo-vrezen, titan |  | 2
|  |  | 404.828 | 3.5mm kortikalni vijak, 28mm, samo-vrezen, titan |  | 2
|  |  | 404.830 | 3.5mm kortikalni vijak, 30mm, samo-vrezen, titan |  | 2
|  |  | 404.832 | 3.5mm kortikalni vijak, 32mm, samo-vrezen, titan |  | 2
|  |  | 404.834 | 3.5mm kortikalni vijak, 34mm, samo-vrezen, titan |  | 2
|  |  | 404.836 | 3.5mm kortikalni vijak, 36mm, samo-vrezen, titan |  | 2
|  |  | 404.838 | 3.5mm kortikalni vijak, 38mm, samo-vrezen, titan |  | 2
|  |  | 404.840 | 3.5mm kortikalni vijak, 40mm, samo-vrezen, titan |  | 2
|  |  | 404.845 | 3.5mm kortikalni vijak, 45mm, samo-vrezen, titan |  | 2
|  |  | 404.850 | 3.5mm kortikalni vijak, 50mm, samo-vrezen, titan |  | 2
|  |  | 404.855 | 3.5mm kortikalni vijak, 55mm, samo-vrezen, titan |  | 2
|  |  | 404.860 | 3.5mm kortikalni vijak, 60mm, samo-vrezen, titan |  | 2
|  |  | 404.865 | 3.5mm kortikalni vijak, 65mm, samo-vrezen, titan |  | 2
|  |  | 404.870 | 3.5mm kortikalni vijak, 70mm, samo-vrezen, titan |  | 2
|  |  | 404.875 | 3.5mm kortikalni vijak, 75mm, samo-vrezen, titan |  | 2
|  |  | 404.880 | 3.5mm kortikalni vijak, 80mm, samo-vrezen, titan |  | 2
19.10 | vijak LCP 3,5 | vijak 3,5 TI zaklepni samovrezni, z zaklepno glavo ST, zelen, dolžine od 10-95mm, v razmaku po 2mm do dolžine 32mm potem v razmaku po 5mm | 412.101 | 3.5mm LCP vijak z zaklepno glavo Stardrive, samovrezen, L10mm, TAN | NE | 2
|  |  | 412.102 | 3.5mm LCP vijak z zaklepno glavo Stardrive, samovrezen, L12mm, TAN |  | 2
|  |  | 412.103 | 3.5mm LCP vijak z zaklepno glavo Stardrive, samovrezen, L14mm, TAN |  | 2
|  |  | 412.104 | 3.5mm LCP vijak z zaklepno glavo Stardrive, samovrezen, L16mm, TAN |  | 2
|  |  | 412.105 | 3.5mm LCP vijak z zaklepno glavo Stardrive, samovrezen, L18mm, TAN |  | 2
|  |  | 412.106 | 3.5mm LCP vijak z zaklepno glavo Stardrive, samovrezen, L20mm, TAN |  | 2
|  |  | 412.107 | 3.5mm LCP vijak z zaklepno glavo Stardrive, samovrezen, L22mm, TAN |  | 2
|  |  | 412.108 | 3.5mm LCP vijak z zaklepno glavo Stardrive, samovrezen, L24mm, TAN |  | 2
|  |  | 412.109 | 3.5mm LCP vijak z zaklepno glavo Stardrive, samovrezen, L26mm, TAN |  | 2
|  |  | 412.110 | 3.5mm LCP vijak z zaklepno glavo Stardrive, samovrezen, L28mm, TAN |  | 2
|  |  | 412.111 | 3.5mm LCP vijak z zaklepno glavo Stardrive, samovrezen, L30mm, TAN |  | 2
|  |  | 412.112 | 3.5mm LCP vijak z zaklepno glavo Stardrive, samovrezen, L32mm, TAN |  | 2
|  |  | 412.113 | 3.5mm LCP vijak z zaklepno glavo Stardrive, samovrezen, L34mm, TAN |  | 2
|  |  | 412.114 | 3.5mm LCP vijak z zaklepno glavo Stardrive, samovrezen, L35mm, TAN |  | 2
|  |  | 412.115 | 3.5mm LCP vijak z zaklepno glavo Stardrive, samovrezen, L36mm, TAN |  | 2
|  |  | 412.116 | 3.5mm LCP vijak z zaklepno glavo Stardrive, samovrezen, L38mm, TAN |  | 2
|  |  | 412.117 | 3.5mm LCP vijak z zaklepno glavo Stardrive, samovrezen, L40mm, TAN |  | 2
|  |  | 412.118 | 3.5mm LCP vijak z zaklepno glavo Stardrive, samovrezen, L42mm, TAN |  | 2
|  |  | 412.134 | 3.5mm LCP vijak z zaklepno glavo Stardrive, samovrezen, L44mm, TAN |  | 2
|  |  | 412.119 | 3.5mm LCP vijak z zaklepno glavo Stardrive, samovrezen, L45mm, TAN |  | 2
|  |  | 412.136 | 3.5mm LCP vijak z zaklepno glavo Stardrive, samovrezen, L46mm, TAN |  | 2
|  |  | 412.120 | 3.5mm LCP vijak z zaklepno glavo Stardrive, samovrezen, L48mm, TAN |  | 2
|  |  | 412.121 | 3.5mm LCP vijak z zaklepno glavo Stardrive, samovrezen, L50mm, TAN |  | 2
|  |  | 412.122 | 3.5mm LCP vijak z zaklepno glavo Stardrive, samovrezen, L52mm, TAN |  | 2
|  |  | 412.123 | 3.5mm LCP vijak z zaklepno glavo Stardrive, samovrezen, L55mm, TAN |  | 2
|  |  | 412.124 | 3.5mm LCP vijak z zaklepno glavo Stardrive, samovrezen, L60mm, TAN |  | 2
|  |  | 412.125 | 3.5mm LCP vijak z zaklepno glavo Stardrive, samovrezen, L65mm, TAN |  | 2
|  |  | 412.126 | 3.5mm LCP vijak z zaklepno glavo Stardrive, samovrezen, L70mm, TAN |  | 2
|  |  | 412.127 | 3.5mm LCP vijak z zaklepno glavo Stardrive, samovrezen, L75mm, TAN |  | 2
|  |  | 412.128 | 3.5mm LCP vijak z zaklepno glavo Stardrive, samovrezen, L80mm, TAN |  | 2
|  |  | 412.129 | 3.5mm LCP vijak z zaklepno glavo Stardrive, samovrezen, L85mm, TAN |  | 2
|  |  | 412.130 | 3.5mm LCP vijak z zaklepno glavo Stardrive, samovrezen, L90mm, TAN |  | 2
|  |  | 412.131 | 3.5mm LCP vijak z zaklepno glavo Stardrive, samovrezen, L95mm, TAN |  | 2
19.11 | vijaki 2,7 VA zaklepni TI za humerus rabijo | vijak 2,7 TI VA-zaklepni samovrezni STARDRIVE v razmaku po 2mm, dolžine od 10 -60mm, zelene barve | 04.211.010 | VA-LCP vijak, 2.7mm x L10mm, (glava 2.4mm), Stardrive, samo-vrezen, TAN | NE | 1
|  |  | 04.211.012 | VA-LCP vijak, 2.7mm x L12mm, (glava 2.4mm), Stardrive, samo-vrezen, TAN |  | 1
|  |  | 04.211.014 | VA-LCP vijak, 2.7mm x L14mm, (glava 2.4mm), Stardrive, samo-vrezen, TAN |  | 1
|  |  | 04.211.016 | VA-LCP vijak, 2.7mm x L16mm, (glava 2.4mm), Stardrive, samo-vrezen, TAN |  | 1
|  |  | 04.211.018 | VA-LCP vijak, 2.7mm x L18mm, (glava 2.4mm), Stardrive, samo-vrezen, TAN |  | 1
|  |  | 04.211.020 | VA-LCP vijak, 2.7mm x L20mm, (glava 2.4mm), Stardrive, samo-vrezen, TAN |  | 1
|  |  | 04.211.022 | VA-LCP vijak, 2.7mm x L22mm, (glava 2.4mm), Stardrive, samo-vrezen, TAN |  | 1
|  |  | 04.211.024 | VA-LCP vijak, 2.7mm x L24mm, (glava 2.4mm), Stardrive, samo-vrezen, TAN |  | 1
|  |  | 04.211.026 | VA-LCP vijak, 2.7mm x L26mm, (glava 2.4mm), Stardrive, samo-vrezen, TAN |  | 1
|  |  | 04.211.028 | VA-LCP vijak, 2.7mm x L28mm, (glava 2.4mm), Stardrive, samo-vrezen, TAN |  | 1
|  |  | 04.211.030 | VA-LCP vijak, 2.7mm x L30mm, (glava 2.4mm), Stardrive, samo-vrezen, TAN |  | 1
|  |  | 04.211.032 | VA-LCP vijak, 2.7mm x L32mm, (glava 2.4mm), zaklepni vijak z variabilnim kotom, |  | 1
|  |  | 04.211.034 | VA-LCP vijak, 2.7mm x L34mm, (glava 2.4mm), zaklepni vijak z variabilnim kotom, |  | 1
|  |  | 04.211.036 | VA-LCP vijak, 2.7mm x L36mm, (glava 2.4mm), zaklepni vijak z variabilnim kotom, |  | 1
|  |  | 04.211.038 | VA-LCP vijak, 2.7mm x L38mm, (glava 2.4mm), zaklepni vijak z variabilnim kotom, |  | 1
|  |  | 04.211.040 | VA-LCP vijak, 2.7mm x L40mm, (glava 2.4mm), zaklepni vijak z variabilnim kotom, |  | 1
|  |  | 04.211.042 | VA-LCP vijak, 2.7mm x L42mm, (glava 2.4mm), zaklepni vijak z variabilnim kotom, |  | 1
|  |  | 04.211.044 | VA-LCP vijak, 2.7mm x L44mm, (glava 2.4mm), zaklepni vijak z variabilnim kotom, |  | 1
|  |  | 04.211.046 | VA-LCP vijak, 2.7mm x L46mm, (glava 2.4mm), zaklepni vijak z variabilnim kotom, |  | 1
|  |  | 04.211.048 | VA-LCP vijak, 2.7mm x L48mm, (glava 2.4mm), zaklepni vijak z variabilnim kotom, |  | 1
|  |  | 04.211.050 | VA-LCP vijak, 2.7mm x L50mm, (glava 2.4mm), zaklepni vijak z variabilnim kotom, |  | 1
|  |  | 04.211.052 | VA-LCP vijak, 2.7mm x L52mm, (glava 2.4mm), zaklepni vijak z variabilnim kotom, |  | 1
|  |  | 04.211.054 | VA-LCP vijak, 2.7mm x L54mm, (glava 2.4mm), zaklepni vijak z variabilnim kotom, |  | 1
|  |  | 04.211.056 | VA-LCP vijak, 2.7mm x L56mm, (glava 2.4mm), zaklepni vijak z variabilnim kotom, |  | 1
|  |  | 04.211.058 | VA-LCP vijak, 2.7mm x L58mm, (glava 2.4mm), zaklepni vijak z variabilnim kotom, |  | 1
|  |  | 04.211.060 | VA-LCP vijak, 2.7mm x L60mm, (glava 2.4mm), zaklepni vijak z variabilnim kotom, |  | 1
19.12 | vijak 2,7 TI | kortikalni, Ø2,7 TI, dolžine od 20-38mm | 402.880 | 2.7mm kortikalni vijak, Stardrive T8, ST, L 20mm, titan | NE | 2
|  |  | 402.882 | 2.7mm kortikalni vijak, Stardrive T8, ST, L 22mm, titan |  | 2
|  |  | 402.884 | 2.7mm kortikalni vijak, Stardrive T8, ST, L 24mm, titan |  | 2
|  |  | 402.886 | 2.7mm kortikalni vijak, Stardrive T8, ST, L 26mm, titan |  | 2
|  |  | 402.888 | 2.7mm kortikalni vijak, Stardrive T8, ST, L 28mm, titan |  | 2
|  |  | 402.890 | 2.7mm kortikalni vijak, Stardrive T8, ST, L 30mm, titan |  | 2
|  |  | 402.892 | 2.7mm kortikalni vijak, Stardrive T8, ST, L 32mm, titan |  | 2
|  |  | 402.894 | 2.7mm kortikalni vijak, Stardrive T8, ST, L 34mm, titan |  | 2
|  |  | 402.896 | 2.7mm kortikalni vijak, Stardrive T8, ST, L 36mm, titan |  | 2
|  |  | 402.898 | 2.7mm kortikalni vijak, Stardrive T8, ST, L 38mm, titan |  | 2
19.13 | spongiozni, Ø4,0 TI, dolg navoj | spongiozni, Ø4,0 TI, dolg navoj, dolžine od 10-60mm | 406.010 | 4.0mm spongiozni vijak, 10mm, celoten navoj, titan | NE | 2
|  |  | 406.012 | 4.0mm spongiozni vijak, 12mm, celoten navoj, titan |  | 2
|  |  | 406.014 | 4.0mm spongiozni vijak, 14mm, celoten navoj, titan |  | 2
|  |  | 406.016 | 4.0mm spongiozni vijak, 16mm, celoten navoj, titan |  | 2
|  |  | 406.018 | 4.0mm spongiozni vijak, 18mm, celoten navoj, titan |  | 2
|  |  | 406.020 | 4.0mm spongiozni vijak, 20mm, celoten navoj, titan |  | 2
|  |  | 406.022 | 4.0mm spongiozni vijak, 22mm, celoten navoj, titan |  | 2
|  |  | 406.024 | 4.0mm spongiozni vijak, 24mm, celoten navoj, titan |  | 2
|  |  | 406.026 | 4.0mm spongiozni vijak, 26mm, celoten navoj, titan |  | 2
|  |  | 406.028 | 4.0mm spongiozni vijak, 28mm, celoten navoj, titan |  | 2
|  |  | 406.030 | 4.0mm spongiozni vijak, 30mm, celoten navoj, titan |  | 2
|  |  | 406.032 | 4.0mm spongiozni vijak, 32mm, celoten navoj, titan |  | 2
|  |  | 406.035 | 4.0mm spongiozni vijak, 35mm, celoten navoj, titan |  | 2
|  |  | 406.040 | 4.0mm spongiozni vijak,40mm, celoten navoj, titan |  | 2
|  |  | 406.045 | 4.0mm spongiozni vijak, 45mm, celoten navoj, titan |  | 2
|  |  | 406.050 | 4.0mm spongiozni vijak, 50mm, celoten navoj, titan |  | 2
|  |  | 406.055 | 4.0mm spongiozni vijak, 55mm, celoten navoj, titan |  | 2
|  |  | 406.060 | 4.0mm spongiozni vijak, 60mm, celoten navoj, titan |  | 2
19.14 | spongiozni, Ø4,0 TI, kratek navoj | spongiozni, Ø4,0 TI, kratek navoj, dolžine od 10-60mm | 407.010 | 4.0mm spongiozni vijak, 10mm, kratek navoj, titan | NE | 2
|  |  | 407.012 | 4.0mm spongiozni vijak, 12mm, kratek navoj, titan |  | 2
|  |  | 407.014 | 4.0mm spongiozni vijak, 14mm, kratek navoj, titan |  | 2
|  |  | 407.016 | 4.0mm spongiozni vijak, 16mm, kratek navoj, titan |  | 2
|  |  | 407.018 | 4.0mm spongiozni vijak, 18mm, kratek navoj, titan |  | 2
|  |  | 407.020 | 4.0mm spongiozni vijak, 20mm, kratek navoj, titan |  | 2
|  |  | 407.022 | 4.0mm spongiozni vijak, 22mm, kratek navoj, titan |  | 2
|  |  | 407.024 | 4.0mm spongiozni vijak, 24mm, kratek navoj, titan |  | 2
|  |  | 407.026 | 4.0mm spongiozni vijak, 26mm, kratek navoj, titan |  | 2
|  |  | 407.028 | 4.0mm spongiozni vijak, 28mm, kratek navoj, titan |  | 2
|  |  | 407.030 | 4.0mm spongiozni vijak, 30mm, kratek navoj, titan |  | 2
|  |  | 407.035 | 4.0mm spongiozni vijak, 35mm, kratek navoj, titan |  | 2
|  |  | 407.040 | 4.0mm spongiozni vijak, 40mm, kratek navoj, titan |  | 2
|  |  | 407.045 | 4.0mm spongiozni vijak, 45mm, kratek navoj, titan |  | 2
|  |  | 407.050 | 4.0mm spongiozni vijak, 50mm, kratek navoj, titan |  | 2
|  |  | 407.055 | 4.0mm spongiozni vijak, 55mm, kratek navoj, titan |  | 2
|  |  | 407.060 | 4.0mm spongiozni vijak, 60mm, kratek navoj, titan |  | 2
19.15 | podložka | 7.0/3,6mm dia. podlozka, za mali spongiozni vijak (3.5/4.0mm), titan | 491.980 | 7.0/3,6mm dia. podlozka, za mali spongiozni vijak (3.5/4.0mm), titan | NE | 10
SKUPAJ:

## Velika osteosinteza, titan
SKLOP | Naziv Implantata | Opis Implantata | ENAKO ali ENAKOVREDNO (po merah, obliki in kvaliteti materiala) | OPIS | STERILNO PAKIRANJE (DA / NE) | Količina za 24 mesecev EM/KOS | Proizvajalec | Kataloška številka | Cena na EM brez DDV | Stopnja DDV | Cena na EM z DDV | SKUPAJ cena brez DDV za 24 mes. | DDV | SKUPAJ cena z DDV za 24 mes.
SKLOP 20
20.1 | plošča 4,5/5,0 | plošča 4,5/5,0 TI LC LCP ozka različnih dolžin, LCP v obliki črke L podporna različnih dolžin leva in desna, LCP v obliki črke T in podporna T različnih dolžin, LCP rekonstrukcijska različnih dolžin, LCP PLT različnih dolžin leve in desne, LCP DF različnih dolžin leve in desne) | 424.561 | 4.5/5.0mm ozka LC-LCP plosca, 6 odprtin, titan | NE | 2
|  |  | 424.571 | 4.5/5.0mm ozka LC-LCP plosca, 7 odprtin, titan |  | 2
|  |  | 424.581 | 4.5/5.0mm ozka LC-LCP plosca, 8 odprtin, titan |  | 2
|  |  | 424.591 | 4.5/5.0mm ozka LC-LCP plosca, 9 odprtin, titan |  | 2
|  |  | 424.601 | 4.5/5.0mm ozka LC-LCP plosca, 10 odprtin, titan |  | 2
|  |  | 424.611 | 4.5/5.0mm ozka LC-LCP plosca, 11 odprtin, titan |  | 2
|  |  | 424.621 | 4.5/5.0mm ozka LC-LCP plosca, 12 odprtin, titan |  | 2
|  |  | 440.141 | 4.5/5.0mm LCP T-plosca, 4 odprtin, L 84mm, titan |  | 2
|  |  | 440.151 | 4.5/5.0mm LCP T-plosca, 5 odprtin, L 100mm, titan |  | 2
|  |  | 440.161 | 4.5/5.0mm LCP T-plosca, 6 odprtin, L 110mm, titan |  | 2
|  |  | 440.171 | 4.5/5.0mm LCP T-plosca, 7 odprtin, L 134mm, titan |  | 2
|  |  | 440.181 | 4.5/5.0mm LCP T-plosca, 8 odprtin, L 148mm, titan |  | 4
|  |  | 440.201 | 4.5/5.0mm LCP T-plosca, 10 odprtin, L180mm, titan |  | 2
|  |  | 440.221 | 4.5/5.0mm LCP T-plosca, 12 odprtin, L212mm, titan |  | 2
|  |  | 429.341 | 4.5/5.0mm LCP ravna rekonstrukcijska plosca, 4 odprtine, titan |  | 2
|  |  | 429.361 | 4.5/5.0mm LCP ravna rekonstrukcijska plosca, 6 odprtin, titan |  | 2
|  |  | 429.371 | 4.5/5.0mm LCP ravna rekonstrukcijska plosca, 7 odprtin, titan |  | 2
|  |  | 429.381 | 4.5/5.0mm LCP ravna rekonstrukcijska plosca, 8 odprtin, titan |  | 2
|  |  | 429.391 | 4.5/5.0mm LCP ravna rekonstrukcijska plosca, 9 odprtin, titan |  | 2
|  |  | 429.401 | 4.5/5.0mm LCP ravna rekonstrukcijska plosca, 10 odprtin, titan |  | 2
|  |  | 429.411 | 4.5/5.0mm LCP ravna rekonstrukcijska plosca, 11 odprtin, titan |  | 2
|  |  | 429.421 | 4.5/5.0mm LCP ravna rekonstrukcijska plosca, 12 odprtin, titan |  | 2
|  |  | 422.220 | LCP-PLT plosca 5 odp., desna, za prox. later. tibijo, TAN |  | 2
|  |  | 422.222 | LCP-PLT plosca 7 odp., desna, za prox. later. tibijo, TAN |  | 2
|  |  | 422.224 | LCP-PLT plosca 9 odp., desna, za prox. later. tibijo, TAN |  | 2
|  |  | 422.226 | LCP-PLT plosca 11 odp., desna, za prox. later. tibijo, TAN |  | 2
|  |  | 422.228 | LCP-PLT plosca 13 odp., desna, za prox. later. tibijo, TAN |  | 2
|  |  | 422.221 | LCP-PLT plosca 5 odp., leva, za prox. later. tibijo, TAN |  | 2
|  |  | 422.223 | LCP-PLT plosca 7 odp., leva, za prox. later. tibijo, TAN |  | 2
|  |  | 422.225 | LCP-PLT plosca 9 odp., leva, za prox. later. tibijo, TAN |  | 2
|  |  | 422.227 | LCP-PLT plosca 11 odp., leva, za prox. later. tibijo, TAN |  | 2
|  |  | 422.229 | LCP-PLT plosca 13 odp., leva, za prox. later. tibijo, TAN |  | 2
|  |  | 422.250 | LCP-DF plosca 5 odp., desna, anat. obl. za dist. femor, TAN |  | 2
|  |  | 422.252 | LCP-DF plosca 7 odp., desna, anat. obl. za dist. femor, TAN |  | 2
|  |  | 422.254 | LCP-DF plosca 9 odp., desna, anat. obl. za dist. femor, TAN |  | 2
|  |  | 422.256 | LCP-DF plosca 11 odp., desna, anat. obl. za dist. femor, TAN |  | 2
|  |  | 422.258 | LCP-DF plosca 13 odp., desna, anat. obl. za dist. femor, TAN |  | 2
|  |  | 04.124.030S | LCP-DF plosca 4.5/5.0, 15 odp., desna, ekstra dolzina 356mm, anat. obl. za dist. |  | 1
|  |  | 04.124.034S | LCP-DF plosca 4.5/5.0, 17 odp., desna, ekstra dolzina 396mm, anat. obl. za dist. |  | 1
|  |  | 04.124.038S | LCP-DF plosca 4.5/5.0, 19 odp., desna, ekstra dolzina 436mm, anat. obl. za dist. |  | 1
|  |  | 422.251 | LCP-DF plosca 5 odp., leva, anat. obl. za dist. femor, TAN |  | 2
|  |  | 422.253 | LCP-DF plosca 7 odp., leva, anat. obl. za dist. femor, TAN |  | 2
|  |  | 422.255 | LCP-DF plosca 9 odp., leva, anat. obl. za dist. femor, TAN |  | 2
|  |  | 422.257 | LCP-DF plosca 11 odp., leva, anat. obl. za dist. femor, TAN |  | 2
|  |  | 422.259 | LCP-DF plosca 13 odp., leva, anat. obl. za dist. femor, TAN |  | 2
|  |  | 04.124.031S | LCP-DF plosca 4.5/5.0, 15 odp., leva, ekstra dolzina 356mm, anat. obl. za dist. |  | 1
|  |  | 04.124.035S | LCP-DF plosca 4.5/5.0, 17 odp., leva, ekstra dolzina 396mm, anat. obl. za dist. |  | 1
|  |  | 04.124.039S | LCP-DF plosca 4.5/5.0, 19 odp., leva, ekstra dolzina 436mm, anat. obl. za dist. |  | 1
20.2 | plošča 4,5/5,0 TI | plošča 4,5/5,0 TI LCP proksimalna lateralna tibia različnih dolžin leva in desna | 440.036 | 4.5/5.0 LCP PTP plosca za proks. lat. tibijo, desna 4 odp, L82 titan | NE | 2
|  |  | 440.038 | 4.5/5.0 LCP PTP plosca za proks. lat. tibijo, desna 6 odp, L118 titan |  | 2
|  |  | 440.040 | 4.5/5.0 LCP PTP plosca za proks. lat. tibijo, desna 8 odp, L154 titan |  | 2
|  |  | 440.042 | 4.5/5.0 LCP PTP plosca za proks. lat. tibijo, desna 10 odp, L190 titan |  | 2
|  |  | 440.044 | 4.5/5.0 LCP PTP plosca za proks. lat. tibijo, desna 12 odp, L226 titan |  | 2
|  |  | 440.046 | 4.5/5.0 LCP PTP plosca za proks. lat. tibijo, desna 14 odp, L262 titan |  | 2
|  |  | 440.037 | 4.5/5.0 LCP PTP plosca za proks. lat. tibijo, leva 4 odp, L82 titan |  | 2
|  |  | 440.039 | 4.5/5.0 LCP PTP plosca za proks. lat. tibijo, leva 6 odp, L118 titan |  | 2
|  |  | 440.041 | 4.5/5.0 LCP PTP plosca za proks. lat. tibijo, leva 8 odp, L154 titan |  | 2
|  |  | 440.043 | 4.5/5.0 LCP PTP plosca za proks. lat. tibijo, leva 10 odp, L190 titan |  | 2
|  |  | 440.045 | 4.5/5.0 LCP PTP plosca za proks. lat. tibijo, leva 12 odp, L226 titan |  | 2
|  |  | 440.047 | 4.5/5.0 LCP PTP plosca za proks. lat. tibijo, leva 14 odp, L262 titan |  | 2
20.3 | plošča 4,5/5,0 TI široka, anatomsko ukrivljena | plošča 4,5/5,0 TI LC-LCP široka anatomsko ukrivljena različnih dolžin | 426.642 | LC-LCP 4,5/5,0, siroka anat. ukrivlj. plosca, 14 odprtin, titan | NE | 2
|  |  | 426.652 | LC-LCP 4,5/5,0, siroka anat. ukrivlj. plosca, 15 odprtin, titan |  | 2
|  |  | 426.662 | LC-LCP 4,5/5,0, siroka anat. ukrivlj. plosca, 16 odprtin, titan |  | 2
|  |  | 426.672 | LC-LCP 4,5/5,0, siroka anat. ukrivlj. plosca, 17 odprtin, titan |  | 2
|  |  | 426.682 | LC-LCP 4,5/5,0, siroka anat. ukrivlj. plosca, 18 odprtin, titan |  | 2
|  |  | 426.692 | LC-LCP 4,5/5,0, siroka anat. ukrivlj. plosca, 19 odprtin, L 354mm, titan |  | 2
|  |  | 426.702 | LC-LCP 4,5/5,0, siroka anat. ukrivlj. plosca, 20 odprtin, L372mm, titan |  | 2
|  |  | 426.712 | LC-LCP 4,5/5,0, siroka anat. ukrivlj. plosca, 21 odprtin, L390mm, titan |  | 2
|  |  | 426.722 | LC-LCP 4,5/5,0, siroka anat. ukrivlj. plosca, 22 odprtin, L408mm, titan |  | 2
20.4 | Tomofiks plošča | plošča TI TOMOFIX za glavo tibije, medialno proksimalna, 4 vijaki velika in mala | 440.834 | TomoFix medial high tibia, 4 odprt., LCP zaklep. plosca, titan | NE | 10
|  |  | 440.831S | TomoFix small medial high tibia, 4 odprt., LCP zaklep. plosca za odrasle male ra |  | 1
20.5 | plošča namestitvena 3,5 in povezovalni vijak | plošča namestitvena 3,5 in povezovalni vijak | 04.120.601 | zaklepna namestitvena plosca 3.5, za LCP 4.5/5.0 siroko plosco, 4 odp, titan | NE | 2
|  |  | 04.120.602 | zaklepna namestitvena plosca 3.5, za LCP 4.5/5.0 siroko plosco, 8 odp, titan |  | 2
|  |  | 04.120.606 | povezovalni vijak z vijacno matico - oba s Stardrive T15 utorom za zaklepno name |  | 2
20.6 | vijak 4,5 | vijak 4,5 TI kortikalni samovrezni, zlat, dolžine od 14-80mm, v razmaku po 2mm | 414.814 | 4.5mm kortikalni vijak, 14mm, samo-vrezen, titan | NE | 6
|  |  | 414.816 | 4.5mm kortikalni vijak, 16mm, samo-vrezen, titan |  | 16
|  |  | 414.818 | 4.5mm kortikalni vijak, 18mm, samo-vrezen, titan |  | 8
|  |  | 414.820 | 4.5mm kortikalni vijak, 20mm, samo-vrezen, titan |  | 16
|  |  | 414.822 | 4.5mm kortikalni vijak, 22mm, samo-vrezen, titan |  | 4
|  |  | 414.824 | 4.5mm kortikalni vijak, 24mm, samo-vrezen, titan |  | 4
|  |  | 414.826 | 4.5mm kortikalni vijak, 26mm, samo-vrezen, titan |  | 20
|  |  | 414.828 | 4.5mm kortikalni vijak, 28mm, samo-vrezen, titan |  | 20
|  |  | 414.830 | 4.5mm kortikalni vijak, 30mm, samo-vrezen, titan |  | 56
|  |  | 414.832 | 4.5mm kortikalni vijak, 32mm, samo-vrezen, titan |  | 10
|  |  | 414.834 | 4.5mm kortikalni vijak, 34mm, samo-vrezen, titan |  | 8
|  |  | 414.836 | 4.5mm kortikalni vijak, 36mm, samo-vrezen, titan |  | 16
|  |  | 414.838 | 4.5mm kortikalni vijak, 38mm, samo-vrezen, titan |  | 18
|  |  | 414.840 | 4.5mm kortikalni vijak, 40mm, samo-vrezen, titan |  | 10
|  |  | 414.842 | 4.5mm kortikalni vijak, 42mm, samo-vrezen, titan |  | 4
|  |  | 414.844 | 4.5mm kortikalni vijak, 44mm, samo-vrezen, titan |  | 10
|  |  | 414.846 | 4.5mm kortikalni vijak, 46mm, samo-vrezen, titan |  | 8
|  |  | 414.848 | 4.5mm kortikalni vijak, 48mm, samo-vrezen, titan |  | 10
|  |  | 414.850 | 4.5mm kortikalni vijak, 50mm, samo-vrezen, titan |  | 4
|  |  | 414.852 | 4.5mm kortikalni vijak, 52mm, samo-vrezen, titan |  | 10
|  |  | 414.854 | 4.5mm kortikalni vijak, 54mm, samo-vrezen, titan |  | 8
|  |  | 414.856 | 4.5mm kortikalni vijak, 56mm, samo-vrezen, titan |  | 10
|  |  | 414.858 | 4.5mm kortikalni vijak, 58mm, samo-vrezen, titan |  | 8
|  |  | 414.860 | 4.5mm kortikalni vijak, 60mm, samo-vrezen, titan |  | 4
|  |  | 414.862 | 4.5mm kortikalni vijak, 62mm, samo-vrezen, titan |  | 4
|  |  | 414.864 | 4.5mm kortikalni vijak, 64mm, samo-vrezen, titan |  | 6
|  |  | 414.866 | 4.5mm kortikalni vijak, 66mm, samo-vrezen, titan |  | 4
|  |  | 414.868 | 4.5mm kortikalni vijak, 68mm, samo-vrezen, titan |  | 8
|  |  | 414.870 | 4.5mm kortikalni vijak, 70mm, samo-vrezen, titan |  | 4
|  |  | 414.872 | 4.5mm kortikalni vijak, 72mm, samo-vrezen, titan |  | 2
|  |  | 414.874 | 4.5mm kortikalni vijak, 74mm, samo-vrezen, titan |  | 2
|  |  | 414.876 | 4.5mm kortikalni vijak, 76mm, samo-vrezen, titan |  | 6
|  |  | 414.878 | 4.5mm kortikalni vijak, 78mm, samo-vrezen, titan |  | 2
|  |  | 414.880 | 4.5mm kortikalni vijak, 80mm, samo-vrezen, titan |  | 8
|  |  | 414.885 | 4.5mm kortikalni vijak, 85mm, samo-vrezen, titan |  | 2
|  |  | 414.890 | 4.5mm kortikalni vijak, 90mm, samo-vrezen, titan |  | 2
20.7 | vijak 5,0 | vijak 5,0 TI zaklepni samovrezni z zaklepno glavo, zelen, dolžine od 14-90mm, v razmaku po 2mm do dolžine 50mm potem v razmaku po 5mm | 412.201 | 5.0mm LCP vijak z zaklepno glavo Stardrive, samovrezen, L14mm, TAN | NE | 10
|  |  | 412.202 | 5.0mm LCP vijak z zaklepno glavo Stardrive, samovrezen, L16mm, TAN |  | 2
|  |  | 412.203 | 5.0mm LCP vijak z zaklepno glavo Stardrive, samovrezen, L18mm, TAN |  | 2
|  |  | 412.204 | 5.0mm LCP vijak z zaklepno glavo Stardrive, samovrezen, L20mm, TAN |  | 8
|  |  | 412.205 | 5.0mm LCP vijak z zaklepno glavo Stardrive, samovrezen, L22mm, TAN |  | 10
|  |  | 412.206 | 5.0mm LCP vijak z zaklepno glavo Stardrive, samovrezen, L24mm, TAN |  | 8
|  |  | 412.207 | 5.0mm LCP vijak z zaklepno glavo Stardrive, samovrezen, L26mm, TAN |  | 20
|  |  | 412.208 | 5.0mm LCP vijak z zaklepno glavo Stardrive, samovrezen, L28mm, TAN |  | 40
|  |  | 412.209 | 5.0mm LCP vijak z zaklepno glavo Stardrive, samovrezen, L30mm, TAN |  | 28
|  |  | 412.210 | 5.0mm LCP vijak z zaklepno glavo Stardrive, samovrezen, L32mm, TAN |  | 24
|  |  | 412.211 | 5.0mm LCP vijak z zaklepno glavo Stardrive, samovrezen, L34mm, TAN |  | 50
|  |  | 412.212 | 5.0mm LCP vijak z zaklepno glavo Stardrive, samovrezen, L36mm, TAN |  | 50
|  |  | 412.213 | 5.0mm LCP vijak z zaklepno glavo Stardrive, samovrezen, L38mm, TAN |  | 18
|  |  | 412.214 | 5.0mm LCP vijak z zaklepno glavo Stardrive, samovrezen, L40mm, TAN |  | 50
|  |  | 412.215 | 5.0mm LCP vijak z zaklepno glavo Stardrive, samovrezen, L42mm, TAN |  | 10
|  |  | 412.216 | 5.0mm LCP vijak z zaklepno glavo Stardrive, samovrezen, L44mm, TAN |  | 14
|  |  | 412.217 | 5.0mm LCP vijak z zaklepno glavo Stardrive, samovrezen, L46mm, TAN |  | 16
|  |  | 412.218 | 5.0mm LCP vijak z zaklepno glavo Stardrive, samovrezen, L48mm, TAN |  | 10
|  |  | 412.219 | 5.0mm LCP vijak z zaklepno glavo Stardrive, samovrezen, L50mm, TAN |  | 28
|  |  | 412.220 | 5.0mm LCP vijak z zaklepno glavo Stardrive, samovrezen, L55mm, TAN |  | 20
|  |  | 412.221 | 5.0mm LCP vijak z zaklepno glavo Stardrive, samovrezen, L60mm, TAN |  | 30
|  |  | 412.222 | 5.0mm LCP vijak z zaklepno glavo Stardrive, samovrezen, L65mm, TAN |  | 30
|  |  | 412.223 | 5.0mm LCP vijak z zaklepno glavo Stardrive, samovrezen, L70mm, TAN |  | 24
|  |  | 412.224 | 5.0mm LCP vijak z zaklepno glavo Stardrive, samovrezen, L75mm, TAN |  | 24
|  |  | 412.225 | 5.0mm LCP vijak z zaklepno glavo Stardrive, samovrezen, L80mm, TAN |  | 18
|  |  | 412.226 | 5.0mm LCP vijak z zaklepno glavo Stardrive, samovrezen, L85mm, TAN |  | 8
|  |  | 412.227 | 5.0mm LCP vijak z zaklepno glavo Stardrive, samovrezen, L90mm, TAN |  | 10
20.8 | vijak 6,5 | vijak 6,5 TI spongiozni kratek navoj (dolžina navoja 16mm, dolžine od 70-100mm, v razmaku po 5mm) in dolg navoj (dolžina navoja 32mm, dolžina od 45-110mm v razmaku 5mm) | 416.070 | 6.5mm spongiozni vijak, 70mm, 16mm navoj, titan | NE | 2
|  |  | 416.075 | 6.5mm spongiozni vijak, 75mm, 16mm navoj, titan |  | 2
|  |  | 416.080 | 6.5mm spongiozni vijak, 80mm, 16mm navoj, titan |  | 2
|  |  | 416.085 | 6.5mm spongiozni vijak, 85mm, 16mm navoj, titan |  | 2
|  |  | 416.090 | 6.5mm spongiozni vijak, 90mm, 16mm navoj, titan |  | 2
|  |  | 416.095 | 6.5mm spongiozni vijak, 95mm, 16mm navoj, titan |  | 2
|  |  | 416.100 | 6.5mm spongiozni vijak, 100mm, 16mm navoj, titan |  | 2
|  |  | 417.045 | 6.5mm spongiozni vijak, 45mm, 32mm navoj, titan |  | 2
|  |  | 417.050 | 6.5mm spongiozni vijak, 50mm, 32mm navoj, titan |  | 2
|  |  | 417.055 | 6.5mm spongiozni vijak, 55mm, 32mm navoj, titan |  | 2
|  |  | 417.060 | 6.5mm spongiozni vijak, 60mm, 32mm navoj, titan |  | 2
|  |  | 417.065 | 6.5mm spongiozni vijak, 65mm, 32mm navoj, titan |  | 2
|  |  | 417.070 | 6.5mm spongiozni vijak, 70mm, 32mm navoj, titan |  | 2
|  |  | 417.075 | 6.5mm spongiozni vijak, 75mm, 32mm navoj, titan |  | 2
|  |  | 417.080 | 6.5mm spongiozni vijak, 80mm, 32mm navoj, titan |  | 2
|  |  | 417.085 | 6.5mm spongiozni vijak, 85mm, 32mm navoj, titan |  | 2
|  |  | 417.090 | 6.5mm spongiozni vijak, 90mm, 32mm navoj, titan |  | 2
|  |  | 417.095 | 6.5mm spongiozni vijak, 95mm, 32mm navoj, titan |  | 2
|  |  | 417.100 | 6.5mm spongiozni vijak, 100mm, 32mm navoj, titan |  | 2
|  |  | 417.105 | 6.5mm spongiozni vijak, 105mm, 32mm navoj, titan |  | 2
|  |  | 417.110 | 6.5mm spongiozni vijak, 110mm, 32mm navoj, titan |  | 2
|  | vijak 6,5 TI spongiozni srednji navoj dolžina navoja 32mm, dolžine od 45-150mm, v razmaku po 5mm | 417.045 | 6.5mm spongiozni vijak, 45mm, 32mm navoj, titan |  | 1
|  |  | 417.050 | 6.5mm spongiozni vijak, 50mm, 32mm navoj, titan |  | 1
|  |  | 417.055 | 6.5mm spongiozni vijak, 55mm, 32mm navoj, titan |  | 1
|  |  | 417.060 | 6.5mm spongiozni vijak, 60mm, 32mm navoj, titan |  | 1
|  |  | 417.065 | 6.5mm spongiozni vijak, 65mm, 32mm navoj, titan |  | 1
|  |  | 417.070 | 6.5mm spongiozni vijak, 70mm, 32mm navoj, titan |  | 1
|  |  | 417.075 | 6.5mm spongiozni vijak, 75mm, 32mm navoj, titan |  | 1
|  |  | 417.080 | 6.5mm spongiozni vijak, 80mm, 32mm navoj, titan |  | 1
|  |  | 417.085 | 6.5mm spongiozni vijak, 85mm, 32mm navoj, titan |  | 1
|  |  | 417.090 | 6.5mm spongiozni vijak, 90mm, 32mm navoj, titan |  | 1
|  |  | 417.095 | 6.5mm spongiozni vijak, 95mm, 32mm navoj, titan |  | 1
|  |  | 417.100 | 6.5mm spongiozni vijak, 100mm, 32mm navoj, titan |  | 1
|  |  | 417.105 | 6.5mm spongiozni vijak, 105mm, 32mm navoj, titan |  | 1
|  |  | 417.110 | 6.5mm spongiozni vijak, 110mm, 32mm navoj, titan |  | 1
|  |  | 417.115 | 6.5mm spongiozni vijak, 115mm, 32mm navoj, titan |  | 1
|  |  | 417.120 | 6.5mm spongiozni vijak, 120mm, 32mm navoj, titan |  | 1
|  |  | 417.125 | 6.5mm spongiozni vijak, 125mm, 32mm navoj, titan |  | 1
|  |  | 417.130 | 6.5mm spongiozni vijak, 130mm, 32mm navoj, titan |  | 1
|  |  | 417.135 | 6.5mm spongiozni vijak, 135mm, 32mm navoj, titan |  | 1
|  |  | 417.140 | 6.5mm spongiozni vijak, 140mm, 32mm navoj, titan |  | 1
|  |  | 417.145 | 6.5mm spongiozni vijak, 145mm, 32mm navoj, titan |  | 1
|  |  | 417.150 | 6.5mm spongiozni vijak, 150mm, 32mm navoj, titan |  | 1
|  | vijak 6,5 TI spongiozni celotni navoj dolžina, dolžine od 20-110mm, v razmaku po 5mm | 418.020 | 6.5mm spongiozni vijak, 20mm, celoten navoj, titan |  | 1
|  |  | 418.025 | 6.5mm spongiozni vijak, 25mm, celoten navoj, titan |  | 1
|  |  | 418.030 | 6.5mm spongiozni vijak, 30mm, celoten navoj, titan |  | 1
|  |  | 418.035 | 6.5mm spongiozni vijak, 35mm, celoten navoj, titan |  | 1
|  |  | 418.040 | 6.5mm spongiozni vijak, 40mm, celoten navoj, titan |  | 1
|  |  | 418.045 | 6.5mm spongiozni vijak, 45mm, celoten navoj, titan |  | 1
|  |  | 418.050 | 6.5mm spongiozni vijak, 50mm, celoten navoj, titan |  | 1
|  |  | 418.055 | 6.5mm spongiozni vijak, 55mm, celoten navoj, titan |  | 1
|  |  | 418.060 | 6.5mm spongiozni vijak, 60mm, celoten navoj, titan |  | 1
|  |  | 418.065 | 6.5mm spongiozni vijak, 65mm, celoten navoj, titan |  | 1
|  |  | 418.070 | 6.5mm spongiozni vijak, 70mm, celoten navoj, titan |  | 1
|  |  | 418.075 | 6.5mm spongiozni vijak, 75mm, celoten navoj, titan |  | 1
|  |  | 418.080 | 6.5mm spongiozni vijak, 80mm, celoten navoj, titan |  | 1
|  |  | 418.085 | 6.5mm spongiozni vijak, 85mm, celoten navoj, titan |  | 1
|  |  | 418.090 | 6.5mm spongiozni vijak, 90mm, celoten navoj, titan |  | 1
|  |  | 418.095 | 6.5mm spongiozni vijak, 95mm, celoten navoj, titan |  | 1
|  |  | 418.100 | 6.5mm spongiozni vijak, 100mm, celoten navoj, titan |  | 1
|  |  | 418.105 | 6.5mm spongiozni vijak, 105mm, celoten navoj, titan |  | 1
|  |  | 418.110 | 6.5mm spongiozni vijak, 110mm, celoten navoj, titan |  | 1
SKUPAJ:

## Intramed. fem. antirot. žeb.
SKLOP | Naziv Implantata | Opis Implantata | ENAKO ali ENAKOVREDNO (po merah, obliki in kvaliteti materiala) | STERILNO PAKIRANJE (DA / NE) | Količina za 24 mesecev EM/KOS | Proizvajalec | Kataloška številka | Cena na EM brez DDV | Stopnja DDV | Cena na EM z DDV | SKUPAJ cena brez DDV za 24 mes. | DDV | SKUPAJ cena z DDV za 24 mes.
SKLOP 21
21.1 | Zaklepni čep | TFNA končna kapica, 0mm podaljšanje, Stardrive, T40, TAN, sterilno | 04.038.000S | DA | 1
|  | TFNA končna kapica, 5mm podaljšanje, Stardrive, T40, TAN, sterilno | 04.038.005S |  | 1
|  | TFNA končna kapica, 10mm podaljšanje, Stardrive, T40, TAN, sterilno | 04.038.010S |  | 1
|  | TFNA končna kapica, 15mm podaljšanje, Stardrive, T40, TAN, sterilno | 04.038.015S |  | 1
21.2 | Sveder I | sveder dia. 16 mm, fleksibilen, kanuliran, za vstopišče | 03.037.002 | DA | 1
21.3 | Sveder II | sveder za odprtje lateralnega korteksa, za hitro sklopko | 03.037.021 | DA | 1
|  | stopenjski sveder za spiralno klino in vijak femoralnega vratu, za hitro sklopko | 03.037.022 |  | 1
|  | sveder dia. 4.2 mm, kalibriran, L340 mm, 3-listni, za hitro sklopko | 03.010.061 |  | 1
|  | sveder dia. 4.2 mm, kalibriran, L 145 mm, 3-listni, za sklopko za RDL | 03.010.101 |  | 1
|  | sveder dia. 4.2 mm, kalibriran, L145 mm, 3-listni, za hitro sklopko | 03.010.104 |  | 1
21.4 | cefalični vijak | TFNA vijak femoralnega vratu, perforiran, 70mm, TAN, sterilen | 04.038.170S | DA | 1
|  | TFNA vijak femoralnega vratu, perforiran, 75mm, TAN, sterilen | 04.038.175S |  | 1
|  | TFNA vijak femoralnega vratu, perforiran, 80mm, TAN, sterilen | 04.038.180S |  | 1
|  | TFNA vijak femoralnega vratu, perforiran, 85mm, TAN, sterilen | 04.038.185S |  | 1
|  | TFNA vijak femoralnega vratu, perforiran, 90mm, TAN, sterilen | 04.038.190S |  | 1
|  | TFNA vijak femoralnega vratu, perforiran, 95mm, TAN, sterilen | 04.038.195S |  | 1
|  | TFNA vijak femoralnega vratu, perforiran, 100mm, TAN, sterilen | 04.038.200S |  | 1
|  | TFNA vijak femoralnega vratu, perforiran, 105mm, TAN, sterilen | 04.038.205S |  | 1
|  | TFNA vijak femoralnega vratu, perforiran, 110mm, TAN, sterilen | 04.038.210S |  | 1
|  | TFNA vijak femoralnega vratu, perforiran, 115mm, TAN, sterilen | 04.038.215S |  | 1
|  | TFNA vijak femoralnega vratu, perforiran, 120mm, TAN, sterilen | 04.038.220S |  | 1
|  | TFNA vijak femoralnega vratu, perforiran, 125mm, TAN, sterilen | 04.038.225S |  | 1
|  | TFNA vijak femoralnega vratu, perforiran, 130mm, TAN, sterilen | 04.038.230S |  | 1
21.5 | Klina cefalična | TFNA spiralna klina, L 70mm, perforirana, TAN, sterilno | 04.038.370S | DA | 1
|  | TFNA spiralna klina, L 75mm, perforirana, TAN, sterilno | 04.038.375S |  | 1
|  | TFNA spiralna klina, L 80mm, perforirana, TAN, sterilno | 04.038.380S |  | 1
|  | TFNA spiralna klina, L 85mm, perforirana, TAN, sterilno | 04.038.385S |  | 1
|  | TFNA spiralna klina, L 90mm, perforirana, TAN, sterilno | 04.038.390S |  | 1
|  | TFNA spiralna klina, L 95mm, perforirana, TAN, sterilno | 04.038.395S |  | 1
|  | TFNA spiralna klina, L 100mm, perforirana, TAN, sterilno | 04.038.400S |  | 1
|  | TFNA spiralna klina, L 105mm, perforirana, TAN, sterilno | 04.038.405S |  | 1
|  | TFNA spiralna klina, L 110mm, perforirana, TAN, sterilno | 04.038.410S |  | 1
|  | TFNA spiralna klina, L 115mm, perforirana, TAN, sterilno | 04.038.415S |  | 1
|  | TFNA spiralna klina, L 120mm, perforirana, TAN, sterilno | 04.038.420S |  | 1
|  | TFNA spiralna klina, L 125mm, perforirana, TAN, sterilno | 04.038.425S |  | 1
|  | TFNA spiralna klina, L 130mm, perforirana, TAN, sterilno | 04.038.430S |  | 1
21.6 | Zaklepni vijaki - distalni vijak | zaklepni vijak Stardrive 5mm L26 za zeblje TAN svetlo zelen, sterilen | 04.005.516S | DA | 1
|  | zaklepni vijak Stardrive 5mm L28 za zeblje TAN svetlo zelen, sterilen | 04.005.518S |  | 1
|  | zaklepni vijak Stardrive 5mm L30 za zeblje TAN svetlo zelen, sterilen | 04.005.520S |  | 1
|  | zaklepni vijak Stardrive 5mm L32 za zeblje TAN svetlo zelen, sterilen | 04.005.522S |  | 1
|  | zaklepni vijak Stardrive 5mm L34 za zeblje TAN svetlo zelen, sterilen | 04.005.524S |  | 1
|  | zaklepni vijak Stardrive 5mm L36 za zeblje TAN svetlo zelen, sterilen | 04.005.526S |  | 1
|  | zaklepni vijak Stardrive 5mm L38 za zeblje TAN svetlo zelen, sterilen | 04.005.528S |  | 1
|  | zaklepni vijak Stardrive 5mm L40 za zeblje TAN svetlo zelen, sterilen | 04.005.530S |  | 1
|  | zaklepni vijak Stardrive 5mm L42 za zeblje TAN svetlo zelen, sterilen | 04.005.532S |  | 1
|  | zaklepni vijak Stardrive 5mm L44 za zeblje TAN svetlo zelen, sterilen | 04.005.534S |  | 1
|  | zaklepni vijak Stardrive 5mm L46 za zeblje TAN svetlo zelen, sterilen | 04.005.536S |  | 1
|  | zaklepni vijak Stardrive 5mm L48 za zeblje TAN svetlo zelen, sterilen | 04.005.538S |  | 1
|  | zaklepni vijak Stardrive 5mm L50 za zeblje TAN svetlo zelen, sterilen | 04.005.540S |  | 1
|  | zaklepni vijak Stardrive 5mm L52 za zeblje TAN svetlo zelen, sterilen | 04.005.542S |  | 1
|  | zaklepni vijak Stardrive 5mm L54 za zeblje TAN svetlo zelen, sterilen | 04.005.544S |  | 1
|  | zaklepni vijak Stardrive 5mm L56 za zeblje TAN svetlo zelen, sterilen | 04.005.546S |  | 1
|  | zaklepni vijak Stardrive 5mm L58 za zeblje TAN svetlo zelen, sterilen | 04.005.548S |  | 1
|  | zaklepni vijak Stardrive 5mm L60 za zeblje TAN svetlo zelen, sterilen | 04.005.550S |  | 1
|  | zaklepni vijak Stardrive 5mm L62 za zeblje TAN svetlo zelen, sterilen | 04.005.552S |  | 1
|  | zaklepni vijak Stardrive 5mm L64 za zeblje TAN svetlo zelen, sterilen | 04.005.554S |  | 1
|  | zaklepni vijak Stardrive 5mm L66 za zeblje TAN svetlo zelen, sterilen | 04.005.556S |  | 1
|  | zaklepni vijak Stardrive 5mm L68 za zeblje TAN svetlo zelen, sterilen | 04.005.558S |  | 1
|  | zaklepni vijak Stardrive 5mm L70 za zeblje TAN svetlo zelen, sterilen | 04.005.560S |  | 1
|  | zaklepni vijak Stardrive 5mm L72 za zeblje TAN svetlo zelen, sterilen | 04.005.562S |  | 1
|  | zaklepni vijak Stardrive 5mm L74 za zeblje TAN svetlo zelen, sterilen | 04.005.564S |  | 1
|  | zaklepni vijak Stardrive 5mm L76 za zeblje TAN svetlo zelen, sterilen | 04.005.566S |  | 1
|  | zaklepni vijak Stardrive 5mm L78 za zeblje TAN svetlo zelen, sterilen | 04.005.568S |  | 1
|  | zaklepni vijak Stardrive 5mm L80 za zeblje TAN svetlo zelen, sterilen | 04.005.570S |  | 1
|  | zaklepni vijak Stardrive 5mm L85 za zeblje TAN svetlo zelen, sterilen | 04.005.575S |  | 1
|  | zaklepni vijak Stardrive 5mm L90 za zeblje TAN svetlo zelen, sterilen | 04.005.580S |  | 1
|  | zaklepni vijak Stardrive 5mm L95 za zeblje TAN svetlo zelen, sterilen | 04.005.585S |  | 1
|  | zaklepni vijak Stardrive 5mm L100 za zeblje TAN svetlo zelen, sterilen | 04.005.590S |  | 1
21.7 | Blokirni vijak | 404.814 3.5mm kortikalni vijak, 14mm, samo-vrezen, titan | ARTIKEL | DA | 1
21.8 | Žebelj standard I (kratki) | TFNA, 9mm dia., L 170mm, 125°, trohant. fem. zebelj, TiMo15, sterilno | 04.037.912S | DA | 1
|  | TFNA, 9mm dia., L 200mm, 125°, trohant. fem. zebelj, TiMo15, sterilno | 04.037.913S |  | 1
|  | TFNA, desni, 9mm dia., L 235mm, 125°, trohant. fem. zebelj, TiMo15, sterilno | 04.037.914S |  | 1
|  | TFNA, levi, 9mm dia., L 235mm, 125°, trohant. fem. zebelj, TiMo15, sterilno | 04.037.915S |  | 1
|  | TFNA fem. zebelj 10 125 L170, TiMo15, sterilno | 04.037.012S |  | 1
|  | TFNA, 10mm dia., L 200mm, 125°, trohant. fem. zebelj, TiMo15, sterilno | 04.037.013S |  | 1
|  | TFNA, desni, 10mm dia., L 235mm, 125°, trohant. fem. zebelj, TiMo15, sterilno | 04.037.014S |  | 1
|  | TFNA, levi, 10mm dia., L 235mm, 125°, trohant. fem. zebelj, TiMo15, sterilno | 04.037.015S |  | 1
|  | TFNA, 11mm dia., L 170mm, 125°, trohant. fem. zebelj, TiMo15, sterilno | 04.037.112S |  | 1
|  | TFNA 11mm dia., L 200mm, 125°, trohant. fem. zebelj, TiMo15, sterilno | 04.037.113S |  | 1
|  | TFNA desni, 11mm dia., L 235mm, 125°, trohant. fem. zebelj, TiMo15, sterilno | 04.037.114S |  | 1
|  | TFNA levi, 11mm dia., L 235mm, 125°, trohant. fem. zebelj, TiMo15, sterilno | 04.037.115S |  | 1
|  | TFNA, 12mm dia., L 170mm, 125°, trohant. fem. zebelj, TiMo15, sterilno | 04.037.212S |  | 1
|  | TFNA 12mm dia., L 200mm, 125°, trohant. fem. zebelj, TiMo15, sterilno | 04.037.213S |  | 1
|  | TFNA desni, 12mm dia., L 235mm, 125°, trohant. fem. zebelj, TiMo15, sterilno | 04.037.214S |  | 1
|  | TFNA, levi, 12mm dia., L 235mm, 125°, trohant. fem. zebelj, TiMo15, sterilno | 04.037.215S |  | 1
21.9 | Žebelj standard II (kratki) | TFNA kratek fem. žebelj, 9 x 170mm, 130°, TiMo15, sterilno | 04.037.942S | DA | 1
|  | TFNA kratek fem. žebelj, 9 x 200mm, 130°, TiMo15, sterilno | 04.037.943S |  | 1
|  | TFNA kratek fem. žebelj, desni, 9 x 235mm, 130°, TiMo15, sterilno | 04.037.944S |  | 1
|  | TFNA kratek fem. žebelj, levi, 9 x 235mm, 130°, TiMo15, sterilno | 04.037.945S |  | 1
|  | TFNA kratek fem. žebelj, 10 x 170mm, 130°, TiMo15, sterilno | 04.037.042S |  | 1
|  | TFNA kratek fem. žebelj, 10 x 200mm, 130°, TiMo15, sterilno | 04.037.043S |  | 1
|  | TFNA kratek fem. žebelj, desni, 10 x 235mm, 130°, TiMo15, sterilno | 04.037.044S |  | 1
|  | TFNA kratek fem. žebelj, levi, 10 x 235mm, 130°, TiMo15, sterilno | 04.037.045S |  | 1
|  | TFNA kratek fem. žebelj, 11 x 170mm, 130°, TiMo15, sterilno | 04.037.142S |  | 1
|  | TFNA kratek fem. žebelj, 11 x 200mm, 130°, TiMo15, sterilno | 04.037.143S |  | 1
|  | TFNA kratek fem. žebelj, desni, 11 x 235mm, 130°, TiMo15, sterilno | 04.037.144S |  | 1
|  | TFNA kratek fem. žebelj, levi, 11 x 235mm, 130°, TiMo15, sterilno | 04.037.145S |  | 1
|  | TFNA kratek fem. žebelj, 12 x 170mm, 130°, TiMo15, sterilno | 04.037.242S |  | 1
|  | TFNA kratek fem. žebelj, 12 x 200mm, 130°, TiMo15, sterilno | 04.037.243S |  | 1
|  | TFNA kratek fem. žebelj, desni, 12 x 235mm, 130°, TiMo15, sterilno | 04.037.244S |  | 1
|  | TFNA kratek fem. žebelj, levi, 12 x 235mm, 130°, TiMo15, sterilno | 04.037.245S |  | 1
21.10 | Žebelj standard III (kratki) | TFNA fem. zebelj 9 135 L170 TIMO15 | 04.037.972S | DA | 1
|  | TFNA fem. zebelj 9 135 L200 TIMO15 | 04.037.973S |  | 1
|  | TFNA fem. zebelj 9 R 135 L235 TIMO15 | 04.037.974S |  | 1
|  | TFNA fem. zebelj 9 LE 135 L235 TIMO15 | 04.037.975S |  | 1
|  | TFNA fem. zebelj 10 135 L170 TIMO15 | 04.037.072S |  | 1
|  | TFNA fem. zebelj 10 135 L200 TIMO15 | 04.037.073S |  | 1
|  | TFNA fem. zebelj 10 R 135 L235 TIMO15 | 04.037.074S |  | 1
|  | TFNA fem. zebelj 10 LE 135 L235 TIMO15 | 04.037.075S |  | 1
|  | TFNA fem. zebelj 11 135 L170 TIMO15 | 04.037.172S |  | 1
|  | TFNA fem. zebelj 11 135 L200 TIMO15 | 04.037.173S |  | 1
|  | TFNA fem. zebelj 11 R 135 L235 TIMO15 | 04.037.174S |  | 1
|  | TFNA fem. zebelj 11 LE 135 L235 TIMO15 | 04.037.175S |  | 1
|  | TFNA fem. zebelj 12 135 L170 TIMO15 | 04.037.272S |  | 1
|  | TFNA fem. zebelj 12 135 L200 TIMO15 | 04.037.273S |  | 1
|  | TFNA fem. zebelj 12 R 135 L235 TIMO15 | 04.037.274S |  | 1
|  | TFNA fem. zebelj 12 LE 135 L235 TIMO15 | 04.037.275S |  | 1
21.11 | Žebelj dolg I | TFNA fem. zebelj 9 R 125 L260 TIMO15 | 04.037.916S | DA | 1
|  | TFNA fem. zebelj 9 LE 125 L260 TIMO15 | 04.037.917S |  | 1
|  | TFNA fem. zebelj 9 R 125 L280 TIMO15 | 04.037.918S |  | 1
|  | TFNA fem. zebelj 9 LE 125 L280 TIMO15 | 04.037.919S |  | 1
|  | TFNA fem. zebelj 9 R 125 L300 TIMO15 | 04.037.920S |  | 1
|  | TFNA fem. zebelj 9 LE 125 L300 TIMO15 | 04.037.921S |  | 1
|  | TFNA fem. zebelj 9 R 125 L320 TIMO15 | 04.037.922S |  | 1
|  | TFNA fem. zebelj 9 LE 125 L320 TIMO15 | 04.037.923S |  | 1
|  | TFNA fem. zebelj 9 R 125 L340 TIMO15 | 04.037.924S |  | 1
|  | TFNA fem. zebelj 9 LE 125 L340 TIMO15 | 04.037.925S |  | 1
|  | TFNA fem. zebelj 9 R 125 L360 TIMO15 | 04.037.926S |  | 1
|  | TFNA fem. zebelj 9 LE 125 L360 TIMO15 | 04.037.927S |  | 1
|  | TFNA fem. zebelj 9 R 125 L380 TIMO15 | 04.037.928S |  | 1
|  | TFNA fem. zebelj 9 LE 125 L380 TIMO15 | 04.037.929S |  | 1
|  | TFNA fem. zebelj 9 R 125 L400 TIMO15 | 04.037.930S |  | 1
|  | TFNA fem. zebelj 9 LE 125 L400 TIMO15 | 04.037.931S |  | 1
|  | TFNA fem. zebelj 9 R 125 L420 TIMO15 | 04.037.932S |  | 1
|  | TFNA fem. zebelj 9 LE 125 L420 TIMO15 | 04.037.933S |  | 1
|  | TFNA fem. zebelj 9 R 125 L440 TIMO15 | 04.037.934S |  | 1
|  | TFNA fem. zebelj 9 LE 125 L440 TIMO15 | 04.037.935S |  | 1
|  | TFNA fem. zebelj 9 R 125 L460 TIMO15 | 04.037.936S |  | 1
|  | TFNA fem. zebelj 9 LE 125 L460 TIMO15 | 04.037.937S |  | 1
|  | TFNA fem. zebelj 9 R 125 L480 TIMO15 | 04.037.938S |  | 1
|  | TFNA fem. zebelj 9 LE 125 L480 TIMO15 | 04.037.939S |  | 1
|  | TFNA fem. zebelj 10 R 125 L260 TIMO15 | 04.037.016S |  | 1
|  | TFNA fem. zebelj 10 LE 125 L260 TIMO15 | 04.037.017S |  | 1
|  | TFNA fem. zebelj 10 R 125 L280 TIMO15 | 04.037.018S |  | 1
|  | TFNA fem. zebelj 10 LE 125 L280 TIMO15 | 04.037.019S |  | 1
|  | TFNA fem. zebelj 10 R 125 L300 TIMO15 | 04.037.020S |  | 1
|  | TFNA fem. zebelj 10 LE 125 L300 TIMO15 | 04.037.021S |  | 1
|  | TFNA fem. zebelj 10 R 125 L320 TIMO15 | 04.037.022S |  | 1
|  | TFNA fem. zebelj 10 LE 125 L320 TIMO15 | 04.037.023S |  | 1
|  | TFNA fem. zebelj 10 R 125 L340 TIMO15 | 04.037.024S |  | 1
|  | TFNA fem. zebelj 10 LE 125 L340 TIMO15 | 04.037.025S |  | 1
|  | TFNA fem. zebelj 10 R 125 L360 TIMO15 | 04.037.026S |  | 1
|  | TFNA fem. zebelj 10 LE 125 L360 TIMO15 | 04.037.027S |  | 1
|  | TFNA fem. zebelj 10 R 125 L380 TIMO15 | 04.037.028S |  | 1
|  | TFNA fem. zebelj 10 LE 125 L380 TIMO15 | 04.037.029S |  | 1
|  | TFNA fem. zebelj 10 R 125 L400 TIMO15 | 04.037.030S |  | 1
|  | TFNA fem. zebelj 10 LE 125 L400 TIMO15 | 04.037.031S |  | 1
|  | TFNA fem. zebelj 10 R 125 L420 TIMO15 | 04.037.032S |  | 1
|  | TFNA fem. zebelj 10 LE 125 L420 TIMO15 | 04.037.033S |  | 1
|  | TFNA fem. zebelj 10 R 125 L440 TIMO15 | 04.037.034S |  | 1
|  | TFNA fem. zebelj 10 LE 125 L440 TIMO15 | 04.037.035S |  | 1
|  | TFNA fem. zebelj 10 R 125 L460 TIMO15 | 04.037.036S |  | 1
|  | TFNA fem. zebelj 10 LE 125 L460 TIMO15 | 04.037.037S |  | 1
|  | TFNA fem. zebelj 10 R 125 L480 TIMO15 | 04.037.038S |  | 1
|  | TFNA fem. zebelj 10 LE 125 L480 TIMO15 | 04.037.039S |  | 1
|  | TFNA fem. zebelj 11 R 125 L300 TIMO15 | 04.037.120S |  | 1
|  | TFNA fem. zebelj 11 LE 125 L300 TIMO15 | 04.037.121S |  | 1
|  | TFNA fem. zebelj 11 R 125 L320 TIMO15 | 04.037.122S |  | 1
|  | TFNA fem. zebelj 11 LE 125 L320 TIMO15 | 04.037.123S |  | 1
|  | TFNA fem. zebelj 11 R 125 L340 TIMO15 | 04.037.124S |  | 1
|  | TFNA fem. zebelj 11 LE 125 L340 TIMO15 | 04.037.125S |  | 1
|  | TFNA fem. zebelj 11 R 125 L360 TIMO15 | 04.037.126S |  | 1
|  | TFNA fem. zebelj 11 LE 125 L360 TIMO15 | 04.037.127S |  | 1
|  | TFNA fem. zebelj 11 R 125 L380 TIMO15 | 04.037.128S |  | 1
|  | TFNA fem. zebelj 11 LE 125 L380 TIMO15 | 04.037.129S |  | 1
|  | TFNA fem. zebelj 11 R 125 L400 TIMO15 | 04.037.130S |  | 1
|  | TFNA fem. zebelj 11 LE 125 L400 TIMO15 | 04.037.131S |  | 1
|  | TFNA fem. zebelj 11 R 125 L420 TIMO15 | 04.037.132S |  | 1
|  | TFNA fem. zebelj 11 LE 125 L420 TIMO15 | 04.037.133S |  | 1
|  | TFNA fem. zebelj 11 R 125 L440 TIMO15 | 04.037.134S |  | 1
|  | TFNA fem. zebelj 11 LE 125 L440 TIMO15 | 04.037.135S |  | 1
|  | TFNA fem. zebelj 11 R 125 L460 TIMO15 | 04.037.136S |  | 1
|  | TFNA fem. zebelj 11 LE 125 L460 TIMO15 | 04.037.137S |  | 1
|  | TFNA fem. zebelj 11 R 125 L480 TIMO15 | 04.037.138S |  | 1
|  | TFNA fem. zebelj 11 LE 125 L480 TIMO15 | 04.037.139S |  | 1
|  | TFNA fem. zebelj 12 R 125 L300 TIMO15 | 04.037.220S |  | 1
|  | TFNA fem. zebelj 12 LE 125 L300 TIMO15 | 04.037.221S |  | 1
|  | TFNA fem. zebelj 12 R 125 L320 TIMO15 | 04.037.222S |  | 1
|  | TFNA fem. zebelj 12 LE 125 L320 TIMO15 | 04.037.223S |  | 1
|  | TFNA fem. zebelj 12 R 125 L340 TIMO15 | 04.037.224S |  | 1
|  | TFNA fem. zebelj 12 LE 125 L340 TIMO15 | 04.037.225S |  | 1
|  | TFNA fem. zebelj 12 R 125 L360 TIMO15 | 04.037.226S |  | 1
|  | TFNA fem. zebelj 12 LE 125 L360 TIMO15 | 04.037.227S |  | 1
|  | TFNA fem. zebelj 12 R 125 L380 TIMO15 | 04.037.228S |  | 1
|  | TFNA fem. zebelj 12 LE 125 L380 TIMO15 | 04.037.229S |  | 1
|  | TFNA fem. zebelj 12 R 125 L400 TIMO15 | 04.037.230S |  | 1
|  | TFNA fem. zebelj 12 LE 125 L400 TIMO15 | 04.037.231S |  | 1
|  | TFNA fem. zebelj 12 R 125 L420 TIMO15 | 04.037.232S |  | 1
|  | TFNA fem. zebelj 12 LE 125 L420 TIMO15 | 04.037.233S |  | 1
|  | TFNA fem. zebelj 12 R 125 L440 TIMO15 | 04.037.234S |  | 1
|  | TFNA fem. zebelj 12 LE 125 L440 TIMO15 | 04.037.235S |  | 1
|  | TFNA fem. zebelj 12 R 125 L460 TIMO15 | 04.037.236S |  | 1
|  | TFNA fem. zebelj 12 LE 125 L460 TIMO15 | 04.037.237S |  | 1
|  | TFNA fem. zebelj 12 R 125 L480 TIMO15 | 04.037.238S |  | 1
|  | TFNA fem. zebelj 12 LE 125 L480 TIMO15 | 04.037.239S |  | 1
21.12 | Žebelj dolg II | TFNA dolg fem. žebelj, desen, 9 x 260mm, 130°, TiMo15, sterilno | 04.037.946S | DA | 1
|  | TFNA dolg fem. žebelj, levi, 9 x 260mm, 130°, TiMo15, sterilno | 04.037.947S |  | 1
|  | TFNA dolg fem. žebelj, desen, 9 x 280mm, 130°, TiMo15, sterilno | 04.037.948S |  | 1
|  | TFNA dolg fem. žebelj, levi, 9 x 280mm, 130°, TiMo15, sterilno | 04.037.949S |  | 1
|  | TFNA dolg fem. žebelj, desni, 9 x 300mm, 130°, TiMo15, sterilno | 04.037.950S |  | 1
|  | TFNA dolg fem. žebelj, levi, 9 x 300mm, 130°, TiMo15, sterilno | 04.037.951S |  | 1
|  | TFNA dolg fem. žebelj, desni, 9 x 320mm, 130°, TiMo15, sterilno | 04.037.952S |  | 1
|  | TFNA dolg fem. žebelj, levi, 9 x 320mm, 130°, TiMo15, sterilno | 04.037.953S |  | 1
|  | TFNA dolg fem. žebelj, desni, 9 x 340mm, 130°, TiMo15, sterilno | 04.037.954S |  | 1
|  | TFNA dolg fem. žebelj, levi, 9 x 340mm, 130°, TiMo15, sterilno | 04.037.955S |  | 1
|  | TFNA dolg fem. žebelj, desni, 9 x 360mm, 130°, TiMo15, sterilno | 04.037.956S |  | 1
|  | TFNA dolg fem. žebelj, levi, 9 x 360mm, 130°, TiMo15, sterilno | 04.037.957S |  | 1
|  | TFNA dolg fem. žebelj, desni, 9 x 380mm, 130°, TiMo15, sterilno | 04.037.958S |  | 1
|  | TFNA dolg fem. žebelj, levi, 9 x 380mm, 130°, TiMo15, sterilno | 04.037.959S |  | 1
|  | TFNA dolg fem. žebelj, desni, 9 x 400mm, 130°, TiMo15, sterilno | 04.037.960S |  | 1
|  | TFNA dolg fem. žebelj, levi, 9 x 400mm, 130°, TiMo15, sterilno | 04.037.961S |  | 1
|  | TFNA dolg fem. žebelj, desni, 9 x 420mm, 130°, TiMo15, sterilno | 04.037.962S |  | 1
|  | TFNA dolg fem. žebelj, levi, 9 x 420mm, 130°, TiMo15, sterilno | 04.037.963S |  | 1
|  | TFNA dolg fem. žebelj, desni, 9 x 440mm, 130°, TiMo15, sterilno | 04.037.964S |  | 1
|  | TFNA dolg fem. žebelj, levi, 9 x 440mm, 130°, TiMo15, sterilno | 04.037.965S |  | 1
|  | TFNA dolg fem. žebelj, desni, 9 x 460mm, 130°, TiMo15, sterilno | 04.037.966S |  | 1
|  | TFNA dolg fem. žebelj, levi, 9 x 460mm, 130°, TiMo15, sterilno | 04.037.967S |  | 1
|  | TFNA dolg fem. žebelj, desni, 9 x 480mm, 130°, TiMo15, sterilno | 04.037.968S |  | 1
|  | TFNA dolg fem. žebelj, levi, 9 x 480mm, 130°, TiMo15, sterilno | 04.037.969S |  | 1
|  | TFNA dolg fem. žebelj, desen, 10 x 260mm, 130°, TiMo15, sterilno | 04.037.046S |  | 1
|  | TFNA dolg fem. žebelj, levi, 10 x 260mm, 130°, TiMo15, sterilno | 04.037.047S |  | 1
|  | TFNA dolg fem. žebelj, desen, 10 x 280mm, 130°, TiMo15, sterilno | 04.037.048S |  | 1
|  | TFNA dolg fem. žebelj, levi, 10 x 280mm, 130°, TiMo15, sterilno | 04.037.049S |  | 1
|  | TFNA dolg fem. žebelj, desen, 10 x 300mm, 130°, TiMo15, sterilno | 04.037.050S |  | 1
|  | TFNA dolg fem. žebelj, levi, 10 x 300mm, 130°, TiMo15, sterilno | 04.037.051S |  | 1
|  | TFNA dolg fem. žebelj, desen, 10 x 320mm, 130°, TiMo15, sterilno | 04.037.052S |  | 1
|  | TFNA dolg fem. žebelj, levi, 10 x 320mm, 130°, TiMo15, sterilno | 04.037.053S |  | 1
|  | TFNA dolg fem. žebelj, desen, 10 x 340mm, 130°, TiMo15, sterilno | 04.037.054S |  | 1
|  | TFNA dolg fem. žebelj, levi, 10 x 340mm, 130°, TiMo15, sterilno | 04.037.055S |  | 1
|  | TFNA dolg fem. žebelj, desen, 10 x 360mm, 130°, TiMo15, sterilno | 04.037.056S |  | 1
|  | TFNA dolg fem. žebelj, levi, 10 x 360mm, 130°, TiMo15, sterilno | 04.037.057S |  | 1
|  | TFNA dolg fem. žebelj, desen, 10 x 380mm, 130°, TiMo15, sterilno | 04.037.058S |  | 1
|  | TFNA dolg fem. žebelj, levi, 10 x 380mm, 130°, TiMo15, sterilno | 04.037.059S |  | 1
|  | TFNA dolg fem. žebelj, desen, 10 x 400mm, 130°, TiMo15, sterilno | 04.037.060S |  | 1
|  | TFNA dolg fem. žebelj, levi, 10 x 400mm, 130°, TiMo15, sterilno | 04.037.061S |  | 1
|  | TFNA dolg fem. žebelj, desen, 10 x 420mm, 130°, TiMo15, sterilno | 04.037.062S |  | 1
|  | TFNA dolg fem. žebelj, levi, 10 x 420mm, 130°, TiMo15, sterilno | 04.037.063S |  | 1
|  | TFNA dolg fem. žebelj, desen, 10 x 440mm, 130°, TiMo15, sterilno | 04.037.064S |  | 1
|  | TFNA dolg fem. žebelj, levi, 10 x 440mm, 130°, TiMo15, sterilno | 04.037.065S |  | 1
|  | TFNA dolg fem. žebelj, desen, 10 x 460mm, 130°, TiMo15, sterilno | 04.037.066S |  | 1
|  | TFNA dolg fem. žebelj, levi, 10 x 460mm, 130°, TiMo15, sterilno | 04.037.067S |  | 1
|  | TFNA dolg fem. žebelj, desen, 10 x 480mm, 130°, TiMo15, sterilno | 04.037.068S |  | 1
|  | TFNA dolg fem. žebelj, levi, 10 x 480mm, 130°, TiMo15, sterilno | 04.037.069S |  | 1
|  | TFNA dolg fem. žebelj, desen, 11 x 300mm, 130°, TiMo15, sterilno | 04.037.150S |  | 1
|  | TFNA dolg fem. žebelj, levi, 11 x 300mm, 130°, TiMo15, sterilno | 04.037.151S |  | 1
|  | TFNA dolg fem. žebelj, desen, 11 x 320mm, 130°, TiMo15, sterilno | 04.037.152S |  | 1
|  | TFNA dolg fem. žebelj, levi, 11 x 320mm, 130°, TiMo15, sterilno | 04.037.153S |  | 1
|  | TFNA dolg fem. žebelj, desen, 11 x 340mm, 130°, TiMo15, sterilno | 04.037.154S |  | 1
|  | TFNA dolg fem. žebelj, levi, 11 x 340mm, 130°, TiMo15, sterilno | 04.037.155S |  | 1
|  | TFNA dolg fem. žebelj, desen, 11 x 360mm, 130°, TiMo15, sterilno | 04.037.156S |  | 1
|  | TFNA dolg fem. žebelj, levi, 11 x 360mm, 130°, TiMo15, sterilno | 04.037.157S |  | 1
|  | TFNA dolg fem. žebelj, desen, 11 x 380mm, 130°, TiMo15, sterilno | 04.037.158S |  | 1
|  | TFNA dolg fem. žebelj, levi, 11 x 380mm, 130°, TiMo15, sterilno | 04.037.159S |  | 1
|  | TFNA dolg fem. žebelj, desen, 11 x 400mm, 130°, TiMo15, sterilno | 04.037.160S |  | 1
|  | TFNA dolg fem. žebelj, levi, 11 x 400mm, 130°, TiMo15, sterilno | 04.037.161S |  | 1
|  | TFNA dolg fem. žebelj, desen, 11 x 420mm, 130°, TiMo15, sterilno | 04.037.162S |  | 1
|  | TFNA dolg fem. žebelj, levi, 11 x 420mm, 130°, TiMo15, sterilno | 04.037.163S |  | 1
|  | TFNA dolg fem. žebelj, desen, 11 x 440mm, 130°, TiMo15, sterilno | 04.037.164S |  | 1
|  | TFNA dolg fem. žebelj, levi, 11 x 440mm, 130°, TiMo15, sterilno | 04.037.165S |  | 1
|  | TFNA dolg fem. žebelj, desen, 11 x 460mm, 130°, TiMo15, sterilno | 04.037.166S |  | 1
|  | TFNA dolg fem. žebelj, levi, 11 x 460mm, 130°, TiMo15, sterilno | 04.037.167S |  | 1
|  | TFNA dolg fem. žebelj, desen, 11 x 480mm, 130°, TiMo15, sterilno | 04.037.168S |  | 1
|  | TFNA dolg fem. žebelj, levi, 11 x 480mm, 130°, TiMo15, sterilno | 04.037.169S |  | 1
|  | TFNA dolg fem. žebelj, desen, 12 x 300mm, 130°, TiMo15, sterilno | 04.037.250S |  | 1
|  | TFNA dolg fem. žebelj, levi, 12 x 300mm, 130°, TiMo15, sterilno | 04.037.251S |  | 1
|  | TFNA dolg fem. žebelj, desen, 12 x 320mm, 130°, TiMo15, sterilno | 04.037.252S |  | 1
|  | TFNA dolg fem. žebelj, levi, 12 x 320mm, 130°, TiMo15, sterilno | 04.037.253S |  | 1
|  | TFNA dolg fem. žebelj, desen, 12 x 340mm, 130°, TiMo15, sterilno | 04.037.254S |  | 1
|  | TFNA dolg fem. žebelj, levi, 12 x 340mm, 130°, TiMo15, sterilno | 04.037.255S |  | 1
|  | TFNA dolg fem. žebelj, desen, 12 x 360mm, 130°, TiMo15, sterilno | 04.037.256S |  | 1
|  | TFNA dolg fem. žebelj, levi, 12 x 360mm, 130°, TiMo15, sterilno | 04.037.257S |  | 1
|  | TFNA dolg fem. žebelj, desen, 12 x 380mm, 130°, TiMo15, sterilno | 04.037.258S |  | 1
|  | TFNA dolg fem. žebelj, levi, 12 x 380mm, 130°, TiMo15, sterilno | 04.037.259S |  | 1
|  | TFNA dolg fem. žebelj, desen, 12 x 400mm, 130°, TiMo15, sterilno | 04.037.260S |  | 1
|  | TFNA dolg fem. žebelj, levi, 12 x 400mm, 130°, TiMo15, sterilno | 04.037.261S |  | 1
|  | TFNA dolg fem. žebelj, desen, 12 x 420mm, 130°, TiMo15, sterilno | 04.037.262S |  | 1
|  | TFNA dolg fem. žebelj, levi, 12 x 420mm, 130°, TiMo15, sterilno | 04.037.263S |  | 1
|  | TFNA dolg fem. žebelj, desen, 12 x 440mm, 130°, TiMo15, sterilno | 04.037.264S |  | 1
|  | TFNA dolg fem. žebelj, levi, 12 x 440mm, 130°, TiMo15, sterilno | 04.037.265S |  | 1
|  | TFNA dolg fem. žebelj, desen, 12 x 460mm, 130°, TiMo15, sterilno | 04.037.266S |  | 1
|  | TFNA dolg fem. žebelj, levi, 12 x 460mm, 130°, TiMo15, sterilno | 04.037.267S |  | 1
|  | TFNA dolg fem. žebelj, desen, 12 x 480mm, 130°, TiMo15, sterilno | 04.037.268S |  | 1
|  | TFNA dolg fem. žebelj, levi, 12 x 480mm, 130°, TiMo15, sterilno | 04.037.269S |  | 1
|  | TFNA dolg fem. žebelj, desen, 14 x 300mm, 130°, TiMo15, sterilno | 04.037.450S |  | 1
|  | TFNA dolg fem. žebelj, levi, 14 x 300mm, 130°, TiMo15, sterilno | 04.037.451S |  | 1
|  | TFNA dolg fem. žebelj, desen, 14 x 320mm, 130°, TiMo15, sterilno | 04.037.452S |  | 1
|  | TFNA dolg fem. žebelj, levi, 14 x 320mm, 130°, TiMo15, sterilno | 04.037.453S |  | 1
|  | TFNA dolg fem. žebelj, desen, 14 x 340mm, 130°, TiMo15, sterilno | 04.037.454S |  | 1
|  | TFNA dolg fem. žebelj, levi, 14 x 340mm, 130°, TiMo15, sterilno | 04.037.455S |  | 1
|  | TFNA dolg fem. žebelj, desen, 14 x 360mm, 130°, TiMo15, sterilno | 04.037.456S |  | 1
|  | TFNA dolg fem. žebelj, levi, 14 x 360mm, 130°, TiMo15, sterilno | 04.037.457S |  | 1
|  | TFNA dolg fem. žebelj, desen, 14 x 380mm, 130°, TiMo15, sterilno | 04.037.458S |  | 1
|  | TFNA dolg fem. žebelj, levi, 14 x 380mm, 130°, TiMo15, sterilno | 04.037.459S |  | 1
|  | TFNA dolg fem. žebelj, desen, 14 x 400mm, 130°, TiMo15, sterilno | 04.037.460S |  | 1
|  | TFNA dolg fem. žebelj, levi, 14 x 400mm, 130°, TiMo15, sterilno | 04.037.461S |  | 1
|  | TFNA dolg fem. žebelj, desen, 14 x 420mm, 130°, TiMo15, sterilno | 04.037.462S |  | 1
|  | TFNA dolg fem. žebelj, levi, 14 x 420mm, 130°, TiMo15, sterilno | 04.037.463S |  | 1
|  | TFNA dolg fem. žebelj, desen, 14 x 440mm, 130°, TiMo15, sterilno | 04.037.464S |  | 1
|  | TFNA dolg fem. žebelj, levi, 14 x 440mm, 130°, TiMo15, sterilno | 04.037.465S |  | 1
|  | TFNA dolg fem. žebelj, desen, 14 x 460mm, 130°, TiMo15, sterilno | 04.037.466S |  | 1
|  | TFNA dolg fem. žebelj, levi, 14 x 460mm, 130°, TiMo15, sterilno | 04.037.467S |  | 1
|  | TFNA dolg fem. žebelj, desen, 14 x 480mm, 130°, TiMo15, sterilno | 04.037.468S |  | 1
|  | TFNA dolg fem. žebelj, levi, 14 x 480mm, 130°, TiMo15, sterilno | 04.037.469S |  | 1
21.13 | Žebelj dolg III | TFNA fem. zebelj 11 R 135 L300 TIMO15 | 04.037.180S | DA | 1
|  | TFNA fem. zebelj 11 LE 135 L300 TIMO15 | 04.037.181S |  | 1
|  | TFNA fem. zebelj 11 R 135 L320 TIMO15 | 04.037.182S |  | 1
|  | TFNA fem. zebelj 11 LE 135 L320 TIMO15 | 04.037.183S |  | 1
|  | TFNA fem. zebelj 11 R 135 L340 TIMO15 | 04.037.184S |  | 1
|  | TFNA fem. zebelj 11 LE 135 L340 TIMO15 | 04.037.185S |  | 1
|  | TFNA fem. zebelj 11 R 135 L360 TIMO15 | 04.037.186S |  | 1
|  | TFNA fem. zebelj 11 LE 135 L360 TIMO15 | 04.037.187S |  | 1
|  | TFNA fem. zebelj 11 R 135 L380 TIMO15 | 04.037.188S |  | 1
|  | TFNA fem. zebelj 11 LE 135 L380 TIMO15 | 04.037.189S |  | 1
|  | TFNA fem. zebelj 11 R 135 L400 TIMO15 | 04.037.190S |  | 1
|  | TFNA fem. zebelj 11 LE 135 L400 TIMO15 | 04.037.191S |  | 1
|  | TFNA fem. zebelj 11 R 135 L420 TIMO15 | 04.037.192S |  | 1
|  | TFNA fem. zebelj 11 LE 135 L420 TIMO15 | 04.037.193S |  | 1
|  | TFNA fem. zebelj 11 R 135 L440 TIMO15 | 04.037.194S |  | 1
|  | TFNA fem. zebelj 11 LE 135 L440 TIMO15 | 04.037.195S |  | 1
|  | TFNA fem. zebelj 11 R 135 L460 TIMO15 | 04.037.196S |  | 1
|  | TFNA fem. zebelj 11 LE 135 L460 TIMO15 | 04.037.197S |  | 1
|  | TFNA fem. zebelj 11 R 135 L480 TIMO15 | 04.037.198S |  | 1
|  | TFNA fem. zebelj 11 LE 135 L480 TIMO15 | 04.037.199S |  | 1
21.14 | Vodilna žica I | vodilna zica dia. 3.2mm, L 400 | 357.399 | DA | 1
| Vodilna žica II | SynReam palica za povrtavanje, 2.5mm dia., kratka L 950mm, z 3.5mm olivo | 352.032 |  | 1
| Vodilna žica III | vodilna zica, 2.8mm dia., s kljuko, L 600mm | 356.717 |  | 1
| antirotacijska žica | vodilna zica, 3.2mm dia., za PFNA klino | 356.830 |  | 1
SKUPAJ:

## Artrodeza gleženj
SKLOP | Naziv Implantata | Opis Implantata | ENAKO ali ENAKOVREDNO (po merah, obliki in kvaliteti materiala) | STERILNO PAKIRANJE (DA / NE) | Količina za 24 mesecev EM/KOS | Proizvajalec | Kataloška številka | Cena na EM brez DDV | Stopnja DDV | Cena na EM z DDV | SKUPAJ cena brez DDV za 24 mes. | DDV | SKUPAJ cena z DDV za 24 mes.
SKLOP 22
22.1 | Žeblji | Expert™ HAN, 10 x 150mm, desni, kanuliran zebelj za artrodezo stopala, TAN, svet | 04.008.010S | NE | 1
|  | Expert™ HAN, 10 x 180mm, desni, kanuliran zebelj za artrodezo stopala, TAN, svet | 04.008.016S |  | 1
|  | Expert™ HAN, 10 x 240mm, desni, kanuliran zebelj za artrodezo stopala, TAN, svet | 04.008.028S |  | 1
|  | Expert™ HAN, 10 x 150mm, levi, kanuliran zebelj za artrodezo stopala, TAN, svetl | 04.008.060S |  | 1
|  | Expert™ HAN, 10 x 180mm, levi, kanuliran zebelj za artrodezo stopala, TAN, svetl | 04.008.066S |  | 1
|  | Expert™ HAN, 10 x 240mm, levi, kanuliran zebelj za artrodezo stopala, TAN, svetl | 04.008.078S |  | 1
|  | Expert™ HAN, 12 x 150mm, desni, kanuliran zebelj za artrodezo stopala, TAN, svet | 04.008.210S |  | 1
|  | Expert™ HAN, 12 x 180mm, desni, kanuliran zebelj za artrodezo stopala, TAN, svet | 04.008.216S |  | 1
|  | Expert™ HAN, 12 x 240mm, desni, kanuliran zebelj za artrodezo stopala, TAN, svet | 04.008.228S |  | 1
|  | Expert™ HAN, 12 x 150mm, levi, kanuliran zebelj za artrodezo stopala, TAN, svetl | 04.008.260S |  | 1
|  | Expert™ HAN, 12 x 180mm, levi, kanuliran zebelj za artrodezo stopala, TAN, svetl | 04.008.266S |  | 1
|  | Expert™ HAN, 12 x 240mm, levi, kanuliran zebelj za artrodezo stopala, TAN, svetl | 04.008.278S |  | 1
|  | Expert™ HAN, 13 x 150mm, desni, kanuliran zebelj za artrodezo stopala, TAN, svet | 04.008.310S |  | 1
|  | Expert™ HAN, 13 x 180mm, desni, kanuliran zebelj za artrodezo stopala, TAN, svet | 04.008.316S |  | 1
|  | Expert™ HAN, 13 x 240mm, desni, kanuliran zebelj za artrodezo stopala, TAN, svet | 04.008.328S |  | 1
|  | Expert™ HAN, 13 x 150mm, levi, kanuliran zebelj za artrodezo stopala, TAN, svetl | 04.008.360S |  | 1
|  | Expert™ HAN, 13 x 180mm, levi, kanuliran zebelj za artrodezo stopala, TAN, svetl | 04.008.366S |  | 1
|  | Expert™ HAN, 13 x 240mm, levi, kanuliran zebelj za artrodezo stopala, TAN, svetl | 04.008.378S |  | 1
22.2 | Spiralne kline | spiralna klina za Expert RFN L45 TAN zlata | 04.013.041 | NE | 1
|  | spiralna klina za Expert RFN L50 TAN zlata | 04.013.042 |  | 1
|  | spiralna klina za Expert RFN L55 TAN zlata | 04.013.043 |  | 1
|  | spiralna klina za Expert RFN L60 TAN zlata | 04.013.044 |  | 1
|  | spiralna klina za Expert RFN L65 TAN zlata | 04.013.045 |  | 1
|  | spiralna klina za Expert RFN L70 TAN zlata | 04.013.046 |  | 1
|  | spiralna klina za Expert RFN L75 TAN zlata | 04.013.047 |  | 1
|  | spiralna klina za Expert RFN L80 TAN zlata | 04.013.048 |  | 1
|  | spiralna klina za Expert RFN L85 TAN zlata | 04.013.049 |  | 1
|  | spiralna klina za Expert RFN L90 TAN zlata | 04.013.050 |  | 1
|  | spiralna klina za Expert RFN L95 TAN zlata | 04.013.051 |  | 1
|  | spiralna klina za Expert RFN L100 TAN zlata | 04.013.052 |  | 1
22.3 | Vijaki | zaklepni vijak Stardrive 5mm L26 za zeblje TAN svetlo zelen | 04.005.516 | NE | 1
|  | zaklepni vijak Stardrive 5mm L28 za zeblje TAN svetlo zelen | 04.005.518 |  | 1
|  | zaklepni vijak Stardrive 5mm L30 za zeblje TAN svetlo zelen | 04.005.520 |  | 1
|  | zaklepni vijak Stardrive 5mm L32 za zeblje TAN svetlo zelen | 04.005.522 |  | 1
|  | zaklepni vijak Stardrive 5mm L34 za zeblje TAN svetlo zelen | 04.005.524 |  | 1
|  | zaklepni vijak Stardrive 5mm L36 za zeblje TAN svetlo zelen | 04.005.526 |  | 1
|  | zaklepni vijak Stardrive 5mm L38 za zeblje TAN svetlo zelen | 04.005.528 |  | 1
|  | zaklepni vijak Stardrive 5mm L40 za zeblje TAN svetlo zelen | 04.005.530 |  | 1
|  | zaklepni vijak Stardrive 5mm L42 za zeblje TAN svetlo zelen | 04.005.532 |  | 1
|  | zaklepni vijak Stardrive 5mm L44 za zeblje TAN svetlo zelen | 04.005.534 |  | 1
|  | zaklepni vijak Stardrive 5mm L46 za zeblje TAN svetlo zelen | 04.005.536 |  | 1
|  | zaklepni vijak Stardrive 5mm L48 za zeblje TAN svetlo zelen | 04.005.538 |  | 1
|  | zaklepni vijak Stardrive 5mm L50 za zeblje TAN svetlo zelen | 04.005.540 |  | 1
|  | zaklepni vijak Stardrive 5mm L52 za zeblje TAN svetlo zelen | 04.005.542 |  | 1
|  | zaklepni vijak Stardrive 5mm L54 za zeblje TAN svetlo zelen | 04.005.544 |  | 1
|  | zaklepni vijak Stardrive 5mm L56 za zeblje TAN svetlo zelen | 04.005.546 |  | 1
|  | zaklepni vijak Stardrive 5mm L58 za zeblje TAN svetlo zelen | 04.005.548 |  | 1
|  | zaklepni vijak Stardrive 5mm L60 za zeblje TAN svetlo zelen | 04.005.550 |  | 1
|  | zaklepni vijak Stardrive 5mm L62 za zeblje TAN svetlo zelen | 04.005.552 |  | 1
|  | zaklepni vijak Stardrive 5mm L64 za zeblje TAN svetlo zelen | 04.005.554 |  | 1
|  | zaklepni vijak Stardrive 5mm L66 za zeblje TAN svetlo zelen | 04.005.556 |  | 1
|  | zaklepni vijak Stardrive 5mm L68 za zeblje TAN svetlo zelen | 04.005.558 |  | 1
|  | zaklepni vijak Stardrive 5mm L70 za zeblje TAN svetlo zelen | 04.005.560 |  | 1
|  | zaklepni vijak Stardrive 5mm L72 za zeblje TAN svetlo zelen | 04.005.562 |  | 1
|  | zaklepni vijak Stardrive 5mm L74 za zeblje TAN svetlo zelen | 04.005.564 |  | 1
|  | zaklepni vijak Stardrive 5mm L76 za zeblje TAN svetlo zelen | 04.005.566 |  | 1
|  | zaklepni vijak Stardrive 5mm L78 za zeblje TAN svetlo zelen | 04.005.568 |  | 1
|  | zaklepni vijak Stardrive 5mm L80 za zeblje TAN svetlo zelen | 04.005.570 |  | 1
|  | zaklepni vijak Stardrive 5mm L85 za zeblje TAN svetlo zelen | 04.005.575 |  | 1
|  | zaklepni vijak Stardrive 5mm L90 za zeblje TAN svetlo zelen | 04.005.580 |  | 1
|  | zaklepni vijak Stardrive 5mm L95 za zeblje TAN svetlo zelen | 04.005.585 |  | 1
|  | zaklepni vijak Stardrive 5mm L100 za zeblje TAN svetlo zelen | 04.005.590 |  | 1
|  | zaklepni vijak Stardrive 6mm L26 za zeblje TAN svetlo moder | 04.005.616 |  | 1
|  | zaklepni vijak Stardrive 6mm L28 za zeblje TAN svetlo moder | 04.005.618 |  | 1
|  | zaklepni vijak Stardrive 6mm L30 za zeblje TAN svetlo moder | 04.005.620 |  | 1
|  | zaklepni vijak Stardrive 6mm L32 za zeblje TAN svetlo moder | 04.005.622 |  | 1
|  | zaklepni vijak Stardrive 6mm L34 za zeblje TAN svetlo moder | 04.005.624 |  | 1
|  | zaklepni vijak Stardrive 6mm L36 za zeblje TAN svetlo moder | 04.005.626 |  | 1
|  | zaklepni vijak Stardrive 6mm L38 za zeblje TAN svetlo moder | 04.005.628 |  | 1
|  | zaklepni vijak Stardrive 6mm L40 za zeblje TAN svetlo moder | 04.005.630 |  | 1
|  | zaklepni vijak Stardrive 6mm L42 za zeblje TAN svetlo moder | 04.005.632 |  | 1
|  | zaklepni vijak Stardrive 6mm L44 za zeblje TAN svetlo moder | 04.005.634 |  | 1
|  | zaklepni vijak Stardrive 6mm L46 za zeblje TAN svetlo moder | 04.005.636 |  | 1
|  | zaklepni vijak Stardrive 6mm L48 za zeblje TAN svetlo moder | 04.005.638 |  | 1
|  | zaklepni vijak Stardrive 6mm L50 za zeblje TAN svetlo moder | 04.005.640 |  | 1
|  | zaklepni vijak Stardrive 6mm L52 za zeblje TAN svetlo moder | 04.005.642 |  | 1
|  | zaklepni vijak Stardrive 6mm L54 za zeblje TAN svetlo moder | 04.005.644 |  | 1
|  | zaklepni vijak Stardrive 6mm L56 za zeblje TAN svetlo moder | 04.005.646 |  | 1
|  | zaklepni vijak Stardrive 6mm L58 za zeblje TAN svetlo moder | 04.005.648 |  | 1
|  | zaklepni vijak Stardrive 6mm L60 za zeblje TAN svetlo moder | 04.005.650 |  | 1
|  | zaklepni vijak Stardrive 6mm L62 za zeblje TAN svetlo moder | 04.005.652 |  | 1
|  | zaklepni vijak Stardrive 6mm L64 za zeblje TAN svetlo moder | 04.005.654 |  | 1
|  | zaklepni vijak Stardrive 6mm L66 za zeblje TAN svetlo moder | 04.005.656 |  | 1
|  | zaklepni vijak Stardrive 6mm L68 za zeblje TAN svetlo moder | 04.005.658 |  | 1
|  | zaklepni vijak Stardrive 6mm L70 za zeblje TAN svetlo moder | 04.005.660 |  | 1
|  | zaklepni vijak Stardrive 6mm L72 za zeblje TAN svetlo moder | 04.005.662 |  | 1
|  | zaklepni vijak Stardrive 6mm L74 za zeblje TAN svetlo moder | 04.005.664 |  | 1
|  | zaklepni vijak Stardrive 6mm L76 za zeblje TAN svetlo moder | 04.005.666 |  | 1
|  | zaklepni vijak Stardrive 6mm L78 za zeblje TAN svetlo moder | 04.005.668 |  | 1
|  | zaklepni vijak Stardrive 6mm L80 za zeblje TAN svetlo moder | 04.005.670 |  | 1
|  | zaklepni vijak Stardrive 6mm L85 za zeblje TAN svetlo moder | 04.005.675 |  | 1
|  | zaklepni vijak Stardrive 6mm L90 za zeblje TAN svetlo moder | 04.005.680 |  | 1
|  | zaklepni vijak Stardrive 6mm L95 za zeblje TAN svetlo moder | 04.005.685 |  | 1
|  | zaklepni vijak Stardrive 6mm L100 za zeblje TAN svetlo moder | 04.005.690 |  | 1
22.4 | Kapice | Expert™ koncna kapica za spiralno klino za HAN (Hindfoot Arthrodesis Nail), TAN, | 04.008.000S | NE | 1
|  | Expert™ koncna kapica za zaklepni vijak za HAN (Hindfoot Arthrodesis Nail), TAN, | 04.008.001S |  | 1
22.5 | Žice | vodilna zica dia. 3.2mm, L 400 | 357.399 | NE | 10
SKUPAJ:

## Intramed. tibialni žebelj
SKLOP | Naziv Implantata | Opis Implantata | ENAKO ali ENAKOVREDNO (po merah, obliki in kvaliteti materiala) | STERILNO PAKIRANJE (DA / NE) | Količina za 24 mesecev EM/KOS | Proizvajalec | Kataloška številka | Cena na EM brez DDV | Stopnja DDV | Cena na EM z DDV | SKUPAJ cena brez DDV za 24 mes. | DDV | SKUPAJ cena z DDV za 24 mes.
SKLOP 23
23.1 | ČEPI | Expert koncna kapica za tibial. zeblje o8-13mm, ekstenzija 0mm, zaklep 1. prox. | 04.004.000 | NE | 1
|  | Expert koncna kapica za tibial. zeblje o8-13mm, ekstenzija 5mm, zaklep 1. prox. | 04.004.001 |  | 1
|  | Expert koncna kapica za tibial. zeblje o8-13mm, ekstenzija 10mm, zaklep 1. prox. | 04.004.002 |  | 1
|  | Expert koncna kapica za tibial. zeblje o8-13mm, ekstenzija 15mm, zaklep 1. prox. | 04.004.003 |  | 1
|  | Expert dolga koncna kapica za tibial. zeblje o8-13mm, ekstenzija 0mm, zaklep 2.P | 04.004.004 |  | 1
23.2 | SVEDRI | sveder, dia. 3.2mm, kalibriran, L340, 3-listni, za hitro sklopko, za 03.010.064 | 03.010.060 | NE | 1
|  | sveder dia. 4.2 mm, kalibriran, L340 mm, 3-listni, za hitro sklopko | 03.010.061 |  | 1
|  | Drill Bit O 3.2 mm, calibrated, length 145 mm, 3-flute, with Coupling for RDL | 03.010.100 |  | 1
|  | sveder dia. 4.2 mm, kalibriran, L 145 mm, 3-listni, za sklopko za RDL | 03.010.101 |  | 1
|  | Drill Bit o12 cann L300 3flute f/Quick-C | 03.010.036 |  | 1
|  | sveder dia. 3.2 mm, kalibriran, L 145 mm, 3-listni, za sklopko za RDL | 03.010.103 |  | 1
|  | sveder dia. 4.2 mm, kalibriran, L145 mm, 3-listni, za hitro sklopko | 03.010.104 |  | 1
23.3 | VIJAKI | zaklepni vijak Stardrive 5mm L26 za zeblje TAN svetlo zelen | 04.005.516 | NE | 1
|  | zaklepni vijak Stardrive 5mm L28 za zeblje TAN svetlo zelen | 04.005.518 |  | 1
|  | zaklepni vijak Stardrive 5mm L30 za zeblje TAN svetlo zelen | 04.005.520 |  | 1
|  | zaklepni vijak Stardrive 5mm L32 za zeblje TAN svetlo zelen | 04.005.522 |  | 1
|  | zaklepni vijak Stardrive 5mm L34 za zeblje TAN svetlo zelen | 04.005.524 |  | 1
|  | zaklepni vijak Stardrive 5mm L36 za zeblje TAN svetlo zelen | 04.005.526 |  | 1
|  | zaklepni vijak Stardrive 5mm L38 za zeblje TAN svetlo zelen | 04.005.528 |  | 1
|  | zaklepni vijak Stardrive 5mm L40 za zeblje TAN svetlo zelen | 04.005.530 |  | 1
|  | zaklepni vijak Stardrive 5mm L42 za zeblje TAN svetlo zelen | 04.005.532 |  | 1
|  | zaklepni vijak Stardrive 5mm L44 za zeblje TAN svetlo zelen | 04.005.534 |  | 1
|  | zaklepni vijak Stardrive 5mm L46 za zeblje TAN svetlo zelen | 04.005.536 |  | 1
|  | zaklepni vijak Stardrive 5mm L48 za zeblje TAN svetlo zelen | 04.005.538 |  | 1
|  | zaklepni vijak Stardrive 5mm L50 za zeblje TAN svetlo zelen | 04.005.540 |  | 1
|  | zaklepni vijak Stardrive 5mm L52 za zeblje TAN svetlo zelen | 04.005.542 |  | 1
|  | zaklepni vijak Stardrive 5mm L54 za zeblje TAN svetlo zelen | 04.005.544 |  | 1
|  | zaklepni vijak Stardrive 5mm L56 za zeblje TAN svetlo zelen | 04.005.546 |  | 1
|  | zaklepni vijak Stardrive 5mm L58 za zeblje TAN svetlo zelen | 04.005.548 |  | 1
|  | zaklepni vijak Stardrive 5mm L60 za zeblje TAN svetlo zelen | 04.005.550 |  | 1
|  | zaklepni vijak Stardrive 5mm L62 za zeblje TAN svetlo zelen | 04.005.552 |  | 1
|  | zaklepni vijak Stardrive 5mm L64 za zeblje TAN svetlo zelen | 04.005.554 |  | 1
|  | zaklepni vijak Stardrive 5mm L66 za zeblje TAN svetlo zelen | 04.005.556 |  | 1
|  | zaklepni vijak Stardrive 5mm L68 za zeblje TAN svetlo zelen | 04.005.558 |  | 1
|  | zaklepni vijak Stardrive 5mm L70 za zeblje TAN svetlo zelen | 04.005.560 |  | 1
|  | zaklepni vijak Stardrive 5mm L72 za zeblje TAN svetlo zelen | 04.005.562 |  | 1
|  | zaklepni vijak Stardrive 5mm L74 za zeblje TAN svetlo zelen | 04.005.564 |  | 1
|  | zaklepni vijak Stardrive 5mm L76 za zeblje TAN svetlo zelen | 04.005.566 |  | 1
|  | zaklepni vijak Stardrive 5mm L78 za zeblje TAN svetlo zelen | 04.005.568 |  | 1
|  | zaklepni vijak Stardrive 5mm L80 za zeblje TAN svetlo zelen | 04.005.570 |  | 1
|  | zaklepni vijak Stardrive 5mm L85 za zeblje TAN svetlo zelen | 04.005.575 |  | 1
|  | zaklepni vijak Stardrive 5mm L90 za zeblje TAN svetlo zelen | 04.005.580 |  | 1
|  | zaklepni vijak Stardrive 5mm L95 za zeblje TAN svetlo zelen | 04.005.585 |  | 1
|  | zaklepni vijak Stardrive 5mm L100 za zeblje TAN svetlo zelen | 04.005.590 |  | 1
|  | zaklepni vijak Stardrive 4mm L18 za zeblje TAN temno moder | 04.005.408 |  | 1
|  | zaklepni vijak Stardrive 4mm L20 za zeblje TAN temno moder | 04.005.410 |  | 1
|  | zaklepni vijak Stardrive 4mm L22 za zeblje TAN temno moder | 04.005.412 |  | 1
|  | zaklepni vijak Stardrive 4mm L24 za zeblje TAN temno moder | 04.005.414 |  | 1
|  | zaklepni vijak Stardrive 4mm L26 za zeblje TAN temno moder | 04.005.416 |  | 1
|  | zaklepni vijak Stardrive 4mm L28 za zeblje TAN temno moder | 04.005.418 |  | 1
|  | zaklepni vijak Stardrive 4mm L30 za zeblje TAN temno moder | 04.005.420 |  | 1
|  | zaklepni vijak Stardrive 4mm L32 za zeblje TAN temno moder | 04.005.422 |  | 1
|  | zaklepni vijak Stardrive 4mm L34 za zeblje TAN temno moder | 04.005.424 |  | 1
|  | zaklepni vijak Stardrive 4mm L36 za zeblje TAN temno moder | 04.005.426 |  | 1
|  | zaklepni vijak Stardrive 4mm L38 za zeblje TAN temno moder | 04.005.428 |  | 1
|  | zaklepni vijak Stardrive 4mm L40 za zeblje TAN temno moder | 04.005.430 |  | 1
|  | zaklepni vijak Stardrive 4mm L42 za zeblje TAN temno moder | 04.005.432 |  | 1
|  | zaklepni vijak Stardrive 4mm L44 za zeblje TAN temno moder | 04.005.434 |  | 1
|  | zaklepni vijak Stardrive 4mm L46 za zeblje TAN temno moder | 04.005.436 |  | 1
|  | zaklepni vijak Stardrive 4mm L48 za zeblje TAN temno moder | 04.005.438 |  | 1
|  | zaklepni vijak Stardrive 4mm L50 za zeblje TAN temno moder | 04.005.440 |  | 1
|  | zaklepni vijak Stardrive 4mm L52 za zeblje TAN temno moder | 04.005.442 |  | 1
|  | zaklepni vijak Stardrive 4mm L54 za zeblje TAN temno moder | 04.005.444 |  | 1
|  | zaklepni vijak Stardrive 4mm L56 za zeblje TAN temno moder | 04.005.446 |  | 1
|  | zaklepni vijak Stardrive 4mm L58 za zeblje TAN temno moder | 04.005.448 |  | 1
|  | zaklepni vijak Stardrive 4mm L60 za zeblje TAN temno moder | 04.005.450 |  | 1
|  | zaklepni vijak Stardrive 4mm L62 za zeblje TAN temno moder | 04.005.452 |  | 1
|  | zaklepni vijak Stardrive 4mm L64 za zeblje TAN temno moder | 04.005.454 |  | 1
|  | zaklepni vijak Stardrive 4mm L66 za zeblje TAN temno moder | 04.005.456 |  | 1
|  | zaklepni vijak Stardrive 4mm L68 za zeblje TAN temno moder | 04.005.458 |  | 1
|  | zaklepni vijak Stardrive 4mm L70 za zeblje TAN temno moder | 04.005.460 |  | 1
|  | zaklepni vijak Stardrive 4mm L72 za zeblje TAN temno moder | 04.005.462 |  | 1
|  | zaklepni vijak Stardrive 4mm L74 za zeblje TAN temno moder | 04.005.464 |  | 1
|  | zaklepni vijak Stardrive 4mm L76 za zeblje TAN temno moder | 04.005.466 |  | 1
|  | zaklepni vijak Stardrive 4mm L78 za zeblje TAN temno moder | 04.005.468 |  | 1
|  | zaklepni vijak Stardrive 4mm L80 za zeblje TAN temno moder | 04.005.470 |  | 1
|  | spongiozni zaklepni vijak Stardrive 5mm L30 dvojni navoj TAN rumen | 04.015.520 |  | 1
|  | spongiozni zaklepni vijak Stardrive 5mm L35 dvojni navoj TAN rumen | 04.015.525 |  | 1
|  | spongiozni zaklepni vijak Stardrive 5mm L40 dvojni navoj TAN rumen | 04.015.530 |  | 1
|  | spongiozni zaklepni vijak Stardrive 5mm L45 dvojni navoj TAN rumen | 04.015.535 |  | 1
|  | spongiozni zaklepni vijak Stardrive 5mm L50 dvojni navoj TAN rumen | 04.015.540 |  | 1
|  | spongiozni zaklepni vijak Stardrive 5mm L55 dvojni navoj TAN rumen | 04.015.545 |  | 1
|  | spongiozni zaklepni vijak Stardrive 5mm L60 dvojni navoj TAN rumen | 04.015.550 |  | 1
|  | spongiozni zaklepni vijak Stardrive 5mm L65 dvojni navoj TAN rumen | 04.015.555 |  | 1
|  | spongiozni zaklepni vijak Stardrive 5mm L70 dvojni navoj TAN rumen | 04.015.560 |  | 1
|  | spongiozni zaklepni vijak Stardrive 5mm L75 dvojni navoj TAN rumen | 04.015.565 |  | 1
|  | spongiozni zaklepni vijak Stardrive 5mm L80 dvojni navoj TAN rumen | 04.015.570 |  | 1
|  | spongiozni zaklepni vijak Stardrive 5mm L85 dvojni navoj TAN rumen | 04.015.575 |  | 1
|  | spongiozni zaklepni vijak Stardrive 5mm L90 dvojni navoj TAN rumen | 04.015.580 |  | 1
23.4. | ŽEBLJI | Expert Tib. zebelj dia8xL255 mm kanuliran TAN temno moder | 04.004.231 | NE | 1
|  | Expert Tib. zebelj dia8xL270 mm kanuliran TAN temno moder | 04.004.234 |  | 1
|  | Expert Tib. zebelj dia8xL285 mm kanuliran TAN temno moder | 04.004.237 |  | 1
|  | Expert Tib. zebelj dia8xL300 mm kanuliran TAN temno moder | 04.004.240 |  | 1
|  | Expert Tib. zebelj dia8xL315 mm kanuliran TAN temno moder | 04.004.243 |  | 1
|  | Expert Tib. zebelj dia8xL330 mm kanuliran TAN temno moder | 04.004.246 |  | 1
|  | Expert Tib. zebelj dia8xL345 mm kanuliran TAN temno moder | 04.004.249 |  | 1
|  | Expert Tib. zebelj dia8xL360 mm kanuliran TAN temno moder | 04.004.252 |  | 1
|  | Expert Tib. zebelj dia8xL375 mm kanuliran TAN temno moder | 04.004.255 |  | 1
|  | Expert Tib. zebelj dia8xL390 mm kanuliran TAN temno moder | 04.004.258 |  | 1
|  | Expert Tib. zebelj dia8xL405 mm kanuliran TAN temno moder | 04.004.261 |  | 1
|  | Expert Tib. zebelj dia8xL420 mm kanuliran TAN temno moder | 04.004.264 |  | 1
|  | Expert Tib. zebelj dia8xL435 mm kanuliran TAN temno moder | 04.004.267 |  | 1
|  | Expert Tib. zebelj dia8xL450 mm kanuliran TAN temno moder | 04.004.270 |  | 1
|  | Expert Tib. zebelj dia8xL465 mm kanuliran TAN temno moder | 04.004.273 |  | 1
|  | Expert Tib. zebelj dia9xL255 mm kanuliran TAN temno moder | 04.004.331 |  | 1
|  | Expert Tib. zebelj dia9xL270 mm kanuliran TAN temno moder | 04.004.334 |  | 1
|  | Expert Tib. zebelj dia9xL285 mm kanuliran TAN temno moder | 04.004.337 |  | 1
|  | Expert Tib. zebelj dia9xL300 mm kanuliran TAN temno moder | 04.004.340 |  | 1
|  | Expert Tib. zebelj dia9xL315 mm kanuliran TAN temno moder | 04.004.343 |  | 1
|  | Expert Tib. zebelj dia9xL330 mm kanuliran TAN temno moder | 04.004.346 |  | 1
|  | Expert Tib. zebelj dia9xL345 mm kanuliran TAN temno moder | 04.004.349 |  | 1
|  | Expert Tib. zebelj dia9xL360 mm kanuliran TAN temno moder | 04.004.352 |  | 1
|  | Expert Tib. zebelj dia9xL375 mm kanuliran TAN temno moder | 04.004.355 |  | 1
|  | Expert Tib. zebelj dia9xL390 mm kanuliran TAN temno moder | 04.004.358 |  | 1
|  | Expert Tib. zebelj dia9xL405 mm kanuliran TAN temno moder | 04.004.361 |  | 1
|  | Expert Tib. zebelj dia9xL420 mm kanuliran TAN temno moder | 04.004.364 |  | 1
|  | Expert Tib. zebelj dia9xL435 mm kanuliran TAN temno moder | 04.004.367 |  | 1
|  | Expert Tib. zebelj dia9xL450 mm kanuliran TAN temno moder | 04.004.370 |  | 1
|  | Expert Tib. zebelj dia9xL465 mm kanuliran TAN temno moder | 04.004.373 |  | 1
|  | Expert Tib. zebelj dia10xL255 mm kanuliran TAN svetlo zelen | 04.004.431 |  | 1
|  | Expert Tib. zebelj dia10xL270 mm kanuliran TAN svetlo zelen | 04.004.434 |  | 1
|  | Expert Tib. zebelj dia10xL285 mm kanuliran TAN svetlo zelen | 04.004.437 |  | 1
|  | Expert Tib. zebelj dia10xL300 mm kanuliran TAN svetlo zelen | 04.004.440 |  | 1
|  | Expert Tib. zebelj dia10xL315 mm kanuliran TAN svetlo zelen | 04.004.443 |  | 1
|  | Expert Tib. zebelj dia10xL330 mm kanuliran TAN svetlo zelen | 04.004.446 |  | 1
|  | Expert Tib. zebelj dia10xL345 mm kanuliran TAN svetlo zelen | 04.004.449 |  | 1
|  | Expert Tib. zebelj dia10xL360 mm kanuliran TAN svetlo zelen | 04.004.452 |  | 1
|  | Expert Tib. zebelj dia10xL375 mm kanuliran TAN svetlo zelen | 04.004.455 |  | 1
|  | Expert Tib. zebelj dia10xL390 mm kanuliran TAN svetlo zelen | 04.004.458 |  | 1
|  | Expert Tib. zebelj dia10xL405 mm kanuliran TAN svetlo zelen | 04.004.461 |  | 1
|  | Expert Tib. zebelj dia10xL420 mm kanuliran TAN svetlo zelen | 04.004.464 |  | 1
|  | Expert Tib. zebelj dia10xL435 mm kanuliran TAN svetlo zelen | 04.004.467 |  | 1
|  | Expert Tib. zebelj dia10xL450 mm kanuliran TAN svetlo zelen | 04.004.470 |  | 1
|  | Expert Tib. zebelj dia10xL465 mm kanuliran TAN svetlo zelen | 04.004.473 |  | 1
|  | Expert Tib. zebelj dia11xL255 mm kanuliran TAN svetlo zelen | 04.004.531 |  | 1
|  | Expert Tib. zebelj dia11xL270 mm kanuliran TAN svetlo zelen | 04.004.534 |  | 1
|  | Expert Tib. zebelj dia11xL285 mm kanuliran TAN svetlo zelen | 04.004.537 |  | 1
|  | Expert Tib. zebelj dia11xL300 mm kanuliran TAN svetlo zelen | 04.004.540 |  | 1
|  | Expert Tib. zebelj dia11xL315 mm kanuliran TAN svetlo zelen | 04.004.543 |  | 1
|  | Expert Tib. zebelj dia11xL330 mm kanuliran TAN svetlo zelen | 04.004.546 |  | 1
|  | Expert Tib. zebelj dia11xL345 mm kanuliran TAN svetlo zelen | 04.004.549 |  | 1
|  | Expert Tib. zebelj dia11xL360 mm kanuliran TAN svetlo zelen | 04.004.552 |  | 1
|  | Expert Tib. zebelj dia11xL375 mm kanuliran TAN svetlo zelen | 04.004.555 |  | 1
|  | Expert Tib. zebelj dia11xL390 mm kanuliran TAN svetlo zelen | 04.004.558 |  | 1
|  | Expert Tib. zebelj dia11xL405 mm kanuliran TAN svetlo zelen | 04.004.561 |  | 1
|  | Expert Tib. zebelj dia11xL420 mm kanuliran TAN svetlo zelen | 04.004.564 |  | 1
|  | Expert Tib. zebelj dia11xL435 mm kanuliran TAN svetlo zelen | 04.004.567 |  | 1
|  | Expert Tib. zebelj dia11xL450 mm kanuliran TAN svetlo zelen | 04.004.570 |  | 1
|  | Expert Tib. zebelj dia11xL465 mm kanuliran TAN svetlo zelen | 04.004.573 |  | 1
|  | Expert Tib. zebelj dia12xL255 mm kanuliran TAN svetlo zelen | 04.004.631 |  | 1
|  | Expert Tib. zebelj dia12xL270 mm kanuliran TAN svetlo zelen | 04.004.634 |  | 1
|  | Expert Tib. zebelj dia12xL285 mm kanuliran TAN svetlo zelen | 04.004.637 |  | 1
|  | Expert Tib. zebelj dia12xL300 mm kanuliran TAN svetlo zelen | 04.004.640 |  | 1
|  | Expert Tib. zebelj dia12xL315 mm kanuliran TAN svetlo zelen | 04.004.643 |  | 1
|  | Expert Tib. zebelj dia12xL330 mm kanuliran TAN svetlo zelen | 04.004.646 |  | 1
|  | Expert Tib. zebelj dia12xL345 mm kanuliran TAN svetlo zelen | 04.004.649 |  | 1
|  | Expert Tib. zebelj dia12xL360 mm kanuliran TAN svetlo zelen | 04.004.652 |  | 1
|  | Expert Tib. zebelj dia12xL375 mm kanuliran TAN svetlo zelen | 04.004.655 |  | 1
|  | Expert Tib. zebelj dia12xL390 mm kanuliran TAN svetlo zelen | 04.004.658 |  | 1
|  | Expert Tib. zebelj dia12xL405 mm kanuliran TAN svetlo zelen | 04.004.661 |  | 1
|  | Expert Tib. zebelj dia12xL420 mm kanuliran TAN svetlo zelen | 04.004.664 |  | 1
|  | Expert Tib. zebelj dia12xL435 mm kanuliran TAN svetlo zelen | 04.004.667 |  | 1
|  | Expert Tib. zebelj dia12xL450 mm kanuliran TAN svetlo zelen | 04.004.670 |  | 1
|  | Expert Tib. zebelj dia12xL465 mm kanuliran TAN svetlo zelen | 04.004.673 |  | 1
|  | Expert Tib. zebelj dia13xL255 mm kanuliran TAN svetlo zelen | 04.004.731 |  | 1
|  | Expert Tib. zebelj dia13xL270 mm kanuliran TAN svetlo zelen | 04.004.734 |  | 1
|  | Expert Tib. zebelj dia13xL285 mm kanuliran TAN svetlo zelen | 04.004.737 |  | 1
|  | Expert Tib. zebelj dia13xL300 mm kanuliran TAN svetlo zelen | 04.004.740 |  | 1
|  | Expert Tib. zebelj dia13xL315 mm kanuliran TAN svetlo zelen | 04.004.743 |  | 1
|  | Expert Tib. zebelj dia13xL330 mm kanuliran TAN svetlo zelen | 04.004.746 |  | 1
|  | Expert Tib. zebelj dia13xL345 mm kanuliran TAN svetlo zelen | 04.004.749 |  | 1
|  | Expert Tib. zebelj dia13xL360 mm kanuliran TAN svetlo zelen | 04.004.752 |  | 1
|  | Expert Tib. zebelj dia13xL375 mm kanuliran TAN svetlo zelen | 04.004.755 |  | 1
|  | Expert Tib. zebelj dia13xL390 mm kanuliran TAN svetlo zelen | 04.004.758 |  | 1
|  | Expert Tib. zebelj dia13xL405 mm kanuliran TAN svetlo zelen | 04.004.761 |  | 1
|  | Expert Tib. zebelj dia13xL420 mm kanuliran TAN svetlo zelen | 04.004.764 |  | 1
|  | Expert Tib. zebelj dia13xL435 mm kanuliran TAN svetlo zelen | 04.004.767 |  | 1
|  | Expert Tib. zebelj dia13xL450 mm kanuliran TAN svetlo zelen | 04.004.770 |  | 1
|  | Expert Tib. zebelj dia13xL465 mm kanuliran TAN svetlo zelen | 04.004.773 |  | 1
23.5. | ŽICE | vodilna zica dia. 3.2mm, L 400 | 357.399 |  | 10
SKUPAJ:

## Intramed. hum. žebelj
SKLOP | Naziv Implantata | Opis Implantata | ENAKO ali ENAKOVREDNO (po merah, obliki in kvaliteti materiala) | STERILNO PAKIRANJE (DA / NE) | Količina za 24 mesecev EM/KOS | Proizvajalec | Kataloška številka | Cena na EM brez DDV | Stopnja DDV | Cena na EM z DDV | SKUPAJ cena brez DDV za 24 mes. | DDV | SKUPAJ cena z DDV za 24 mes.
SKLOP 24
24.1 | ČEPI | MultiLoc™ koncna kapica , ekstenzija 0mm, za HN/PHN, TAN, sterilna | 04.019.000S | DA | 1
|  | MultiLoc™ koncna kapica , ekstenzija 2mm, za HN/PHN, TAN, sterilna | 04.019.002S |  | 1
|  | MultiLoc™ koncna kapica , ekstenzija 5mm, za HN/PHN, TAN, sterilna | 04.019.005S |  | 1
|  | MultiLoc™ koncna kapica , ekstenzija 10mm, za HN/PHN, TAN, sterilna | 04.019.010S |  | 1
|  | MultiLoc™ koncna kapica , ekstenzija 15mm, za HN/PHN, TAN, sterilna | 04.019.015S |  | 1
24.2 | SVEDRI | sveder, dia. 3.2mm, kalibriran, L340, 3-listni, za hitro sklopko, za 03.010.064 | 03.010.060 | DA | 1
|  | Sveder, votli, dia. 10mm za MultiLoc sistem humeralnih zebljev | 03.019.003 |  | 1
|  | Sveder, votli, dia. 11.5mm za MultiLoc humeralne zeblje dia. 9.5mm | 03.019.004 |  | 1
|  | grezilo / sveder dia 4.5mm, konicni, s stopom za hitro sklopko za MultiLock vija | 03.019.018 |  | 1
|  | sveder LCP 2.8mm z obrocem, 165mm, 2-listni za hitro sklopko | 310.284 |  | 1
24.3 | VIJAKI | zaklepni vijak Stardrive 4mm L18 za zeblje TAN temno moder | 04.005.408 | DA | 1
|  | zaklepni vijak Stardrive 4mm L20 za zeblje TAN temno moder | 04.005.410 |  | 1
|  | zaklepni vijak Stardrive 4mm L22 za zeblje TAN temno moder | 04.005.412 |  | 1
|  | zaklepni vijak Stardrive 4mm L24 za zeblje TAN temno moder | 04.005.414 |  | 1
|  | zaklepni vijak Stardrive 4mm L26 za zeblje TAN temno moder | 04.005.416 |  | 1
|  | zaklepni vijak Stardrive 4mm L28 za zeblje TAN temno moder | 04.005.418 |  | 1
|  | zaklepni vijak Stardrive 4mm L30 za zeblje TAN temno moder | 04.005.420 |  | 1
|  | zaklepni vijak Stardrive 4mm L32 za zeblje TAN temno moder | 04.005.422 |  | 1
|  | zaklepni vijak Stardrive 4mm L34 za zeblje TAN temno moder | 04.005.424 |  | 1
|  | zaklepni vijak Stardrive 4mm L36 za zeblje TAN temno moder | 04.005.426 |  | 1
|  | zaklepni vijak Stardrive 4mm L38 za zeblje TAN temno moder | 04.005.428 |  | 1
|  | zaklepni vijak Stardrive 4mm L40 za zeblje TAN temno moder | 04.005.430 |  | 1
|  | zaklepni vijak Stardrive 4mm L42 za zeblje TAN temno moder | 04.005.432 |  | 1
|  | zaklepni vijak Stardrive 4mm L44 za zeblje TAN temno moder | 04.005.434 |  | 1
|  | zaklepni vijak Stardrive 4mm L46 za zeblje TAN temno moder | 04.005.436 |  | 1
|  | zaklepni vijak Stardrive 4mm L48 za zeblje TAN temno moder | 04.005.438 |  | 1
|  | zaklepni vijak Stardrive 4mm L50 za zeblje TAN temno moder | 04.005.440 |  | 1
|  | zaklepni vijak Stardrive 4mm L52 za zeblje TAN temno moder | 04.005.442 |  | 1
|  | zaklepni vijak Stardrive 4mm L54 za zeblje TAN temno moder | 04.005.444 |  | 1
|  | zaklepni vijak Stardrive 4mm L56 za zeblje TAN temno moder | 04.005.446 |  | 1
|  | zaklepni vijak Stardrive 4mm L58 za zeblje TAN temno moder | 04.005.448 |  | 1
|  | zaklepni vijak Stardrive 4mm L60 za zeblje TAN temno moder | 04.005.450 |  | 1
|  | zaklepni vijak Stardrive 4mm L62 za zeblje TAN temno moder | 04.005.452 |  | 1
|  | zaklepni vijak Stardrive 4mm L64 za zeblje TAN temno moder | 04.005.454 |  | 1
|  | zaklepni vijak Stardrive 4mm L66 za zeblje TAN temno moder | 04.005.456 |  | 1
|  | zaklepni vijak Stardrive 4mm L68 za zeblje TAN temno moder | 04.005.458 |  | 1
|  | zaklepni vijak Stardrive 4mm L70 za zeblje TAN temno moder | 04.005.460 |  | 1
|  | MultiLoc vijak 4.5mm, L20mm, TAN | 04.019.020 |  | 1
|  | MultiLoc vijak 4.5mm, L22mm, TAN | 04.019.022 |  | 1
|  | MultiLoc vijak 4.5mm, L24mm, TAN | 04.019.024 |  | 1
|  | MultiLoc vijak 4.5mm, L26mm, TAN | 04.019.026 |  | 1
|  | MultiLoc vijak 4.5mm, L28mm, TAN | 04.019.028 |  | 1
|  | MultiLoc vijak 4.5mm, L30mm, TAN | 04.019.030 |  | 1
|  | MultiLoc vijak 4.5mm, L32mm, TAN | 04.019.032 |  | 1
|  | MultiLoc vijak 4.5mm, L34mm, TAN | 04.019.034 |  | 1
|  | MultiLoc vijak 4.5mm, L36mm, TAN | 04.019.036 |  | 1
|  | MultiLoc vijak 4.5mm, L38mm, TAN | 04.019.038 |  | 1
|  | MultiLoc vijak 4.5mm, L40mm, TAN | 04.019.040 |  | 1
|  | MultiLoc vijak 4.5mm, L42mm, TAN | 04.019.042 |  | 1
|  | MultiLoc vijak 4.5mm, L44mm, TAN | 04.019.044 |  | 1
|  | MultiLoc vijak 4.5mm, L46mm, TAN | 04.019.046 |  | 1
|  | MultiLoc vijak 4.5mm, L48mm, TAN | 04.019.048 |  | 1
|  | MultiLoc vijak 4.5mm, L50mm, TAN | 04.019.050 |  | 1
|  | MultiLoc vijak 4.5mm, L52mm, TAN | 04.019.052 |  | 1
|  | MultiLoc vijak 4.5mm, L54mm, TAN | 04.019.054 |  | 1
|  | MultiLoc vijak 4.5mm, L56mm, TAN | 04.019.056 |  | 1
|  | MultiLoc vijak 4.5mm, L58mm, TAN | 04.019.058 |  | 1
|  | MultiLoc vijak 4.5mm, L60mm, TAN | 04.019.060 |  | 1
24.4 | ŽEBLJI | MultiLoc™ PHN dia. 8mm, L160mm, desni, kratek kanuliran proksimalni humeralni ze | 04.016.034S | DA | 1
|  | MultiLoc™ PHN dia. 8mm, L160mm, levi, kratek kanuliran proksimalni humeralni zeb | 04.016.035S |  | 1
|  | MultiLoc™ PHN dia. 9.5mm, L160mm, desni, kratek kanuliran proksimalni humeralni | 04.016.038S |  | 1
|  | MultiLoc™ PHN dia. 9.5mm, L160mm, levi, kratek kanuliran proksimalni humeralni z | 04.016.039S |  | 1
|  | MultiLoc™ HN dia. 7.0mm, L180mm, desni, kanuliran humeralni zebelj, TAN, sterile | 04.016.180S |  | 1
|  | MultiLoc™ HN dia. 7.0mm, L195mm, desni, kanuliran humeralni zebelj, TAN, sterile | 04.016.195S |  | 1
|  | MultiLoc™ HN dia. 7.0mm, L210mm, desni, kanuliran humeralni zebelj, TAN, sterile | 04.016.210S |  | 1
|  | MultiLoc™ HN dia. 7.0mm, L225mm, desni, kanuliran humeralni zebelj, TAN, sterile | 04.016.225S |  | 1
|  | MultiLoc™ HN dia. 7.0mm, L240mm, desni, kanuliran humeralni zebelj, TAN, sterile | 04.016.240S |  | 1
|  | MultiLoc™ HN dia. 7.0mm, L255mm, desni, kanuliran humeralni zebelj, TAN, sterile | 04.016.255S |  | 1
|  | MultiLoc™ HN dia. 7.0mm, L270mm, desni, kanuliran humeralni zebelj, TAN, sterile | 04.016.270S |  | 1
|  | MultiLoc™ HN dia. 7.0mm, L285mm, desni, kanuliran humeralni zebelj, TAN, sterile | 04.016.285S |  | 1
|  | MultiLoc™ HN dia. 7.0mm, L300mm, desni, kanuliran humeralni zebelj, TAN, sterile | 04.016.300S |  | 1
|  | MultiLoc™ HN dia. 7.0mm, L315mm, desni, kanuliran humeralni zebelj, TAN, sterile | 04.016.315S |  | 1
|  | MultiLoc™ HN dia. 7,0mm, L180mm, levi, kanuliran humeralni zebelj, TAN, sterilen | 04.017.180S |  | 1
|  | MultiLoc™ HN dia. 7,0mm, L195mm, levi, kanuliran humeralni zebelj, TAN, sterilen | 04.017.195S |  | 1
|  | MultiLoc™ HN dia. 7,0mm, L210mm, levi, kanuliran humeralni zebelj, TAN, sterilen | 04.017.210S |  | 1
|  | MultiLoc™ HN dia. 7,0mm, L225mm, levi, kanuliran humeralni zebelj, TAN, sterilen | 04.017.225S |  | 1
|  | MultiLoc™ HN dia. 7,0mm, L240mm, levi, kanuliran humeralni zebelj, TAN, sterilen | 04.017.240S |  | 1
|  | MultiLoc™ HN dia. 7,0mm, L255mm, levi, kanuliran humeralni zebelj, TAN, sterilen | 04.017.255S |  | 1
|  | MultiLoc™ HN dia. 7,0mm, L270mm, levi, kanuliran humeralni zebelj, TAN, sterilen | 04.017.270S |  | 1
|  | MultiLoc™ HN dia. 7,0mm, L285mm, levi, kanuliran humeralni zebelj, TAN, sterilen | 04.017.285S |  | 1
|  | MultiLoc™ HN dia. 7,0mm, L300mm, levi, kanuliran humeralni zebelj, TAN, sterilen | 04.017.300S |  | 1
|  | MultiLoc™ HN dia. 7,0mm, L315mm, levi, kanuliran humeralni zebelj, TAN, sterilen | 04.017.315S |  | 1
|  | MultiLoc™ HN dia. 8,5mm, L180mm, desni, kanuliran humeralni zebelj, TAN, sterile | 04.018.180S |  | 1
|  | MultiLoc™ HN dia. 8,5mm, L195mm, desni, kanuliran humeralni zebelj, TAN, sterile | 04.018.195S |  | 1
|  | MultiLoc™ HN dia. 8,5mm, L210mm, desni, kanuliran humeralni zebelj, TAN, sterile | 04.018.210S |  | 1
|  | MultiLoc™ HN dia. 8,5mm, L225mm, desni, kanuliran humeralni zebelj, TAN, sterile | 04.018.225S |  | 1
|  | MultiLoc™ HN dia. 8,5mm, L240mm, desni, kanuliran humeralni zebelj, TAN, sterile | 04.018.240S |  | 1
|  | MultiLoc™ HN dia. 8,5mm, L255mm, desni, kanuliran humeralni zebelj, TAN, sterile | 04.018.255S |  | 1
|  | MultiLoc™ HN dia. 8,5mm, L270mm, desni, kanuliran humeralni zebelj, TAN, sterile | 04.018.270S |  | 1
|  | MultiLoc™ HN dia. 8,5mm, L285mm, desni, kanuliran humeralni zebelj, TAN, sterile | 04.018.285S |  | 1
|  | MultiLoc™ HN dia. 8,5mm, L300mm, desni, kanuliran humeralni zebelj, TAN, sterile | 04.018.300S |  | 1
|  | MultiLoc™ HN dia. 8,5mm, L315mm, desni, kanuliran humeralni zebelj, TAN, sterile | 04.018.315S |  | 1
|  | MultiLoc™ HN dia. 8,5mm, L180mm, levi, kanuliran humeralni zebelj, TAN, sterilen | 04.019.180S |  | 1
|  | MultiLoc™ HN dia. 8,5mm, L195mm, levi, kanuliran humeralni zebelj, TAN, sterilen | 04.019.195S |  | 1
|  | MultiLoc™ HN dia. 8,5mm, L210mm, levi, kanuliran humeralni zebelj, TAN, sterilen | 04.019.210S |  | 1
|  | MultiLoc™ HN dia. 8,5mm, L225mm, levi, kanuliran humeralni zebelj, TAN, sterilen | 04.019.225S |  | 1
|  | MultiLoc™ HN dia. 8,5mm, L240mm, levi, kanuliran humeralni zebelj, TAN, sterilen | 04.019.240S |  | 1
|  | MultiLoc™ HN dia. 8,5mm, L255mm, levi, kanuliran humeralni zebelj, TAN, sterilen | 04.019.255S |  | 1
|  | MultiLoc™ HN dia. 8,5mm, L270mm, levi, kanuliran humeralni zebelj, TAN, sterilen | 04.019.270S |  | 1
|  | MultiLoc™ HN dia. 8,5mm, L285mm, levi, kanuliran humeralni zebelj, TAN, sterilen | 04.019.285S |  | 1
|  | MultiLoc™ HN dia. 8,5mm, L300mm, levi, kanuliran humeralni zebelj, TAN, sterilen | 04.019.300S |  | 1
|  | MultiLoc™ HN dia. 8,5mm, L315mm, levi, kanuliran humeralni zebelj, TAN, sterilen | 04.019.315S |  | 1
24.5 | ŽICE | 1.60mm Kirschner. zica s trokar konico, 150mm | 292.160.01 | DA | 1
|  | 1.60mm Kirschner. zica s trokar konico, 150mm, pak. po 10 kosov | 292.160.10 |  | 1
|  | 2.50mm Kirschner. zica s trokar konico, 280mm | 292.260.01 |  | 1
|  | 2.50mm Kirschner. zica s trokar konico, 280mm, pak. po 10 kosov | 292.260.10 |  | 1
|  | vodilna palica dia 2.5mm, za votel sveder s stopom, trokar konica, L 230mm | 03.019.026 |  | 1
SKUPAJ:

## Sist. za učv. zlom vratu steg.
SKLOP | Naziv Implantata | Opis Implantata | ENAKO ali ENAKOVREDNO (po merah, obliki in kvaliteti materiala) | STERILNO PAKIRANJE (DA / NE) | Količina za 24 mesecev EM/KOS | Proizvajalec | Kataloška številka | Cena na EM brez DDV | Stopnja DDV | Cena na EM z DDV | SKUPAJ cena brez DDV za 24 mes. | DDV | SKUPAJ cena z DDV za 24 mes.
SKLOP 25
25.1 | Plošče | FNS 75mm, komplet implantatov za sistem stegnenicnega vratu, (TAN), sterilno | 04.168.075S | DA | 1
|  | FNS 80mm, komplet implantatov za sistem stegnenicnega vratu, (TAN), sterilno | 04.168.080S |  | 1
|  | FNS 85mm, komplet implantatov za sistem stegnenicnega vratu, (TAN), sterilno | 04.168.085S |  | 1
|  | FNS 90mm, komplet implantatov za sistem stegnenicnega vratu, (TAN), sterilno | 04.168.090S |  | 1
|  | FNS 95mm, komplet implantatov za sistem stegnenicnega vratu, (TAN), sterilno | 04.168.095S |  | 1
|  | FNS 100mm, komplet implantatov za sistem stegnenicnega vratu, (TAN), sterilno | 04.168.100S |  | 1
|  | FNS 105mm, komplet implantatov za sistem stegnenicnega vratu, (TAN), sterilno | 04.168.105S |  | 1
|  | FNS 110mm, komplet implantatov za sistem stegnenicnega vratu, (TAN), sterilno | 04.168.110S |  | 1
|  | FNS 115mm, komplet implantatov za sistem stegnenicnega vratu, (TAN), sterilno | 04.168.115S |  | 1
|  | FNS 120mm, komplet implantatov za sistem stegnenicnega vratu, (TAN), sterilno | 04.168.120S |  | 1
|  | FNS 125mm, komplet implantatov za sistem stegnenicnega vratu, (TAN), sterilno | 04.168.125S |  | 1
|  | FNS 130mm, komplet implantatov za sistem stegnenicnega vratu, (TAN), sterilno | 04.168.130S |  | 1
25.2 | Vijaki | 5.0mm vijak s zaklepno glavo, ST, L 14mm, titan | 413.314 | DA | 1
|  | 5.0mm vijak s zaklepno glavo, ST, L 16mm, titan | 413.316 |  | 1
|  | 5.0mm vijak s zaklepno glavo, ST, L 18mm, titan | 413.318 |  | 1
|  | 5.0mm vijak s zaklepno glavo, ST, L 20mm, titan | 413.320 |  | 1
|  | 5.0mm vijak s zaklepno glavo, ST, L 22mm, titan | 413.322 |  | 1
|  | 5.0mm vijak s zaklepno glavo, ST, L 24mm, titan | 413.324 |  | 1
|  | 5.0mm vijak s zaklepno glavo, ST, L 26mm, titan | 413.326 |  | 1
|  | 5.0mm vijak s zaklepno glavo, ST, L 28mm, titan | 413.328 |  | 1
|  | 5.0mm vijak s zaklepno glavo, ST, L 30mm, titan | 413.330 |  | 1
|  | 5.0mm vijak s zaklepno glavo, ST, L 32mm, titan | 413.332 |  | 1
|  | 5.0mm vijak s zaklepno glavo, ST, L 34mm, titan | 413.334 |  | 1
|  | 5.0mm vijak s zaklepno glavo, ST, L 36mm, titan | 413.336 |  | 1
|  | 5.0mm vijak s zaklepno glavo, ST, L 38mm, titan | 413.338 |  | 1
|  | 5.0mm vijak s zaklepno glavo, ST, L 40mm, titan | 413.340 |  | 1
|  | 5.0mm vijak s zaklepno glavo, ST, L 42mm, titan | 413.342 |  | 1
|  | 5.0mm vijak s zaklepno glavo, ST, L 44mm, titan | 413.344 |  | 1
|  | 5.0mm vijak s zaklepno glavo, ST, L 46mm, titan | 413.346 |  | 1
|  | 5.0mm vijak s zaklepno glavo, ST, L 48mm, titan | 413.348 |  | 1
|  | 5.0mm vijak s zaklepno glavo, ST, L 50mm, titan | 413.350 |  | 1
|  | 5.0mm vijak s zaklepno glavo, ST, L 55mm, titan | 413.355 |  | 1
|  | 5.0mm vijak s zaklepno glavo, ST, L 60mm, titan | 413.360 |  | 1
|  | 5.0mm vijak s zaklepno glavo, ST, L 65mm, titan | 413.365 |  | 1
|  | 5.0mm vijak s zaklepno glavo, ST, L 70mm, titan | 413.370 |  | 1
|  | 5.0mm vijak s zaklepno glavo, ST, L 75mm, titan | 413.375 |  | 1
|  | 5.0mm vijak s zaklepno glavo, ST, L 80mm, titan | 413.380 |  | 1
|  | 5.0mm vijak s zaklepno glavo, ST, L 85mm, titan | 413.385 |  | 1
|  | 5.0mm vijak s zaklepno glavo, ST, L 90mm, titan | 413.390 |  | 1
25.3 | Žice | vodilna zica dia. 3.2mm, L 400 | 357.399 | DA | 1
|  | vodilna zica, 3.2mm dia., za PFNA klino | 356.830 |  | 1
SKUPAJ:

## Prox. fem. žeb. z lat. vstop.
SKLOP | Naziv Implantata | Opis Implantata | ENAKO ali ENAKOVREDNO (po merah, obliki in kvaliteti materiala) | STERILNO PAKIRANJE (DA / NE) | cena | Količina za 24 mesecev EM/KOS | Proizvajalec | Kataloška številka | Cena na EM brez DDV | Stopnja DDV | Cena na EM z DDV | SKUPAJ cena brez DDV za 24 mes. | DDV | SKUPAJ cena z DDV za 24 mes.
SKLOP 26
26.1 | Čepi | Expert koncna kapica,ekstenzija 0mm, dia. 12mm,kanulirana,za Expert LFN in R/AFN | 04.003.000 | NE |  | 1
|  | Expert koncna kapica,ekstenzija 5mm,dia. 12mm,kanulirana,za Expert LFN in R/AFN | 04.003.001 |  |  | 1
|  | Expert koncna kapica,ekstenzija 10mm,dia. 12mm,kanulirana,za Expert LFN in R/AFN | 04.003.002 |  |  | 1
|  | Expert koncna kapica, ekstenzija 15mm, dia. 12mm, kanulirana, za Expert LFN in R | 04.003.003 |  |  | 1
|  | Expert koncna kapica, ekstenzija 20mm, dia. 12mm, kanulirana, za Expert LFN in R | 04.003.004 |  |  | 1
26.2 | Zaklepni čep | Expert koncna kapica za zeblje LFN 16 mm, kanulirana, podaljsanje 5 mm, siva | 04.003.006 | NE |  | 1
|  | Expert koncna kapica za zeblje LFN 16 mm, kanulirana, podaljsanje 10 mm, siva | 04.003.007 |  |  | 1
|  | Expert koncna kapica za zeblje LFN 16 mm, kanulirana, podaljsanje 15 mm, siva | 04.003.008 |  |  | 1
|  | Expert koncna kapica za zeblje LFN 16 mm, kanulirana, podaljsanje 20 mm, siva | 04.003.009 |  |  | 1
26.3 | Svedri | Drill Bit o15 cann L300 3flute | 03.010.028 | NE |  | 1
|  | Drill Bit o17 cann L280 | 03.010.029 |  |  | 1
|  | sveder dia. 4.2 mm, kalibriran, L340 mm, 3-listni, za hitro sklopko | 03.010.061 |  |  | 1
|  | sveder 5.0 kalibriran L340 3 listni za AO hitro sklopko | 03.010.062 |  |  | 1
|  | sveder - freza dia. 4.5/6.5 mm, L 484 mm, za kolcni vijak LFN | 03.010.078 |  |  | 1
|  | sveder dia. 4.2 mm, kalibriran, L 145 mm, 3-listni, za sklopko za RDL | 03.010.101 |  |  | 1
|  | sveder dia. 5.0 mm, kalibriran, L 145 mm, 3-listni, za sklopko za RDL | 03.010.102 |  |  | 1
|  | sveder dia. 4.2 mm, kalibriran, L145 mm, 3-listni, za hitro sklopko | 03.010.104 |  |  | 1
|  | sveder dia. 5.0 mm, kalibriran, L145 mm, 3-listni, za hitro sklopko | 03.010.105 |  |  | 1
|  | sveder, dia. 15 mm, kanuliran fleksibilen, L 250 mm | 03.010.165 |  |  | 1
|  | sveder dia. 17 mm, kanuliran, fleksibilen, L 250 mm | 03.010.167 |  |  | 1
26.4 | Vijaki | 6.5mm kolcni vijak Stardrive, L 60mm samo-vrezen za Expert LFN | 04.003.022 | NE |  | 1
|  | 6.5mm kolcni vijak Stardrive, L 65mm samo-vrezen za Expert LFN | 04.003.023 |  |  | 1
|  | 6.5mm kolcni vijak Stardrive, L 70mm samo-vrezen za Expert LFN | 04.003.024 |  |  | 1
|  | 6.5mm kolcni vijak Stardrive, L 75mm samo-vrezen za Expert LFN | 04.003.025 |  |  | 1
|  | 6.5mm kolcni vijak Stardrive, L 80mm samo-vrezen za Expert LFN | 04.003.026 |  |  | 1
|  | 6.5mm kolcni vijak Stardrive, L 85mm samo-vrezen za Expert LFN | 04.003.027 |  |  | 1
|  | 6.5mm kolcni vijak Stardrive, L 90mm samo-vrezen za Expert LFN | 04.003.028 |  |  | 1
|  | 6.5mm kolcni vijak Stardrive, L 95mm samo-vrezen za Expert LFN | 04.003.029 |  |  | 1
|  | 6.5mm kolcni vijak Stardrive, L 100mm samo-vrezen za Expert LFN | 04.003.030 |  |  | 1
|  | 6.5mm kolcni vijak Stardrive, L 105mm samo-vrezen za Expert LFN | 04.003.031 |  |  | 1
|  | 6.5mm kolcni vijak Stardrive, L 110mm samo-vrezen za Expert LFN | 04.003.032 |  |  | 1
|  | 6.5mm kolcni vijak Stardrive, L 115mm samo-vrezen za Expert LFN | 04.003.033 |  |  | 1
|  | 6.5mm kolcni vijak Stardrive, L 120mm samo-vrezen za Expert LFN | 04.003.034 |  |  | 1
|  | 6.5mm kolcni vijak Stardrive, L 125mm samo-vrezen za Expert LFN | 04.003.035 |  |  | 1
|  | 6.5mm kolcni vijak Stardrive, L 130mm samo-vrezen za Expert LFN | 04.003.036 |  |  | 1
|  | zaklepni vijak Stardrive 5mm L26 za zeblje TAN svetlo zelen | 04.005.516 |  |  | 1
|  | zaklepni vijak Stardrive 5mm L28 za zeblje TAN svetlo zelen | 04.005.518 |  |  | 1
|  | zaklepni vijak Stardrive 5mm L30 za zeblje TAN svetlo zelen | 04.005.520 |  |  | 1
|  | zaklepni vijak Stardrive 5mm L32 za zeblje TAN svetlo zelen | 04.005.522 |  |  | 1
|  | zaklepni vijak Stardrive 5mm L34 za zeblje TAN svetlo zelen | 04.005.524 |  |  | 1
|  | zaklepni vijak Stardrive 5mm L36 za zeblje TAN svetlo zelen | 04.005.526 |  |  | 1
|  | zaklepni vijak Stardrive 5mm L38 za zeblje TAN svetlo zelen | 04.005.528 |  |  | 1
|  | zaklepni vijak Stardrive 5mm L40 za zeblje TAN svetlo zelen | 04.005.530 |  |  | 1
|  | zaklepni vijak Stardrive 5mm L42 za zeblje TAN svetlo zelen | 04.005.532 |  |  | 1
|  | zaklepni vijak Stardrive 5mm L44 za zeblje TAN svetlo zelen | 04.005.534 |  |  | 1
|  | zaklepni vijak Stardrive 5mm L46 za zeblje TAN svetlo zelen | 04.005.536 |  |  | 1
|  | zaklepni vijak Stardrive 5mm L48 za zeblje TAN svetlo zelen | 04.005.538 |  |  | 1
|  | zaklepni vijak Stardrive 5mm L50 za zeblje TAN svetlo zelen | 04.005.540 |  |  | 1
|  | zaklepni vijak Stardrive 5mm L52 za zeblje TAN svetlo zelen | 04.005.542 |  |  | 1
|  | zaklepni vijak Stardrive 5mm L54 za zeblje TAN svetlo zelen | 04.005.544 |  |  | 1
|  | zaklepni vijak Stardrive 5mm L56 za zeblje TAN svetlo zelen | 04.005.546 |  |  | 1
|  | zaklepni vijak Stardrive 5mm L58 za zeblje TAN svetlo zelen | 04.005.548 |  |  | 1
|  | zaklepni vijak Stardrive 5mm L60 za zeblje TAN svetlo zelen | 04.005.550 |  |  | 1
|  | zaklepni vijak Stardrive 5mm L62 za zeblje TAN svetlo zelen | 04.005.552 |  |  | 1
|  | zaklepni vijak Stardrive 5mm L64 za zeblje TAN svetlo zelen | 04.005.554 |  |  | 1
|  | zaklepni vijak Stardrive 5mm L66 za zeblje TAN svetlo zelen | 04.005.556 |  |  | 1
|  | zaklepni vijak Stardrive 5mm L68 za zeblje TAN svetlo zelen | 04.005.558 |  |  | 1
|  | zaklepni vijak Stardrive 5mm L70 za zeblje TAN svetlo zelen | 04.005.560 |  |  | 1
|  | zaklepni vijak Stardrive 5mm L72 za zeblje TAN svetlo zelen | 04.005.562 |  |  | 1
|  | zaklepni vijak Stardrive 5mm L74 za zeblje TAN svetlo zelen | 04.005.564 |  |  | 1
|  | zaklepni vijak Stardrive 5mm L76 za zeblje TAN svetlo zelen | 04.005.566 |  |  | 1
|  | zaklepni vijak Stardrive 5mm L78 za zeblje TAN svetlo zelen | 04.005.568 |  |  | 1
|  | zaklepni vijak Stardrive 5mm L80 za zeblje TAN svetlo zelen | 04.005.570 |  |  | 1
|  | zaklepni vijak Stardrive 5mm L85 za zeblje TAN svetlo zelen | 04.005.575 |  |  | 1
|  | zaklepni vijak Stardrive 5mm L90 za zeblje TAN svetlo zelen | 04.005.580 |  |  | 1
|  | zaklepni vijak Stardrive 5mm L95 za zeblje TAN svetlo zelen | 04.005.585 |  |  | 1
|  | zaklepni vijak Stardrive 5mm L100 za zeblje TAN svetlo zelen | 04.005.590 |  |  | 1
|  | zaklepni vijak Stardrive 6mm L26 za zeblje TAN svetlo moder | 04.005.616 |  |  | 1
|  | zaklepni vijak Stardrive 6mm L28 za zeblje TAN svetlo moder | 04.005.618 |  |  | 1
|  | zaklepni vijak Stardrive 6mm L30 za zeblje TAN svetlo moder | 04.005.620 |  |  | 1
|  | zaklepni vijak Stardrive 6mm L32 za zeblje TAN svetlo moder | 04.005.622 |  |  | 1
|  | zaklepni vijak Stardrive 6mm L34 za zeblje TAN svetlo moder | 04.005.624 |  |  | 1
|  | zaklepni vijak Stardrive 6mm L36 za zeblje TAN svetlo moder | 04.005.626 |  |  | 1
|  | zaklepni vijak Stardrive 6mm L38 za zeblje TAN svetlo moder | 04.005.628 |  |  | 1
|  | zaklepni vijak Stardrive 6mm L40 za zeblje TAN svetlo moder | 04.005.630 |  |  | 1
|  | zaklepni vijak Stardrive 6mm L42 za zeblje TAN svetlo moder | 04.005.632 |  |  | 1
|  | zaklepni vijak Stardrive 6mm L44 za zeblje TAN svetlo moder | 04.005.634 |  |  | 1
|  | zaklepni vijak Stardrive 6mm L46 za zeblje TAN svetlo moder | 04.005.636 |  |  | 1
|  | zaklepni vijak Stardrive 6mm L48 za zeblje TAN svetlo moder | 04.005.638 |  |  | 1
|  | zaklepni vijak Stardrive 6mm L50 za zeblje TAN svetlo moder | 04.005.640 |  |  | 1
|  | zaklepni vijak Stardrive 6mm L52 za zeblje TAN svetlo moder | 04.005.642 |  |  | 1
|  | zaklepni vijak Stardrive 6mm L54 za zeblje TAN svetlo moder | 04.005.644 |  |  | 1
|  | zaklepni vijak Stardrive 6mm L56 za zeblje TAN svetlo moder | 04.005.646 |  |  | 1
|  | zaklepni vijak Stardrive 6mm L58 za zeblje TAN svetlo moder | 04.005.648 |  |  | 1
|  | zaklepni vijak Stardrive 6mm L60 za zeblje TAN svetlo moder | 04.005.650 |  |  | 1
|  | zaklepni vijak Stardrive 6mm L62 za zeblje TAN svetlo moder | 04.005.652 |  |  | 1
|  | zaklepni vijak Stardrive 6mm L64 za zeblje TAN svetlo moder | 04.005.654 |  |  | 1
|  | zaklepni vijak Stardrive 6mm L66 za zeblje TAN svetlo moder | 04.005.656 |  |  | 1
|  | zaklepni vijak Stardrive 6mm L68 za zeblje TAN svetlo moder | 04.005.658 |  |  | 1
|  | zaklepni vijak Stardrive 6mm L70 za zeblje TAN svetlo moder | 04.005.660 |  |  | 1
|  | zaklepni vijak Stardrive 6mm L72 za zeblje TAN svetlo moder | 04.005.662 |  |  | 1
|  | zaklepni vijak Stardrive 6mm L74 za zeblje TAN svetlo moder | 04.005.664 |  |  | 1
|  | zaklepni vijak Stardrive 6mm L76 za zeblje TAN svetlo moder | 04.005.666 |  |  | 1
|  | zaklepni vijak Stardrive 6mm L78 za zeblje TAN svetlo moder | 04.005.668 |  |  | 1
|  | zaklepni vijak Stardrive 6mm L80 za zeblje TAN svetlo moder | 04.005.670 |  |  | 1
|  | zaklepni vijak Stardrive 6mm L85 za zeblje TAN svetlo moder | 04.005.675 |  |  | 1
|  | zaklepni vijak Stardrive 6mm L90 za zeblje TAN svetlo moder | 04.005.680 |  |  | 1
|  | zaklepni vijak Stardrive 6mm L95 za zeblje TAN svetlo moder | 04.005.685 |  |  | 1
|  | zaklepni vijak Stardrive 6mm L100 za zeblje TAN svetlo moder | 04.005.690 |  |  | 1
26.5 | Žeblji | Expert LFN O 9 x 300 mm, desni , kanuliran, lateralni femoralni zebelj,TAN | 04.003.240 | NE |  | 1
|  | Expert LFN O 10 x 300 mm, desni , kanuliran, lateralni femoralni zebelj,TAN | 04.003.340 |  |  | 1
|  | Expert LFN O 11 x 300 mm, desni , kanuliran, lateralni femoralni zebelj,TAN | 04.003.440 |  |  | 1
|  | Expert LFN, desni, 12 x 300mm, Lateralni Femor. Zebelj, kanuliran, TAN | 04.003.540 |  |  | 1
|  | Expert? LFN O 13 x 300 mm, desni , kanuliran, lateralni femoralni zebelj,TAN | 04.003.640 |  |  | 1
|  | Expert LFN O 9 x 320 mm, desni , kanuliran, lateralni femoralni zebelj,TAN | 04.003.244 |  |  | 1
|  | Expert LFN zebelj, 10 x 320 mm, desni, kanuliran, lateralni femoralni zebelj, T | 04.003.344 |  |  | 1
|  | Expert LFN zebelj, 11 x 320 mm, desni, kanuliran, lateralni femoralni zebelj,TAN | 04.003.444 |  |  | 1
|  | Expert LFN, desni, 12 x 320mm, Lateralni Femoralni Zebelj, kanuliran, TAN | 04.003.544 |  |  | 1
|  | Expert? LFN O 13 x 320 mm, desni , kanuliran, lateralni femoralni zebelj,TAN | 04.003.644 |  |  | 1
|  | Expert LFN O 9 x 340 mm, desni , kanuliran, lateralni femoralni zebelj,TAN | 04.003.248 |  |  | 1
|  | Expert LFN zebelj, 10 x 340 mm, desni, kanuliran, lateralni femoralni zebelj, T | 04.003.348 |  |  | 1
|  | Expert LFN zebelj, 11 x 340 mm, desni, kanuliran, lateralni femoralni zebelj,TAN | 04.003.448 |  |  | 1
|  | Expert LFN, desni, 12 x 340mm, Lateralni Femoralni Zebelj, kanuliran, TAN | 04.003.548 |  |  | 1
|  | Expert? LFN O 13 x 340 mm, desni , kanuliran, lateralni femoralni zebelj,TAN | 04.003.648 |  |  | 1
|  | Expert LFN O 9 x 360 mm, desni , kanuliran, lateralni femoralni zebelj,TAN | 04.003.252 |  |  | 1
|  | Expert LFN zebelj, 10 x 360 mm, desni, kanuliran, lateralni femoralni zebelj,TAN | 04.003.352 |  |  | 1
|  | Expert LFN zebelj, 11 x 360 mm, desni, kanuliran, lateralni femoralni zebelj,TAN | 04.003.452 |  |  | 1
|  | Expert LFN, desni, 12 x 360mm, Lateralni Femoralni Zebelj, kanuliran, TAN | 04.003.552 |  |  | 1
|  | Expert? LFN O 13 x 360 mm, desni , kanuliran, lateralni femoralni zebelj,TAN | 04.003.652 |  |  | 1
|  | Expert LFN O 9 x 380 mm, desni , kanuliran, lateralni femoralni zebelj,TAN | 04.003.256 |  |  | 1
|  | Expert LFN zebelj, 10 x 380 mm, desni, kanuliran, lateralni femoralni zebelj,TAN | 04.003.356 |  |  | 1
|  | Expert LFN zebelj, 11 x 380 mm, desni, kanuliran, lateralni femoralni zebelj,TAN | 04.003.456 |  |  | 1
|  | Expert LFN, desni, 12 x 380mm, Lateralni Femoralni Zebelj, kanuliran, TAN (nadom | 04.003.556 |  |  | 1
|  | Expert? LFN O 13 x 380 mm, desni , kanuliran, lateralni femoralni zebelj,TAN | 04.003.656 |  |  | 1
|  | Expert LFN O 9 x 400 mm, desni , kanuliran, lateralni femoralni zebelj,TAN | 04.003.260 |  |  | 1
|  | Expert LFN zebelj, 10 x 400 mm, desni, kanuliran, lateralni femoralni zebelj,TAN | 04.003.360 |  |  | 1
|  | Expert LFN zebelj, 11 x 400 mm, desni, kanuliran, lateralni femoralni zebelj,TAN | 04.003.460 |  |  | 1
|  | Expert LFN, desni, 12 x 400mm, Lateralni Femoralni Zebelj, kanuliran, TAN (nadom | 04.003.560 |  |  | 1
|  | Expert? LFN O 13 x 400 mm, desni , kanuliran, lateralni femoralni zebelj,TAN | 04.003.660 |  |  | 1
|  | Expert LFN O 9 x 420 mm, desni , kanuliran, lateralni femoralni zebelj,TAN | 04.003.264 |  |  | 1
|  | Expert LFN zebelj, 10 x 420 mm, desni, kanuliran, lateralni femoralni zebelj,TAN | 04.003.364 |  |  | 1
|  | Expert LFN zebelj, 11 x 420 mm, desni, kanuliran, lateralni femoralni zebelj,TAN | 04.003.464 |  |  | 1
|  | Expert LFN, desni, 12 x 420mm, Lateralni Femoralni Zebelj, kanuliran, TAN (nadom | 04.003.564 |  |  | 1
|  | Expert? LFN O 13 x 420 mm, desni , kanuliran, lateralni femoralni zebelj,TAN | 04.003.664 |  |  | 1
|  | Expert LFN O 9 x 440 mm, desni , kanuliran, lateralni femoralni zebelj,TAN | 04.003.268 |  |  | 1
|  | Expert LFN zebelj, 10 x 440 mm, desni, kanuliran, lateralni femoralni zebelj,TAN | 04.003.368 |  |  | 1
|  | Expert LFN zebelj, 11 x 440 mm, desni, kanuliran, lateralni femoralni zebelj,TAN | 04.003.468 |  |  | 1
|  | Expert LFN, desni, 12 x 440mm, Lateralni Femoralni Zebelj, kanuliran, TAN (nadom | 04.003.568 |  |  | 1
|  | Expert? LFN O 13 x 440 mm, desni , kanuliran, lateralni femoralni zebelj,TAN | 04.003.668 |  |  | 1
|  | Expert LFN O 9 x 460 mm, desni , kanuliran, lateralni femoralni zebelj,TAN | 04.003.272 |  |  | 1
|  | Expert LFN O 10 x 460 mm, desni , kanuliran, lateralni femoralni zebelj,TAN | 04.003.372 |  |  | 1
|  | Expert LFN O 11 x 460 mm, desni , kanuliran, lateralni femoralni zebelj,TAN | 04.003.472 |  |  | 1
|  | Expert LFN, desni, 12 x 460mm, Lateralni Femoralni Zebelj, kanuliran, TAN (nadom | 04.003.572 |  |  | 1
|  | Expert? LFN O 13 x 460 mm, desni , kanuliran, lateralni femoralni zebelj,TAN | 04.003.672 |  |  | 1
|  | Expert LFN O 9 x 480 mm, desni , kanuliran, lateralni femoralni zebelj,TAN | 04.003.276 |  |  | 1
|  | Expert LFN O 10 x 480 mm, desni , kanuliran, lateralni femoralni zebelj,TAN | 04.003.376 |  |  | 1
|  | Expert LFN O 11 x 480 mm, desni , kanuliran, lateralni femoralni zebelj,TAN | 04.003.476 |  |  | 1
|  | Expert LFN, desni, 12 x 480mm, Lateralni Femoralni Zebelj, kanuliran, TAN (nadom | 04.003.576 |  |  | 1
|  | Expert? LFN O 13 x 480 mm, desni , kanuliran, lateralni femoralni zebelj,TAN | 04.003.676 |  |  | 1
|  | Expert? Lateral Femoral Nail O 14.0 mm, right, cannulated, length 300 mm, Titani | 04.003.740 |  |  | 1
|  | Expert? Lateral Femoral Nail O 15.0 mm, right, cannulated, length 300 mm, Titani | 04.003.840 |  |  | 1
|  | Expert? Lateral Femoral Nail O 16.0 mm, right, cannulated, length 300 mm, Titani | 04.003.940 |  |  | 1
|  | Expert? Lateral Femoral Nail O 14.0 mm, right, cannulated, length 320 mm, Titani | 04.003.744 |  |  | 1
|  | Expert? Lateral Femoral Nail O 15.0 mm, right, cannulated, length 320 mm, Titani | 04.003.844 |  |  | 1
|  | Expert? Lateral Femoral Nail O 16.0 mm, right, cannulated, length 320 mm, Titani | 04.003.944 |  |  | 1
|  | Expert? Lateral Femoral Nail O 14.0 mm, right, cannulated, length 340 mm, Titani | 04.003.748 |  |  | 1
|  | Expert? Lateral Femoral Nail O 15.0 mm, right, cannulated, length 340 mm, Titani | 04.003.848 |  |  | 1
|  | Expert? Lateral Femoral Nail O 16.0 mm, right, cannulated, length 340 mm, Titani | 04.003.948 |  |  | 1
|  | Expert? Lateral Femoral Nail O 14.0 mm, right, cannulated, length 360 mm, Titani | 04.003.752 |  |  | 1
|  | Expert? Lateral Femoral Nail O 15.0 mm, right, cannulated, length 360 mm, Titani | 04.003.852 |  |  | 1
|  | Expert? Lateral Femoral Nail O 16.0 mm, right, cannulated, length 360 mm, Titani | 04.003.952 |  |  | 1
|  | Expert? Lateral Femoral Nail O 14.0 mm, right, cannulated, length 380 mm, Titani | 04.003.756 |  |  | 1
|  | Expert? Lateral Femoral Nail O 15.0 mm, right, cannulated, length 380 mm, Titani | 04.003.856 |  |  | 1
|  | Expert? Lateral Femoral Nail O 16.0 mm, right, cannulated, length 380 mm, Titani | 04.003.956 |  |  | 1
|  | Expert? Lateral Femoral Nail O 14.0 mm, right, cannulated, length 400 mm, Titani | 04.003.760 |  |  | 1
|  | Expert? Lateral Femoral Nail O 15.0 mm, right, cannulated, length 400 mm, Titani | 04.003.860 |  |  | 1
|  | Expert? Lateral Femoral Nail O 16.0 mm, right, cannulated, length 400 mm, Titani | 04.003.960 |  |  | 1
|  | Expert? Lateral Femoral Nail O 14.0 mm, right, cannulated, length 420 mm, Titani | 04.003.764 |  |  | 1
|  | Expert? Lateral Femoral Nail O 15.0 mm, right, cannulated, length 420 mm, Titani | 04.003.864 |  |  | 1
|  | Expert? Lateral Femoral Nail O 16.0 mm, right, cannulated, length 420 mm, Titani | 04.003.964 |  |  | 1
|  | Expert? Lateral Femoral Nail O 14.0 mm, right, cannulated, length 440 mm, Titani | 04.003.768 |  |  | 1
|  | Expert? Lateral Femoral Nail O 15.0 mm, right, cannulated, length 440 mm, Titani | 04.003.868 |  |  | 1
|  | Expert? Lateral Femoral Nail O 16.0 mm, right, cannulated, length 440 mm, Titani | 04.003.968 |  |  | 1
|  | Expert? Lateral Femoral Nail O 14.0 mm, right, cannulated, length 460 mm, Titani | 04.003.772 |  |  | 1
|  | Expert? Lateral Femoral Nail O 15.0 mm, right, cannulated, length 460 mm, Titani | 04.003.872 |  |  | 1
|  | Expert? Lateral Femoral Nail O 16.0 mm, right, cannulated, length 460 mm, Titani | 04.003.972 |  |  | 1
|  | Expert? Lateral Femoral Nail O 14.0 mm, right, cannulated, length 480 mm, Titani | 04.003.776 |  |  | 1
|  | Expert? Lateral Femoral Nail O 15.0 mm, right, cannulated, length 480 mm, Titani | 04.003.876 |  |  | 1
|  | Expert? Lateral Femoral Nail O 16.0 mm, right, cannulated, length 480 mm, Titani | 04.003.976 |  |  | 1
|  | Expert LFN O 9 x 300 mm, levi , kanuliran, lateralni femoralni zebelj,TAN | 04.003.241 |  |  | 1
|  | Expert LFN O 10 x 300 mm, levi , kanuliran, lateralni femoralni zebelj,TAN | 04.003.341 |  |  | 1
|  | Expert LFN O 11 x 300 mm, levi , kanuliran, lateralni femoralni zebelj,TAN | 04.003.441 |  |  | 1
|  | Expert LFN, levi, 12 x 300mm, Lateralni Femor. Zebelj, kanuliran, TAN | 04.003.541 |  |  | 1
|  | Expert? LFN O 13 x 300 mm, levi , kanuliran, lateralni femoralni zebelj,TAN | 04.003.641 |  |  | 1
|  | Expert LFN O 9 x 320 mm, levi , kanuliran, lateralni femoralni zebelj,TAN | 04.003.245 |  |  | 1
|  | Expert LFN zebelj, 10 x 320 mm, levi, kanuliran, lateralni femoralni zebelj, TA | 04.003.345 |  |  | 1
|  | Expert LFN zebelj, 11 x 320 mm, levi, kanuliran, lateralni femoralni zebelj, TAN | 04.003.445 |  |  | 1
|  | Expert LFN, levi, 12 x 320mm, Lateralni Femoralni Zebelj, kanuliran, TAN | 04.003.545 |  |  | 1
|  | Expert? LFN O 13 x 320 mm, levi , kanuliran, lateralni femoralni zebelj,TAN | 04.003.645 |  |  | 1
|  | Expert LFN O 9 x 340 mm, levi , kanuliran, lateralni femoralni zebelj,TAN | 04.003.249 |  |  | 1
|  | Expert LFN zebelj, 10 x 340 mm, levi, kanuliran, lateralni femoralni zebelj, TAN | 04.003.349 |  |  | 1
|  | Expert LFN zebelj, 11 x 340 mm, levi, kanuliran, lateralni femoralni zebelj, TAN | 04.003.449 |  |  | 1
|  | Expert LFN, levi, 12 x 340mm, Lateralni Femoralni Zebelj, kanuliran, TAN | 04.003.549 |  |  | 1
|  | Expert? LFN O 13 x 340 mm, levi , kanuliran, lateralni femoralni zebelj,TAN | 04.003.649 |  |  | 1
|  | Expert LFN O 9 x 360 mm, levi , kanuliran, lateralni femoralni zebelj,TAN | 04.003.253 |  |  | 1
|  | Expert LFN zebelj, 10 x 360 mm, levi, kanuliran, lateralni femoralni zebelj, TAN | 04.003.353 |  |  | 1
|  | Expert LFN zebelj, 11 x 360 mm, levi, kanuliran, lateralni femoralni zebelj, TAN | 04.003.453 |  |  | 1
|  | Expert LFN, levi, 12 x 360mm, Lateralni Femoralni Zebelj, kanuliran, TAN | 04.003.553 |  |  | 1
|  | Expert? LFN O 13 x 360 mm, levi , kanuliran, lateralni femoralni zebelj,TAN | 04.003.653 |  |  | 1
|  | Expert LFN O 9 x 380 mm, levi , kanuliran, lateralni femoralni zebelj,TAN | 04.003.257 |  |  | 1
|  | Expert LFN zebelj, 10 x 380 mm, levi, kanuliran, lateralni femoralni zebelj, TAN | 04.003.357 |  |  | 1
|  | Expert LFN zebelj, 11 x 380 mm, levi, kanuliran, lateralni femoralni zebelj, TAN | 04.003.457 |  |  | 1
|  | Expert LFN, levi, 12 x 380mm, Lateralni Femoralni Zebelj, kanuliran, TAN (nadome | 04.003.557 |  |  | 1
|  | Expert? Lateralni Femoralni zebelj O 13.0 mm, levi, kanuliran, L380 mm, (TAN) | 04.003.657 |  |  | 1
|  | Expert LFN O 9 x 400 mm, levi , kanuliran, lateralni femoralni zebelj,TAN | 04.003.261 |  |  | 1
|  | Expert LFN zebelj, 10 x 400 mm, levi, kanuliran, lateralni femoralni zebelj, TAN | 04.003.361 |  |  | 1
|  | Expert LFN zebelj, 11 x 400 mm, levi, kanuliran, lateralni femoralni zebelj, TAN | 04.003.461 |  |  | 1
|  | Expert LFN, levi, 12 x 400mm, Lateralni Femoralni Zebelj, kanuliran, TAN (nadome | 04.003.561 |  |  | 1
|  | Expert? LFN O 13 x 400 mm, levi , kanuliran, lateralni femoralni zebelj,TAN | 04.003.661 |  |  | 1
|  | Expert LFN O 9 x 420 mm, levi , kanuliran, lateralni femoralni zebelj,TAN | 04.003.265 |  |  | 1
|  | Expert LFN zebelj, 10 x 420 mm, levi, kanuliran, lateralni femoralni zebelj, TAN | 04.003.365 |  |  | 1
|  | Expert LFN zebelj, 11 x 420 mm, levi, kanuliran,lateralni femoralni zebelj, TAN | 04.003.465 |  |  | 1
|  | Expert LFN, levi, 12 x 420mm, Lateralni Femoralni Zebelj, kanuliran, TAN (nadome | 04.003.565 |  |  | 1
|  | Expert? LFN O 13 x 420 mm, levi , kanuliran, lateralni femoralni zebelj,TAN | 04.003.665 |  |  | 1
|  | Expert LFN O 9 x 440 mm, levi , kanuliran, lateralni femoralni zebelj,TAN | 04.003.269 |  |  | 1
|  | Expert LFN zebelj, 10 x 440 mm, levi, kanuliran, lateralni femoralni zebelj, TAN | 04.003.369 |  |  | 1
|  | Expert LFN zebelj, 11 x 440 mm, levi, kanuliran, lateralni femoralni zebelj, TAN | 04.003.469 |  |  | 1
|  | Expert LFN, levi, 12 x 440mm, Lateralni Femoralni Zebelj, kanuliran, TAN (nadome | 04.003.569 |  |  | 1
|  | Expert? LFN O 13 x 440 mm, levi , kanuliran, lateralni femoralni zebelj,TAN | 04.003.669 |  |  | 1
|  | Expert LFN O 9 x 460 mm, levi , kanuliran, lateralni femoralni zebelj,TAN | 04.003.273 |  |  | 1
|  | Expert LFN O 10 x 460 mm, levi , kanuliran, lateralni femoralni zebelj,TAN | 04.003.373 |  |  | 1
|  | Expert LFN O 11 x 460 mm, levi , kanuliran, lateralni femoralni zebelj,TAN | 04.003.473 |  |  | 1
|  | Expert LFN, levi, 12 x 460mm, Lateralni Femoralni Zebelj, kanuliran, TAN (nadome | 04.003.573 |  |  | 1
|  | Expert? LFN O 13 x 460 mm, levi , kanuliran, lateralni femoralni zebelj,TAN | 04.003.673 |  |  | 1
|  | Expert LFN O 9 x 480 mm, levi , kanuliran, lateralni femoralni zebelj,TAN | 04.003.277 |  |  | 1
|  | Expert LFN O 10 x 480 mm, levi , kanuliran, lateralni femoralni zebelj,TAN | 04.003.377 |  |  | 1
|  | Expert LFN O 11 x 480 mm, levi , kanuliran, lateralni femoralni zebelj,TAN | 04.003.477 |  |  | 1
|  | Expert LFN, levi, 12 x 480mm, Lateralni Femoralni Zebelj, kanuliran, TAN (nadome | 04.003.577 |  |  | 1
|  | Expert? LFN O 13 x 480 mm, levi , kanuliran, lateralni femoralni zebelj,TAN | 04.003.677 |  |  | 1
|  | Expert? Lateral Femoral Nail O 14.0 mm, left, cannulated, length 300 mm, Titaniu | 04.003.741 |  |  | 1
|  | Expert? Lateral Femoral Nail O 15.0 mm, left, cannulated, length 300 mm, Titaniu | 04.003.841 |  |  | 1
|  | Expert? Lateral Femoral Nail O 16.0 mm, left, cannulated, length 300 mm, Titaniu | 04.003.941 |  |  | 1
|  | Expert? Lateral Femoral Nail O 14.0 mm, left, cannulated, length 320 mm, Titaniu | 04.003.745 |  |  | 1
|  | Expert? Lateral Femoral Nail O 15.0 mm, left, cannulated, length 320 mm, Titaniu | 04.003.845 |  |  | 1
|  | Expert? Lateral Femoral Nail O 16.0 mm, left, cannulated, length 320 mm, Titaniu | 04.003.945 |  |  | 1
|  | Expert? Lateral Femoral Nail O 14.0 mm, left, cannulated, length 340 mm, Titaniu | 04.003.749 |  |  | 1
|  | Expert? Lateral Femoral Nail O 15.0 mm, left, cannulated, length 340 mm, Titaniu | 04.003.849 |  |  | 1
|  | Expert? Lateral Femoral Nail O 16.0 mm, left, cannulated, length 340 mm, Titaniu | 04.003.949 |  |  | 1
|  | Expert? Lateral Femoral Nail O 14.0 mm, left, cannulated, length 360 mm, Titaniu | 04.003.753 |  |  | 1
|  | Expert? Lateral Femoral Nail O 15.0 mm, left, cannulated, length 360 mm, Titaniu | 04.003.853 |  |  | 1
|  | Expert? Lateral Femoral Nail O 16.0 mm, left, cannulated, length 360 mm, Titaniu | 04.003.953 |  |  | 1
|  | Expert? Lateral Femoral Nail O 14.0 mm, left, cannulated, length 380 mm, Titaniu | 04.003.757 |  |  | 1
|  | Expert? Lateral Femoral Nail O 15.0 mm, left, cannulated, length 380 mm, Titaniu | 04.003.857 |  |  | 1
|  | Expert? Lateral Femoral Nail O 16.0 mm, left, cannulated, length 380 mm, Titaniu | 04.003.957 |  |  | 1
|  | Expert? Lateral Femoral Nail O 14.0 mm, left, cannulated, length 400 mm, Titaniu | 04.003.761 |  |  | 1
|  | Expert? Lateral Femoral Nail O 15.0 mm, left, cannulated, length 400 mm, Titaniu | 04.003.861 |  |  | 1
|  | Expert? Lateral Femoral Nail O 16.0 mm, left, cannulated, length 400 mm, Titaniu | 04.003.961 |  |  | 1
|  | Expert? Lateral Femoral Nail O 14.0 mm, left, cannulated, length 420 mm, Titaniu | 04.003.765 |  |  | 1
|  | Expert? Lateral Femoral Nail O 15.0 mm, left, cannulated, length 420 mm, Titaniu | 04.003.865 |  |  | 1
|  | Expert? Lateral Femoral Nail O 16.0 mm, left, cannulated, length 420 mm, Titaniu | 04.003.965 |  |  | 1
|  | Expert? Lateral Femoral Nail O 14.0 mm, left, cannulated, length 440 mm, Titaniu | 04.003.769 |  |  | 1
|  | Expert? Lateral Femoral Nail O 15.0 mm, left, cannulated, length 440 mm, Titaniu | 04.003.869 |  |  | 1
|  | Expert? Lateral Femoral Nail O 16.0 mm, left, cannulated, length 440 mm, Titaniu | 04.003.969 |  |  | 1
|  | Expert? Lateral Femoral Nail O 14.0 mm, left, cannulated, length 460 mm, Titaniu | 04.003.773 |  |  | 1
|  | Expert? Lateral Femoral Nail O 15.0 mm, left, cannulated, length 460 mm, Titaniu | 04.003.873 |  |  | 1
|  | Expert? Lateral Femoral Nail O 16.0 mm, left, cannulated, length 460 mm, Titaniu | 04.003.973 |  |  | 1
|  | Expert? Lateral Femoral Nail O 14.0 mm, left, cannulated, length 480 mm, Titaniu | 04.003.777 |  |  | 1
|  | Expert? Lateral Femoral Nail O 15.0 mm, left, cannulated, length 480 mm, Titaniu | 04.003.877 |  |  | 1
|  | Expert? Lateral Femoral Nail O 16.0 mm, left, cannulated, length 480 mm, Titaniu | 04.003.977 |  |  | 1
26.6 | Žice | vodilna zica dia. 3.2mm, L 400 | 357.399 | NE |  | 1
|  | SynReam palica za povrtavanje, 2.5mm dia., kratka L 950mm, z 3.5mm olivo | 352.032 |  |  | 1
|  | palica za povrtavanje, 2.5mm dia., dolga L 1150mm, z 3.5mm olivo | 352.033 |  |  | 1
SKUPAJ:

## Din. stab. spr. križne cevi
SKLOP | Naziv Implantata | Opis Implantata | ENAKO ali ENAKOVREDNO (po merah, obliki in kvaliteti materiala) | STERILNO PAKIRANJE (DA / NE) | Količina za 24 mesecev EM/KOS | Proizvajalec | Kataloška številka | Cena na EM brez DDV | Stopnja DDV | Cena na EM z DDV | SKUPAJ cena brez DDV za 24 mes. | DDV | SKUPAJ cena z DDV za 24 mes.
SKLOP 27
27.1 | Križna vez | Ligamys trak s titanijevim gumbom, sterilno | 82.34.0005 | DA | 1
|  | Ligamys tibialni monoblok, sterilno | 82.34.0013 |  | 1
|  | Ligamys vodil. žici navoj., konič, kratka in dolga z odprt. (star 81.34.0025.01) | 81.34.0051.01 |  | 1
SKUPAJ:

## Zunanji fiksater
SKLOP | Naziv Implantata | Opis Implantata | ENAKO ali ENAKOVREDNO (po merah, obliki in kvaliteti materiala) | STERILNO PAKIRANJE (DA / NE) | Količina za 24 mesecev EM/KOS | Proizvajalec | Kataloška številka | Cena na EM brez DDV | Stopnja DDV | Cena na EM z DDV | SKUPAJ cena brez DDV za 24 mes. | DDV | SKUPAJ cena z DDV za 24 mes.
SKLOP 28
28.1 | Zunanji fiksater | multi-pin clen za eksterni fiksator, 6 pozicij, velik, MRI pogojno varen | 390.002 | NE | 1
|  | nastavek za palice za velik Multi Pin clen, MRI pogojno varen | 390.003 |  | 1
|  | multi-pin clen za eksterni fiksator, 4 pozicije, velik, MRI pogojno varen | 390.004 |  | 1
|  | kombiniran clen nataknitveni za velik 11/11 eksterni fiksator MRI pogojno varen | 390.005 |  | 1
|  | dinamizacijski vtič za 390.005, MRI pogojno varen | 390.006 |  | 1
|  | palica na palica člen, za ekst. fiksator, MR pogojno varen | 390.007 |  | 1
|  | objemni, samo-držni člen 4-6mm x 11mm za ekster. fiksator, Ti, MRI-pogojno varen | 390.008 |  | 1
|  | transverzalni clen za eksterni fiksator | 393660 |  | 1
|  | prilagodljiv posamicen clen" | 393640 |  | 1
|  | kombiniran clen nataknitveni za medium eksterni fiksator MR varen za palice 8.0m | 390.031 |  | 1
|  | dinamizacijski vtic za 390.031 MR varen (nadomesca stari tip 393.651) | 390.032 |  | 1
|  | multi-pin clen za medium eksterni fiksator, 4 pozicije, MR varen (nadomesca star | 390.033 |  | 1
|  | Multi Pin Clamp 6 positions medium MR-sa | 390.036 |  | 1
|  | nastavek za palice za medium Multi Pin clen | 390.034 |  | 1
|  | objemni, samo-drzni clen za medium eksterni fiksator MR varen (nadomesca stari t | 390.035 |  | 1
|  | kombiniran clen nataknitveni za 8.0/11 eksterni fiksator MR varen | 390.037 |  | 1
|  | clen 4.0 za Distalni Fiksator Radiusa, MR varen (nadomesca stari tip 395.597) | 390.051 |  | 1
|  | kombiniran clen (2.5-4.0mm) nataknitveni za mali eksterni fiksator za palice 4.0 | 390.041 |  | 1
|  | odprti clen ovalen za mali ekst. fiks. 4.0/2.5-5mm | 395.520 |  | 1
|  | zaprti clen ovalen za mali ekst. fiks. 4.0/2.5-5mm | 395.530 |  | 1
|  | clen za mali eksterni fiksator 4.0/2.5mm | 395.560 |  | 1
|  | clen za mali eksterni fiksator 4.0/4.0mm | 395.570 |  | 1
|  | clen clip-on (1.8-4.0mm) samo-drzni za mali zunanji fiksator, MR-varen, TAV | 395.578 |  | 1
|  | clen za vezavo obroca k palici | 393.436 |  | 1
|  | heksagonalno matica 11mm, z podlozko | 392.360 |  | 1
|  | Vice-Pl f/Adjust-Clamp f/Large Ext-Fix | 393.450 |  | 1
|  | vmesni del za univerzalni dvojni clen No. 393.710 | 393.470 |  | 1
|  | zascitna kapica, za 4.0mm Schanz. vijake in Steinmann-ove igle, (nadomestni arti | 393.400.01 |  | 1
|  | zascitna kapica, za 4.5mm Schanz. vijake in Steinmann-ove igle | 393.410.01 |  | 1
|  | zascitna kapica, za 5.0mm Schanz. vijake in Steinmann-ove igle | 393.420.01 |  | 1
|  | 8.0mm palica iz ogljikovih vlaken, 160mm | 395.779 |  | 1
|  | 8.0mm palica iz ogljikovih vlaken, 120mm | 395.780 |  | 1
|  | 8.0mm palica iz ogljikovih vlaken, 200mm | 395.782 |  | 1
|  | 8.0mm palica iz ogljikovih vlaken, 220mm | 395.784 |  | 1
|  | 8.0mm palica iz ogljikovih vlaken, 240mm | 395.786 |  | 1
|  | 8.0mm palica iz ogljikovih vlaken, 280mm | 395.788 |  | 1
|  | 8.0mm palica iz ogljikovih vlaken, 320mm | 395.792 |  | 1
|  | 8.0mm palica iz ogljikovih vlaken, 360mm | 395.796 |  | 1
|  | 8.0mm palica iz ogljikovih vlaken, 400mm | 395.797 |  | 1
|  | zascitna kapica za 8.0mm palice iz ogljikovih vlaken | 395.781 |  | 1
|  | 4.0mm vezna palica, 60mm, ogljikova vlakna | 395.600 |  | 1
|  | 4.0mm vezna palica, 80mm, ogljikova vlakna | 395.610 |  | 1
|  | 4.0mm vezna palica, 100mm, ogljikova vlakna | 395.620 |  | 1
|  | 4.0mm vezna palica, 120mm, ogljikova vlakna | 395.630 |  | 1
|  | 4.0mm vezna palica, 140mm, ogljikova vlakna | 395.640 |  | 1
|  | 4.0mm vezna palica, 160mm, ogljikova vlakna | 395.650 |  | 1
|  | 4.0mm vezna palica, 180mm, ogljikova vlakna | 395.660 |  | 1
|  | 4.0mm vezna palica, 200mm, ogljikova vlakna | 395.670 |  | 1
|  | kapica za cevi in palice | 394.970.01 |  | 1
|  | zgibna sklepna palica dia. 11mm za Eksterni Fiksator (za vodeno fleksijo / ekstenzijo ) HINGE FIX. | 394.055 |  | 1
|  | 100mm 5.0mm vezna palica za 3-D vezavo ekster. fiks. | 393.900 |  | 1
|  | 200mm 5.0mm vezna palica za 3-D vezavo ekster. fiks. | 393.920 |  | 1
|  | 250mm 5.0mm vezna palica za 3-D vezavo ekster. fiks. | 393.930 |  | 1
|  | 300mm 5.0mm vezna palica za 3-D vezavo ekster. fiks. | 393.940 |  | 1
|  | primezna plosca za odprti nastavljiv clen za eksterni fiksator | 393.971 |  | 1
|  | zaklepni tulec za odprti nastavljiv clen za eksterni fiksator | 393.972 |  | 1
|  | 11mm palica iz ogljikovih vlaken, 100mm | 394.800 |  | 1
|  | 11mm palica iz ogljikovih vlaken, 125mm | 394.810 |  | 1
|  | 11mm palica iz ogljikovih vlaken, 150mm | 394.820 |  | 1
|  | 11mm palica iz ogljikovih vlaken, 200mm | 394.830 |  | 1
|  | 11mm palica iz ogljikovih vlaken, 250mm | 394.840 |  | 1
|  | 11mm palica iz ogljikovih vlaken, 300mm | 394.850 |  | 1
|  | 11mm palica iz ogljikovih vlaken, 350mm | 394.860 |  | 1
|  | 11mm palica iz ogljikovih vlaken, 400mm | 394.870 |  | 1
28.2 | Vijaki | 4.0/2.5x80mm SELDRILL, samo-vrezen, samo-vrtalen Schanz-ov vijak | 294.769 | NE | 1
|  | 4.0/3.0x80mm SELDRILL, samo-vrezen, samo-vrtalen Schanz-ov vijak | 294.771 |  | 1
|  | 4.0/3.0x100mm SELDRILL, samo-vrezen, samo-vrtalen Schanz-ov vijak | 294.772 |  | 1
|  | 4.0x60mm SELDRILL, samo-vrezen, samo-vrtalen Schanz-ov vijak | 294.774 |  | 1
|  | 4.0x80mm SELDRILL, samo-vrezen, samo-vrtalen Schanz-ov vijak | 294.775 |  | 1
|  | 4.0x100mm SELDRILL, samo-vrezen, samo-vrtalen Schanz-ov vijak | 294.776 |  | 1
|  | 4.0x125mm SELDRILL, samo-vrezen, samo-vrtalen Schanz-ov vijak | 294.777 |  | 1
|  | 4.0x150mm SELDRILL, samo-vrezen, samo-vrtalen Schanz-ov vijak | 294.778 |  | 1
|  | 4.0x175mm SELDRILL, samo-vrezen, samo-vrtalen Schanz-ov vijak | 294.779 |  | 1
|  | 5.0x100mm SELDRILL, samo-vrezen, samo-vrtalen Schanz-ov vijak | 294.782 |  | 1
|  | 5.0x125mm SELDRILL, samo-vrezen, samo-vrtalen Schanz-ov vijak | 294.783 |  | 1
|  | 5.0x150mm SELDRILL, samo-vrezen, samo-vrtalen Schanz-ov vijak | 294.784 |  | 1
|  | 5.0x175mm SELDRILL, samo-vrezen, samo-vrtalen Schanz-ov vijak | 294.785 |  | 1
|  | 5.0x200mm SELDRILL, samo-vrezen, samo-vrtalen Schanz-ov vijak | 294.786 |  | 1
|  | 5.0x250mm SELDRILL, samo-vrezen, samo-vrtalen Schanz-ov vijak | 294.788 |  | 1
|  | 6.0x100mm SELDRILL, samo-vrezen, samo-vrtalen Schanz-ov vijak | 294.792 |  | 1
|  | 6.0x125mm SELDRILL, samo-vrezen, samo-vrtalen Schanz-ov vijak | 294.793 |  | 1
|  | 6.0x150mm SELDRILL, samo-vrezen, samo-vrtalen Schanz-ov vijak | 294.794 |  | 1
|  | 6.0x175mm SELDRILL, samo-vrezen, samo-vrtalen Schanz-ov vijak | 294.795 |  | 1
|  | 6.0x200mm SELDRILL, samo-vrezen, samo-vrtalen Schanz-ov vijak | 294.796 |  | 1
|  | 6.0x250mm SELDRILL, samo-vrezen, samo-vrtalen Schanz-ov vijak | 294.798 |  | 1
|  | 4.0/2.5x80mm SELDRILL, samo-vrezen, samo-vrtalen Schanz-ov vijak, titan | 494.769 |  | 1
|  | 4.0/3.0mm SELDRILL, 80mm, samo-vrezen, samo-vrtalen Schanz-ov vijak, titan | 494.771 |  | 1
|  | 4.0/3.0mm SELDRILL, 100mm, samo-vrezen, samo-vrtalen Schanz-ov vijak, titan | 494.772 |  | 1
|  | 4.0mm SELDRILL, 60mm, samo-vrezen, samo-vrtalen Schanz-ov vijak, titan | 494.774 |  | 1
|  | 4.0mm SELDRILL, 80mm, samo-vrezen, samo-vrtalen Schanz-ov vijak, titan | 494.775 |  | 1
|  | 4.0mm SELDRILL, 100mm, samo-vrezen, samo-vrtalen Schanz-ov vijak, titan | 494.776 |  | 1
|  | 4.0mm SELDRILL, 125mm, samo-vrezen, samo-vrtalen Schanz-ov vijak, titan | 494.777 |  | 1
|  | 4.0mm SELDRILL, 150mm, samo-vrezen, samo-vrtalen Schanz-ov vijak, titan | 494.778 |  | 1
|  | 4.0mm SELDRILL, 175mm, samo-vrezen, samo-vrtalen Schanz-ov vijak, titan | 494.779 |  | 1
|  | 5.0mm SELDRILL, 100mm, samo-vrezen, samo-vrtalen Schanz-ov vijak, titan | 494.782 |  | 1
|  | 5.0mm SELDRILL, 125mm, samo-vrezen, samo-vrtalen Schanz-ov vijak, titan | 494.783 |  | 1
|  | 5.0mm SELDRILL, 150mm, samo-vrezen, samo-vrtalen Schanz-ov vijak, titan | 494.784 |  | 1
|  | 5.0mm SELDRILL, 175mm, samo-vrezen, samo-vrtalen Schanz-ov vijak, titan | 494.785 |  | 1
|  | 5.0mm SELDRILL, 200mm, samo-vrezen, samo-vrtalen Schanz-ov vijak, titan | 494.786 |  | 1
|  | 5.0mm SELDRILL, 250mm, samo-vrezen, samo-vrtalen Schanz-ov vijak, titan | 494.788 |  | 1
|  | 6.0mm SELDRILL, 100mm, samo-vrezen, samo-vrtalen Schanz-ov vijak, titan | 494.792 |  | 1
|  | 6.0mm SELDRILL, 125mm, samo-vrezen, samo-vrtalen Schanz-ov vijak, titan | 494.793 |  | 1
|  | 6.0mm SELDRILL, 150mm, samo-vrezen, samo-vrtalen Schanz-ov vijak, titan | 494.794 |  | 1
|  | 6.0mm SELDRILL, 175mm, samo-vrezen, samo-vrtalen Schanz-ov vijak, titan | 494.795 |  | 1
|  | 6.0mm SELDRILL, 200mm, samo-vrezen, samo-vrtalen Schanz-ov vijak, titan | 494.796 |  | 1
|  | 6.0mm SELDRILL, 250mm, samo-vrezen, samo-vrtalen Schanz-ov vijak, titan | 494.798 |  | 1
Schantz s sredinskim navojem
|  | 4.5mm Steinmann-ova igla z sredinskim navojem in trokar konico, 175mm | 293.680 |  | 1
|  | 5.0mm Steinmann-ova igla z sredinskim navojem in trokar konico, 175mm, | 293.690 |  | 1
|  | 4.5mm Steinmann-ova igla z sredinskim navojem in trokar konico, 200mm, TAV | 293.730 |  | 1
|  | 5.0mm Steinmann-ova igla z sredinskim navojem in trokar konico, 200mm | 293.740 |  | 1
SKUPAJ:

## Rizatroza
SKLOP | Naziv Implantata | Opis Implantata | ENAKO ali ENAKOVREDNO (po merah, obliki in kvaliteti materiala) | STERILNO PAKIRANJE (DA / NE) | Količina za 24 mesecev EM/KOS | Proizvajalec | Kataloška številka | Cena na EM brez DDV | Stopnja DDV | Cena na EM z DDV | SKUPAJ cena brez DDV za 24 mes. | DDV | SKUPAJ cena z DDV za 24 mes.
SKLOP 29
29.1 | Implantati za rizartroze | RegJoint dia. 8 mm x 3.6 mm | RG0001 | NE | 1
|  | RegJoint dia. 10 mm x 4.0 mm | RG0002 |  | 1
|  | RegJoint dia. 12 mm x 4.0 mm | RG0003 |  | 1
|  | RegJoint dia. 14 mm x 4.5 mm | RG0004 |  | 1
|  | RegJoint dia. 16 mm x 4.5 mm | RG0005 |  | 1
|  | RegJoint dia. 18 mm x 4.5 mm | RG0006 |  | 1
|  | RegJoint dia. 20 mm x 4.5 mm | RG0007 |  | 1
SKUPAJ:

## Kostni čep
SKLOP | Naziv Implantata | Opis Implantata | ENAKO ali ENAKOVREDNO (po merah, obliki in kvaliteti materiala) | STERILNO PAKIRANJE (DA / NE) | Količina za 24 mesecev EM/KOS | Proizvajalec | Kataloška številka | Cena na EM brez DDV | Stopnja DDV | Cena na EM z DDV | SKUPAJ cena brez DDV za 24 mes. | DDV | SKUPAJ cena z DDV za 24 mes.
SKLOP 30 |  | Femoralni kostni čep namenjen vstavitvi v femoralni kanal pred cementiranjem kolčne endoproteze, material UHMWPE (polietilen)
30.1 | Femoralni kostni čep | medularni cep/zamasek, S, UHMWPE | 2.31.010 | DA | 1
|  | medularni cep/zamasek, M, UHMWPE | 2.31.011 |  | 1
|  | medularni cep/zamasek, L, UHMWPE | 2.31.012 |  | 1
|  | medularni cep/zamasek, XL, UHMWPE | 2.31.013 |  | 1
SKUPAJ:

## Bioraz balon
SKLOP | Naziv Implantata | Opis Implantata | ENAKO ali ENAKOVREDNO (po merah, obliki in kvaliteti materiala) | STERILNO PAKIRANJE (DA / NE) | Količina za 24 mesecev EM/KOS | Proizvajalec | Kataloška številka | Cena na EM brez DDV | Stopnja DDV | Cena na EM z DDV | SKUPAJ cena brez DDV za 24 mes. | DDV | SKUPAJ cena z DDV za 24 mes.
SKLOP 31
BALON INSPACE - Biorazgradljivi balon InSpace je zasnovan tako, da zapolni subakromialni prostor, zamenja in deluje na skoraj enak način kot originalna bursa v normalni anatomiji. Balon omogoča gladko drsenje brez trenja in deluje kot distančnik med akromionom in humeralno glavo. Zasnovan je predvsem pri nepopravljivi raztrganini rotatorne manšete.
31.1 | BALON | BALON INSPACE - LARGE | 0129 |  | 1
| BALON II | BALON INSPACE - LARGE | 0128 |  | 1
SKUPAJ:

## Vijaki kan kom
SKLOP | Naziv Implantata | OPIS IMPLANTATA | ENAKO ali ENAKOVREDNO (po merah, obliki in kvaliteti materiala) | STERILNO PAKIRANJE (DA / NE) | Količina za 24 mesecev EM/KOS | Proizvajalec | Kataloška številka | Cena na EM brez DDV | Stopnja DDV | Cena na EM z DDV | SKUPAJ cena brez DDV za 24 mes. | DDV | SKUPAJ cena z DDV za 24 mes.
SKLOP 32
32.1 | 1.7 Vijak , brez glave | 1.7 Vijak CCS, brez glave, dolgi navoj, dolžina v mm 8 | A-5281.08/1S | DA | 1
|  | 1.7 Vijak CCS, brez glave, dolgi navoj, dolžina v mm 9 | A-5281.09/1S |  | 1
|  | 1.7 Vijak CCS, brez glave, dolgi navoj, dolžina v mm 10 | A-5281.10/1S |  | 1
|  | 1.7 Vijak CCS, brez glave, dolgi navoj, dolžina v mm 11 | A-5281.11/1S |  | 1
|  | 1.7 Vijak CCS, brez glave, dolgi navoj, dolžina v mm 12 | A-5281.12/1S |  | 1
|  | 1.7 Vijak CCS, brez glave, dolgi navoj, dolžina v mm 13 | A-5281.13/1S |  | 1
|  | 1.7 Vijak CCS, brez glave, dolgi navoj, dolžina v mm 14 | A-5281.14/1S |  | 1
|  | 1.7 Vijak CCS, brez glave, dolgi navoj, dolžina v mm 15 | A-5281.15/1S |  | 1
|  | 1.7 Vijak CCS, brez glave, dolgi navoj, dolžina v mm 16 | A-5281.16/1S |  | 1
|  | 1.7 Vijak CCS, brez glave, dolgi navoj, dolžina v mm 18 | A-5281.18/1S |  | 1
|  | 1.7 Vijak CCS, brez glave, dolgi navoj, dolžina v mm 20 | A-5281.20/1S |  | 1
|  | 1.7 Vijak CCS brez glave, samorezni, cel navoj, dolžina v mm 6 | A-5282.06/1S |  | 1
|  | 1.7 Vijak CCS brez glave, samorezni, cel navoj, dolžina v mm 7 | A-5282.07/1S |  | 1
|  | 1.7 Vijak CCS brez glave, samorezni, cel navoj, dolžina v mm 8 | A-5282.08/1S |  | 1
|  | 1.7 Vijak CCS brez glave, samorezni, cel navoj, dolžina v mm 9 | A-5282.09/1S |  | 1
|  | 1.7 Vijak CCS brez glave, samorezni, cel navoj, dolžina v mm 10 | A-5282.10/1S |  | 1
|  | 1.7 Vijak CCS brez glave, samorezni, cel navoj, dolžina v mm 11 | A-5282.11/S |  | 1
|  | 1.7 Vijak CCS brez glave, samorezni, cel navoj, dolžina v mm 12 | A-5282.12/1S |  | 1
|  | 1.7 Vijak CCS brez glave, samorezni, cel navoj, dolžina v mm 13 | A-5282.13/1S |  | 1
|  | 1.7 Vijak CCS brez glave, samorezni, cel navoj, dolžina v mm 14 | A-5282.14/1S |  | 1
|  | 1.7 Vijak CCS brez glave, samorezni, cel navoj, dolžina v mm 15 | A-5282.15/1S |  | 1
|  | 1.7 Vijak CCS brez glave, samorezni, cel navoj, dolžina v mm 16 | A-5282.16/1S |  | 1
32.2 | 2.2 Vijak, brez glave | 2.2 Vijak CCS brez glave, samorezni, kratek navoj, dolžina v mm 10 | A- 5780.10/1S | DA | 1
|  | 2.2 Vijak CCS brez glave, samorezni, kratek navoj, dolžina v mm 11 | A- 5780.11/1S |  | 1
|  | 2.2 Vijak CCS brez glave, samorezni, kratek navoj, dolžina v mm 12 | A- 5780.12/1S |  | 1
|  | 2.2 Vijak CCS brez glave, samorezni, kratek navoj, dolžina v mm 13 | A- 5780.13/1S |  | 1
|  | 2.2 Vijak CCS brez glave, samorezni, kratek navoj, dolžina v mm 14 | A- 5780.14/1S |  | 1
|  | 2.2 Vijak CCS brez glave, samorezni, kratek navoj, dolžina v mm 15 | A- 5780.15/1S |  | 1
|  | 2.2 Vijak CCS brez glave, samorezni, kratek navoj, dolžina v mm 16 | A- 5780.16/1S |  | 1
|  | 2.2 Vijak CCS brez glave, samorezni, kratek navoj, dolžina v mm 17 | A- 5780.17/1S |  | 1
|  | 2.2 Vijak CCS brez glave, samorezni, kratek navoj, dolžina v mm 18 | A- 5780.18/1S |  | 1
|  | 2.2 Vijak CCS brez glave, samorezni, kratek navoj, dolžina v mm 19 | A- 5780.19/1S |  | 1
|  | 2.2 Vijak CCS brez glave, samorezni, kratek navoj, dolžina v mm 20 | A- 5780.20/1S |  | 1
|  | 2.2 Vijak CCS brez glave, samorezni, kratek navoj, dolžina v mm 21 | A- 5780.21/1S |  | 1
|  | 2.2 Vijak CCS brez glave, samorezni, kratek navoj, dolžina v mm 22 | A- 5780.22/1S |  | 1
|  | 2.2 Vijak CCS brez glave, samorezni, kratek navoj, dolžina v mm 23 | A- 5780.23/1S |  | 1
|  | 2.2 Vijak CCS brez glave, samorezni, kratek navoj, dolžina v mm 24 | A- 5780.24/1S |  | 1
|  | 2.2 Vijak CCS brez glave, samorezni, kratek navoj, dolžina v mm 25 | A- 5780.25/1S |  | 1
|  | 2.2 Vijak CCS brez glave, samorezni, kratek navoj, dolžina v mm 26 | A- 5780.26/1S |  | 1
|  | 2.2 Vijak CCS brez glave, samorezni, kratek navoj, dolžina v mm 27 | A- 5780.27/1S |  | 1
|  | 2.2 Vijak CCS brez glave, samorezni, kratek navoj, dolžina v mm 28 | A- 5780.28/1S |  | 1
|  | 2.2 Vijak CCS brez glave, samorezni, kratek navoj, dolžina v mm 29 | A- 5780.29/1S |  | 1
|  | 2.2 Vijak CCS brez glave, samorezni, kratek navoj, dolžina v mm 30 | A- 5780.30/1S |  | 1
|  | 2.2 Vijak CCS brez glave, samorezni, dolg navoj, dolžina v mm 22 | A- 5781.22/1S |  | 1
|  | 2.2 Vijak CCS brez glave, samorezni, dolg navoj, dolžina v mm 24 | A- 5781.24/1S |  | 1
|  | 2.2 Vijak CCS brez glave, samorezni, dolg navoj, dolžina v mm 26 | A- 5781.26/1S |  | 1
|  | 2.2 Vijak CCS brez glave, samorezni, dolg navoj, dolžina v mm 28 | A- 5781.28/1S |  | 1
|  | 2.2 Vijak CCS brez glave, samorezni, dolg navoj, dolžina v mm 30 | A- 5781.30/1S |  | 1
|  | 2.2 Vijak CCS brez glave, samorezni, dolg navoj, dolžina v mm 32 | A- 5781.32/1S |  | 1
|  | 2.2 Vijak CCS brez glave, samorezni, dolg navoj, dolžina v mm 34 | A- 5781.34/1S |  | 1
|  | 2.2 Vijak CCS brez glave, samorezni, dolg navoj, dolžina v mm 36 | A- 5781.36/1S |  | 1
|  | 2.2 Vijak CCS brez glave, samorezni, dolg navoj, dolžina v mm 38 | A- 5781.38/1S |  | 1
|  | 2.2 Vijak CCS brez glave, samorezni, dolg navoj, dolžina v mm 40 | A- 5781.40/1S |  | 1
32.3 | 3.0 VijaK, brez glave | 3.0 Vijak CCS brez glave, samorezni, kratek navoj, dolžina v mm 10 | A- 5880.10/1S | DA | 1
|  | 3.0 Vijak CCS brez glave, samorezni, kratek navoj, dolžina v mm 11 | A- 5880.11/1S |  | 1
|  | 3.0 Vijak CCS brez glave, samorezni, kratek navoj, dolžina v mm 12 | A- 5880.12/1S |  | 1
|  | 3.0 Vijak CCS brez glave, samorezni, kratek navoj, dolžina v mm 13 | A- 5880.13/1S |  | 1
|  | 3.0 Vijak CCS brez glave, samorezni, kratek navoj, dolžina v mm 14 | A- 5880.14/1S |  | 1
|  | 3.0 Vijak CCS brez glave, samorezni, kratek navoj, dolžina v mm 15 | A- 5880.15/1S |  | 1
|  | 3.0 Vijak CCS brez glave, samorezni, kratek navoj, dolžina v mm 16 | A- 5880.16/1S |  | 1
|  | 3.0 Vijak CCS brez glave, samorezni, kratek navoj, dolžina v mm 17 | A- 5880.17/1S |  | 1
|  | 3.0 Vijak CCS brez glave, samorezni, kratek navoj, dolžina v mm 18 | A- 5880.18/1S |  | 1
|  | 3.0 Vijak CCS brez glave, samorezni, kratek navoj, dolžina v mm 19 | A- 5880.19/1S |  | 1
|  | 3.0 Vijak CCS brez glave, samorezni, kratek navoj, dolžina v mm 20 | A- 5880.20/1S |  | 1
|  | 3.0 Vijak CCS brez glave, samorezni, kratek navoj, dolžina v mm 21 | A- 5880.21/1S |  | 1
|  | 3.0 Vijak CCS brez glave, samorezni, kratek navoj, dolžina v mm 22 | A- 5880.22/1S |  | 1
|  | 3.0 Vijak CCS brez glave, samorezni, kratek navoj, dolžina v mm 23 | A- 5880.23/1S |  | 1
|  | 3.0 Vijak CCS brez glave, samorezni, kratek navoj, dolžina v mm 24 | A- 5880.24/1S |  | 1
|  | 3.0 Vijak CCS brez glave, samorezni, kratek navoj, dolžina v mm 25 | A- 5880.25/1S |  | 1
|  | 3.0 Vijak CCS brez glave, samorezni, kratek navoj, dolžina v mm 26 | A- 5880.26/1S |  | 1
|  | 3.0 Vijak CCS brez glave, samorezni, kratek navoj, dolžina v mm 27 | A- 5880.27/1S |  | 1
|  | 3.0 Vijak CCS brez glave, samorezni, kratek navoj, dolžina v mm 28 | A- 5880.28/1S |  | 1
|  | 3.0 Vijak CCS brez glave, samorezni, kratek navoj, dolžina v mm 29 | A- 5880.29/1S |  | 1
|  | 3.0 Vijak CCS brez glave, samorezni, kratek navoj, dolžina v mm 30 | A- 5880.30/1S |  | 1
|  | 3.0 Vijak CCS brez glave, samorezni, kratek navoj, dolžina v mm 32 | A- 5880.32/1S |  | 1
|  | 3.0 Vijak CCS brez glave, samorezni, kratek navoj, dolžina v mm 34 | A- 5880.34/1S |  | 1
|  | 3.0 Vijak CCS brez glave, samorezni, kratek navoj, dolžina v mm 36 | A- 5880.36/1S |  | 1
|  | 3.0 Vijak CCS brez glave, samorezni, kratek navoj, dolžina v mm 38 | A- 5880.38/1S |  | 1
|  | 3.0 Vijak CCS brez glave, samorezni, kratek navoj, dolžina v mm 40 | A- 5880.40/1S |  | 1
|  | 3.0 Vijak CCS brez glave, samorezni, dolg navoj, dolžina v mm 26 | A- 5881.26/1S |  | 1
|  | 3.0 Vijak CCS brez glave, samorezni, dolg navoj, dolžina v mm 28 | A- 5881.28/1S |  | 1
|  | 3.0 Vijak CCS brez glave, samorezni, dolg navoj, dolžina v mm 30 | A- 5881.30/1S |  | 1
|  | 3.0 Vijak CCS brez glave, samorezni, dolg navoj, dolžina v mm 32 | A- 5881.32/1S |  | 1
|  | 3.0 Vijak CCS brez glave, samorezni, dolg navoj, dolžina v mm 34 | A- 5881.34/1S |  | 1
|  | 3.0 Vijak CCS brez glave, samorezni, dolg navoj, dolžina v mm 36 | A- 5881.36/1S |  | 1
|  | 3.0 Vijak CCS brez glave, samorezni, dolg navoj, dolžina v mm 38 | A- 5881.38/1S |  | 1
|  | 3.0 Vijak CCS brez glave, samorezni, dolg navoj, dolžina v mm 40 | A- 5881.40/1S |  | 1
32.4 | 4.0 Vijak, brez glave | 4.0 Vijak CCS brez glave, samorezni, kratek navoj, dolžina v mm 16 | A- 8110.16/1S | DA | 1
|  | 4.0 Vijak CCS brez glave, samorezni, kratek navoj, dolžina v mm 18 | A- 8110.18/1S |  | 1
|  | 4.0 Vijak CCS brez glave, samorezni, kratek navoj, dolžina v mm 20 | A- 8110.20/1S |  | 1
|  | 4.0 Vijak CCS brez glave, samorezni, kratek navoj, dolžina v mm 22 | A- 8110.22/1S |  | 1
|  | 4.0 Vijak CCS brez glave, samorezni, kratek navoj, dolžina v mm 24 | A- 8110.24/1S |  | 1
|  | 4.0 Vijak CCS brez glave, samorezni, kratek navoj, dolžina v mm 26 | A- 8110.26/1S |  | 1
|  | 4.0 Vijak CCS brez glave, samorezni, kratek navoj, dolžina v mm 28 | A- 8110.28/1S |  | 1
|  | 4.0 Vijak CCS brez glave, samorezni, kratek navoj, dolžina v mm 30 | A- 8110.30/1S |  | 1
|  | 4.0 Vijak CCS brez glave, samorezni, kratek navoj, dolžina v mm 32 | A- 8110.32/1S |  | 1
|  | 4.0 Vijak CCS brez glave, samorezni, kratek navoj, dolžina v mm 34 | A- 8110.34/1S |  | 1
|  | 4.0 Vijak CCS brez glave, samorezni, kratek navoj, dolžina v mm 36 | A- 8110.36/1S |  | 1
|  | 4.0 Vijak CCS brez glave, samorezni, kratek navoj, dolžina v mm 38 | A- 8110.38/1S |  | 1
|  | 4.0 Vijak CCS brez glave, samorezni, kratek navoj, dolžina v mm 40 | A- 8110.40/1S |  | 1
|  | 4.0 Vijak CCS brez glave, samorezni, kratek navoj, dolžina v mm 42 | A- 8110.42/1S |  | 1
|  | 4.0 Vijak CCS brez glave, samorezni, kratek navoj, dolžina v mm 44 | A- 8110.44/1S |  | 1
|  | 4.0 Vijak CCS brez glave, samorezni, kratek navoj, dolžina v mm 46 | A- 8110.46/1S |  | 1
|  | 4.0 Vijak CCS brez glave, samorezni, kratek navoj, dolžina v mm 48 | A- 8110.48/1S |  | 1
|  | 4.0 Vijak CCS brez glave, samorezni, kratek navoj, dolžina v mm 50 | A- 8110.50/1S |  | 1
|  | 4.0 Vijak CCS brez glave, samorezni, kratek navoj, dolžina v mm 55 | A- 8110.55/1S |  | 1
|  | 4.0 Vijak CCS brez glave, samorezni, kratek navoj, dolžina v mm 60 | A- 8110.60/1S |  | 1
|  | 4.0 Vijak CCS brez glave, samorezni, dolg navoj, dolžina v mm 20 | A- 8111.20/1S |  | 1
|  | 4.0 Vijak CCS brez glave, samorezni, dolg navoj, dolžina v mm 22 | A- 8111.22/1S |  | 1
|  | 4.0 Vijak CCS brez glave, samorezni, dolg navoj, dolžina v mm 24 | A- 8111.24/1S |  | 1
|  | 4.0 Vijak CCS brez glave, samorezni, dolg navoj, dolžina v mm 26 | A- 8111.26/1S |  | 1
|  | 4.0 Vijak CCS brez glave, samorezni, dolg navoj, dolžina v mm 28 | A- 8111.28/1S |  | 1
|  | 4.0 Vijak CCS brez glave, samorezni, dolg navoj, dolžina v mm 30 | A- 8111.30/1S |  | 1
|  | 4.0 Vijak CCS brez glave, samorezni, dolg navoj, dolžina v mm 32 | A- 8111.32/1S |  | 1
|  | 4.0 Vijak CCS brez glave, samorezni, dolg navoj, dolžina v mm 34 | A- 8111.34/1S |  | 1
|  | 4.0 Vijak CCS brez glave, samorezni, dolg navoj, dolžina v mm 36 | A- 8111.36/1S |  | 1
|  | 4.0 Vijak CCS brez glave, samorezni, dolg navoj, dolžina v mm 38 | A- 8111.38/1S |  | 1
|  | 4.0 Vijak CCS brez glave, samorezni, dolg navoj, dolžina v mm 40 | A- 8111.40/1S |  | 1
|  | 4.0 Vijak CCS brez glave, samorezni, dolg navoj, dolžina v mm 42 | A- 8111.42/1S |  | 1
|  | 4.0 Vijak CCS brez glave, samorezni, dolg navoj, dolžina v mm 44 | A- 8111.44/1S |  | 1
|  | 4.0 Vijak CCS brez glave, samorezni, dolg navoj, dolžina v mm 46 | A- 8111.46/1S |  | 1
|  | 4.0 Vijak CCS brez glave, samorezni, dolg navoj, dolžina v mm 48 | A- 8111.48/1S |  | 1
|  | 4.0 Vijak CCS brez glave, samorezni, dolg navoj, dolžina v mm 50 | A- 8111.50/1S |  | 1
|  | 4.0 Vijak CCS brez glave, samorezni, dolg navoj, dolžina v mm 55 | A- 8111.55/1S |  | 1
|  | 4.0 Vijak CCS brez glave, samorezni, dolg navoj, dolžina v mm 60 | A- 8111.60/1S |  | 1
|  | 4.0 Vijak CCS brez glave, samorezni, cel navoj, dolžina v mm 16 | A- 8112.16/1S |  | 1
|  | 4.0 Vijak CCS brez glave, samorezni, cel navoj, dolžina v mm 18 | A- 8112.18/1S |  | 1
|  | 4.0 Vijak CCS brez glave, samorezni, cel navoj, dolžina v mm 20 | A- 8112.20/1S |  | 1
|  | 4.0 Vijak CCS brez glave, samorezni, cel navoj, dolžina v mm 22 | A- 8112.22/1S |  | 1
|  | 4.0 Vijak CCS brez glave, samorezni, cel navoj, dolžina v mm 24 | A- 8112.24/1S |  | 1
|  | 4.0 Vijak CCS brez glave, samorezni, cel navoj, dolžina v mm 26 | A- 8112.26/1S |  | 1
|  | 4.0 Vijak CCS brez glave, samorezni, cel navoj, dolžina v mm 28 | A- 8112.28/1S |  | 1
|  | 4.0 Vijak CCS brez glave, samorezni, cel navoj, dolžina v mm 30 | A- 8112.30/1S |  | 1
|  | 4.0 Vijak CCS brez glave, samorezni, cel navoj, dolžina v mm 32 | A- 8112.32/1S |  | 1
|  | 4.0 Vijak CCS brez glave, samorezni, cel navoj, dolžina v mm 34 | A- 8112.34/1S |  | 1
|  | 4.0 Vijak CCS brez glave, samorezni, cel navoj, dolžina v mm 36 | A- 8112.36/1S |  | 1
|  | 4.0 Vijak CCS brez glave, samorezni, cel navoj, dolžina v mm 38 | A- 8112.38/1S |  | 1
|  | 4.0 Vijak CCS brez glave, samorezni, cel navoj, dolžina v mm 40 | A- 8112.40/1S |  | 1
|  | 4.0 Vijak CCS brez glave, samorezni, cel navoj, dolžina v mm 42 | A- 8112.42/1S |  | 1
|  | 4.0 Vijak CCS brez glave, samorezni, cel navoj, dolžina v mm 44 | A- 8112.44/1S |  | 1
|  | 4.0 Vijak CCS brez glave, samorezni, cel navoj, dolžina v mm 46 | A- 8112.46/1S |  | 1
|  | 4.0 Vijak CCS brez glave, samorezni, cel navoj, dolžina v mm 48 | A- 8112.48/1S |  | 1
|  | 4.0 Vijak CCS brez glave, samorezni, cel navoj, dolžina v mm 50 | A- 8112.50/1S |  | 1
|  | 4.0 Vijak CCS brez glave, samorezni, cel navoj, dolžina v mm 55 | A- 8112.55/1S |  | 1
|  | 4.0 Vijak CCS brez glave, samorezni, cel navoj, dolžina v mm 60 | A- 8112.60/1S |  | 1
32.5 | 5.0 Vijak, brez glave | 5.0 Vijak CCS brez glave, samorezni, kratek navoj, dolžina v mm 24 | A- 8210.24/1S | DA | 1
|  | 5.0 Vijak CCS brez glave, samorezni, kratek navoj, dolžina v mm 26 | A- 8210.26/1S |  | 1
|  | 5.0 Vijak CCS brez glave, samorezni, kratek navoj, dolžina v mm 28 | A- 8210.28/1S |  | 1
|  | 5.0 Vijak CCS brez glave, samorezni, kratek navoj, dolžina v mm 30 | A- 8210.30/1S |  | 1
|  | 5.0 Vijak CCS brez glave, samorezni, kratek navoj, dolžina v mm 32 | A- 8210.32/1S |  | 1
|  | 5.0 Vijak CCS brez glave, samorezni, kratek navoj, dolžina v mm 34 | A- 8210.34/1S |  | 1
|  | 5.0 Vijak CCS brez glave, samorezni, kratek navoj, dolžina v mm 36 | A- 8210.36/1S |  | 1
|  | 5.0 Vijak CCS brez glave, samorezni, kratek navoj, dolžina v mm 38 | A- 8210.38/1S |  | 1
|  | 5.0 Vijak CCS brez glave, samorezni, kratek navoj, dolžina v mm 40 | A- 8210.40/1S |  | 1
|  | 5.0 Vijak CCS brez glave, samorezni, kratek navoj, dolžina v mm 45 | A- 8210.45/1S |  | 1
|  | 5.0 Vijak CCS brez glave, samorezni, kratek navoj, dolžina v mm 50 | A- 8210.50/1S |  | 1
|  | 5.0 Vijak CCS brez glave, samorezni, kratek navoj, dolžina v mm 55 | A- 8210.55/1S |  | 1
|  | 5.0 Vijak CCS brez glave, samorezni, kratek navoj, dolžina v mm 60 | A- 8210.60/1S |  | 1
|  | 5.0 Vijak CCS brez glave, samorezni, kratek navoj, dolžina v mm 65 | A- 8210.65/1S |  | 1
|  | 5.0 Vijak CCS brez glave, samorezni, kratek navoj, dolžina v mm 70 | A- 8210.70/1S |  | 1
|  | 5.0 Vijak CCS brez glave, samorezni, dolg navoj, dolžina v mm 30 | A- 8211.30/1S |  | 1
|  | 5.0 Vijak CCS brez glave, samorezni, dolg navoj, dolžina v mm 32 | A- 8211.32/1S |  | 1
|  | 5.0 Vijak CCS brez glave, samorezni, dolg navoj, dolžina v mm 34 | A- 8211.34/1S |  | 1
|  | 5.0 Vijak CCS brez glave, samorezni, dolg navoj, dolžina v mm 36 | A- 8211.36/1S |  | 1
|  | 5.0 Vijak CCS brez glave, samorezni, dolg navoj, dolžina v mm 38 | A- 8211.38/1S |  | 1
|  | 5.0 Vijak CCS brez glave, samorezni, dolg navoj, dolžina v mm 40 | A- 8211.40/1S |  | 1
|  | 5.0 Vijak CCS brez glave, samorezni, dolg navoj, dolžina v mm 45 | A- 8211.45/1S |  | 1
|  | 5.0 Vijak CCS brez glave, samorezni, dolg navoj, dolžina v mm 50 | A- 8211.50/1S |  | 1
|  | 5.0 Vijak CCS brez glave, samorezni, dolg navoj, dolžina v mm 55 | A- 8211.55/1S |  | 1
|  | 5.0 Vijak CCS brez glave, samorezni, dolg navoj, dolžina v mm 60 | A- 8211.60/1S |  | 1
|  | 5.0 Vijak CCS brez glave, samorezni, dolg navoj, dolžina v mm 65 | A- 8211.65/1S |  | 1
|  | 5.0 Vijak CCS brez glave, samorezni, dolg navoj, dolžina v mm 70 | A- 8211.70/1S |  | 1
|  | 5.0 Vijak CCS brez glave, samorezni, cel navoj, dolžina v mm 24 | A- 8212.24/1S |  | 1
|  | 5.0 Vijak CCS brez glave, samorezni, cel navoj, dolžina v mm 26 | A- 8212.26/1S |  | 1
|  | 5.0 Vijak CCS brez glave, samorezni, cel navoj, dolžina v mm 28 | A- 8212.28/1S |  | 1
|  | 5.0 Vijak CCS brez glave, samorezni, cel navoj, dolžina v mm 30 | A- 8212.30/1S |  | 1
|  | 5.0 Vijak CCS brez glave, samorezni, cel navoj, dolžina v mm 32 | A- 8212.32/1S |  | 1
|  | 5.0 Vijak CCS brez glave, samorezni, cel navoj, dolžina v mm 34 | A- 8212.34/1S |  | 1
|  | 5.0 Vijak CCS brez glave, samorezni, cel navoj, dolžina v mm 36 | A- 8212.36/1S |  | 1
|  | 5.0 Vijak CCS brez glave, samorezni, cel navoj, dolžina v mm 38 | A- 8212.38/1S |  | 1
|  | 5.0 Vijak CCS brez glave, samorezni, cel navoj, dolžina v mm 40 | A- 8212.40/1S |  | 1
|  | 5.0 Vijak CCS brez glave, samorezni, cel navoj, dolžina v mm 45 | A- 8212.45/1S |  | 1
|  | 5.0 Vijak CCS brez glave, samorezni, cel navoj, dolžina v mm 50 | A- 8212.50/1S |  | 1
|  | 5.0 Vijak CCS brez glave, samorezni, cel navoj, dolžina v mm 55 | A- 8212.55/1S |  | 1
|  | 5.0 Vijak CCS brez glave, samorezni, cel navoj, dolžina v mm 60 | A- 8212.60/1S |  | 1
|  | 5.0 Vijak CCS brez glave, samorezni, cel navoj, dolžina v mm 65 | A- 8212.65/1S |  | 1
|  | 5.0 Vijak CCS brez glave, samorezni, cel navoj, dolžina v mm 70 | A- 8212.70/1S |  | 1
32.6 | 7.0 Vijak, brez glave | 7.0 Vijak CCS brez glave, samorezni, kratek navoj, dolžina v mm 40 | A- 8410.40/1S | DA | 1
|  | 7.0 Vijak CCS brez glave, samorezni, kratek navoj, dolžina v mm 45 | A- 8410.45/1S |  | 1
|  | 7.0 Vijak CCS brez glave, samorezni, kratek navoj, dolžina v mm 50 | A- 8410.50/1S |  | 1
|  | 7.0 Vijak CCS brez glave, samorezni, kratek navoj, dolžina v mm 55 | A- 8410.55/1S |  | 1
|  | 7.0 Vijak CCS brez glave, samorezni, kratek navoj, dolžina v mm 60 | A- 8410.60/1S |  | 1
|  | 7.0 Vijak CCS brez glave, samorezni, kratek navoj, dolžina v mm 65 | A- 8410.65/1S |  | 1
|  | 7.0 Vijak CCS brez glave, samorezni, kratek navoj, dolžina v mm 70 | A- 8410.70/1S |  | 1
|  | 7.0 Vijak CCS brez glave, samorezni, kratek navoj, dolžina v mm 75 | A- 8410.75/1S |  | 1
|  | 7.0 Vijak CCS brez glave, samorezni, kratek navoj, dolžina v mm 80 | A- 8410.80/1S |  | 1
|  | 7.0 Vijak CCS brez glave, samorezni, kratek navoj, dolžina v mm 85 | A- 8410.85/1S |  | 1
|  | 7.0 Vijak CCS brez glave, samorezni, kratek navoj, dolžina v mm 90 | A- 8410.90/1S |  | 1
|  | 7.0 Vijak CCS brez glave, samorezni, kratek navoj, dolžina v mm 95 | A- 8410.95/1S |  | 1
|  | 7.0 Vijak CCS brez glave, samorezni, kratek navoj, dolžina v mm 100 | A- 8410.100/1S |  | 1
|  | 7.0 Vijak CCS brez glave, samorezni, kratek navoj, dolžina v mm 105 | A- 8410.105/1S |  | 1
|  | 7.0 Vijak CCS brez glave, samorezni, kratek navoj, dolžina v mm 110 | A- 8410.110/1S |  | 1
|  | 7.0 Vijak CCS brez glave, samorezni, kratek navoj, dolžina v mm 120 | A- 8410.120/1S |  | 1
|  | 7.0 Vijak CCS brez glave, samorezni, kratek navoj, dolžina v mm 130 | A- 8410.130/1S |  | 1
|  | 7.0 Vijak CCS brez glave, samorezni, kratek navoj, dolžina v mm 140 | A- 8410.140/1S |  | 1
|  | 7.0 Vijak CCS brez glave, samorezni, dolg navoj, dolžina v mm 40 | A- 8411.40/1S |  | 1
|  | 7.0 Vijak CCS brez glave, samorezni, dolg navoj, dolžina v mm 45 | A- 8411.45/1S |  | 1
|  | 7.0 Vijak CCS brez glave, samorezni, dolg navoj, dolžina v mm 50 | A- 8411.50/1S |  | 1
|  | 7.0 Vijak CCS brez glave, samorezni, dolg navoj, dolžina v mm 55 | A- 8411.55/1S |  | 1
|  | 7.0 Vijak CCS brez glave, samorezni, dolg navoj, dolžina v mm 60 | A- 8411.60/1S |  | 1
|  | 7.0 Vijak CCS brez glave, samorezni, dolg navoj, dolžina v mm 65 | A- 8411.65/1S |  | 1
|  | 7.0 Vijak CCS brez glave, samorezni, dolg navoj, dolžina v mm 70 | A- 8411.70/1S |  | 1
|  | 7.0 Vijak CCS brez glave, samorezni, dolg navoj, dolžina v mm 75 | A- 8411.75/1S |  | 1
|  | 7.0 Vijak CCS brez glave, samorezni, dolg navoj, dolžina v mm 80 | A- 8411.80/1S |  | 1
|  | 7.0 Vijak CCS brez glave, samorezni, dolg navoj, dolžina v mm 85 | A- 8411.85/1S |  | 1
|  | 7.0 Vijak CCS brez glave, samorezni, dolg navoj, dolžina v mm 90 | A- 8411.90/1S |  | 1
|  | 7.0 Vijak CCS brez glave, samorezni, dolg navoj, dolžina v mm 95 | A- 8411.95/1S |  | 1
|  | 7.0 Vijak CCS brez glave, samorezni, dolg navoj, dolžina v mm 100 | A- 8411.100/1S |  | 1
|  | 7.0 Vijak CCS brez glave, samorezni, dolg navoj, dolžina v mm 105 | A- 8411.105/1S |  | 1
|  | 7.0 Vijak CCS brez glave, samorezni, dolg navoj, dolžina v mm 110 | A- 8411.110/1S |  | 1
|  | 7.0 Vijak CCS brez glave, samorezni, dolg navoj, dolžina v mm 120 | A- 8411.120/1S |  | 1
|  | 7.0 Vijak CCS brez glave, samorezni, dolg navoj, dolžina v mm 130 | A- 8411.130/1S |  | 1
|  | 7.0 Vijak CCS brez glave, samorezni, dolg navoj, dolžina v mm 140 | A- 8411.140/1S |  | 1
|  | 7.0 Vijak CCS brez glave, samorezni, cel navoj, dolžina v mm 40 | A- 8412.40/1S |  | 1
|  | 7.0 Vijak CCS brez glave, samorezni, cel navoj, dolžina v mm 45 | A- 8412.45/1S |  | 1
|  | 7.0 Vijak CCS brez glave, samorezni, cel navoj, dolžina v mm 50 | A- 8412.50/1S |  | 1
|  | 7.0 Vijak CCS brez glave, samorezni, cel navoj, dolžina v mm 55 | A- 8412.55/1S |  | 1
|  | 7.0 Vijak CCS brez glave, samorezni, cel navoj, dolžina v mm 60 | A- 8412.60/1S |  | 1
|  | 7.0 Vijak CCS brez glave, samorezni, cel navoj, dolžina v mm 65 | A- 8412.65/1S |  | 1
|  | 7.0 Vijak CCS brez glave, samorezni, cel navoj, dolžina v mm 70 | A- 8412.70/1S |  | 1
|  | 7.0 Vijak CCS brez glave, samorezni, cel navoj, dolžina v mm 75 | A- 8412.75/1S |  | 1
|  | 7.0 Vijak CCS brez glave, samorezni, cel navoj, dolžina v mm 80 | A- 8412.80/1S |  | 1
|  | 7.0 Vijak CCS brez glave, samorezni, cel navoj, dolžina v mm 85 | A- 8412.85/1S |  | 1
|  | 7.0 Vijak CCS brez glave, samorezni, cel navoj, dolžina v mm 90 | A- 8412.90/1S |  | 1
|  | 7.0 Vijak CCS brez glave, samorezni, cel navoj, dolžina v mm 95 | A- 8412.95/1S |  | 1
|  | 7.0 Vijak CCS brez glave, samorezni, cel navoj, dolžina v mm 100 | A- 8412.100/1S |  | 1
|  | 7.0 Vijak CCS brez glave, samorezni, cel navoj, dolžina v mm 105 | A- 8412.105/1S |  | 1
|  | 7.0 Vijak CCS brez glave, samorezni, cel navoj, dolžina v mm 110 | A- 8412.110/1S |  | 1
|  | 7.0 Vijak CCS brez glave, samorezni, cel navoj, dolžina v mm 120 | A- 8412.120/1S |  | 1
|  | 7.0 Vijak CCS brez glave, samorezni, cel navoj, dolžina v mm 130 | A- 8412.130/1S |  | 1
|  | 7.0 Vijak CCS brez glave, samorezni, cel navoj, dolžina v mm 140 | A- 8412.140/1S |  | 1
32.7 | 2.2 Vijak, z glavo | 2.2 Vijak CCS z glavo, samorezni, kratek navoj, dolžina v mm 10 | A-5785.10/1S | DA | 1
|  | 2.2 Vijak CCS z glavo, samorezni, kratek navoj, dolžina v mm 11 | A-5785.11/1S | DA | 1
|  | 2.2 Vijak CCS z glavo, samorezni, kratek navoj, dolžina v mm 12 | A-5785.12/1S | DA | 1
|  | 2.2 Vijak CCS z glavo, samorezni, kratek navoj, dolžina v mm 13 | A-5785.13/1S | DA | 1
|  | 2.2 Vijak CCS z glavo, samorezni, kratek navoj, dolžina v mm 14 | A-5785.14/1S | DA | 1
|  | 2.2 Vijak CCS z glavo, samorezni, kratek navoj, dolžina v mm 15 | A-5785.15/1S | DA | 1
|  | 2.2 Vijak CCS z glavo, samorezni, kratek navoj, dolžina v mm 16 | A-5785.16/1S | DA | 1
|  | 2.2 Vijak CCS z glavo, samorezni, kratek navoj, dolžina v mm 17 | A-5785.17/1S | DA | 1
|  | 2.2 Vijak CCS z glavo, samorezni, kratek navoj, dolžina v mm 18 | A-5785.18/1S | DA | 1
|  | 2.2 Vijak CCS z glavo, samorezni, kratek navoj, dolžina v mm 19 | A-5785.19/1S | DA | 1
|  | 2.2 Vijak CCS z glavo, samorezni, kratek navoj, dolžina v mm 20 | A-5785.20/1S | DA | 1
|  | 2.2 Vijak CCS z glavo, samorezni, kratek navoj, dolžina v mm 21 | A-5785.21/1S | DA | 1
|  | 2.2 Vijak CCS z glavo, samorezni, kratek navoj, dolžina v mm 22 | A-5785.22/1S | DA | 1
|  | 2.2 Vijak CCS z glavo, samorezni, kratek navoj, dolžina v mm 23 | A-5785.23/1S | DA | 1
|  | 2.2 Vijak CCS z glavo, samorezni, kratek navoj, dolžina v mm 24 | A-5785.24/1S | DA | 1
|  | 2.2 Vijak CCS z glavo, samorezni, kratek navoj, dolžina v mm 25 | A-5785.25/1S | DA | 1
|  | 2.2 Vijak CCS z glavo, samorezni, kratek navoj, dolžina v mm 26 | A-5785.26/1S | DA | 1
|  | 2.2 Vijak CCS z glavo, samorezni, kratek navoj, dolžina v mm 27 | A-5785.27/1S | DA | 1
|  | 2.2 Vijak CCS z glavo, samorezni, kratek navoj, dolžina v mm 28 | A-5785.28/1S | DA | 1
|  | 2.2 Vijak CCS z glavo, samorezni, kratek navoj, dolžina v mm 29 | A-5785.29/1S | DA | 1
|  | 2.2 Vijak CCS z glavo, samorezni, kratek navoj, dolžina v mm 30 | A-5785.30/1S | DA | 1
|  | 2.2 Vijak CCS z glavo, samorezni, kratek navoj, dolžina v mm 32 | A-5785.32/1S | DA | 1
|  | 2.2 Vijak CCS z glavo, samorezni, kratek navoj, dolžina v mm 34 | A-5785.34/1S | DA | 1
|  | 2.2 Vijak CCS z glavo, samorezni, kratek navoj, dolžina v mm 36 | A-5785.36/1S | DA | 1
|  | 2.2 Vijak CCS z glavo, samorezni, kratek navoj, dolžina v mm 38 | A-5785.38/1S | DA | 1
|  | 2.2 Vijak CCS z glavo, samorezni, kratek navoj, dolžina v mm 40 | A-5785.40/1S | DA | 1
|  | 2.2 Vijak CCS z glavo, samorezni, dolg navoj, dolžina v mm 20 | A-5786.20/1S | DA | 1
|  | 2.2 Vijak CCS z glavo, samorezni, dolg navoj, dolžina v mm 21 | A-5786.21/1S | DA | 1
|  | 2.2 Vijak CCS z glavo, samorezni, dolg navoj, dolžina v mm 22 | A-5786.22/1S | DA | 1
|  | 2.2 Vijak CCS z glavo, samorezni, dolg navoj, dolžina v mm 23 | A-5786.23/1S | DA | 1
|  | 2.2 Vijak CCS z glavo, samorezni, dolg navoj, dolžina v mm 24 | A-5786.24/1S | DA | 1
|  | 2.2 Vijak CCS z glavo, samorezni, dolg navoj, dolžina v mm 25 | A-5786.25/1S | DA | 1
|  | 2.2 Vijak CCS z glavo, samorezni, dolg navoj, dolžina v mm 26 | A-5786.26/1S | DA | 1
|  | 2.2 Vijak CCS z glavo, samorezni, dolg navoj, dolžina v mm 27 | A-5786.27/1S | DA | 1
|  | 2.2 Vijak CCS z glavo, samorezni, dolg navoj, dolžina v mm 28 | A-5786.28/1S | DA | 1
|  | 2.2 Vijak CCS z glavo, samorezni, dolg navoj, dolžina v mm 29 | A-5786.29/1S | DA | 1
|  | 2.2 Vijak CCS z glavo, samorezni, dolg navoj, dolžina v mm 30 | A-5786.30/1S | DA | 1
|  | 2.2 Vijak CCS z glavo, samorezni, dolg navoj, dolžina v mm 32 | A-5786.32/1S | DA | 1
|  | 2.2 Vijak CCS z glavo, samorezni, dolg navoj, dolžina v mm 34 | A-5786.34/1S | DA | 1
|  | 2.2 Vijak CCS z glavo, samorezni, dolg navoj, dolžina v mm 36 | A-5786.36/1S | DA | 1
32.8 | 2.2 Vijak, z glavo | 2.2 Vijak CCS z glavo, samorezni, kratek navoj, dolžina v mm 10 | A-5785.10/1S | DA | 1
|  | 2.2 Vijak CCS z glavo, samorezni, kratek navoj, dolžina v mm 11 | A-5785.11/1S | DA | 1
1
32.9 | 3.0 Vijak, z glavo | 3.0 Vijak CCS z glavo, samorezni, kratek navoj, dolžina v mm 10 | A-5885.10/1S | DA | 1
|  | 3.0 Vijak CCS z glavo, samorezni, kratek navoj, dolžina v mm 11 | A-5885.11/1S | DA | 1
|  | 3.0 Vijak CCS z glavo, samorezni, kratek navoj, dolžina v mm 12 | A-5885.12/1S | DA | 1
|  | 3.0 Vijak CCS z glavo, samorezni, kratek navoj, dolžina v mm 13 | A-5885.13/1S | DA | 1
|  | 3.0 Vijak CCS z glavo, samorezni, kratek navoj, dolžina v mm 14 | A-5885.14/1S | DA | 1
|  | 3.0 Vijak CCS z glavo, samorezni, kratek navoj, dolžina v mm 15 | A-5885.15/1S | DA | 1
|  | 3.0 Vijak CCS z glavo, samorezni, kratek navoj, dolžina v mm 16 | A-5885.16/1S | DA | 1
|  | 3.0 Vijak CCS z glavo, samorezni, kratek navoj, dolžina v mm 17 | A-5885.17/1S | DA | 1
|  | 3.0 Vijak CCS z glavo, samorezni, kratek navoj, dolžina v mm 18 | A-5885.18/1S | DA | 1
|  | 3.0 Vijak CCS z glavo, samorezni, kratek navoj, dolžina v mm 19 | A-5885.19/1S | DA | 1
|  | 3.0 Vijak CCS z glavo, samorezni, kratek navoj, dolžina v mm 20 | A-5885.20/1S | DA | 1
|  | 3.0 Vijak CCS z glavo, samorezni, kratek navoj, dolžina v mm 21 | A-5885.21/1S | DA | 1
|  | 3.0 Vijak CCS z glavo, samorezni, kratek navoj, dolžina v mm 22 | A-5885.22/1S | DA | 1
|  | 3.0 Vijak CCS z glavo, samorezni, kratek navoj, dolžina v mm 23 | A-5885.23/1S | DA | 1
|  | 3.0 Vijak CCS z glavo, samorezni, kratek navoj, dolžina v mm 24 | A-5885.24/1S | DA | 1
|  | 3.0 Vijak CCS z glavo, samorezni, kratek navoj, dolžina v mm 25 | A-5885.25/1S | DA | 1
|  | 3.0 Vijak CCS z glavo, samorezni, kratek navoj, dolžina v mm 26 | A-5885.26/1S | DA | 1
|  | 3.0 Vijak CCS z glavo, samorezni, kratek navoj, dolžina v mm 27 | A-5885.27/1S | DA | 1
|  | 3.0 Vijak CCS z glavo, samorezni, kratek navoj, dolžina v mm 28 | A-5885.28/1S | DA | 1
|  | 3.0 Vijak CCS z glavo, samorezni, kratek navoj, dolžina v mm 29 | A-5885.29/1S | DA | 1
|  | 3.0 Vijak CCS z glavo, samorezni, kratek navoj, dolžina v mm 30 | A-5885.30/1S | DA | 1
|  | 3.0 Vijak CCS z glavo, samorezni, kratek navoj, dolžina v mm 32 | A-5885.32/1S | DA | 1
|  | 3.0 Vijak CCS z glavo, samorezni, kratek navoj, dolžina v mm 34 | A-5885.34/1S | DA | 1
|  | 3.0 Vijak CCS z glavo, samorezni, kratek navoj, dolžina v mm 36 | A-5885.36/1S | DA | 1
|  | 3.0 Vijak CCS z glavo, samorezni, kratek navoj, dolžina v mm 38 | A-5885.38/1S | DA | 1
|  | 3.0 Vijak CCS z glavo, samorezni, kratek navoj, dolžina v mm 40 | A-5885.40/1S | DA | 1
|  | 3.0 Vijak CCS z glavo, samorezni, dolg navoj, dolžina v mm 20 | A-5886.20/1S | DA | 1
|  | 3.0 Vijak CCS z glavo, samorezni, dolg navoj, dolžina v mm 21 | A-5886.21/1S | DA | 1
|  | 3.0 Vijak CCS z glavo, samorezni, dolg navoj, dolžina v mm 22 | A-5886.22/1S | DA | 1
|  | 3.0 Vijak CCS z glavo, samorezni, dolg navoj, dolžina v mm 23 | A-5886.23/1S | DA | 1
|  | 3.0 Vijak CCS z glavo, samorezni, dolg navoj, dolžina v mm 24 | A-5886.24/1S | DA | 1
|  | 3.0 Vijak CCS z glavo, samorezni, dolg navoj, dolžina v mm 25 | A-5886.25/1S | DA | 1
|  | 3.0 Vijak CCS z glavo, samorezni, dolg navoj, dolžina v mm 26 | A-5886.26/1S | DA | 1
|  | 3.0 Vijak CCS z glavo, samorezni, dolg navoj, dolžina v mm 27 | A-5886.27/1S | DA | 1
|  | 3.0 Vijak CCS z glavo, samorezni, dolg navoj, dolžina v mm 28 | A-5886.28/1S | DA | 1
|  | 3.0 Vijak CCS z glavo, samorezni, dolg navoj, dolžina v mm 29 | A-5886.29/1S | DA | 1
|  | 3.0 Vijak CCS z glavo, samorezni, dolg navoj, dolžina v mm 30 | A-5886.30/1S | DA | 1
|  | 3.0 Vijak CCS z glavo, samorezni, dolg navoj, dolžina v mm 32 | A-5886.32/1S | DA | 1
|  | 3.0 Vijak CCS z glavo, samorezni, dolg navoj, dolžina v mm 34 | A-5886.34/1S | DA | 1
|  | 3.0 Vijak CCS z glavo, samorezni, dolg navoj, dolžina v mm 36 | A-5886.36/1S | DA | 1
|  | 3.0 Vijak CCS z glavo, samorezni, dolg navoj, dolžina v mm 38 | A-5886.38/1S | DA | 1
|  | 3.0 Vijak CCS z glavo, samorezni, dolg navoj, dolžina v mm 40 | A-5886.40/1S | DA | 1
32.10 | 4.0 Vijak, z glavo | 4.0 Vijak CCS z glavo, samorezni, kratek navoj, dolžina v mm 16 | A-8115.16/1S | DA | 1
|  | 4.0 Vijak CCS z glavo, samorezni, kratek navoj, dolžina v mm 18 | A-8115.18/1S | DA | 1
|  | 4.0 Vijak CCS z glavo, samorezni, kratek navoj, dolžina v mm 20 | A-8115.20/1S | DA | 1
|  | 4.0 Vijak CCS z glavo, samorezni, kratek navoj, dolžina v mm 22 | A-8115.22/1S | DA | 1
|  | 4.0 Vijak CCS z glavo, samorezni, kratek navoj, dolžina v mm 24 | A-8115.24/1S | DA | 1
|  | 4.0 Vijak CCS z glavo, samorezni, kratek navoj, dolžina v mm 26 | A-8115.26/1S | DA | 1
|  | 4.0 Vijak CCS z glavo, samorezni, kratek navoj, dolžina v mm 28 | A-8115.28/1S | DA | 1
|  | 4.0 Vijak CCS z glavo, samorezni, kratek navoj, dolžina v mm 30 | A-8115.30/1S | DA | 1
|  | 4.0 Vijak CCS z glavo, samorezni, kratek navoj, dolžina v mm 32 | A-8115.32/1S | DA | 1
|  | 4.0 Vijak CCS z glavo, samorezni, kratek navoj, dolžina v mm 34 | A-8115.34/1S | DA | 1
|  | 4.0 Vijak CCS z glavo, samorezni, kratek navoj, dolžina v mm 36 | A-8115.36/1S | DA | 1
|  | 4.0 Vijak CCS z glavo, samorezni, kratek navoj, dolžina v mm 38 | A-8115.38/1S | DA | 1
|  | 4.0 Vijak CCS z glavo, samorezni, kratek navoj, dolžina v mm 40 | A-8115.40/1S | DA | 1
|  | 4.0 Vijak CCS z glavo, samorezni, kratek navoj, dolžina v mm 42 | A-8115.42/1S | DA | 1
|  | 4.0 Vijak CCS z glavo, samorezni, kratek navoj, dolžina v mm 44 | A-8115.44/1S | DA | 1
|  | 4.0 Vijak CCS z glavo, samorezni, kratek navoj, dolžina v mm 46 | A-8115.46/1S | DA | 1
|  | 4.0 Vijak CCS z glavo, samorezni, kratek navoj, dolžina v mm 48 | A-8115.48/1S | DA | 1
|  | 4.0 Vijak CCS z glavo, samorezni, kratek navoj, dolžina v mm 50 | A-8115.50/1S | DA | 1
|  | 4.0 Vijak CCS z glavo, samorezni, kratek navoj, dolžina v mm 55 | A-8115.55/1S | DA | 1
|  | 4.0 Vijak CCS z glavo, samorezni, kratek navoj, dolžina v mm 60 | A-8115.60/1S | DA | 1
|  | 4.0 Vijak CCS z glavo, samorezni, dolgi navoj, dolžina v mm 20 | A-8116.20/1S | DA | 1
|  | 4.0 Vijak CCS z glavo, samorezni, dolgi navoj, dolžina v mm 22 | A-8116.22/1S | DA | 1
|  | 4.0 Vijak CCS z glavo, samorezni, dolgi navoj, dolžina v mm 24 | A-8116.24/1S | DA | 1
|  | 4.0 Vijak CCS z glavo, samorezni, dolgi navoj, dolžina v mm 26 | A-8116.26/1S | DA | 1
|  | 4.0 Vijak CCS z glavo, samorezni, dolgi navoj, dolžina v mm 28 | A-8116.28/1S | DA | 1
|  | 4.0 Vijak CCS z glavo, samorezni, dolgi navoj, dolžina v mm 30 | A-8116.30/1S | DA | 1
|  | 4.0 Vijak CCS z glavo, samorezni, dolgi navoj, dolžina v mm 32 | A-8116.32/1S | DA | 1
|  | 4.0 Vijak CCS z glavo, samorezni, dolgi navoj, dolžina v mm 34 | A-8116.34/1S | DA | 1
|  | 4.0 Vijak CCS z glavo, samorezni, dolgi navoj, dolžina v mm 36 | A-8116.36/1S | DA | 1
|  | 4.0 Vijak CCS z glavo, samorezni, dolgi navoj, dolžina v mm 38 | A-8116.38/1S | DA | 1
|  | 4.0 Vijak CCS z glavo, samorezni, dolgi navoj, dolžina v mm 40 | A-8116.40/1S | DA | 1
|  | 4.0 Vijak CCS z glavo, samorezni, dolgi navoj, dolžina v mm 42 | A-8116.42/1S | DA | 1
|  | 4.0 Vijak CCS z glavo, samorezni, dolgi navoj, dolžina v mm 44 | A-8116.44/1S | DA | 1
|  | 4.0 Vijak CCS z glavo, samorezni, dolgi navoj, dolžina v mm 46 | A-8116.46/1S | DA | 1
|  | 4.0 Vijak CCS z glavo, samorezni, dolgi navoj, dolžina v mm 48 | A-8116.48/1S | DA | 1
|  | 4.0 Vijak CCS z glavo, samorezni, dolgi navoj, dolžina v mm 50 | A-8116.50/1S | DA | 1
|  | 4.0 Vijak CCS z glavo, samorezni, dolgi navoj, dolžina v mm 55 | A-8116.55/1S | DA | 1
|  | 4.0 Vijak CCS z glavo, samorezni, dolgi navoj, dolžina v mm 60 | A-8116.60/1S | DA | 1
|  | 4.0 Vijak CCS z glavo, samorezni, cel navoj, dolžina v mm 16 | A-8117.16/1S | DA | 1
|  | 4.0 Vijak CCS z glavo, samorezni, cel navoj, dolžina v mm 18 | A-8117.18/1S | DA | 1
|  | 4.0 Vijak CCS z glavo, samorezni, cel navoj, dolžina v mm 20 | A-8117.20/1S | DA | 1
|  | 4.0 Vijak CCS z glavo, samorezni, cel navoj, dolžina v mm 22 | A-8117.22/1S | DA | 1
|  | 4.0 Vijak CCS z glavo, samorezni, cel navoj, dolžina v mm 24 | A-8117.24/1S | DA | 1
|  | 4.0 Vijak CCS z glavo, samorezni, cel navoj, dolžina v mm 26 | A-8117.26/1S | DA | 1
|  | 4.0 Vijak CCS z glavo, samorezni, cel navoj, dolžina v mm 28 | A-8117.28/1S | DA | 1
|  | 4.0 Vijak CCS z glavo, samorezni, cel navoj, dolžina v mm 30 | A-8117.30/1S | DA | 1
|  | 4.0 Vijak CCS z glavo, samorezni, cel navoj, dolžina v mm 32 | A-8117.32/1S | DA | 1
|  | 4.0 Vijak CCS z glavo, samorezni, cel navoj, dolžina v mm 34 | A-8117.34/1S | DA | 1
|  | 4.0 Vijak CCS z glavo, samorezni, cel navoj, dolžina v mm 36 | A-8117.36/1S | DA | 1
|  | 4.0 Vijak CCS z glavo, samorezni, cel navoj, dolžina v mm 38 | A-8117.38/1S | DA | 1
|  | 4.0 Vijak CCS z glavo, samorezni, cel navoj, dolžina v mm 40 | A-8117.40/1S | DA | 1
|  | 4.0 Vijak CCS z glavo, samorezni, cel navoj, dolžina v mm 42 | A-8117.42/1S | DA | 1
|  | 4.0 Vijak CCS z glavo, samorezni, cel navoj, dolžina v mm 44 | A-8117.44/1S | DA | 1
|  | 4.0 Vijak CCS z glavo, samorezni, cel navoj, dolžina v mm 46 | A-8117.46/1S | DA | 1
|  | 4.0 Vijak CCS z glavo, samorezni, cel navoj, dolžina v mm 48 | A-8117.48/1S | DA | 1
|  | 4.0 Vijak CCS z glavo, samorezni, cel navoj, dolžina v mm 50 | A-8117.50/1S | DA | 1
32.11 | 5.0 Vijak, z glavo | 5.0 Vijak CCS z glavo, samorezni, kratek navoj, dolžina v mm 24 | A-8215.24/1S | DA | 1
|  | 5.0 Vijak CCS z glavo, samorezni, kratek navoj, dolžina v mm 26 | A-8215.26/1S | DA | 1
|  | 5.0 Vijak CCS z glavo, samorezni, kratek navoj, dolžina v mm 28 | A-8215.28/1S | DA | 1
|  | 5.0 Vijak CCS z glavo, samorezni, kratek navoj, dolžina v mm 30 | A-8215.30/1S | DA | 1
|  | 5.0 Vijak CCS z glavo, samorezni, kratek navoj, dolžina v mm 32 | A-8215.32/1S | DA | 1
|  | 5.0 Vijak CCS z glavo, samorezni, kratek navoj, dolžina v mm 34 | A-8215.34/1S | DA | 1
|  | 5.0 Vijak CCS z glavo, samorezni, kratek navoj, dolžina v mm 36 | A-8215.36/1S | DA | 1
|  | 5.0 Vijak CCS z glavo, samorezni, kratek navoj, dolžina v mm 38 | A-8215.38/1S | DA | 1
|  | 5.0 Vijak CCS z glavo, samorezni, kratek navoj, dolžina v mm 40 | A-8215.40/1S | DA | 1
|  | 5.0 Vijak CCS z glavo, samorezni, kratek navoj, dolžina v mm 45 | A-8215.45/1S | DA | 1
|  | 5.0 Vijak CCS z glavo, samorezni, kratek navoj, dolžina v mm 50 | A-8215.50/1S | DA | 1
|  | 5.0 Vijak CCS z glavo, samorezni, kratek navoj, dolžina v mm 55 | A-8215.55/1S | DA | 1
|  | 5.0 Vijak CCS z glavo, samorezni, kratek navoj, dolžina v mm 60 | A-8215.60/1S | DA | 1
|  | 5.0 Vijak CCS z glavo, samorezni, kratek navoj, dolžina v mm 65 | A-8215.65/1S | DA | 1
|  | 5.0 Vijak CCS z glavo, samorezni, kratek navoj, dolžina v mm 70 | A-8215.70/1S | DA | 1
|  | 5.0 Vijak CCS z glavo, samorezni, dolg navoj, dolžina v mm 30 | A-8216.30/1S | DA | 1
|  | 5.0 Vijak CCS z glavo, samorezni, dolg navoj, dolžina v mm 32 | A-8216.32/1S | DA | 1
|  | 5.0 Vijak CCS z glavo, samorezni, dolg navoj, dolžina v mm 34 | A-8216.34/1S | DA | 1
|  | 5.0 Vijak CCS z glavo, samorezni, dolg navoj, dolžina v mm 36 | A-8216.36/1S | DA | 1
|  | 5.0 Vijak CCS z glavo, samorezni, dolg navoj, dolžina v mm 38 | A-8216.38/1S | DA | 1
|  | 5.0 Vijak CCS z glavo, samorezni, dolg navoj, dolžina v mm 40 | A-8216.40/1S | DA | 1
|  | 5.0 Vijak CCS z glavo, samorezni, dolg navoj, dolžina v mm 45 | A-8216.45/1S | DA | 1
|  | 5.0 Vijak CCS z glavo, samorezni, dolg navoj, dolžina v mm 50 | A-8216.50/1S | DA | 1
|  | 5.0 Vijak CCS z glavo, samorezni, dolg navoj, dolžina v mm 55 | A-8216.55/1S | DA | 1
|  | 5.0 Vijak CCS z glavo, samorezni, dolg navoj, dolžina v mm 60 | A-8216.60/1S | DA | 1
|  | 5.0 Vijak CCS z glavo, samorezni, dolg navoj, dolžina v mm 65 | A-8216.65/1S | DA | 1
|  | 5.0 Vijak CCS z glavo, samorezni, dolg navoj, dolžina v mm 70 | A-8216.70/1S | DA | 1
|  | 5.0 Vijak CCS z glavo, samorezni, cel navoj, dolžina v mm 24 | A-8217.24/1S | DA | 1
|  | 5.0 Vijak CCS z glavo, samorezni, cel navoj, dolžina v mm 26 | A-8217.26/1S | DA | 1
|  | 5.0 Vijak CCS z glavo, samorezni, cel navoj, dolžina v mm 28 | A-8217.28/1S | DA | 1
|  | 5.0 Vijak CCS z glavo, samorezni, cel navoj, dolžina v mm 30 | A-8217.30/1S | DA | 1
|  | 5.0 Vijak CCS z glavo, samorezni, cel navoj, dolžina v mm 32 | A-8217.32/1S | DA | 1
|  | 5.0 Vijak CCS z glavo, samorezni, cel navoj, dolžina v mm 34 | A-8217.34/1S | DA | 1
|  | 5.0 Vijak CCS z glavo, samorezni, cel navoj, dolžina v mm 36 | A-8217.36/1S | DA | 1
|  | 5.0 Vijak CCS z glavo, samorezni, cel navoj, dolžina v mm 38 | A-8217.38/1S | DA | 1
|  | 5.0 Vijak CCS z glavo, samorezni, cel navoj, dolžina v mm 40 | A-8217.40/1S | DA | 1
|  | 5.0 Vijak CCS z glavo, samorezni, cel navoj, dolžina v mm 45 | A-8217.45/1S | DA | 1
|  | 5.0 Vijak CCS z glavo, samorezni, cel navoj, dolžina v mm 50 | A-8217.50/1S | DA | 1
|  | 5.0 Vijak CCS z glavo, samorezni, cel navoj, dolžina v mm 55 | A-8217.55/1S | DA | 1
|  | 5.0 Vijak CCS z glavo, samorezni, cel navoj, dolžina v mm 60 | A-8217.60/1S | DA | 1
|  | 5.0 Vijak CCS z glavo, samorezni, cel navoj, dolžina v mm 65 | A-8217.65/1S | DA | 1
|  | 5.0 Vijak CCS z glavo, samorezni, cel navoj, dolžina v mm 70 | A-8217.70/1S | DA | 1
1
32.12 | 7.0 Vijak, z glavo | 7.0 Vijak CCS z glavo, samorezni, kratek navoj, dolžina v mm 30 | A-8415.30/1S | DA | 1
|  | 7.0 Vijak CCS z glavo, samorezni, kratek navoj, dolžina v mm 35 | A-8415.35/1S | DA | 1
|  | 7.0 Vijak CCS z glavo, samorezni, kratek navoj, dolžina v mm 40 | A-8415.40/1S | DA | 1
|  | 7.0 Vijak CCS z glavo, samorezni, kratek navoj, dolžina v mm 45 | A-8415.45/1S | DA | 1
|  | 7.0 Vijak CCS z glavo, samorezni, kratek navoj, dolžina v mm 50 | A-8415.50/1S | DA | 1
|  | 7.0 Vijak CCS z glavo, samorezni, kratek navoj, dolžina v mm 55 | A-8415.55/1S | DA | 1
|  | 7.0 Vijak CCS z glavo, samorezni, kratek navoj, dolžina v mm 60 | A-8415.60/1S | DA | 1
|  | 7.0 Vijak CCS z glavo, samorezni, kratek navoj, dolžina v mm 65 | A-8415.65/1S | DA | 1
|  | 7.0 Vijak CCS z glavo, samorezni, kratek navoj, dolžina v mm 70 | A-8415.70/1S | DA | 1
|  | 7.0 Vijak CCS z glavo, samorezni, kratek navoj, dolžina v mm 75 | A-8415.75/1S | DA | 1
|  | 7.0 Vijak CCS z glavo, samorezni, kratek navoj, dolžina v mm 80 | A-8415.80/1S | DA | 1
|  | 7.0 Vijak CCS z glavo, samorezni, kratek navoj, dolžina v mm 85 | A-8415.85/1S | DA | 1
|  | 7.0 Vijak CCS z glavo, samorezni, kratek navoj, dolžina v mm 90 | A-8415.90/1S | DA | 1
|  | 7.0 Vijak CCS z glavo, samorezni, kratek navoj, dolžina v mm 95 | A-8415.95/1S | DA | 1
|  | 7.0 Vijak CCS z glavo, samorezni, kratek navoj, dolžina v mm 100 | A-8415.100/1S | DA | 1
|  | 7.0 Vijak CCS z glavo, samorezni, kratek navoj, dolžina v mm 105 | A-8415.105/1S | DA | 1
|  | 7.0 Vijak CCS z glavo, samorezni, kratek navoj, dolžina v mm 110 | A-8415.110/1S | DA | 1
|  | 7.0 Vijak CCS z glavo, samorezni, kratek navoj, dolžina v mm 120 | A-8415.120/1S | DA | 1
|  | 7.0 Vijak CCS z glavo, samorezni, kratek navoj, dolžina v mm 130 | A-8415.130/1S | DA | 1
|  | 7.0 Vijak CCS z glavo, samorezni, kratek navoj, dolžina v mm 140 | A-8415.140/1S | DA | 1
|  | 7.0 Vijak CCS z glavo, samorezni, dolg navoj, dolžina v mm 35 | A-8416.35/1S | DA | 1
|  | 7.0 Vijak CCS z glavo, samorezni, dolg navoj, dolžina v mm 40 | A-8416.40/1S | DA | 1
|  | 7.0 Vijak CCS z glavo, samorezni, dolg navoj, dolžina v mm 45 | A-8416.45/1S | DA | 1
|  | 7.0 Vijak CCS z glavo, samorezni, dolg navoj, dolžina v mm 50 | A-8416.50/1S | DA | 1
|  | 7.0 Vijak CCS z glavo, samorezni, dolg navoj, dolžina v mm 55 | A-8416.55/1S | DA | 1
|  | 7.0 Vijak CCS z glavo, samorezni, dolg navoj, dolžina v mm 60 | A-8416.60/1S | DA | 1
|  | 7.0 Vijak CCS z glavo, samorezni, dolg navoj, dolžina v mm 65 | A-8416.65/1S | DA | 1
|  | 7.0 Vijak CCS z glavo, samorezni, dolg navoj, dolžina v mm 70 | A-8416.70/1S | DA | 1
|  | 7.0 Vijak CCS z glavo, samorezni, dolg navoj, dolžina v mm 75 | A-8416.75/1S | DA | 1
|  | 7.0 Vijak CCS z glavo, samorezni, dolg navoj, dolžina v mm 80 | A-8416.80/1S | DA | 1
|  | 7.0 Vijak CCS z glavo, samorezni, dolg navoj, dolžina v mm 85 | A-8416.85/1S | DA | 1
|  | 7.0 Vijak CCS z glavo, samorezni, dolg navoj, dolžina v mm 90 | A-8416.90/1S | DA | 1
|  | 7.0 Vijak CCS z glavo, samorezni, dolg navoj, dolžina v mm 95 | A-8416.95/1S | DA | 1
|  | 7.0 Vijak CCS z glavo, samorezni, dolg navoj, dolžina v mm 100 | A-8416.100/1S | DA | 1
|  | 7.0 Vijak CCS z glavo, samorezni, dolg navoj, dolžina v mm 105 | A-8416.105/1S | DA | 1
|  | 7.0 Vijak CCS z glavo, samorezni, dolg navoj, dolžina v mm 110 | A-8416.110/1S | DA | 1
|  | 7.0 Vijak CCS z glavo, samorezni, dolg navoj, dolžina v mm 120 | A-8416.120/1S | DA | 1
|  | 7.0 Vijak CCS z glavo, samorezni, dolg navoj, dolžina v mm 130 | A-8416.130/1S | DA | 1
|  | 7.0 Vijak CCS z glavo, samorezni, dolg navoj, dolžina v mm 140 | A-8416.140/1S | DA | 1
|  | 7.0 Vijak CCS z glavo, samorezni, cel navoj, dolžina v mm 30 | A-8417.30/1S | DA | 1
|  | 7.0 Vijak CCS z glavo, samorezni, cel navoj, dolžina v mm 35 | A-8417.35/1S | DA | 1
|  | 7.0 Vijak CCS z glavo, samorezni, cel navoj, dolžina v mm 40 | A-8417.40/1S | DA | 1
|  | 7.0 Vijak CCS z glavo, samorezni, cel navoj, dolžina v mm 45 | A-8417.45/1S | DA | 1
|  | 7.0 Vijak CCS z glavo, samorezni, cel navoj, dolžina v mm 50 | A-8417.50/1S | DA | 1
|  | 7.0 Vijak CCS z glavo, samorezni, cel navoj, dolžina v mm 55 | A-8417.55/1S | DA | 1
|  | 7.0 Vijak CCS z glavo, samorezni, cel navoj, dolžina v mm 60 | A-8417.60/1S | DA | 1
|  | 7.0 Vijak CCS z glavo, samorezni, cel navoj, dolžina v mm 65 | A-8417.65/1S | DA | 1
|  | 7.0 Vijak CCS z glavo, samorezni, cel navoj, dolžina v mm 70 | A-8417.70/1S | DA | 1
|  | 7.0 Vijak CCS z glavo, samorezni, cel navoj, dolžina v mm 75 | A-8417.75/1S | DA | 1
|  | 7.0 Vijak CCS z glavo, samorezni, cel navoj, dolžina v mm 80 | A-8417.80/1S | DA | 1
|  | 7.0 Vijak CCS z glavo, samorezni, cel navoj, dolžina v mm 85 | A-8417.85/1S | DA | 1
|  | 7.0 Vijak CCS z glavo, samorezni, cel navoj, dolžina v mm 90 | A-8417.90/1S | DA | 1
|  | 7.0 Vijak CCS z glavo, samorezni, cel navoj, dolžina v mm 95 | A-8417.95/1S | DA | 1
|  | 7.0 Vijak CCS z glavo, samorezni, cel navoj, dolžina v mm 100 | A-8417.100/1S | DA | 1
|  | 7.0 Vijak CCS z glavo, samorezni, cel navoj, dolžina v mm 105 | A-8417.105/1S | DA | 1
|  | 7.0 Vijak CCS z glavo, samorezni, cel navoj, dolžina v mm 110 | A-8417.110/1S | DA | 1
|  | 7.0 Vijak CCS z glavo, samorezni, cel navoj, dolžina v mm 120 | A-8417.120/1S | DA | 1
|  | 7.0 Vijak CCS z glavo, samorezni, cel navoj, dolžina v mm 130 | A-8417.130/1S | DA | 1
|  | 7.0 Vijak CCS z glavo, samorezni, cel navoj, dolžina v mm 140 | A-8417.140/1S | DA | 1
K-žice
32.13 | žice | Trokar 0.6 x 100 mm, 10/pk | A-5040.90 | NE | 1
|  | Trokar 0.8 x 100 mm, 10/pk | A-5040.00 | NE | 1
|  | Trokar 1.1 x 100 mm, 10/pk | A-5040.10 | NE | 1
|  | Trokar 1.25 x 200 mm, 10/pk | A-5040.30 | NE | 1
|  | Trokar 1.6 x 200 mm, 10/pk | A-5040.42 | NE | 1
|  | Trokar 2.2 x 250 mm, 10/pk | A-5040.74 | NE | 1
|  | Trokar 2.2 x 250/10 mm,navojni, 10/pk | A-5044.75 | NE | 1
1
32.14 | SVEDRI | 1.7 Sveder kanuliran fi1.3 mm, d.67 mm, AO | A-3236 | NE | 1
|  | 2.2 Sveder kanuliran fi1.8 mm, d.87mm, AO | A-3737 | NE | 1
|  | 3.0 Sveder kanuliran fi2.1 mm, d.87 mm, AO | A-3836 | NE | 1
|  | 4.0 Sveder kanuliran fi2.7 mm, d.160 mm, AO | A-8004.01 | NE | 1
|  | 5.0 Sveder kanuliran fi3.1 mm, d.177 mm, AO | A-8000.03 | NE | 1
|  | 7.0 Sveder kanuliran fi4.8 mm, d265 mm, AO | A-8001.01 | NE | 1
32.15 | PODLOŽKE | Podložka za Aptus 2,2 CCS vijak z glavo, 5.0mm | A-4700.71/1S | DA | 1
|  | Podložka za Aptus 3.0 CCS vijak z glavo,6.5mm | A-4800.70/1S | DA | 1
|  | Podložka za Aptus 4.0 CCS vijak z glavo,7.5mm | A-8140.70/1S | DA | 1
|  | Podložka za Aptus 5.0 CCS vijak z glavo,9mm | A-8240.70/1S | DA | 1
|  | Podložka za Aptus 7.0 CCS vijak z glavo,13mm | A-8440.70/1S | DA | 1
SKUPAJ:

## Osteos dlan.
SKLOP | Naziv Implantata | OPIS IMPLANTATA | ENAKO ali ENAKOVREDNO (po merah, obliki in kvaliteti materiala) | STERILNO PAKIRANJE (DA / NE) | Količina za 24 mesecev EM/KOS | Proizvajalec | Kataloška številka | Cena na EM brez DDV | Stopnja DDV | Cena na EM z DDV | SKUPAJ cena brez DDV za 24 mes. | DDV | SKUPAJ cena z DDV za 24 mes.
SKLOP 33
33.1 | 1.2 / 1.5 Zaklepna plošča, ravna | 1.2/1.5 TriLock plošča, ravna, 4 luk., debeline 0.8 mm | A-4350.01S | DA | 1
|  | 1.2/1.5 TriLock plošča, ravna, 8 luk., debeline 0.8 mm | A-4350.08S | DA | 1
33.2 | 1.2 / 1.5 Zaklepna plošča | 1.2/1.5 TriLock plošča, T, 8 luk. (3/5), debeline 0.8 mm | A-4350.14S | DA | 1
|  | 1.2/1.5 TriLock plošča, T, 10 luk. (3/7), debeline 0.8 mm | A-4350.17S | DA | 1
|  | 1.2/1.5 TriLock plošča, T, dve vrstici, 9 luk. (5/4), debeline 0.8 mm | A-4350.41S | DA | 1
33.3 | 1.2 / 1.5 Zaklepna plošča, rotacijska | 1.2/1.5 TriLock plošča, rotacijska, 6 luk. (3/3), debeline 0.8 mm | A-4350.23S | DA | 1
33.4 | 1.2 / 1.5 Zaklepna plošča, mrežna | 1.2/1.5 TriLock plošča, mrežna, pravokotna, 4 luk. (2x2) | A-4350.50S | DA | 1
|  | 1.2/1.5 TriLock plošča, mrežna, trapezoidna, 6 luk. (3x2) | A-4350.56S | DA | 1
|  | 1.2/1.5 TriLock plošča, mrežna, trapezoidna, 8 luk. (4x2) | A-4350.62S | DA | 1
|  | 1.2/1.5 TriLock plošča, mrežna, trapezoidna, 10 luk. (5x2) | A-4350.66S | DA | 1
33.5 | 1.2 / 1.5 Zaklepna plošča za skafoid | 1.2/1.5 TriLock plošča za skafoid, 6 luk. (3x2), debeline 0.8 mm | A-4350.80S | DA | 1
33.6 | 1.5 Vijak kortikalni | 1.5 Vijak kortikalni, HD4, dolžina v mm 4 | A-5200.04/1S | DA | 1
|  | 1.5 Vijak kortikalni, HD4, dolžina v mm 5 | A-5200.05/1S | DA | 1
|  | 1.5 Vijak kortikalni, HD4, dolžina v mm 6 | A-5200.06/1S | DA | 1
|  | 1.5 Vijak kortikalni, HD4, dolžina v mm 7 | A-5200.07/1S | DA | 1
|  | 1.5 Vijak kortikalni, HD4, dolžina v mm 8 | A-5200.08/1S | DA | 1
|  | 1.5 Vijak kortikalni, HD4, dolžina v mm 9 | A-5200.09/1S | DA | 1
|  | 1.5 Vijak kortikalni, HD4, dolžina v mm 10 | A-5200.10/1S | DA | 1
|  | 1.5 Vijak kortikalni, HD4, dolžina v mm 11 | A-5200.11/1S | DA | 1
|  | 1.5 Vijak kortikalni, HD4, dolžina v mm 12 | A-5200.12/1S | DA | 1
|  | 1.5 Vijak kortikalni, HD4, dolžina v mm 13 | A-5200.13/1S | DA | 1
|  | 1.5 Vijak kortikalni, HD4, dolžina v mm 14 | A-5200.14/1S | DA | 1
|  | 1.5 Vijak kortikalni, HD4, dolžina v mm 15 | A-5200.15/1S | DA | 1
|  | 1.5 Vijak kortikalni, HD4, dolžina v mm 16 | A-5200.16/1S | DA | 1
|  | 1.5 Vijak kortikalni, HD4, dolžina v mm 17 | A-5200.17/1S | DA | 1
|  | 1.5 Vijak kortikalni, HD4, dolžina v mm 18 | A-5200.18/1S | DA | 1
|  | 1.5 Vijak kortikalni, HD4, dolžina v mm 19 | A-5200.19/1S | DA | 1
|  | 1.5 Vijak kortikalni, HD4, dolžina v mm 20 | A-5200.20/1S | DA | 1
|  | 1.5 Vijak kortikalni, HD4, dolžina v mm 21 | A-5200.21/1S | DA | 1
|  | 1.5 Vijak kortikalni, HD4, dolžina v mm 22 | A-5200.22/1S | DA | 1
|  | 1.5 Vijak kortikalni, HD4, dolžina v mm 23 | A-5200.23/1S | DA | 1
|  | 1.5 Vijak kortikalni, HD4, dolžina v mm 24 | A-5200.24/1S | DA | 1
33.7 | 1.5 Vijak zaklepni | 1.5 Vijak TriLock , HD4, dolžina v mm 4 | A- 5250.04/1S | DA | 1
|  | 1.5 Vijak TriLock , HD4, dolžina v mm 5 | A- 5250.05/1S | DA | 1
|  | 1.5 Vijak TriLock , HD4, dolžina v mm 6 | A- 5250.06/1S | DA | 1
|  | 1.5 Vijak TriLock , HD4, dolžina v mm 7 | A- 5250.07/1S | DA | 1
|  | 1.5 Vijak TriLock , HD4, dolžina v mm 8 | A- 5250.08/1S | DA | 1
|  | 1.5 Vijak TriLock , HD4, dolžina v mm 9 | A- 5250.09/1S | DA | 1
|  | 1.5 Vijak TriLock , HD4, dolžina v mm 10 | A- 5250.10/1S | DA | 1
|  | 1.5 Vijak TriLock , HD4, dolžina v mm 11 | A- 5250.11/1S | DA | 1
|  | 1.5 Vijak TriLock , HD4, dolžina v mm 12 | A- 5250.12/1S | DA | 1
|  | 1.5 Vijak TriLock , HD4, dolžina v mm 13 | A- 5250.13/1S | DA | 1
|  | 1.5 Vijak TriLock , HD4, dolžina v mm 14 | A- 5250.14/1S | DA | 1
|  | 1.5 Vijak TriLock , HD4, dolžina v mm 15 | A- 5250.15/1S | DA | 1
|  | 1.5 Vijak TriLock , HD4, dolžina v mm 16 | A- 5250.16/1S | DA | 1
|  | 1.5 Vijak TriLock , HD4, dolžina v mm 17 | A- 5250.17/1S | DA | 1
|  | 1.5 Vijak TriLock , HD4, dolžina v mm 18 | A- 5250.18/1S | DA | 1
|  | 1.5 Vijak TriLock , HD4, dolžina v mm 19 | A- 5250.19/1S | DA | 1
|  | 1.5 Vijak TriLock , HD4, dolžina v mm 20 | A- 5250.20/1S | DA | 1
33.8 | 1.5 Vijak samorezni | 1.5 Vijak SpeedTip, samorezni, HD4, dolžina v mm 8 | A-5210.08/1S | DA | 1
|  | 1.5 Vijak SpeedTip, samorezni, HD4, dolžina v mm 10 | A-5210.10/1S | DA | 1
|  | 1.5 Vijak SpeedTip, samorezni, HD4, dolžina v mm 12 | A-5210.12/1S | DA | 1
|  | 1.5 Vijak SpeedTip, samorezni, HD4, dolžina v mm 14 | A-5210.14/1S | DA | 1
33.9 | 2.0 / 2.3 Zaklepna plošča, ravna - 1.0 mm | 2.0/2.3 TriLock plošča, ravna, 6 luk., debeline 1.0 mm | A-4650.03S | DA | 1
| 2.0 / 2.3 Zaklepna plošča, T - 1.0 mm | 2.0/2.3 TriLock plošča, T, 6 luk. (2/4), debeline 1.0 mm | A-4650.10S | DA | 1
|  | 2.0/2.3 TriLock plošča, T, 7 luk. (3/4), debeline 1.0 mm | A-4650.11S | DA | 1
| 2.0 / 2.3 Zaklepna plošča, Y - 1.0 mm | 2.0/2.3 TriLock plošča, Y, 7 luk. (2/5), debeline 1.0 mm | A-4650.13S | DA | 1
| 2.0 / 2.3 Zaklepna plošča, L - 1.0 mm | 2.0/2.3 TriLock plošča, L, 6 luk. (2/4), debeline 1.0 mm, leva in desna | A-4650.20S - 21S | DA | 1
| 2.0 / 2.3 Zaklepna plošča, mrežna - 1.0 mm | 2.0/2.3 TriLock plošča, mrežna, pravokotna, 4 luk. (2x2), debeline 1.0 mm | A.4650.51S | DA | 1
|  | 2.0/2.3 TriLock plošča, mrežna, trapezoidna, 6 luk. (3x2), debeline 1.0 mm | A-4650.56S | DA | 1
|  | 2.0/2.3 TriLock plošča, mrežna, trapezoidna, zamaknjena, 6 luk. (3x2), debeline 1.0 mm, leva in desna | A-4650.58S - 59S | DA | 1
|  | 2.0/2.3 TriLock plošča, mrežna, trapezoidna, 8 luk. (4x2), debeline 1.0 mm | A-4650.62S | DA | 1
|  | 2.0/2.3 TriLock plošča, mrežna, trapezoidna, 12 luk. (6x2), debeline 1.0 mm | A-4650.67S | DA | 1
| 2.0 / 2.3 Zaklepna plošča, ravna - 1.3 mm | 2.0/2.3 TriLock plošča, ravna, 4 luk., debeline 1.3 mm | A-4655.01S | DA | 1
|  | 2.0/2.3 TriLock plošča, ravna, 5 luk., debeline 1.3 mm | A-4655.02S | DA | 1
|  | 2.0/2.3 TriLock plošča, ravna, 6 luk., debeline 1.3 mm | A-4655.03S | DA | 1
|  | 2.0/2.3 TriLock plošča, ravna, 8 luk., debeline 1.3 mm | A-4655.08S | DA | 1
| 2.0 / 2.3 Zaklepna plošča, T - 1.3 mm | 2.0/2.3 TriLock plošča, T, 6 luk. (2/4), debeline 1.3 mm | A-4655.10S | DA | 1
|  | 2.0/2.3 TriLock plošča, T, 8 luk. (3/5), debeline 1.3 mm | A-4655.11S | DA | 1
|  | 2.0/2.3 TriLock plošča, T, 10 luk. (2/8), debeline 1.3 mm | A-4655.16S | DA | 1
|  | 2.0/2.3 TriLock plošča, T, 10 luk. (3/7), debeline 1.3 mm | A-4655.17S | DA | 1
| 2.0 / 2.3 Zaklepna plošča, L - 1.3 mm | 2.0/2.3 TriLock plošča, L, 6 luk. (2/4), debeline 1.3 mm, leva in desna | A-4655.20S - 21S | DA | 1
|  | 2.0/2.3 TriLock plošča, L, 10 luk. (2/8), debeline 1.3 mm, leva in desna | A-4655.22S - 23S | DA | 1
| 2.0 / 2.3 Zaklepna plošča, rotacijska, debeline 1.3 mm | 2.0/2.3 TriLock plošča, rotacijska, 6 luk. (3/3), debeline 1.3 mm | A-4655.24S | DA | 1
| 2.0 / 2.3 Zaklepna plošča, mrežna, debeline 1.3 mm | 2.0/2.3 TriLock plošča, mrežna, pravokotna, 4 luk. (2x2), debeline 1.3 mm | A-4655.51S | DA | 1
|  | 2.0/2.3 TriLock plošča, mrežna, trapezoidna, 6 luk. (3x2), debeline 1.3 mm | A-4655.56S | DA | 1
|  | 2.0/2.3 TriLock plošča, mrežna, trapezoidna, 8 luk. (4x2), debeline 1.3 mm | A-4655.62S | DA | 1
|  | 2.0/2.3 TriLock plošča, mrežna, trapezoidna, 10 luk. (5x2), debeline 1.3 mm | A-4655.66S | DA | 1
33.10 | 2.0 Vijak kortikalni | 2.0 Vijak kortikalni, HD6, dolžina v mm 4 | A-5400.04/1S | DA | 1
|  | 2.0 Vijak kortikalni, HD6, dolžina v mm 5 | A-5400.05/1S | DA | 1
|  | 2.0 Vijak kortikalni, HD6, dolžina v mm 6 | A-5400.06/1S | DA | 1
|  | 2.0 Vijak kortikalni, HD6, dolžina v mm 7 | A-5400.07/1S | DA | 1
|  | 2.0 Vijak kortikalni, HD6, dolžina v mm 8 | A-5400.08/1S | DA | 1
|  | 2.0 Vijak kortikalni, HD6, dolžina v mm 9 | A-5400.09/1S | DA | 1
|  | 2.0 Vijak kortikalni, HD6, dolžina v mm 10 | A-5400.10/1S | DA | 1
|  | 2.0 Vijak kortikalni, HD6, dolžina v mm 11 | A-5400.11/1S | DA | 1
|  | 2.0 Vijak kortikalni, HD6, dolžina v mm 12 | A-5400.12/1S | DA | 1
|  | 2.0 Vijak kortikalni, HD6, dolžina v mm 13 | A-5400.13/1S | DA | 1
|  | 2.0 Vijak kortikalni, HD6, dolžina v mm 14 | A-5400.14/1S | DA | 1
|  | 2.0 Vijak kortikalni, HD6, dolžina v mm 15 | A-5400.15/1S | DA | 1
|  | 2.0 Vijak kortikalni, HD6, dolžina v mm 16 | A-5400.16/1S | DA | 1
|  | 2.0 Vijak kortikalni, HD6, dolžina v mm 17 | A-5400.17/1S | DA | 1
|  | 2.0 Vijak kortikalni, HD6, dolžina v mm 18 | A-5400.18/1S | DA | 1
|  | 2.0 Vijak kortikalni, HD6, dolžina v mm 19 | A-5400.19/1S | DA | 1
|  | 2.0 Vijak kortikalni, HD6, dolžina v mm 20 | A-5400.20/1S | DA | 1
|  | 2.0 Vijak kortikalni, HD6, dolžina v mm 21 | A-5400.21/1S | DA | 1
|  | 2.0 Vijak kortikalni, HD6, dolžina v mm 22 | A-5400.22/1S | DA | 1
|  | 2.0 Vijak kortikalni, HD6, dolžina v mm 23 | A-5400.23/1S | DA | 1
|  | 2.0 Vijak kortikalni, HD6, dolžina v mm 24 | A-5400.24/1S | DA | 1
|  | 2.0 Vijak kortikalni, HD6, dolžina v mm 26 | A-5400.26/1S | DA | 1
|  | 2.0 Vijak kortikalni, HD6, dolžina v mm 28 | A-5400.28/1S | DA | 1
|  | 2.0 Vijak kortikalni, HD6, dolžina v mm 30 | A-5400.30/1S | DA | 1
33.11 | 2.0 Vijak zaklepni | 2.0 Vijak TriLock , HD6, dolžina v mm 6 | A- 5450.06/1S | DA | 1
|  | 2.0 Vijak TriLock , HD6, dolžina v mm 7 | A- 5450.07/1S | DA | 1
|  | 2.0 Vijak TriLock , HD6, dolžina v mm 8 | A- 5450.08/1S | DA | 1
|  | 2.0 Vijak TriLock , HD6, dolžina v mm 9 | A- 5450.09/1S | DA | 1
|  | 2.0 Vijak TriLock , HD6, dolžina v mm 10 | A- 5450.10/1S | DA | 1
|  | 2.0 Vijak TriLock , HD6, dolžina v mm 11 | A- 5450.11/1S | DA | 1
|  | 2.0 Vijak TriLock , HD6, dolžina v mm 12 | A- 5450.12/1S | DA | 1
|  | 2.0 Vijak TriLock , HD6, dolžina v mm 13 | A- 5450.13/1S | DA | 1
|  | 2.0 Vijak TriLock , HD6, dolžina v mm 14 | A- 5450.14/1S | DA | 1
|  | 2.0 Vijak TriLock , HD6, dolžina v mm 16 | A- 5450.16/1S | DA | 1
|  | 2.0 Vijak TriLock , HD6, dolžina v mm 18 | A- 5450.18/1S | DA | 1
|  | 2.0 Vijak TriLock , HD6, dolžina v mm 20 | A- 5450.20/1S | DA | 1
|  | 2.0 Vijak TriLock , HD6, dolžina v mm 22 | A- 5450.22/1S | DA | 1
|  | 2.0 Vijak TriLock , HD6, dolžina v mm 24 | A- 5450.24/1S | DA | 1
|  | 2.0 Vijak TriLock , HD6, dolžina v mm 26 | A- 5450.26/1S | DA | 1
|  | 2.0 Vijak TriLock , HD6, dolžina v mm 28 | A- 5450.28/1S | DA | 1
|  | 2.0 Vijak TriLock , HD6, dolžina v mm 30 | A- 5450.30/1S | DA | 1
33.12 | 2.3 Vijak kortikalni | 2.3 Vijak kortikalni, HD6, dolžina v mm 5 | A-5500.05/1S | DA | 1
|  | 2.3 Vijak kortikalni, HD6, dolžina v mm 6 | A-5500.06/1S | DA | 1
|  | 2.3 Vijak kortikalni, HD6, dolžina v mm 7 | A-5500.07/1S | DA | 1
|  | 2.3 Vijak kortikalni, HD6, dolžina v mm 8 | A-5500.08/1S | DA | 1
|  | 2.3 Vijak kortikalni, HD6, dolžina v mm 9 | A-5500.09/1S | DA | 1
|  | 2.3 Vijak kortikalni, HD6, dolžina v mm 10 | A-5500.10/1S | DA | 1
|  | 2.3 Vijak kortikalni, HD6, dolžina v mm 11 | A-5500.11/1S | DA | 1
|  | 2.3 Vijak kortikalni, HD6, dolžina v mm 12 | A-5500.12/1S | DA | 1
|  | 2.3 Vijak kortikalni, HD6, dolžina v mm 13 | A-5500.13/1S | DA | 1
|  | 2.3 Vijak kortikalni, HD6, dolžina v mm 14 | A-5500.14/1S | DA | 1
|  | 2.3 Vijak kortikalni, HD6, dolžina v mm 15 | A-5500.15/1S | DA | 1
|  | 2.3 Vijak kortikalni, HD6, dolžina v mm 16 | A-5500.16/1S | DA | 1
|  | 2.3 Vijak kortikalni, HD6, dolžina v mm 17 | A-5500.17/1S | DA | 1
|  | 2.3 Vijak kortikalni, HD6, dolžina v mm 18 | A-5500.18/1S | DA | 1
|  | 2.3 Vijak kortikalni, HD6, dolžina v mm 19 | A-5500.19/1S | DA | 1
|  | 2.3 Vijak kortikalni, HD6, dolžina v mm 20 | A-5500.20/1S | DA | 1
|  | 2.3 Vijak kortikalni, HD6, dolžina v mm 21 | A-5500.21/1S | DA | 1
|  | 2.3 Vijak kortikalni, HD6, dolžina v mm 22 | A-5500.22/1S | DA | 1
|  | 2.3 Vijak kortikalni, HD6, dolžina v mm 23 | A-5500.23/1S | DA | 1
|  | 2.3 Vijak kortikalni, HD6, dolžina v mm 24 | A-5500.24/1S | DA | 1
|  | 2.3 Vijak kortikalni, HD6, dolžina v mm 26 | A-5500.26/1S | DA | 1
|  | 2.3 Vijak kortikalni, HD6, dolžina v mm 28 | A-5500.28/1S | DA | 1
|  | 2.3 Vijak kortikalni, HD6, dolžina v mm 30 | A-5500.30/1S | DA | 1
|  | 2.3 Vijak kortikalni, HD6, dolžina v mm 32 | A-5500.32/1S | DA | 1
|  | 2.3 Vijak kortikalni, HD6, dolžina v mm 34 | A-5500.34/1S | DA | 1
33.13 | Podložka | 2.0/2.3 Bikonkavna podložka | A-4600.70 | NE | 1
|  | 1.2/1.5 Bikonkavna podložka | A-4300.70 | NE | 1
33.14 | Sveder | Sveder fi 1.2mm, stop 25mm, dol. 81mm, AO | A-3230 | NE | 1
|  | Sveder fi 1.6mm, stop 25mm, dol. 81mm, AO | A-3431 | NE | 1
SKUPAJ:

## Osteo in art zapestja
SKLOP | Naziv Implantata | OPIS IMPLANTATA | ENAKO ali ENAKOVREDNO (po merah, obliki in kvaliteti materiala) | STERILNO PAKIRANJE (DA / NE) | Količina za 24 mesecev EM/KOS | Proizvajalec | Kataloška številka | Cena na EM brez DDV | Stopnja DDV | Cena na EM z DDV | SKUPAJ cena brez DDV za 24 mes. | DDV | SKUPAJ cena z DDV za 24 mes.
SKLOP 34
34.1 | 1.5 Plošča s kljuko | 1.5 Plošča s kljuko, 2 kljuki, 2 luk. | A-4200.40S | DA | 1
|  | 1.5 Plošča s kljuko, 4 kljuke, 4 luk. | A-4200.41S | DA | 1
|  | 1.5 Plošča s kljuko, 2 kljuki, 6 luk. | A-4200.42S | DA | 1
|  | 1.5 Plošča s kljuko, 4 kljuki, 12 luk. | A-4200.43S | DA | 1
34.2 | 2.0 / 2.3 Zaklepna plošča, spojitvena | 2.0/2.3 Plošča TriLock za zapestje, spojitvena, štirikotna, 12 luk. (4+8), debeline 1.4 mm | A-4660.10S | DA | 1
|  | 2.0/2.3 Plošča TriLock za zapestje, spojitvena, štirikotna, 8 luk. (4+4), debeline 1.4 mm | A-4660.11S | DA | 1
|  | 2.0/2.3 Plošča TriLock za STT spojitev, 6 luk. (3+3), debeline 1.4 mm | A-4660.15S | DA | 1
| 2.5 Zaklepna plošča za zlome distalne koželjnice | 2.5 Plošča TriLock za distalno koželjnico, palmarna, 10 luk., debeline 1.6 mm, leva in desna | A-4750.31S - 32S | DA | 1
|  | 2.5 Plošča TriLock za distalno koželjnico, palmarna, 11 luk., debeline 1.6 mm, leva in desna | A-4750.01S - 02S | DA | 1
|  | 2.5 Plošča TriLock za distalno koželjnico,FPL, palmarna, 12 luk., debeline 2.0 mm, leva in desna | A-4750.125S - 126S | DA | 1
| 2.5 Zaklepna plošča za zlome distalne koželnjice, korekcijska, palmarna | 2.5 Plošča TriLock za distalno koželjnico, korekcijska, palmarna, 14 luk., debeline 1.6 mm, leva in desna | A-4750.11S -12S | DA | 1
|  | 2.5 Plošča TriLock za distalno koželjnico, korekcijska, palmarna, 15 luk., debeline 1.6 mm, leva in desna | A-4750.15S - 16S | DA | 1
|  | 2.5 Plošča TriLock za distalno koželjnico, korekcijska, palmarna, 12 luk., debeline 1.6 mm, leva in desna | A-4750.17S - 18S | DA | 1
|  | 2.5 Plošča TriLock za distalno koželjnico, korekcijska, palmarna, 13 luk., debeline 1.6 mm, leva in desna | A-4750.19S - 20S | DA | 1
| 2.5 Zaklepna plošča za zlome distalne koželnjice, mali fragmenti | 2.5 Plošča TriLock za distalno koželjnico, mali fragmenti, zaobljena, 5 luk., debeline 1.6 mm, leva in desna | A-4750.57S - 58S | DA | 1
|  | 2.5 Plošča TriLock za distalno koželjnico, mali fragmenti, T, 7 luk. (3/4), debeline 1.6 mm, leva in desna | A-4750.131S - 132S | DA | 1
|  | 2.5 Plošča TriLock za distalno koželjnico, mali fragmenti, L, 8 luk. (4/4), debeline 1.6 mm, leva in desna | A-4750.133S - 134S | DA | 1
|  | 2.5 Plošča TriLock za distalno koželjnico, mali fragmenti, lateralna, 6 luk., debeline 1.6 mm | A-4750.135S | DA | 1
| 2.5 Zaklepna plošča za zlome distalne koželnjice, XL | 2.5 Plošča TriLock za distalno koželjnico, XL, palmarna, 20 luk.,vključno s priteznimi, debeline do 3.2 mm, leva in desna | A-4750.75S - 76S | DA | 1
|  | 2.5 Plošča TriLock za distalno koželjnico, XL, palmarna, 25 luk.,vključno s priteznimi debeline do 3.2 mm, leva in desna | A-4750.77S - 78S | DA | 1
|  | 2.5 Plošča TriLock za distalno koželjnico, XL, palmarna, 29 luk.,vključno s priteznimi debeline do 3.2 mm, leva in desna | A-4750.79S - 80S | DA | 1
| 2.5 Zaklepna plošča za raztez zapestja | 2.5 plošča TriLock za raztez zapestja, dorzalna, ravna, debeline do 3.4 mm, | A-4750.193S | DA | 1
|  | 2.5 plošča TriLock za raztez zapestja, dorzalna, debeline do 3.4 mm, leva in desna | A-4750.191S - 192S | DA | 1
| 2.5 Zaklepna plošča za artrodezo distalne koželnjice | 2.5 Plošča TriLock za spojitev zapestja, dolga, dorzalna, 19 luk., debeline 2.4 mm | A-4760.01S | DA | 1
|  | 2.5 Plošča TriLock za spojitev zapestja, kratka, dorzalna, 18 luk., debeline 2.4 mm | A-4760.02S | DA | 1
|  | 2.5 Plošča TriLock za celotno spojitev zapestja, ravna, dorzalna, 16 luk., debeline do 2.6 mm | A-4760.04S | DA | 1
|  | 2.5 Plošča TriLock za celotno spojitev zapestja, dolga, dorzalna, 16 luk., debeline do 2.6 mm | A-4760.05S | DA | 1
|  | 2.5 Plošča TriLock za celotno spojitev zapestja, kratka, dorzalna, 16 luk., debeline do 2.6 mm | A-4760.06S | DA | 1
|  | 2.5 Plošča TriLock RSL za spojitev zapestja, dorzalna, debeline 1.6 mm, leva in desna | A-4760.11S - 12S | DA | 1
|  | 2.5 Plošča TriLock RSL za spojitev zapestja, palmarna, debeline 1.6 mm, leva in desna | A-4760.13S - 14S | DA | 1
| 2.5 Zaklepna plošča za zlome distalne podlahtnice | 2.5 Plošča TriLock za distalno podlahtnico, Y, 7 luk. (2/5), debeline 1.6 mm | A- 4750.91S | DA | 1
|  | 2.5 Plošča TriLock za distalno podlahtnico, Y, 10 luk. (2/8), debeline 1.6 mm | A- 4750.92S | DA | 1
| 2.5 Zaklepna plošča za skrajševanje podlahtnice | 2.5 Plošča TriLock za skrajševanje podlahtnice, 10 luk., debeline 3.2 mm | A-4750.95S | DA | 1
34.3 | 2.5 Vijak kortikalni | 2.5 Vijak kortikalni, HD7, dolžina v mm 8 | A-5700.08/1S | DA | 1
|  | 2.5 Vijak kortikalni, HD7, dolžina v mm 10 | A-5700.10/1S | DA | 1
|  | 2.5 Vijak kortikalni, HD7, dolžina v mm 11 | A-5700.11/1S | DA | 1
|  | 2.5 Vijak kortikalni, HD7, dolžina v mm 12 | A-5700.12/1S | DA | 1
|  | 2.5 Vijak kortikalni, HD7, dolžina v mm 13 | A-5700.13/1S | DA | 1
|  | 2.5 Vijak kortikalni, HD7, dolžina v mm 14 | A-5700.14/1S | DA | 1
|  | 2.5 Vijak kortikalni, HD7, dolžina v mm 15 | A-5700.15/1S | DA | 1
|  | 2.5 Vijak kortikalni, HD7, dolžina v mm 16 | A-5700.16/1S | DA | 1
|  | 2.5 Vijak kortikalni, HD7, dolžina v mm 18 | A-5700.18/1S | DA | 1
|  | 2.5 Vijak kortikalni, HD7, dolžina v mm 20 | A-5700.20/1S | DA | 1
|  | 2.5 Vijak kortikalni, HD7, dolžina v mm 22 | A-5700.22/1S | DA | 1
|  | 2.5 Vijak kortikalni, HD7, dolžina v mm 24 | A-5700.24/1S | DA | 1
|  | 2.5 Vijak kortikalni, HD7, dolžina v mm 26 | A-5700.26/1S | DA | 1
|  | 2.5 Vijak kortikalni, HD7, dolžina v mm 28 | A-5700.28/1S | DA | 1
|  | 2.5 Vijak kortikalni, HD7, dolžina v mm 30 | A-5700.30/1S | DA | 1
|  | 2.5 Vijak kortikalni, HD7, dolžina v mm 32 | A-5700.32/1S | DA | 1
|  | 2.5 Vijak kortikalni, HD7, dolžina v mm 34 | A-5700.34/1S | DA | 1
34.4 | 2.5 Vijak zaklepni | 2.5 Vijak TriLock , HD7, dolžina v mm 8 | A- 5750.08/1S | DA | 1
|  | 2.5 Vijak TriLock , HD7, dolžina v mm 10 | A- 5750.10/1S | DA | 1
|  | 2.5 Vijak TriLock , HD7, dolžina v mm 12 | A- 5750.12/1S | DA | 1
|  | 2.5 Vijak TriLock , HD7, dolžina v mm 14 | A- 5750.14/1S | DA | 1
|  | 2.5 Vijak TriLock , HD7, dolžina v mm 16 | A- 5750.16/1S | DA | 1
|  | 2.5 Vijak TriLock , HD7, dolžina v mm 18 | A- 5750.18/1S | DA | 1
|  | 2.5 Vijak TriLock , HD7, dolžina v mm 20 | A- 5750.20/1S | DA | 1
|  | 2.5 Vijak TriLock , HD7, dolžina v mm 22 | A- 5750.22/1S | DA | 1
|  | 2.5 Vijak TriLock , HD7, dolžina v mm 24 | A- 5750.24/1S | DA | 1
|  | 2.5 Vijak TriLock , HD7, dolžina v mm 26 | A- 5750.26/1S | DA | 1
|  | 2.5 Vijak TriLock , HD7, dolžina v mm 28 | A- 5750.28/1S | DA | 1
|  | 2.5 Vijak TriLock , HD7, dolžina v mm 30 | A- 5750.30/1S | DA | 1
|  | 2.5 Vijak TriLock , HD7, dolžina v mm 32 | A- 5750.32/1S | DA | 1
|  | 2.5 Vijak TriLock , HD7, dolžina v mm 34 | A- 5750.34/1S | DA | 1
34.5 | Sveder | Sveder fi 2.0 mm, stop 40mm, dol.91mm, AO | A-3733 | NE | 1
SKUPAJ:

## Osteos. olekranona gl
SKLOP | Naziv Implantata | OPIS IMPLANTATA | ENAKO ali ENAKOVREDNO (po merah, obliki in kvaliteti materiala) | STERILNO PAKIRANJE (DA / NE) | Količina za 24 mesecev EM/KOS | Proizvajalec | Kataloška številka | Cena na EM brez DDV | Stopnja DDV | Cena na EM z DDV | SKUPAJ cena brez DDV za 24 mes. | DDV | SKUPAJ cena z DDV za 24 mes.
SKLOP 35
35.1 | 2.0 Zaklepna plošča I | 2.0 Plošča TriLock za glavo koželjnice, 10 luk., zamaknjene luknje, debeline 1.4 mm | A-4656.68S | DA | 1
|  | 2.0 Plošča TriLock za vrat koželjnice, 11 luk., zamaknjene luknje, debeline 1.4 mm | A-4656.69S | DA | 1
| 2.0 Plošča za koronoid | 2.0 Plošča TriLock za koronoid, ovalna luknja za začasno namestitev plošče, 10 luk., debeline 1.6 mm, leva in desna | A-4656.80S - 81S | DA | 1
| 2.8 Zaklepna plošča II | 2.8 Plošča TriLock za olekranon, pritezna, z luknjama za pritezne vijake, 6 luk., debeline do 1.6 mm | A-4856.01S | DA | 1
| 2.8 Zaklepna plošča III | 2.8 Zaklepna plošča za olekranon, lateralna, ravna, 7 luk., debeline 1.6 mm | A-4856.12S | DA | 1
|  | 2.8 Zaklepna plošča za olekranon, lateralna, ukrivljena, 7 luk., debeline 1.6 mm, leva in desna | A-4856.10S - 11S | DA | 1
|  | 2.8 Zaklepna plošča za olekranon, lateralna, ravna, 10 luk., debeline 1.6 mm | A-4856.15S | DA | 1
|  | 2.8 Zaklepna plošča za olekranon, lateralna, ukrivljena, 10 luk., debeline 1.6 mm, leva in desna | A-4856.13S - 14S | DA | 1
35.2 | 2.8 Vijak kortikalni | 2.8 Vijak kortikalni, HD7, dolžina v mm 8 | A-5800.08/1S | DA | 1
|  | 2.8 Vijak kortikalni, HD7, dolžina v mm 10 | A-5800.10/1S | DA | 1
|  | 2.8 Vijak kortikalni, HD7, dolžina v mm 12 | A-5800.12/1S | DA | 1
|  | 2.8 Vijak kortikalni, HD7, dolžina v mm 14 | A-5800.14/1S | DA | 1
|  | 2.8 Vijak kortikalni, HD7, dolžina v mm 16 | A-5800.16/1S | DA | 1
|  | 2.8 Vijak kortikalni, HD7, dolžina v mm 18 | A-5800.18/1S | DA | 1
|  | 2.8 Vijak kortikalni, HD7, dolžina v mm 20 | A-5800.20/1S | DA | 1
|  | 2.8 Vijak kortikalni, HD7, dolžina v mm 22 | A-5800.22/1S | DA | 1
|  | 2.8 Vijak kortikalni, HD7, dolžina v mm 24 | A-5800.24/1S | DA | 1
|  | 2.8 Vijak kortikalni, HD7, dolžina v mm 26 | A-5800.26/1S | DA | 1
|  | 2.8 Vijak kortikalni, HD7, dolžina v mm 28 | A-5800.28/1S | DA | 1
|  | 2.8 Vijak kortikalni, HD7, dolžina v mm 30 | A-5800.30/1S | DA | 1
|  | 2.8 Vijak kortikalni, HD7, dolžina v mm 32 | A-5800.32/1S | DA | 1
|  | 2.8 Vijak kortikalni, HD7, dolžina v mm 34 | A-5800.34/1S | DA | 1
|  | 2.8 Vijak kortikalni, HD7, dolžina v mm 36 | A-5800.36/1S | DA | 1
|  | 2.8 Vijak kortikalni, HD7, dolžina v mm 38 | A-5800.38/1S | DA | 1
|  | 2.8 Vijak kortikalni, HD7, dolžina v mm 40 | A-5800.40/1S | DA | 1
|  | 2.8 Vijak kortikalni, HD7, dolžina v mm 45 | A-5800.45/1S | DA | 1
|  | 2.8 Vijak kortikalni, HD7, dolžina v mm 50 | A-5800.50/1S | DA | 1
|  | 2.8 Vijak kortikalni, HD7, dolžina v mm 55 | A-5800.55/1S | DA | 1
|  | 2.8 Vijak kortikalni, HD7, dolžina v mm 60 | A-5800.60/1S | DA | 1
|  | 2.8 Vijak kortikalni, HD7, dolžina v mm 65 | A-5800.65/1S | DA | 1
|  | 2.8 Vijak kortikalni, HD7, dolžina v mm 70 | A-5800.70/1S | DA | 1
|  | 2.8 Vijak kortikalni, HD7, dolžina v mm 75 | A-5800.75/1S | DA | 1
35.3 | 2.8 Vijak zaklepni | 2.8 Vijak TriLock , HD7, dolžina v mm 8 | A-5850.08/1S | DA | 1
|  | 2.8 Vijak TriLock , HD7, dolžina v mm 10 | A-5850.10/1S | DA | 1
|  | 2.8 Vijak TriLock , HD7, dolžina v mm 12 | A-5850.12/1S | DA | 1
|  | 2.8 Vijak TriLock , HD7, dolžina v mm 14 | A-5850.14/1S | DA | 1
|  | 2.8 Vijak TriLock , HD7, dolžina v mm 16 | A-5850.16/1S | DA | 1
|  | 2.8 Vijak TriLock , HD7, dolžina v mm 18 | A-5850.18/1S | DA | 1
|  | 2.8 Vijak TriLock , HD7, dolžina v mm 20 | A-5850.20/1S | DA | 1
|  | 2.8 Vijak TriLock , HD7, dolžina v mm 22 | A-5850.22/1S | DA | 1
|  | 2.8 Vijak TriLock , HD7, dolžina v mm 24 | A-5850.24/1S | DA | 1
|  | 2.8 Vijak TriLock , HD7, dolžina v mm 26 | A-5850.26/1S | DA | 1
|  | 2.8 Vijak TriLock , HD7, dolžina v mm 28 | A-5850.28/1S | DA | 1
|  | 2.8 Vijak TriLock , HD7, dolžina v mm 30 | A-5850.30/1S | DA | 1
|  | 2.8 Vijak TriLock , HD7, dolžina v mm 32 | A-5850.32/1S | DA | 1
|  | 2.8 Vijak TriLock , HD7, dolžina v mm 34 | A-5850.34/1S | DA | 1
|  | 2.8 Vijak TriLock , HD7, dolžina v mm 36 | A-5850.36/1S | DA | 1
|  | 2.8 Vijak TriLock , HD7, dolžina v mm 38 | A-5850.38/1S | DA | 1
|  | 2.8 Vijak TriLock , HD7, dolžina v mm 40 | A-5850.40/1S | DA | 1
|  | 2.8 Vijak TriLock , HD7, dolžina v mm 45 | A-5850.45/1S | DA | 1
|  | 2.8 Vijak TriLock , HD7, dolžina v mm 50 | A-5850.50/1S | DA | 1
|  | 2.8 Vijak TriLock , HD7, dolžina v mm 55 | A-5850.55/1S | DA | 1
|  | 2.8 Vijak TriLock , HD7, dolžina v mm 60 | A-5850.60/1S | DA | 1
|  | 2.8 Vijak TriLock , HD7, dolžina v mm 65 | A-5850.65/1S | DA | 1
|  | 2.8 Vijak TriLock , HD7, dolžina v mm 70 | A-5850.70/1S | DA | 1
|  | 2.8 Vijak TriLock , HD7, dolžina v mm 75 | A-5850.75/1S | DA | 1
35.4 | 2.8 Vijak pritezni | 2.8 Vijak pritezni, HD7, dolžina v mm 40 | A-5830.40/1S | DA | 1
|  | 2.8 Vijak pritezni, HD7, dolžina v mm 45 | A-5830.45/1S | DA | 1
|  | 2.8 Vijak pritezni, HD7, dolžina v mm 50 | A-5830.50/1S | DA | 1
|  | 2.8 Vijak pritezni, HD7, dolžina v mm 55 | A-5830.55/1S | DA | 1
|  | 2.8 Vijak pritezni, HD7, dolžina v mm 60 | A-5830.60/1S | DA | 1
|  | 2.8 Vijak pritezni, HD7, dolžina v mm 65 | A-5830.65/1S | DA | 1
|  | 2.8 Vijak pritezni, HD7, dolžina v mm 70 | A-5830.70/1S | DA | 1
|  | 2.8 Vijak pritezni, HD7, dolžina v mm 75 | A-5830.75/1S | DA | 1
35.5 | 2.5 / 2.8 Podložka | 2.5/2.8 Bikonkavna podložka | A-4700.70/1S | DA | 1
35.6 | Sveder | Sveder fi 1.6mm, stop 30 mm, dol. 81mm, AO | A-3434 | DA | 1
|  | Sveder fi 2.35mm, stop 50 mm, dol. 101mm, AO | A-3832 | DA | 1
|  | Sveder fi 2.35mm, stop 50 mm, dol. 151mm, AO | A.-3837 | DA | 1
SKUPAJ:

## Osteos. dist. gol
SKLOP | Naziv Implantata | OPIS IMPLANTATA | ENAKO ali ENAKOVREDNO (po merah, obliki in kvaliteti materiala) | STERILNO PAKIRANJE (DA / NE) | Količina za 24 mesecev EM/KOS | Proizvajalec | Kataloška številka | Cena na EM brez DDV | Stopnja DDV | Cena na EM z DDV | SKUPAJ cena brez DDV za 24 mes. | DDV | SKUPAJ cena z DDV za 24 mes.
SKLOP 36
36.1 | 2.8 / 3.5 Zaklepna plošča za distalno mečnico, lateralna | 2.8/3.5 Plošča TriLock za distalno mečnico, lateralna, dolžine od 93 mm do 144 mm, od 13 luk. do 17 luk., debeline 2.5 mm, leva in desna | A-4954.00S - 05S | DA | 1
|  | 2.8/3.5 Plošča TriLock za distalno mečnico, lateralna, dolžine od 93 mm do 144 mm, od 13 luk. do 17 luk., debeline 2.5 mm, leva in desna | A-4954.06S - 09S | DA | 1
|  | 2.8/3.5 Plošča TriLock za distalno mečnico, lateralna, z ušesi, dolžin 93 mm in 120mm, 14 luk. In 16 luk., debeline 2.5 mm, leva in desna | A-4954.51S - 54S | DA | 1
| 2.8 Zaklepna plošča za distalno mečnico, lateralna | 2.8 Plošča TriLock za distalno mečnico, lateralna, dolžine od 63 mm do 119 mm, od 9 luk. do 17 luk., debeline 1.6 mm | A-4854.00S - 04S | DA | 1
|  | 2.8 Plošča TriLock za distalno mečnico, lateralna, ravna, dolžine od 56 mm do 111 mm, od 7 luk. do 15 luk., debeline 1.6 mm | A-4854.05S - 09S | DA | 1
| 2.8 / 3.5 Zaklepna plošča za distalno golenico, medialna | 2.8/3.5 Plošča TriLock za distalno golenico, medialna, dolžine od 88 mm do 160 mm, od 11 luk. do 17 luk., debeline 3.3 mm | A-4954.11S - 18S | DA | 1
|  | 2.8/3.5 Plošča TriLock za distalno golenico, medialna, dolžine od 186 mm do 258 mm, od 19 luk. do 25 luk., debeline 3.3 mm | A-4954.19S - 26S | DA | 1
| 2.8 / 3.5 Zaklepna plošča za distalno mečnico, anteriolateralna | 2.8 Plošča TriLock za distalno golenico, anteriolateralna, z ušesi, dolžine od 84 mm do 108 mm, od 13 luk. do 15 luk., debeline 3.0 mm, leva in desna | A- 4954.31S - 34S | DA | 1
|  | 2.8 Plošča TriLock za distalno golenico, anteriolateralna, z ušesi, dolžine od 132 mm do 180 mm, od 17 luk. do 21 luk., debeline 3.0 mm, leva in desna | A- 4954.31S - 34S | DA | 1
| 3.5 Zaklepna plošča za distalno golenico | 3.5 Plošča TriLock za distalno golenico, T, 6 luk. (3/3), debeline 2.5 mm | A-4954.101S | DA | 1
|  | 3.5 Plošča TriLock za distalno golenico, L, 6 luk. (3/3), debeline 2.5 mm, leva in desna | A-4954.102S - 103S | DA | 1
36.2 | 3.5 Vijak kortikalni | 3.5 Vijak kortikalni, HD15, dolžina v mm 10 | A-5900.10/1S | DA | 1
|  | 3.5 Vijak kortikalni, HD15, dolžina v mm 12 | A-5900.12/1S | DA | 1
|  | 3.5 Vijak kortikalni, HD15, dolžina v mm 14 | A-5900.14/1S | DA | 1
|  | 3.5 Vijak kortikalni, HD15, dolžina v mm 16 | A-5900.16/1S | DA | 1
|  | 3.5 Vijak kortikalni, HD15, dolžina v mm 18 | A-5900.18/1S | DA | 1
|  | 3.5 Vijak kortikalni, HD15, dolžina v mm 20 | A-5900.20/1S | DA | 1
|  | 3.5 Vijak kortikalni, HD15, dolžina v mm 22 | A-5900.22/1S | DA | 1
|  | 3.5 Vijak kortikalni, HD15, dolžina v mm 24 | A-5900.24/1S | DA | 1
|  | 3.5 Vijak kortikalni, HD15, dolžina v mm 26 | A-5900.26/1S | DA | 1
|  | 3.5 Vijak kortikalni, HD15, dolžina v mm 28 | A-5900.28/1S | DA | 1
|  | 3.5 Vijak kortikalni, HD15, dolžina v mm 30 | A-5900.30/1S | DA | 1
|  | 3.5 Vijak kortikalni, HD15, dolžina v mm 32 | A-5900.32/1S | DA | 1
|  | 3.5 Vijak kortikalni, HD15, dolžina v mm 34 | A-5900.34/1S | DA | 1
|  | 3.5 Vijak kortikalni, HD15, dolžina v mm 36 | A-5900.36/1S | DA | 1
|  | 3.5 Vijak kortikalni, HD15, dolžina v mm 38 | A-5900.38/1S | DA | 1
|  | 3.5 Vijak kortikalni, HD15, dolžina v mm 40 | A-5900.40/1S | DA | 1
|  | 3.5 Vijak kortikalni, HD15, dolžina v mm 45 | A-5900.45/1S | DA | 1
|  | 3.5 Vijak kortikalni, HD15, dolžina v mm 50 | A-5900.50/1S | DA | 1
|  | 3.5 Vijak kortikalni, HD15, dolžina v mm 55 | A-5900.55/1S | DA | 1
|  | 3.5 Vijak kortikalni, HD15, dolžina v mm 60 | A-5900.60/1S | DA | 1
36.3 | 3.5 Vijak zaklepni | 3.5 Vijak TriLock , HD15, dolžina v mm 10 | A-5950.10/1S | DA | 1
|  | 3.5 Vijak TriLock , HD15, dolžina v mm 12 | A-5950.12/1S | DA | 1
|  | 3.5 Vijak TriLock , HD15, dolžina v mm 14 | A-5950.14/1S | DA | 1
|  | 3.5 Vijak TriLock , HD15, dolžina v mm 16 | A-5950.16/1S | DA | 1
|  | 3.5 Vijak TriLock , HD15, dolžina v mm 18 | A-5950.18/1S | DA | 1
|  | 3.5 Vijak TriLock , HD15, dolžina v mm 20 | A-5950.20/1S | DA | 1
|  | 3.5 Vijak TriLock , HD15, dolžina v mm 22 | A-5950.22/1S | DA | 1
|  | 3.5 Vijak TriLock , HD15, dolžina v mm 24 | A-5950.24/1S | DA | 1
|  | 3.5 Vijak TriLock , HD15, dolžina v mm 26 | A-5950.26/1S | DA | 1
|  | 3.5 Vijak TriLock , HD15, dolžina v mm 28 | A-5950.28/1S | DA | 1
|  | 3.5 Vijak TriLock , HD15, dolžina v mm 30 | A-5950.30/1S | DA | 1
|  | 3.5 Vijak TriLock , HD15, dolžina v mm 32 | A-5950.32/1S | DA | 1
|  | 3.5 Vijak TriLock , HD15, dolžina v mm 34 | A-5950.34/1S | DA | 1
|  | 3.5 Vijak TriLock , HD15, dolžina v mm 36 | A-5950.36/1S | DA | 1
|  | 3.5 Vijak TriLock , HD15, dolžina v mm 38 | A-5950.38/1S | DA | 1
|  | 3.5 Vijak TriLock , HD15, dolžina v mm 40 | A-5950.40/1S | DA | 1
|  | 3.5 Vijak TriLock , HD15, dolžina v mm 45 | A-5950.45/1S | DA | 1
|  | 3.5 Vijak TriLock , HD15, dolžina v mm 50 | A-5950.50/1S | DA | 1
|  | 3.5 Vijak TriLock , HD15, dolžina v mm 55 | A-5950.55/1S | DA | 1
|  | 3.5 Vijak TriLock , HD15, dolžina v mm 60 | A-5950.60/1S | DA | 1
36.4 | 3.5 Podložka | 3.5 Bikonkavna podložka | A-4900.70/1S | DA | 1
36.5 | Sveder | Sveder FI 3.0mm,stop 70mm, dol.150mm,AO | A-3931 | NE | 1
|  | Sveder FI 2,6mm,stop 70mm, dol.150mm,AO | A-3934 | NE | 1
K-ŽICE z olivo
36.6 | žice | 2.0 K-Wire, 60 - 75mm, Olive 10-25mm | A-5045.61/1-64/1 | NE | 1
SKUPAJ:

## Osteosinteza petnice
SKLOP | Naziv Implantata | OPIS IMPLANTATA | ENAKO ali ENAKOVREDNO (po merah, obliki in kvaliteti materiala) | STERILNO PAKIRANJE (DA / NE) | Količina za 24 mesecev EM/KOS | Proizvajalec | Kataloška številka | Cena na EM brez DDV | Stopnja DDV | Cena na EM z DDV | SKUPAJ cena brez DDV za 24 mes. | DDV | SKUPAJ cena z DDV za 24 mes.
SKLOP 37
37.1 | Zaklepna plošča za petnico | 3.5 Plošča TriLock za petnico, dolžine 56mm, 12 luk., debeline 2 mm, leva in desna | A-4950.71S - 72S | DA | 1
|  | 3.5 Plošča TriLock za petnico, dolžine 66mm, 13 luk., debeline 2 mm, leva in desna | A-4950.73S - 74S | DA | 1
|  | 3.5 Plošča TriLock za petnico, dolžine 71mm, 13 luk., debeline 2 mm, leva in desna | A-4950.75S - 76S | DA | 1
37.2 | ŽICE | K-žica z olivo 1.6 mm, navoj mm 10, dolžina mm 60 | A-5045.41/1 | NE | 1
|  | K-žica z olivo 1.6 mm, navoj mm 15, dolžina mm 65 | A-5045.42/1 | NE | 1
|  | K-žica z olivo 1.6 mm, navoj mm 20, dolžina mm 70 | A-5045.43/1 | NE | 1
|  | K-žica z olivo 1.6 mm, navoj mm 25, dolžina mm 75 | A-5045.44/1 | NE | 1
|  | K-žica z olivo 1.6 mm, navoj mm 30, dolžina mm 80 | A-5045.45/1 | NE | 1
|  | K-žica z olivo 1.6 mm, navoj mm 35, dolžina mm 85 | A-5045.46/1 | NE | 1
|  | K-žica z olivo 1.6 mm, navoj mm 40, dolžina mm 90 | A-5045.47/1 | NE | 1
SKUPAJ:

## Kolčni žebelj
SKLOP | Naziv Implantata | OPIS IMPLANTATA | ENAKO ali ENAKOVREDNO (po merah, obliki in kvaliteti materiala) | STERILNO PAKIRANJE (DA / NE) | Količina za 24 mesecev EM/KOS | Proizvajalec | Kataloška številka | Cena na EM brez DDV | Stopnja DDV | Cena na EM z DDV | SKUPAJ cena brez DDV za 24 mes. | DDV | SKUPAJ cena z DDV za 24 mes.
SKLOP 38
38.1. | femoralni žebelj Standard | SUPERNAIL GT, femoralni žebelj Standard (Ti6Al4V)
|  | 180 mm, 125˚ | HSJ 125-10 |  | 2
|  | 205 mm, 125˚ | HSJ 125-20 |  | 2
|  | 180 mm, 130˚ | HSJ 130-10 |  | 2
|  | 205 mm, 130˚ | HSJ 130-20 |  | 2
38.2 | femoralni žebelj LONG | SUPERNAIL GT, femoralni žebelj LONG (Ti6Al4V)
125˚
|  | desni, dolž. 280 mm | HSJ 125-28 R |  | 1
|  | desni, dolž. 300 mm | HSJ 125-30 R |  | 1
|  | desni, dolž. 320 mm | HSJ 125-32 R |  | 1
|  | desni, dolž. 340 mm | HSJ 125-34 R |  | 1
|  | desni, dolž. 360 mm | HSJ 125-36 R |  | 1
|  | desni, dolž. 380 mm | HSJ 125-38 R |  | 1
|  | desni, dolž. 400 mm | HSJ 125-40 R |  | 1
|  | desni, dolž. 420 mm | HSJ 125-42 R |  | 1
|  | desni, dolž. 440 mm | HSJ 125-44 R |  | 1
|  | levi, dolž. 280 mm | HSJ 125-28 L |  | 1
|  | levi, dolž. 300 mm | HSJ 125-30 L |  | 1
|  | levi, dolž. 320 mm | HSJ 125-32 L |  | 1
|  | levi, dolž. 340 mm | HSJ 125-34 L |  | 1
|  | levi, dolž. 360 mm | HSJ 125-36 L |  | 1
|  | levi, dolž. 380 mm | HSJ 125-38 L |  | 1
|  | levi, dolž. 400 mm | HSJ 125-40 L |  | 1
|  | levi, dolž. 420 mm | HSJ 125-42 L |  | 1
|  | levi, dolž. 440 mm | HSJ 125-44 L |  | 1
130˚
|  | desni, dolž. 280 mm | HSJ 130-28 R |  | 1
|  | desni, dolž. 300 mm | HSJ 130-30 R |  | 1
|  | desni, dolž. 320 mm | HSJ 130-32 R |  | 1
|  | desni, dolž. 340 mm | HSJ 130-34 R |  | 1
|  | desni, dolž. 360 mm | HSJ 130-36 R |  | 1
|  | desni, dolž. 380 mm | HSJ 130-38 R |  | 1
|  | desni, dolž. 400 mm | HSJ 130-40 R |  | 1
|  | desni, dolž. 420 mm | HSJ 130-42 R |  | 1
|  | desni, dolž. 440 mm | HSJ 130-44 R |  | 1
|  | levi, dolž. 280 mm | HSJ 130-28 L |  | 1
|  | levi, dolž. 300 mm | HSJ 130-30 L |  | 1
|  | levi, dolž. 320 mm | HSJ 130-32 L |  | 1
|  | levi, dolž. 340 mm | HSJ 130-34 L |  | 1
|  | levi, dolž. 360 mm | HSJ 130-36 L |  | 1
|  | levi, dolž. 380 mm | HSJ 130-38 L |  | 1
|  | levi, dolž. 400 mm | HSJ 130-40 L |  | 1
|  | levi, dolž. 420 mm | HSJ 130-42 L |  | 1
|  | levi, dolž. 440 mm | HSJ 130-44 L |  | 1
38.3 | cefalični vijak | SUPERNAIL GT, cefalični vijak (Ti6Al4V)
|  | 70 mm | HSJ C270 |  | 2
|  | 75 mm | HSJ C275 |  | 2
|  | 80 mm | HSJ C280 |  | 2
|  | 85 mm | HSJ C285 |  | 2
|  | 90 mm | HSJ C290 |  | 2
|  | 95 mm | HSJ C295 |  | 2
|  | 100 mm | HSJ C300 |  | 2
|  | 105 mm | HSJ C305 |  | 2
|  | 110 mm | HSJ C310 |  | 2
|  | 115 mm | HSJ C315 |  | 2
|  | 120 mm | HSJ C320 |  | 2
38.4 | distalni vijak | SUPERNAIL GT, distalni vijak dia. 4,5 mm (Ti6Al4V)
|  | L. 24 mm | HMV 108-024 ST |  | 2
|  | L. 28 mm | HMV 108-028 ST |  | 2
|  | L. 32 mm | HMV 108-032 ST |  | 2
|  | L. 36 mm | HMV 108-036 ST |  | 2
|  | L. 40 mm | HMV 108-040 ST |  | 2
|  | L. 44 mm | HMV 108-044 ST |  | 2
|  | L. 48 mm | HMV 108-048 ST |  | 2
|  | L. 52 mm | HMV 108-052 ST |  | 2
|  | L. 56 mm | HMV 108-056 ST |  | 2
|  | L. 60 mm | HMV 108-060 ST |  | 2
|  | L. 64 mm | HMV 108-064 ST |  | 2
|  | L. 68 mm | HMV 108-068 ST |  | 2
|  | L. 72 mm | HMV 108-072 ST |  | 2
|  | L. 76 mm | HMV 108-076 ST |  | 2
|  | L. 80 mm | HMV 108-080 ST |  | 2
|  | L. 84 mm | HMV 108-084 ST |  | 2
|  | L. 88 mm | HMV 108-088 ST |  | 2
|  | L. 92 mm | HMV 108-092 ST |  | 2
|  | L. 96 mm | HMV 108-096 ST |  | 2
|  | L. 100 mm | HMV 108-100 ST |  | 2
38.5 | blokirni vijak | SUPERNAIL GT, blokirni vijak dia. 8 mm (Ti6Al4V)
|  | L. 25 mm | HSN B830 |  | 2
38.6 | čep | SUPERNAIL GT, čep (kapica) za žebelj (Ti6Al4V)
|  | Offset: |  |  | 2
|  | 0 mm | HSN T001 |  | 2
|  | 5 mm | HSN T003 |  | 2
|  | 15 mm | HSN T002 |  | 2
38.7. | potrošni material
|  | SvederØ 3,5 mm | HSJ 0028 |  | 2
|  | Kanuliran sveder Ø 3,5 mm | HSJ 0032 |  | 2
|  | Vodilna žica za distalni vijak | HSN 0420 |  | 2
|  | Vodilna žica za cefalični vijak Ø 3,2 mm | HSJ 0015 |  | 2
|  | Vodilna žica z ravno konico l. 80 cm | HSJ 0002 |  | 2
|  | Antirotacijska žica Ø 3,2 mm | HSJ 0012 |  | 2
|  | Vodilna žica z okroglo konico l. 80 cm | HSN 0235 |  | 2
|  | Sveder za cefalični vijak | HSJ 0017 |  | 2
SKUPAJ:

## Sidra
SKLOP | Naziv Implantata | OPIS IMPLANTATA | ENAKO ali ENAKOVREDNO (po merah, obliki in kvaliteti materiala) | STERILNO PAKIRANJE (DA / NE) | Količina za 24 mesecev EM/KOS | Proizvajalec | Kataloška številka | Cena na EM brez DDV | Stopnja DDV | Cena na EM z DDV | SKUPAJ cena brez DDV za 24 mes. | DDV | SKUPAJ cena z DDV za 24 mes.
SKLOP 39
39.1. | neresorbilna mini sidra
|  | MINIQA+ #2/0 ORTH V-5 | 212035 |  | 2
|  | MINIQA+ #0 OCORD OS-2 | 212038 |  | 2
|  | MICRO QA+ #3/0 OCORD V-4 W/BIT | 212843 |  | 2
39.2 | neresorbilna micro sidra
|  | MICRO QA+ #4/0 OCORD C-1 W/BIT | 212041 |  | 2
|  | MICRO QA+ #4/0 OCORD J-1 W/BIT | 212042 |  | 2
SKUPAJ: