## REKAPITULACIJA
Investitor: STANOVANJSKI SKLAD REPUBLIKE SLOVENIJE, Poljanska cesta 31, 1000 Ljubljana
Izdelovalec dokumentacije: Euro3000 d.o.o., Ladja 37, 1215 Medvode
Predmet: POPIS DEL
SKUPNA REKAPITULACIJA PO STANOVANJIH
SKLOP - Hrastnik, Trbovlje, Krško, Sevnica, Litija
št. seznama SE: | Stanovanje: | Pošta - naziv | št. stanovanja | Op: | REKAPITULACIJA DEL
1 | NASELJE ALEŠA KAPLE 12 | Hrastnik | 5 |  | 0
2 | VODENSKA CESTA 45 | Trbovlje | 3 |  | 0
3 | SAVINSKA CESTA 3A | Trbovlje | 8 |  | 0
4 | LOKE 12 | Trbovlje | 3 |  | 0
5 | TRG REVOLUCIJE 2A | Trbovlje | 4 |  | 0
6 | OBRTNIŠKA 11 | Trbovlje | 6 |  | 0
7 | KEŠETOVO 6A | Trbovlje | 6 |  | 0
8 | KOVINARSKA ULICA 9 | Krško | 3 |  | 0
10 | PLANINSKA CESTA 26 | Sevnica | 3 |  | 0
12 | KOVINARSKA ULICA 11 | Krško | 5 |  | 0
14 | KOVINARSKA ULICA 11B | Krško | 6 |  | 0
15 | OPEKARNA 2A | Trbovlje | 46 |  | 0
16 | CESTA 4. JULIJA 59 | Krško | 14/III |  | 0
17 | MAISTROVA ULICA 6 | Litija | 13 |  | 0
18 | HRASTINSKA POT 44 | Brežice | 505 |  | 0
19 | HRASTINSKA POT 42 | Brežice | 409 |  | 0
20 | KOVINARSKA ULICA 9 | Krško | 8 | PRAZNO | 0
21 | KOVINARSKA ULICA 11B | Krško | 5 |  | 0
| 1 do 21 = |  |  |  | 0

## Splošne opombe
splošne opombe popisa del
Izvajalec je pri oddaji ponudbe dolžan preveriti vse zmnožke, seštevke, po nastavljenih matematičnih formulah, ter prenose v rekapitulacijo.
Izvajalec je dolžan upoštevati vse pripadajoče gradbene zakone, Zakon o varstvu in zdravju pri delu, na začasnih in premičnih gradbiščih. Sanacijska dela se bodo izvajala na različnih lokacijah objekta po opisu del ob nemoteni uporabi stanovalcev. Zato mora izvajalec del v ceni upoštevati vsakodnevno čiščenje ob koncu dela. Cena mora upoštevati izdelavo vseh zaščitnih ukrepov za druge obstoječe instalacije, vso vgrajeno opremo, zaščito in izdelava začasnega dostopa po položeni "finalni" talni oblogi balkonov, zaščito vmesnih faz sanacije tlaka, vključno z uporabo energenta instalacij in vse pripadajoče gradbene mehanizacije na višino pri izdelavi del. V ceni se mora upoštevati tudi porabo energentov, zato se pred pričetkom izvajanja del popišejo števci energentov; elektrika, voda, plin ipd. Izvajalec del mora porabo energentov uskladiti z upravnikom objekta in najemnikom. Izvajalec del mora pri sanacijskih delih uporabljati proizvode in materiale, ki imajo vsa dokazila in izpolnjujejo standarde, certifikate, ki so skladni s EN normami za tovrstne opisane materiale, ki imajo opravljen preizkus po zahtevah DIBT za obremenjenost z odpadnimi vodami, ki imajo zelo nizke emisije. Uporabljeni morajo biti materiali, ki zagotavljajo predpise iz trenutno veljavne zakonodaje s področja varstva pri delu in požarne varnosti. Izvajalec del pred samo vgradnjo sanacijskih del preda naročniku oz. pooblaščencu nadzoru za vse uporabljene materiale ustrezne certifikate in izjave o skladnostih, tehnične liste. Pred oddajo končnega obračuna izvajalec del preda za ves uporabljeni material vso pripadajočo tehnično dokumentacijo. Izvajalec del mora pri končnem obračunu oz. mesečni situaciji priložiti vse evidenčne liste ločenih odpadkov z odvozom na pristojne deponije in izkazati plačila na deponijah.
V ceni ponudbe upoštevati postavitev delovnega odra in zaščitne ograje, ter kvalitetne zaščitne delovne zavese proti zaprašitvi pri demontaži in sanacijskih delih, čez vso površino fasade v pritličju, predmet sanacije, po potrebi izdelavo premičnega odra za ves čas izvajanja sanacijskih del. Pri delu upoštevati vso zakonodajo iz predmetnega področja, ter uredbe o ravnanju z gradbenimi odpadki in o preprečevanju in zmanjševanju emisije delcev iz gradbišč.
V ceni upoštevati vodoodporno kvalitetno zaščito po fazah izvajanja del na zunanjih/notranjih skupnih površinah; hodniki, stopnišča, zunanja skupna zelena površina,... V primeru kakršnega koli zamakanja in poškodb drugim stanovalcem na objektu v času padavin, nosi vso odgovornost izključno izvajalec del. V ceni upoštevati začasno deponiranje in hrambo demontiranih materialov, tistih, ki se ponovno vgrajujejo.
Izvajalec del ne sme izvajati na svojo voljo nikakršnih del selitve ali začasnega odstranjevanja premičnin v lasti stanovalcev, ter njihovega začesnega deponiranja. Za vsa morebitna odstopanja je odgovoren izključno izvajalec.
Vertikalni transport materiala se ne sme odvijati skozi objekt po stopnišču, temveč mora izvajalec del predvideti premična transportna naprave in orodja, vkolikor ni tehničnih zmožnosti, uporabiti malo in srednje transportno tovorno mehanizacijo, ki se lahko v soglasju z upravnikom objekta začasno transportira po zunanjih skupnih parkirnih površinah pripadajoče objektu. Na zelenice pred objekti je prepovedano vsakršno odlaganje. Glede na dnevne potrebe izvajanja sanacijskega obsega del, mora izvajalec zaščititi vso transportno pot, vsakodnevno počistiti vso transportno pot do mesta vgradnje sanacije. V primeru uporabe skupnih prostorov stavbe, klet parkirna mesta, se dnevno čisti tudi navedene prostore in ne samo prostore obsega del po predmetnem opisu del, ki je predmet sanacije. Stopnišča in dvigala so namenjena izključno za osebno vertikalno komunikacijo stanovalcev, vkolikor ni druge možnosti se ruševine in odpadke seli v zaprtih posodah v dvigalu, ki ga je potrebno predhodno zaščititi. Navedbe sploššne zaščite veljajo tudi za vse vhodno-uvozne rampe v kleti, po kateri je vožnja z gradbeno mehanizacijo po višini omejena, ter prepovedana. Zunanji dostop do objekta je potrebno zavarovati in urediti z začasno prometno signalizacijo. Izdelati je potrebno elaborat iz varstva pri delu, shemo organizacije začasnega gradbišča in preveriti izvajanje sanacijskih del v skladu z obstoječe stanje-elaborat požarne varnosti (ZPV) skladno z uredbo o zagotavlajnju varnosti in zdravja pri delu na začasnih in premičnih gradbiščih po zakonu GZ Ul RS št. 61/2017, uporaba s 1.6.2018, priloga 2-VZDRŽEVANJE OBJEKTA UL ŠT. 37/1.6.2018 ter pripadajoči pravilniki.
Organizacija gradbišča - začasno gradbišče mora biti ustrezno ograjeno oziroma varovano tako, da je s trakom, z mrežo, z opozorilnimi znaki ali na drug ustrezen način označeno območje, v katerem so predvidena gradbena dela in za katerega je predvideno, da bi gibanje v njem lahko povzročilo neposredno nevarnost za mimoidoče in za promet. Obvezna je postavitev zaščitnih ograj, zaščita obstoječe fasade, oken, vrat, balkonov, atrijev,... in ostalih nepremičnin v skupni in posamezni lasti stanovalcev. Načrt organizacije ureditve gradbišča izdela izvajalec. Za izvajanje je potrebno izvesti delovne in lovilne fasadne odre oz. namestiti drugo zakonsko ustrezno gradbeno mehanizacijo, ter namestiti ročna in dvigala za transport odpadnih materijalov in dostavo novih gr. materialov. Izvajalec mora imeti lastno gradbeno mehanizacijo, kar dokaže z popisom osnovnih sredstev. Izvajalec mora imeti veljavno okoljevarstveno dovoljenje za predelavo gradbenih odpadkov oz. mora izkazati vse odvoze odpadkov z evidenčnimi listi, prevoznicami, plačili odpadkov na trajno deponijo.
V primerih popravljanja fasade, izdela izvajalec pred pričetkom del posnetek termografijo z infrardečo tehniko odkrivanja napak za navedena dela po sklopih izvajanja, za vsa dela ki so predmet na različnih lokacijah. Postopek ponovi po zaključeni sanaciji v primernem časovnem obdobju.
Izvaajlec del izdela pred pričetkom sanacijskih del tehnološki elaborat, ločen za sanacije stanovanj po seznamu ter opisu v predmetnem popisu del, po lokacijah, ter preda vso tehnično dokumentacijo dokaznih materialov predvidenih za vgradnjo pred pričetkom sanacijskih del naročniku.
Izvajalec mora imeti za ves čas izvajanja sanacijskih in pripadajočih gradbenih in instalacijskih del sklenjeno zavarovanje za vsa gradbišča po lokacijah, zavarovalno polico pred pričetkom del preda naročniku. Eventuelno nastale škode na objektih in stavbah v času sanacije se sestavi reklamacijski zapisnik in rešuje s pristojno zavarovalnico, pri kateri ima ima zavarovana vsa gradbišča.

## Hrastnik_SE 1, Nas Aleša Kap 12
SSRS - sklop 2 - Posavska in zasavska regija
št. stanovanja: 5, ID 3340
Hrastnik, stan. št. seznama 1, Naselje Aleša Kaple 12
VSEBINA:
POPIS GRADBENIH IN OBRTNIŠKIH DEL Z OCENO STROŠKOV
OPOMBE UPRAVNIK:
| * | ZAMENJAVA VRAT KOPALNICE, SANACIJA VLAGE V STANOVANJU
UPOŠTEVANE OPOMBE IN POTRDITVE SSRS dne 21.9.2021:
Popis del popravljen skladno s navodili SSRS dne: 21.9.2021, 29.9.2021 in 12.10.2021
Upravnik mora zagotoviti sanacijo vlage iz zunanjega prehoda skupni pripadajoči prostori, ki niso predmet sanacije (na mestu teraco plošč).
OPOMBE NAJEMNIK:
| * | Najemnik je invalid, prosi za: podiranje stene med Kabinet/dnevni pr.
| * | in zamenjavo banje v tuš, Wc školjko v kopalnici. SSRS ni odobril zamenjave banje v tuš, tudi zamenjave Wc školjke za invalide ne.
| * | V stanovanju je velika vlaga, ki prihaja iz zunanjosti objekta. SSRS potrdil sanacijo vlage samo v stanovanju.
| * | Pod itisonom in vinaz tlakom je parket. SSRS potrdil sanacijo tlaka.
2021
REKAPITULACIJA DEL
| A. | GRADBENA DELA
| I. | PREDDELA IN RUŠITVENA DELA |  |  |  | 0
| II. | ZIDARSKA IN BETONSKA DELA |  |  |  | 0
| III. | KANALIZACIJSKA DELA |  |  |  | 0
| B. | OBRTNIŠKA DELA
| I. | TLAKARSKA DELA |  |  |  | 0
| II. | KERAMIČARSKA DELA |  |  |  | 0
| III. | SLIKOPLESKARSKA DELA |  |  |  | 0
| IV. | MIZARSKA DELA |  |  |  | 0
V.
VI.
VII.
| VIII. | RAZNA OBRTNIŠKA DELA |  |  |  | 0
| C. | INŠTALATERSKA DELA
I.
II.
| III. | ELEKTROINSTALACIJSKA DELA |  |  |  | 0
|  | A + B + C = |  |  |  |  | 0
A. | GRADBENA DELA
|  |  | EM | količina | cena/EM | cena €/EM
| I. | PREDDELA IN RUŠITVENA DELA
| 1 | Izvedba zaščite vseh prostorov v katerih se bodo izvajala sanacijska/rušitvena dela. Demontažo opreme za potrebe sanacije v celoti odstrani najemnik sam. | kpl | 1 | 0 | 0
NAJEMNIK, sam odstrani
najemnik je invalid
| 2 | Demontaža notranjih ter vhodnih vrat (do 2m2, nad 2m2), oz. pripadajočih vratnih in okenskih polic iz različnega materiala (marmor, pvc, les)
| a/ | vhodna vrata (kovinski ali leseni); z nadsvetlobo ali brez nadsvetlobe | kom | 1 | 0 | 0
| b/ | notranja vrata samo krila (kovinski ali leseni); z nadsvetlobo ali brez nadsvetlobe | kom | 3 | 0 | 0
| c/ | demontaža poškodovane notranje okenske police (pvc 1,20m) | kom | 1 | 0 | 0
| d/ | demontaža talne prag police iz marmorja, pred vhodnimi vrati (1,00m) | kom | 1 | 0 | 0
| 3 | Odstranjevanje zidnih oblog, komplet z veznim materialom oz. podkonstrukcijo, iznosom in odvozom.
| a/ | odstranitev zidne obloge za potrebe rušenja okvirja vrat, (mavčna, lesena, PVC, keramika, itd.) | kpl | 1 | 0 | 0
stanovanje nima balkona
| 4 | Odstranjevanje talnih oblog, komplet z veznim materialom (strojno/ročno) z iznosom in odvozom:
| a/ | lamelnega parketa vključno z kotnimi letvami (prostora kuhinja in kopalnica nista predmet talne sanacije) | m2 | 26.9 | 0 | 0 |  | v kuhinji pustimo keramiko
| a/ | lamelni parket vključno z kotnimi letvami (prostori dn, predsoba, spalnica) | m2 | 26.9 | 0 | 0
| b/ | itison - tapison vključno z kotnimi letvami (prostor spalnica) | m2 | 8 | 0 | 0
| c/ | pvc - vinaz plošč, plute vključno z robnim tlakom (odstranitev v dn, spalnica, hodnih | m2 | 18.9 | 0 | 0
| 5 | Rušenje talne keramike/teraca skupaj s podlago oz. veznim materialom rušenje talne keramike vključno z odstranitvijo betonskega tlaka deb do 10 cm pod odstranjeno keramiko z iznosom in odvozom gradbenih odpadkov, evidenčni list. | m2 | 1 | 0 | 0
| 6 | Izdelava prebojev za potrebe elektro in strojnih napeljav vključno z zametavanjem
| a/ | do 15 x 15 cm - v opečnem zidu | m1 | 2 | 0 | 0
za potrebe prestavitve elektro instalacij na zunanji steni kopalnice, zaradi odpiranja drsnih vrat na steno (levo odpiranje)
| 7 | Ročno rušenje, izdelava utorov za preklade, razširitev odprtin za podboje, groba zidarska izravnava odprtin za podboje, spravilo odpadlih materialov na kamion ter odvoz na komunalno deponijo, s plačilom in izkazom evidenčni list gradbenih odpadkov | kom | 1 | 0 | 0
| 8 | Strojno in ročno odstranjevanje obstoječega ometa z vlago, stene in strop, slikopleskarske barve, s postopkom brušenja ometa, diamantno brušenje do zdrave podlage brez vidne vlage (po potrebi tudi betona), do višine 2,6 m, brez dodatnih del, vključno premični oder. | m2 | 64.5 | 0 | 0
stan nima balkona
| 9 | Iznos vseh ruševin in odpadkov nastalih pri rušitvenih delih na trajno deponijo, s plačilom in predajo Evidenčni list ločenih gradbenih odpadkov | m3 | 7 | 0 | 0
| 10 | Izdelava meritev in pregleda vlage po pozicijah podanih v reklamacijah (upravnik), pred sanacijo in po sanaciji, oddaja zapisnika. | kpl | 1 | 0 | 0
| 11 | Razna nepredvidena dela, dodatna in druga dela, manipulativni stroški v višini 10% vrednosti sanacijskih del | kpl | 0.1 | 0 | 0
|  | SKUPAJ PREDDELA IN RUŠITVENA DELA |  |  |  | 0
EM
| II. | ZIDARSKA IN BETONSKA DELA
Zidanje predelnih in nosilnih sten:
| 1 | Dobava materiala, dozidava odprtin s siporex bloki kot prilagoditev odprtin za podboje/druge razne zazidave, izdelava in prilagoditev odprtine, višine/širine, z materialom in izdelavo notranjega ometa na mestih rušitvenih del in demontaže, v kopalnici za drsna vrata.
| a/ | velikosti do 2 m2 | kpl | 1 | 0 | 0
| 2 | Povečanje višine odprtine za vrata, dobava in montaža tipske arm. Opečne preklade, kpl z pripravo ležišča preklade in krpanjem ometa. Za vhodna/notranja vrata. | kpl | 1 | 0 | 0
| 3 | Dobava materiala in zidarska izdelava grobi in fini omet okenskih ter vratnih špalet širine do 30 cm, iz PCM 1:2:6, s predhodnim grobim obrizgom, po zamenjavi oken in vrat/sanacija, vključno z vso zaščito. (Vrata spalnice in kabineta niso upoštevana) | m1 | 5 | 0 | 0
| 4 | Dobava materiala in zidarska izdelava grobi in fini omet sten po sanaciji vlage, iz PCM 1:2:6, s predhodnim grobim obrizgom, vključno s uporabo materialov za boljšo oprijemljivost mred fazami. Uparabiti specialne sanacijske malte za izvajanje po odstranitvi vlage. | m2 | 56.4 | 0 | 0
| 5 | Dobava materiala in zidarska izdelava grobi in fini omet okenskih ter vratnih špalet širine 10 do 20 cm, po zamenjavi oken in vrat/sanacija, vključno z vso zaščito. | m1 | 6.2 | 0 | 0
| 6 | Izdelava novega ometa na mestu odstranjene stenske keramike in na mestu odbitega preperelega ometa, grobi in fini omet, s predhodnim grobim obrizgom. Uparabiti specialne sanacijske malte za izvajanje po odstranitvi vlage. | m2 | 3 | 0 | 0
| 7 | Dobava in vgradnja vogalnikov
| a/ | PVC vogalnikov pri keramičarskih delih | m1 | 3 | 0 | 0
| b/ | PVC vogalnikov pri soboslikarskih delov | m1 | 3 | 0 | 0
| c/ | ALU ojačitveni vogalniki-pri soboslikarskih delih-vgradnja in kitanje | m1 | 2 | 0 | 0
| 8 | Dobava materiala in zidarska izdelava grobi in fini omet stropa po sanaciji vlage, iz PCM 1:2:6, s predhodnim grobim obrizgom, vključno s uporabo materialov za boljšo oprijemljivost mred fazami. Izdelava samo 1/3 površine stropa prostorov, predmet sanacije. | m2 | 8.1 | 0 | 0
| 9 | Zametavanje utorov- kanalov za potrebe elektro in vodovodne instalacije skupaj z materialom: | m1 | 3 | 0 | 0
| a/ | 8 cm - v opečnem zidu | m1 | 1.5 | 0 | 0
| b/ | 3cm - za elektroinstalacije | m1 | 2 | 0 | 0
| 13 | Zametavanje prebojev za potrebe elektro in strojnih inst. (betonski ali opečni zid) do 10x10 cm. | m1 | 1 | 0 | 0
IZVEDE SE IZSUŠEVANJE OBSTOJEČEGA ESTRIHA POD PARKETOM
za invalide
| 10 | Čiščenje prostorov med deli in po končanih delih | m2 | 39.78 | 0 | 0
| 11 | Razna nepredvidena dela, dodatna in druga dela, manipulativni stroški v višini 10% vrednosti sanacijskih del | kpl | 0.1 | 0 | 0
|  | SKUPAJ ZIDARSKA IN BETONSKA DELA |  |  |  | 0
| III. | KANALIZACIJSKA DELA
|  | Demontaža, dobava in montaža novega talno/stenskega PVC izpusta s priključkom na obstoječo fekalno cev v obstoječo vertikalo, vključno z vsemi deli in drobnim materialom, (do fi15), za potrebe priklopa nove sanitarne opreme. | kpl | 1 | 0 | 0
Wc školjka
|  | SKUPAJ KANALIZACIJSKA DELA |  |  |  | 0
B. | OBRTNIŠKA DELA
| I. | TLAKARSKA DELA
| 1 | Izravnava betonskega tlaka z izravnalno maso debeline od 0,1 - 0,3 cm:
| a/ | novih estrihov (deb do 7cm) | m2 | 2 | 0 | 0
| b/ | izdelava obnove obstoječega estriha (dobava in izdelava), nove polyuretanske hidroizolacije, za preprečevanje širjenja vlage, z predpremazi za oprijem. O uporabi materiala se odloči glede na rezultate meritve vlage. | m2 | 26.9 | 0 | 0
| 2 | Ponovna vgradnja praga vhodnih vrat, obstoječe police iz marmorja. | kpl | 1 | 0 | 0
| 3 | Dobava in polaganje talne obloge vinil SPC, s predpripravo tal (brušenje, sesanje, predpremaz), polaganje klik plavajoče, 4-5mm, min. 5 letna garancija. Izgled vinila prirediti na obstoječe stanje položenega parketa. | m2 | 26.9 | 0 | 0
| 3 | Dobava in polaganje zaščitne prevleke podloge iz npr. umetnega materiala selitblock 1,5mm, proti prenašanju pohodnega zvoka. | m2 | 26.9 | 0 | 0
| 5 | Dobava in polaganje dilatacijskega traku 0,5x10x50cm ob stiku tal in zidov (obseg prostora) | m1 | 34.9 | 0 | 0
| 6 | Dobava in vgradnja zaključnih kotnih stenskih letev iz Al-u/les, z vsem pritrdilnim materialom. Material izbrati glede na rezultate meritve vlage. | m1 | 34.9 | 0 | 0
| 7 | Dobava in vgradnja MS /Alu talnih vratnih pripir in dilatacijskega traku na stik tlak in talna vratna pripira, za zatesnitev rež do 19mm. | m1 | 4.2 | 0 | 0
| 8 | Predvidi se strojno izsuševanje estriha (po demontaži zgornjega tlaka itisona in vinas plošč/pvc), pred obnovo/zamenjavo parketa (tlak parket je pod itisonom in vinas). Po odstranitvi parketa se predhodno izvede meritve vlage, po zgornjem opisu. Strojni izsuševalec z razvlaževanjem: do 52l vode na dan, delovno območje vlažnost 30 do 90 rel. vlage, pretok zraka 350m3/h, poraba elektrike max. 0,9kW. Izsuševanje izvajati v primernem letnem času. | kpl | 1 | 0 | 0
|  | SKUPAJ TLAKARSKA DELA |  |  |  | 0
EM
| II. | KERAMIČARSKA DELA
| 1 | Dobava in polaganje talne keramike z lepilom, v vogalih upoštevati dobavo in montažo PVC vogalnikov, stiki minimalni, stičenje s fugirno maso. Keramiko uskladiti po dimenziji in kvaliteti obstoječi keramiki. | m2 | 1 | 0 | 0
| 2 | Dobava in polaganje stenske keramike z lepilom, v vogalih upoštevati dobavo in montažo PVC vogalnikov, stiki minimalni, stičenje s fugirno maso. Keramiko uskladiti po dimenziji in kvaliteti obstoječi keramiki. | m2 | 1.4 | 0 | 0
|  | SKUPAJ KERAMIČARSKA DELA |  |  |  | 0
EM
| III. | SLIKOPLESKARSKA DELA
| 1 | Izdelava struganja sten in stropov. | m2 | 64.5 | 0 | 0
| 2 | Dobava in vgradnja PVC mrežice, s cementnim lepilom, na razpokanih površinah, 2x kitanje. | m2 | 10.2 | 0 | 0
| 3 | Dobava in izdelava slikopleskarske obdelave sten in stropov, emulzija, kitanje celotne površine predmet sanacije vlage, 2x barvanje in glajene z disperzijsko barvo, bela oz. prirediti barve kot predhodno pred sanacijo, naprimer JUPOL Classis | m2 | 64.5 | 0 | 0
samo dn in kab (spal)
| 4 | Čiščenje površine s plesnijo do zdrave podlage, dezinfekcija okuženih površin z ustreznim premazom 2x | m2 | 64.5 | 0 | 0
| 5 | Zaščita površin predmet sanacije | m2 | 40 | 0 | 0
|  | SKUPAJ SLIKOPLESKARSKA DELA |  |  |  | 0
|  |  | EM | količina | cena €/e
| IV. | MIZARSKA DELA
OPOMBE:
* glej zapiranje nadsvetlob vrat pod zidarskimi deli ali mavčnokartonskimi, demontaže pod rušitvenimi
| 1 | Razna drobna mizarska popravila vrat, z novim materialom:
| a/ | pregled, podmazovanje, nastavitev, novi panti, menjava pvc/kovinskih kljuk v notranjih vratih, preveriti zapiranje in zaklepanje vrat, po potrebi namestiti nove navadne ključavnice s pvc/kovinsko objemko, podrezovanje in brušenje, po potrebi menjava gumi tesnil,... pregled po prostorih po sanaciji. | kpl | 2 | 0 | 0
| 2 | Dobava in montaža gumijastih odbijačev za vrata standard klasičnega tipa | kpl | 2 | 0 | 0
| 3 | Dobava in montaža:
| a/ | lesenih predstenskih drsnih vrat z zgornjim obstenskim vodilom, leseno zaporo, masko vodil in vertikalno desko za zaklep - površina s CPL-dekorjem (v barvi hrast natur ali bela). V ceni postavke je vključen pritrdilni in tesnilni material, stiki zatesnjeni z akrilnim kitom. Dim. 100/210 cm. | kpl | 1 | 0 | 0
|  | SKUPAJ MIZARSKA DELA |  |  |  | 0
EM
| IX. | RAZNA OBRTNIŠKA DELA
| 1 | Končno čiščenje po vseh končanih delih, odvoz na deponijo, predaja naročniku evidenčnih listov za vse ločene gradbene odpadke, plačila prevzema deponij, ter vzpostavitev v predhodno stanje | kpl | 1 | 0 | 0
| 2 | Razna dela, obračunana po dejanskem porabljenem času in materialu | ure | 4 | 0 | 0
|  | SKUPAJ RAZNA OBRTNIŠKA DELA |  |  |  | 0
ne more biti pokončen !
EM
| III. | ELEKTROINSTALACIJSKA DELA
| 1 | Izsekavanje utorov za potrebe elektro napeljave širine 2-5cm, vključno z izsekavanjem mest za podometne doze, ter z iznosom in odvozom materiala | ura | 2 | 0 | 0
| a/ | v opečnem zidu | m1 | 1 | 0 | 0
| 2 | Dobava in montaža novih zaščitnih pregibnih inštalacijskih cevi z izsekavanjem reg, drobnim materialom za nameščanje (vijaki, čepi, konzole, vezne sponke) in mavčenjem I.C. fi 13,5 mm | m1 | 1 | 0 | 0
| a/ | NYM-J 3x2,5 mm2 z vtičnico s pokrovom za PS v kopalnici, l=3m; za bojler v kopalnici, l=3m; napa v kuhinji; za pult v kuhinji; za pomivalni stroj z vtičnico v kuhinji, l=6m; za pralni stroj, za sušilni stroj, za vtičnice | m1 | 1 | 0 | 0
| 3 | Dobava in montaža novih elektro elementov: Zamenjava vtičnic - montaža na višini 50cm od tal, v kopalnici 150 cm od tal in na nasprotni steni tuš kadi. Oddaljenost od mokrega vozla je 60cm.; Zamenjava stikal - montaža na višini 120 cm od tal.
| a/ | doza podometna za izenačevanje potenciala s pokrovom vključno z ozemljitvenim spojem in objemkami | kos | 1 | 0 | 0
ozemljitveni spoj
| b/ | indikator za kopalnico
|  | - tipkalo 16A s signalno svetilko (prireciti obstoječi EL. Opremi) | kos | 1 | 0 | 0
| 4 | Drobni material in transportni stroški (10%) | kpl | 0.1 | 0 | 0
| 5 | Preizkus interne elektro instalacije za vse elektroelemente v nepremičnini (nova in morebitna stara instalacija), izvedba meritev električne instalacije, vključno z izdajo poročila z merilnimi protokoli | kpl | 1 | 0 | 0
| 6 | Čiščenje in odvoz materiala na deponijo | kpl | 1 | 0 | 0
|  | SKUPAJ ELEKTROINSTALACIJSKA DELA |  |  |  | 0
Note on C755: Matjaž Zalokar: dodano naknadno, se tudi uporabljajo?

## Trbovlje_SE 2, Vodenska c 45
SSRS - sklop 2 - Posavska in zasavska regija
št. stanovanja: 3, ID 1144
Trbovlje, stan. št. seznama 2, Vodenska cesta 45
VSEBINA:
POPIS GRADBENIH IN OBRTNIŠKIH DEL Z OCENO STROŠKOV
OPOMBE UPRAVNIK:
| * | POPRAVILO ODPADAJOČEGA OMETA S STROPA V KUHINJI
Popis del popravljen skladno s navodili SSRS dne: 21.9.2021, 29.9.2021 in 12.10.2021
Upravnik mora zagotoviti sanacijo vlage iz zunanje strani pred vhodom, skupni pripadajoči prostori, ki niso predmet sanacije. Pregled stropa - tla v zgornjem nadstropju.
OPOMBE NAJEMNIK:
| * | V stanovanju je velika vlaga, razni dejavniki, prihaja iz zunanjosti objekta (fasada nima toplotne izolacije, stavba iz leta 1874)
| * | DN bivalni prostor s kuhinjo in jedilnico nima kuhinjske nape za odvod vodne pare pri kuhanju. Predlog: vgradnja vidne odzračevalne cevi nad kuh. Elementi, odvod na fasado, fasadna rešetka, pri vhodnih vratih.
| * | PD predlog: sanacijo stropa in sten ometa v bivalnem prostoru ogled-zaznava povečana vlaga (slika)
2021
REKAPITULACIJA DEL
| A. | GRADBENA DELA
| I. | PREDDELA IN RUŠITVENA DELA |  |  |  | 0
| II. | ZIDARSKA IN BETONSKA DELA |  |  |  | 0
| B. | OBRTNIŠKA DELA
| I. | TLAKARSKA DELA |  |  |  | 0
II.
| III. | SLIKOPLESKARSKA DELA |  |  |  | 0
IV.
V.
VI.
VII.
| IX. | RAZNA OBRTNIŠKA DELA |  |  |  | 0
| C. | INŠTALATERSKA DELA
I.
II.
III.
IV.
|  | A + B + C = |  |  |  |  | 0
| D. | ZUNANJA SANACIJA VLAGE IN UREDITEV JE PREDMET SKUPNA DELA IN NAPRAVE UPRAVNIKA !
(FASADA PRED VHODOM V STANOVANJE)
A. | GRADBENA DELA
|  |  | EM | količina | cena/EM | cena €/EM
| I. | PREDDELA IN RUŠITVENA DELA
| 1 | Izvedba zaščite vseh prostorov v katerih se bodo izvajala sanacijska/rušitvena dela. Demontažo opreme za potrebe sanacije v celoti odstrani najemnik sam. | kpl | 1 | 0 | 0
| 2 | Začasna demontaža vhodnih vrat (do 2m2, nad 2m2), ponovna dnevna montaža po končanju sanacijskih del.
| 3 | Odstranjevanje zidnih oblog, komplet z veznim materialom oz. podkonstrukcijo, iznosom in odvozom.
| a/ | zidne obloge (mavčna, lesena, PVC, keramika, itd.) | kpl | 1 | 0 | 0
stanovanje nima balkona
stan nima balkona
| 4 | Iznos vseh ruševin in odpadkov nastalih pri rušitvenih delih na trajno deponijo, s plačilom in predajo Evidenčni list ločenih gradbenih odpadkov | m3 | 1 | 0 | 0
| 5 | Izdelava meritev in pregleda vlage po pozicijah podanih v reklamacijah (upravnik), pred sanacijo in po sanaciji, oddaja zapisnika. | kpl | 1 | 0 | 0
| 6 | Razna nepredvidena dela, dodatna in druga dela, manipulativni stroški v višini 10% vrednosti sanacijskih del | kpl | 0.1 | 0 | 0
|  | SKUPAJ PREDDELA IN RUŠITVENA DELA |  |  |  | 0
EM
| II. | ZIDARSKA IN BETONSKA DELA
| 1 | Izdelava novega ometa na mestu odstranjene stenske keramike in na mestu odbitega preperelega ometa, grobi in fini omet iz PCM 1:2:6 s predhodnim grobim obrizgom. Na stenah okoli vhodnih vrat notranja stran se nahaja velika vlaga. | m2 | 6.2 | 0 | 0
| 2 | Dobava materiala in popravilo, krpanje sten, izdelava in popravilo špalet, izdelava grobi in fini omet stropa po sanaciji vlage, iz PCM 1:2:6, s predhodnim grobim obrizgom, vključno s uporabo materialov za boljšo oprijemljivost mred fazami. Izdelava do 30% površine stene prostorov, predmet sanacije. | m2 | 6.2 | 0 | 0
| 3 | Dobava materiala in zidarska izdelava grobi in fini omet stropa po sanaciji vlage, iz PCM 1:2:6, s predhodnim grobim obrizgom, vključno s uporabo materialov za boljšo oprijemljivost mred fazami. Izdelava samo površina stropa v bivalnem prostoru. | m2 | 14.5 | 0 | 0
| 4 | Dobava in vgradnja vogalnikov
| a/ | PVC vogalnikov pri keramičarskih delih | m1 | 2.5 | 0 | 0
| b/ | ALU ojačitveni vogalniki-pri soboslikarskih delih-vgradnja in kitanje | m1 | 4.6 | 0 | 0
strop kopalnice
| 5 | Dobava materiala in zidarska izdelava grobi in fini omet stropa po sanaciji vlage, iz PCM 1:2:6, s predhodnim grobim obrizgom, vključno s uporabo materialov za boljšo oprijemljivost mred fazami. Izdelava samo 1/3 površine stropa prostorov, predmet sanacije.
strop
| 5 | Čiščenje prostorov med deli in po končanih delih | m2 | 14.5 | 0 | 0
| 6 | Razna nepredvidena dela, dodatna in druga dela, manipulativni stroški v višini 10% vrednosti sanacijskih del | kpl | 0.1 | 0 | 0
|  | SKUPAJ ZIDARSKA IN BETONSKA DELA |  |  |  | 0
B. | OBRTNIŠKA DELA
| I. | TLAKARSKA DELA
| 1 | Dobava in vgradnja zaključnih stenskih kotnih letev iz AL-u/pvc, z vsem pritrdilnim materialom. | m1 | 15.2 | 0 | 0
|  | SKUPAJ TLAKARSKA DELA |  |  |  | 0
v času korone, covid 19 ukrep, navodila
EM
| III. | SLIKOPLESKARSKA DELA
| 1 | Slikopleskarska obdelava struganja sten in stropov. | m2 | 43.4 | 0 | 0
| 2 | Dobava in vgradnja PVC mrežice, s cementnim lepilom, na razpokanih površinah, 2x kitanje. | m2 | 6.2 | 0 | 0
| 3 | Dobava in izdelava slikopleskarske obdelave sten in stropov, emulzija, kitanje samo površine predmet sanacije vlage, 2x barvanje in glajene z disperzijsko barvo, bela oz. prirediti barve kot predhodno pred sanacijo, naprimer JUPOL Classis. Uporabiti specialne barve za nanos na vlažne površine. Upoštevati zaščito površin predmet sanacije. | m2 | 43.4 | 0 | 0
|  | SKUPAJ SLIKOPLESKARSKA DELA |  |  |  | 0
EM
| IX. | RAZNA OBRTNIŠKA DELA
| 1 | Končno čiščenje po vseh končanih delih, odvoz na deponijo, predaja naročniku evidenčnih listov za vse ločene gradbene odpadke, plačila prevzema deponij, ter vzpostavitev v predhodno stanje | kpl | 1 | 0 | 0
| 2 | Razna dela, obračunana po dejanskem porabljenem času in materialu | ure | 2 | 0 | 0
|  | SKUPAJ RAZNA OBRTNIŠKA DELA |  |  |  | 0
Note on C752: Matjaž Zalokar: dodano naknadno, se tudi uporabljajo?

## Trbovlje_SE 3, Savinska c 3A
SSRS - sklop 2 - Posavska in zasavska regija
št. stanovanja: 8, ID 1235
Trbovlje, stan. št. seznama 3, Savinska cesta 3A
VSEBINA:
POPIS GRADBENIH IN OBRTNIŠKIH DEL Z OCENO STROŠKOV
OPOMBE UPRAVNIK:
| * | ZAMENJAVA NOTRANJIH VRAT 3 kos
| * | pogovor z upravnikom: zamenja se tudi vrata od tuš kabine
Popis del popravljen skladno s navodili SSRS dne: 21.9.2021, 29.9.2021 in 12.10.2021
skladno s opombo upravnika predlagamo zamenjavo notranjih vrat in vsa pripadajoča dela, rušenje, zidarska, slikopleskarska,..
OPOMBE NAJEMNIK:
Reklamacija lesen vratni okvirji, zamenjava laminat
2021
REKAPITULACIJA DEL
| A. | GRADBENA DELA
| I. | PREDDELA IN RUŠITVENA DELA |  |  |  | 0
| II. | ZIDARSKA IN BETONSKA DELA |  |  |  | 0
III.
| B. | OBRTNIŠKA DELA
| I. | TLAKARSKA DELA |  |  |  | 0
| II. | KERAMIČARSKA DELA |  |  |  | 0
| III. | SLIKOPLESKARSKA DELA |  |  |  | 0
| IV. | MIZARSKA DELA |  |  |  | 0
V.
VI.
VII.
| IX. | RAZNA OBRTNIŠKA DELA |  |  |  | 0
| C. | INŠTALATERSKA DELA
I.
II.
III.
IV.
|  | A + B + C = |  |  |  |  | 0
| D. | ZUNANJA SANACIJA VLAGE IN UREDITEV JE PREDMET SKUPNA DELA IN NAPRAVE UPRAVNIKA !
A. | GRADBENA DELA
|  |  | EM | količina | cena/EM | cena €/EM
| I. | PREDDELA IN RUŠITVENA DELA
| 1 | Izvedba zaščite vseh prostorov v katerih se bodo izvajala sanacijska/rušitvena dela. Demontažo opreme za potrebe sanacije v celoti odstrani najemnik sam. | kpl | 1 | 0 | 0
| 2 | Demontaža notranjih ter vhodnih vrat (do 2m2, nad 2m2)
| a/ | notranja vrata s podboji (kovinski ali leseni); z nadsvetlobo ali brez nadsvetlobe | kom | 3 | 0 | 0
| 3 | Odstranjevanje zidnih oblog, komplet z veznim materialom oz. podkonstrukcijo, iznosom in odvozom.
| a/ | odstranitev zidne obloge za potrebe rušenja okvirja vrat (mavčna, lesena, PVC, keramika, itd.) | kpl | 3 | 0 | 0
| 4 | Odstranjevanje talnih oblog, komplet z veznim materialom (strojno/ročno) z iznosom in odvozom:
| a/ | lamelnega parketa vključno z kotnimi letvami | m2 | 3 | 0 | 0
| b/ | odstranjevanje samo parketnih letev, predpriprava za brušenje obstoječega parketa | m1 | 6 | 0 | 0
| 5 | Rušenje talne keramike/teraca skupaj s podlago oz. veznim materialom rušenje talne keramike vključno z odstranitvijo betonskega tlaka deb do 10 cm pod odstranjeno keramiko z iznosom in odvozom gradbenih odpadkov, evidenčni list. | m2 | 1 | 0 | 0
| 6 | Ročno rušenje, izdelava utorov za preklade, razširitev odprtin za podboje, groba zidarska izravnava odprtin za podboje, spravilo odpadlih materialov na kamion ter odvoz na komunalno deponijo, s plačilom in izkazom evidenčni list gradbenih odpadkov | kom | 3 | 0 | 0
| 7 | Dobava materiala in izdelava talne oznake novega prehoda med prostorom kopalnica in hodnik, oz. glavni vhod/hodnik, za širino vrat | kpl | 3 | 0 | 0
stan nima balkona
| 8 | Strojno in ročno odstranjevanje obstoječega ometa, stene in strop, slikopleskarske barve, s postopkom ročno/strojno brušenja ometa, (po potrebi tudi betona), do višine 2,6 m, brez dodatnih del, vključno premični oder. | m2 | 7.5 | 0 | 0
| 9 | Iznos vseh ruševin in odpadkov nastalih pri rušitvenih delih na trajno deponijo, s plačilom in predajo Evidenčni list ločenih gradbenih odpadkov | m3 | 4 | 0 | 0
| 10 | Razna nepredvidena dela, dodatna in druga dela, manipulativni stroški v višini 10% vrednosti sanacijskih del | kpl | 0.1 | 0 | 0
|  | SKUPAJ PREDDELA IN RUŠITVENA DELA |  |  |  | 0
EM
| II. | ZIDARSKA IN BETONSKA DELA
| 1 | Dobava materiala, dozidava odprtin s siporex/opeka, bloki kot prilagoditev odprtin za podboje/druge razne zazidave, izdelava in prilagoditev odprtine, višine/širine, z materialom in izdelavo notranjega ometa na mestih rušitvenih del in demontaže.
| a/ | velikosti odprtin do 2 m2 | m3 | 2 | 0 | 0
| 2 | Povečanje višine odprtine za vrata, dobava in montaža tipske arm. Opečne preklade, kpl z pripravo ležišča preklade in krpanjem ometa. Za vhodna/notranja vrata. | kpl | 3 | 0 | 0
| 3 | Dobava materiala in zidarska izdelava grobi in fini omet okenskih ter vratnih špalet širine do 30 cm, iz PCM 1:2:6, s predhodnim grobim obrizgom, po zamenjavi oken in vrat/sanacija, vključno z vso zaščito. | m1 | 15 | 0 | 0
| 4 | Dobava materiala in zidarska izdelava grobi in fini omet sten po vzidavi notranjih okvirjev za vrata, iz PCM 1:2:6, s predhodnim grobim obrizgom, vključno s uporabo materialov za boljšo oprijemljivost mred fazami. Uparabiti specialne sanacijske malte za izvajanje, pogoji hitrega sušenja. | m2 | 7.5 | 0 | 0
| 5 | Izdelava novega ometa na mestu odstranjene stenske keramike in na mestu rušenja ometa, grobi in fini omet, s predhodnim grobim obrizgom. Uparabiti specialne sanacijske malte za izvajanje pred keramičarskimi deli. | m2 | 1.8 | 0 | 0
| 6 | Dobava in vgradnja vogalnikov
| a/ | PVC vogalnikov pri keramičarskih delih | m1 | 3 | 0 | 0
| b/ | PVC vogalnikov pri soboslikarskih delov | m1 | 5 | 0 | 0
| c/ | ALU ojačitveni vogalniki-pri soboslikarskih delih-vgradnja in kitanje | m1 | 10 | 0 | 0
| 7 | Čiščenje prostorov med deli in po končanih delih | m2 | 40 | 0 | 0
| 8 | Razna nepredvidena dela, dodatna in druga dela, manipulativni stroški v višini 10% vrednosti sanacijskih del | kpl | 0.1 | 0 | 0
|  | SKUPAJ ZIDARSKA IN BETONSKA DELA |  |  |  | 0
B. | OBRTNIŠKA DELA
| I. | TLAKARSKA DELA
| 1 | Popravilo parketa na mestu zamenjave notranjih vrat- vratni podboj. Vzpostavitev prvotnega stanja. | kpl | 3 | 0 | 0
| 2 | Dobava in polaganje lamelnega parketa, hrast dim. do 15x15cm, s predpripravo tal (brušenje, sesanje, predpremaz prajmer), polaganje, grobo in fino brušenje, kitanje, lepilo dvokomponentno, večkratno lakiranje ali 2x oljenje, min. 5 letna garancija. Parket prirediti na obstoječe stanje polženega parketa. | m2 | 3 | 0 | 0
| 3 | Dobava in polaganje stenskih parketnih letev, popravilo obstoječih, odrez, pripadajoče pritrditve, stičenje na stiku parket-parketne letve in zgoraj ob robu stene. Uporabiti kvalitetne mase za stike. | m1 | 6 | 0 | 0
| 4 | Dobava in polaganje zaščitne prevleke iz npr. Geficell pene TDZ 6-1 proti udarnemu zvoku. | m2 | 3 | 0 | 0
| 14 | Dobava in vgradnja zaključnih kotnih letev iz AL-u/material prirediti obstoječemu tlaku, z vsem pritrdilnim materialom. | m1 | 3 | 18 | 54
| 15 | Dobava in vgradnja MS /Alu vratnih pripir. | m1 | 3 | 20 | 60
|  | SKUPAJ TLAKARSKA DELA |  |  |  | 0
EM
| II. | KERAMIČARSKA DELA |  | kol.
| 1 | Dobava in polaganje talne keramike z lepilom, v vogalih upoštevati dobavo in montažo PVC vogalnikov, stiki minimalni, stičenje s fugirno maso. Keramiko uskladiti po dimenziji in kvaliteti obstoječi keramiki. | m2 | 1 | 0 | 0
| 2 | Dobava in polaganje stenske keramike z lepilom, v vogalih upoštevati dobavo in montažo PVC vogalnikov, stiki minimalni, stičenje s fugirno maso. Keramiko uskladiti po dimenziji in kvaliteti obstoječi keramiki. | m2 | 3 | 0 | 0
v času korone, covid 19 ukrep, navodila
|  | SKUPAJ KERAMIČARSKA DELA |  |  |  | 0
EM
| III. | SLIKOPLESKARSKA DELA
| 1 | Struganje sten in stropov. | m2 | 3 | 0 | 0
| a/ | Dobava in vgradnja PVC mrežice, s cementnim lepilom, na razpokanih površinah/površinah dozidave, 2x kitanje. | m2 | 3 | 0 | 0
| 2 | Dobava in izdelava slikopleskarske obdelave sten in stropov, emulzija, kitanje samo površine predmet sanacije, 2x barvanje in glajene z disperzijsko barvo, bela oz. prirediti barve kot predhodno pred sanacijo, naprimer JUPOL Classis | m2 | 6 | 0 | 0
| 3 | Zaščita površin predmet sanacije | m2 | 40 | 0 | 0
|  | SKUPAJ SLIKOPLESKARSKA DELA |  |  |  | 0
|  |  | EM | količina | cena €/e
| IV. | MIZARSKA DELA
OPOMBE:
* glej zapiranje nadsvetlob vrat pod zidarskimi deli ali mavčnokartonskimi, demontaže pod rušitvenimi
| 1 | Dobava in montaža lesenih tipskih klasičnih vrat z vratnim okvirjem, površina s CPL-dekorjem, v barvi hrast natur ali bela, prirediti na predhodno stanje. V ceni postavke je vključen ves pritrdilni in tesnilni material, stiki zatesnjeni z akrilnim kitom. Dim. do 100/210/cm oz. z nadsvetlobo. | kpl | 3 | 0 | 0
| 2 | Dobava in montaža ALU zaključnih profilov pri vratih. | kos | 1 | 0 | 0
| 3 | Dobava in montaža gumijastih odbijačev za vrata klasični tip | kpl | 3 | 0 | 0
|  | SKUPAJ MIZARSKA DELA |  |  |  | 0
EM
| IX. | RAZNA OBRTNIŠKA DELA
| 1 | Končno čiščenje po vseh končanih delih, odvoz na deponijo, predaja naročniku evidenčnih listov za vse ločene gradbene odpadke, plačila prevzema deponij, ter vzpostavitev v predhodno stanje | kpl | 1 | 0 | 0
| 2 | Razna dela, obračunana po dejanskem porabljenem času in materialu | ure | 2 | 0 | 0
|  | SKUPAJ RAZNA OBRTNIŠKA DELA |  |  |  | 0
ne more biti pokončen !
Note on C754: Matjaž Zalokar: dodano naknadno, se tudi uporabljajo?

## Trbovlje_SE 4, Loke 12
SSRS - sklop 2 - Posavska in zasavska regija
št. stanovanja: 3, ID 4227
Trbovlje stan. št. seznama 4, Loke 12
VSEBINA:
POPIS GRADBENIH IN OBRTNIŠKIH DEL Z OCENO STROŠKOV
OPOMBE:
| * | Upravnik: VGRADNJA IR EL. PANELOV za ogrevanje
| * | Upoštevali smo pripombo SSRS: radiajatorji ostanejo, predvidena je Električna peč za ogrevanje, na obstoječi razvod radijatorjev.
*
*
*
2021
REKAPITULACIJA DEL
| A. | GRADBENA DELA
| I. | PREDDELA IN RUŠITVENA DELA |  |  |  | 0
| II. | ZIDARSKA IN BETONSKA DELA |  |  |  | 0
III.
| B. | OBRTNIŠKA DELA
I.
II.
| III. | SLIKOPLESKARSKA DELA |  |  |  | 0
IV.
V.
VI.
VII.
| IX. | RAZNA OBRTNIŠKA DELA |  |  |  | 0
| C. | INŠTALATERSKA DELA
I.
| II. | CENTRALNA KURJAVA |  |  |  | 0
| III. | ELEKTROINSTALACIJSKA DELA |  |  |  | 0
IV.
|  | A + B + C = |  |  |  |  | 0
|  |  | EM | količina | cena/EM | cena €/EM
A. | GRADBENA DELA
| I. | PREDDELA IN RUŠITVENA DELA
| 1 | Izvedba zaščite vseh prostorov v katerih se bodo izvajala sanacijska/rušitvena dela. Demontažo opreme za potrebe sanacije v celoti odstrani najemnik sam. | kpl | 1 | 0 | 0
| 2 | Izdelava prebojev za potrebe elektro in strojnih napeljav
| a/ | do 15 x 15 cm - v opečnem zidu | m1 | 2 | 0 | 0
| b/ | do 3cm | m1 | 2 | 0 | 0
| 3 | Izdelava utorov za potrebe strojne napeljave do širine 8cm, z iznosom in odvozom materiala
| a/ | 8 cm - v opečnem zidu | m1 | 1.5 | 0 | 0
| 7 | Razna nepredvidena dela, dodatna in druga dela, manipulativni stroški v višini 10% vrednosti sanacijskih del | kpl | 0.1 | 0 | 0
|  | SKUPAJ PREDDELA IN RUŠITVENA DELA |  |  |  | 0
EM
| II. | ZIDARSKA IN BETONSKA DELA
| 1 | Izdelava grobega in finega ometa sten, skupaj z predhodnim cementnim obrizgom z PCM 1:2:6 | m2 | 3 | 0 | 0
| 2 | Dobava in vgradnja vogalnikov
| a/ | PVC vogalnikov pri soboslikarskih delov | m1 | 6 | 0 | 0
| b/ | ALU ojačitveni vogalniki-pri soboslikarskih delih-vgradnja in kitanje | m1 | 1 | 0 | 0
| 3 | Dobava materiala in zidarsko zametavanje utorov- kanalov za potrebe elektro in vodovodne instalacije | m2 | 3 | 0 | 0
| a/ | 8 cm - v opečnem zidu | m1 | 4 | 10 | 40
| b/ | 3cm - za elektroinstalacije | m1 | 1 | 12 | 12
| 4 | Zametavanje prebojev za potrebe elektro in strojnih inst. (betonski ali opečni zid) do 10x10 cm. | m1 | 1 | 10 | 10
| 4 | Čiščenje prostorov med deli in po končanih delih | m2 | 42 | 0 | 0
| 5 | Razna nepredvidena dela, dodatna in druga dela, manipulativni stroški v višini 10% vrednosti sanacijskih del | kpl | 0.1 | 62 | 6.2
|  | SKUPAJ ZIDARSKA IN BETONSKA DELA |  |  |  | 68.2
B. | OBRTNIŠKA DELA
v času korone, covid 19 ukrep, navodila
EM
| III. | SLIKOPLESKARSKA DELA
| 1 | Dobava in vgradnja PVC mrežice, s cementnim lepilom, na površinah rušive, 2x kitanje. Krpanje in slikopleskarska obdelava instalacijskih utorov.
| a/ | Izdelava prebojev za potrebe elektro napeljav | m1 | 4 | 0 | 0
| b/ | 10/10 (utori za strojne inštalacije) | m1 | 1.5 | 0 | 0
| 2 | Dobava in izdelava slikopleskarske obdelave sten in stropov, emulzija, kitanje samo površine predmet sanacije po rušitvenih delih, 2x barvanje in glajene z disperzijsko barvo, bela oz. prirediti barve kot predhodno pred sanacijo, naprimer JUPOL Classis | m2 | 4 | 0 | 0
| 3 | Zaščita površin predmet sanacije | m2 | 6 | 0 | 0
|  | SKUPAJ SLIKOPLESKARSKA DELA |  |  |  | 0
|  |  | EM |  | cena €/e
| IX. | RAZNA OBRTNIŠKA DELA
| 1 | Končno čiščenje po vseh končanih delih, odvoz na deponijo, predaja naročniku evidenčnih listov za vse ločene gradbene odpadke, plačila prevzema deponij, ter vzpostavitev v predhodno stanje | kpl | 1 | 0 | 0
| 2 | Razna dela, obračunana po dejanskem porabljenem času in materialu | ure | 5 | 0 | 0
|  | SKUPAJ RAZNA OBRTNIŠKA DELA |  |  |  | 0
C. | INŠTALATERSKA DELA
| I. | VODOVODNO INSTALACIJSKA DELA
ne more biti pokončen !
jeklena pocinkana cev
Dobave materiala in delo novih napeljav mrzle/tople vode so zajete v opisu centralna kurjava.
EM
| II. | CENTRALNA KURJAVA
| 1 | Dobava in montaža električni stenski radiator v WC, različne moči (W), zaščito pred pregrevanjem. Min. 5 let garancije. Pred vgradnjo preveriti obstoječo moč varovalk, predati naročniku izračun porabe, obliko in tip radijatorja določi pooblaščeni ponudnik predmetne opreme, pred montažo in vgradnjo obvestiti naročnika in najemnika, pridobiti potrditev. | kom | 1 | 0 | 0
| a/ | Npr. VIGO EHR PRO kopalniški radijator (sušilnik in grelnik, bele barve) 500x1000 | kom | 1 | 0 | 0
| 2 | Dobava in montaža PP (polipropilenske) cevi za sanitarno vodo, razvod hladne in tople vode, vključno z vsemi spojnimi in priključnimi elementi, za potrebe predstenske instalacije povezave v obstoječe prostore in obstoječe armature kuhinjo, kopalnico in Wc. Po končani montaži izvestri tlačni preizkus na vodovodni instalaciji. | kpl | 1 | 0 | 0
| 3 | Dobava in montaža termostatskega ventila | kpl | 1 | 0 | 0
| 4 | Drobni istalacijski material, (v vrednosti 10% predmetnih del). | kpl | 0.1 | 0 | 0
| 5 | Predelava in izklop obstoječega sistema ogrevanja na KO (lahko kurilno olje) se izklopi in demontira, pred montažo in predelavo iz obstoječega sistema o izboru nove opreme obvestiti in dati v potrditev naročniku in najemniku. | kpl | 1 | 0 | 0
|  | SKUPAJ CENTRALNA KURJAVA |  |  |  | 0
EM
| III. | ELEKTROINSTALACIJSKA DELA
| 1 | Izsekavanje utorov za potrebe elektro napeljave širine 2-5cm, vključno z izsekavanjem mest za podometne doze, ter z iznosom in odvozom materiala | ura | 2 | 0 | 0
| a/ | v opečnem zidu | m1 | 1 | 0 | 0
| 2 | Novi kabli - dobava in montaža novih kablov, razvod nove elektroinstalacije za potrebe priklopa nove električne peči. | kpl
| a/ | NYY-J 3x10 mm2 za dovod | m1 | 5 | 0 | 0
| b/ | cev RB-T fi 36 | m1 | 5 | 0 | 0
| c/ | razvodne doze BLO-3 (doze fi 60)
|  | doze 4M | kos | 2 | 0 | 0
| 3 | Dobava in montaža novih elektro elementov: Zamenjava vtičnic - montaža na višini 50cm od tal, v kopalnici 150 cm od tal (na nasprotni steni banje). Oddaljenost od mokrega vozla je 60cm. Zamenjava stikal - montaža na višini 120 cm od tal.
| a/ | doza podometna za izenačevanje potenciala s pokrovom vključno z ozemljitvenim spojem in objemkami | kos | 1 | 0 | 0
ozemljitveni spoj
| b/ | indikator za kopalnico
|  | - tipkalo 16A s signalno svetilko | kos | 1 | 0 | 0
| 4 | Izklop in demontaža obstoječega stenskega grelca (bojlerja) v kuhinji in kopalnici, povezava na novo električno peč za ogrevanje in sanitarno toplo vodo. | kos | 2 | 0 | 0
| 5 | Dobava in montaža:
| a/ | priključna doza | kos | 6 | 0 | 0
| b/ | Predelava električnih inštalacij in napeljav za potrebe prevezave in vklopa v sistem za ogrevanje na Električno peč za ogrevanje in povezava s sanitarno toplo vodo za prostore kuhinja, kopalnica in Wc. | kpl | 1 | 0 | 0
| 6 | Pred nakupom ustrezne električne peči izvesti ogled in predložiti tehnični izkaz porabe za vsaj 3 tipe izbranih električnih peči za ogrevanje in določiti pozicijo montaže. | kpl | 1 | 0 | 0
| 7 | Preizkus interne elektro instalacije za vse elektroelemente v nepremičnini (nova in stara instalacija), izvedba meritev električne instalacije, vključno z izdajo poročila z merilnimi protokoli | kpl | 1 | 0 | 0
| 8 | Čiščenje in odvoz materiala na deponijo | kpl | 1 | 0 | 0
| 9 | Dobava in montaža stenske Električne peči za ogrevanje npr. Vaillant eloBlock VE 6-28, 12 do 14kW, s postopnim prižiganjem grelcev, CE, na enofazni priključek. Povezovanja eloBlocka z akumulatorskim vsebnikom sanitarne tople vode, pretočni grelnik. Grelnik vode (bojler) prilagoditi obstoječi kapaciteti min. 80 l. Kombinirana s sobnim digitalnim termostatom in zunanjim tipalom temperature. Z vsemi elektro deli in prevezavami na obstoječi sistem radijatorji. Energijski razred A. | kpl | 1 | 0 | 0
| 10 | Drobni material in transportni stroški (10%) | kpl | 0.1 | 0 | 0
|  | SKUPAJ ELEKTROINSTALACIJSKA DELA |  |  |  | 0
Note on C748: Matjaž Zalokar: dodano naknadno, se tudi uporabljajo?

## Trbovlje_SE 5, Trg revolucij 2A
SSRS - sklop 2 - Posavska in zasavska regija
št. stanovanja: 4, ID 1089
Hrastnik, stan. št. seznama 5, Trg Revolucije 2A
VSEBINA:
POPIS GRADBENIH IN OBRTNIŠKIH DEL Z OCENO STROŠKOV
OPOMBE UPRAVNIK:
| * | OBNOVA STANOVANJA PO OBNOVI FASADE, ZAMENJAVA VHODNIH VRAT
| * | Predlagamo vsa dela po opisu upravnika, kpl obnova stanovanja po obnovi fasade, zamenjava vhodnih vrat, vsa pripadajoča dela.
*
*
*
Popis del popravljen skladno s navodili SSRS dne: 21.9.2021
2021
REKAPITULACIJA DEL
| A. | GRADBENA DELA
| I. | PREDDELA IN RUŠITVENA DELA |  |  |  | 0
| II. | ZIDARSKA IN BETONSKA DELA |  |  |  | 0
III.
| B. | OBRTNIŠKA DELA
| I. | TLAKARSKA DELA |  |  |  | 0
| II. | KERAMIČARSKA DELA |  |  |  | 0
| III. | SLIKOPLESKARSKA DELA |  |  |  | 0
IV.
| V. | PVC DELA |  |  |  | 0
VI.
VII.
| IX. | RAZNA OBRTNIŠKA DELA |  |  |  | 0
| C. | INŠTALATERSKA DELA
I.
II.
| III. | ELEKTROINSTALACIJSKA DELA |  |  |  | 0
IV.
|  | A + B + C = |  |  |  |  | 0
A. | GRADBENA DELA
|  |  | EM | količina | cena/EM | cena €/EM
| I. | PREDDELA IN RUŠITVENA DELA
| 1 | Izvedba zaščite vseh prostorov v katerih se bodo izvajala sanacijska/rušitvena dela. Demontažo opreme za potrebe sanacije v celoti odstrani najemnik sam. | kpl | 1 | 0 | 0
| 2 | Demontaža notranjih ter vhodnih vrat (do 2m2, nad 2m2)
| a/ | vhodna vrata (kovinski ali leseni); z nadsvetlobo ali brez nadsvetlobe | kom | 1 | 0 | 0
| 3 | Odstranjevanje zidnih oblog, komplet z veznim materialom oz. podkonstrukcijo, iznosom in odvozom.
| a/ | odstranitev zidne obloge za potrebe rušenja okvirja vrat, (mavčna, lesena, PVC, keramika, itd.) | kpl | 1 | 0 | 0
| 4 | Odstranjevanje talnih oblog (parket/keramika), komplet z veznim materialom (strojno/ročno) z iznosom in odvozom:
| a/ | lamelnega parketa vključno z kotnimi letvami | m2 | 2 | 0 | 0
| 5 | Izdelava prebojev za potrebe elektro in strojnih napeljav vključno z zametavanjem
3 do 15 x 15 cm - v opečnem/betonskem zidu
|  | za potrebe prestavitve elektro instalacij na zunanji in notranji strani vhodnih vrat, zaradi povečanja zidne odprtine za nova vrata in okvir vhodnih vrat | kpl | 1 | 0 | 0
| 6 | Ročno rušenje, izdelava utorov za preklade, razširitev odprtin za podboje, groba zidarska izravnava odprtin za podboje, spravilo odpadlih materialov na kamion ter odvoz na komunalno deponijo, s plačilom in izkazom evidenčni list gradbenih odpadkov | kom | 1 | 0 | 0
| 7 | Strojno in ročno odstranjevanje obstoječega ometa, stene in strop, slikopleskarske barve, s postopkom brušenja ometa, diamantno brušenje do zdrave podlage brez vidne vlage (po potrebi tudi betona), do višine 2,6 m, brez dodatnih del, vključno premični oder. | m2 | 2 | 0 | 0
| 8 | Iznos vseh ruševin in odpadkov nastalih pri rušitvenih delih na trajno deponijo, s plačilom in predajo Evidenčni list ločenih gradbenih odpadkov | m3 | 4 | 0 | 0
| 9 | Razna nepredvidena dela, dodatna in druga dela, manipulativni stroški v višini 10% vrednosti sanacijskih del | kpl | 0.1 | 0 | 0
|  | SKUPAJ PREDDELA IN RUŠITVENA DELA |  |  |  | 0
EM
| II. | ZIDARSKA IN BETONSKA DELA
| 1 | Zazidava okenskih in vratnih odprtin v zidu, debeline do 30 cm:
| a/ | velikosti od 2 nad 2 m2 | m3 | 2 | 0 | 0
| 2 | Dobava materiala, dozidava odprtin s siporex bloki kot prilagoditev odprtin za podboje/razne zazidave. | kpl | 1 | 0 | 0
| 3 | Povečanje višine odprtine za vrata, dobava in montaža tipske arm. Opečne preklade, kpl z pripravo ležišča preklade in krpanjem ometa. Za vhodna/notranja vrata. | kos | 1 | 0 | 0
| 4 | Dobava materiala in zidarska izdelava grobi in fini omet okenskih ter vratnih špalet širine do 30 cm, iz PCM 1:2:6, s predhodnim grobim obrizgom, po zamenjavi oken in vrat/sanacija, vključno z vso zaščito. | m2 | 2 | 0 | 0
| 5 | Dobava materiala in zidarska izdelava grobi in fini omet sten po sanaciji vlage, iz PCM 1:2:6, s predhodnim grobim obrizgom, vključno s uporabo materialov za boljšo oprijemljivost mred fazami. Uparabiti specialne sanacijske malte za izvajanje po odstranitvi vlage. | m2 | 6.2 | 0 | 0
| 6 | Popravilo in krpanje sten po zamenjavi vhodnih vrat, izdelava in popravilo špalet. | m1 | 5.2 | 0 | 0
| 7 | Dobava in izdelava novega ometa na mestu odstranjene stenske keramike, grobi in fini omet, s predhodnim grobim obrizgom. Uparabiti specialne sanacijske malte za izvajanje, hitro sušenje. | m2 | 2.5 | 0 | 0
| 8 | Dobava in vgradnja vogalnikov:
| a/ | PVC vogalnikov pri keramičarskih delih | m1 | 5 | 0 | 0
| b/ | PVC vogalnikov pri soboslikarskih delov | m1 | 10 | 0 | 0
| c/ | ALU ojačitveni vogalniki-pri soboslikarskih delih-vgradnja in kitanje | m1 | 1 | 0 | 0
strop kopalnice
| 9 | Zametavanje prebojev za potrebe elektro in strojnih inst. (betonski ali opečni zid) do 10x10 cm. | m1 | 1 | 0 | 0
| 9 | Čiščenje prostorov med deli in po končanih delih | m2 | 56.9 | 0 | 0
| 10 | Razna nepredvidena dela, dodatna in druga dela, manipulativni stroški v višini 10% vrednosti sanacijskih del | kpl | 0.1 | 0 | 0
|  | SKUPAJ ZIDARSKA IN BETONSKA DELA |  |  |  | 0
B. | OBRTNIŠKA DELA
| I. | TLAKARSKA DELA
| 1 | Izravnava obstoječega tlaka z izravnalno maso debeline od 0,1 - 0,3 cm:
| a/ | izdelava obnove obstoječega estriha (dobava in izdelava), novi polyuretanski premaz, z predpremazi za oprijem, na mestu rušitve odprtine za vhodna vrata. O uporabi materiala se odloči glede na potrebno debelino izravnave, pred pričetkom sanacijskih del. | m2 | 2 | 0 | 0
| 2 | Dobava in vgradnja praga vhodnih vrat, ustrezne Alu talne vratne pripire, material uskladiti, kot preostala obstoječa nova vrata v stanovanj a v etaži. | m1 | 1 | 0 | 0
| 3 | Izdelava sanacije za diamantno brušenje tlaka/betona do višine 2,6 m, brez dodatnih del in premičnega odra. | m2 | 2 | 0 | 0
| 4 | Dobava in polaganje lamelnega parketa, hrast dim. do 15x15cm, s predpripravo tal (brušenje, sesanje, predpremaz prajmer), polaganje, grobo in fino brušenje, kitanje, lepilo dvokomponentno, večkratno lakiranje ali 2x oljenje, min. 5 letna garancija. Parket prirediti na obstoječe stanje polženega parketa. (Hodnik - vhodna vrata) | m2 | 2 | 0 | 0
| 5 | Popravilo parketa na mestu zamenjave notranjih vrat- vratni podboj. Vzpostavitev prvotnega stanja. | kpl | 1 | 0 | 0
| 6 | Dobava in polaganje lamelnega parketa, hrast dim. do 15x15cm, s predpripravo tal (brušenje, sesanje, predpremaz prajmer), polaganje, grobo in fino brušenje, kitanje, lepilo dvokomponentno, večkratno lakiranje ali 2x oljenje, min. 5 letna garancija. Parket prirediti na obstoječe stanje polženega parketa. (notranja vrata) | m2 | 2 | 0 | 0
| 7 | Dobava in polaganje zaščitne prevleke iz npr. Geficell pene TDZ 6-1 proti udarnemu zvoku. | m2 | 2 | 0 | 0
| 8 | Dobava in polaganje dilatacijskega traku na stik tlak in talna vratna pripira, za zatesnitev rež do 19mm, z nizko vgradno višino. | m1 | 1 | 0 | 0
|  | SKUPAJ TLAKARSKA DELA |  |  |  | 0
EM
| II. | KERAMIČARSKA DELA
| 1 | Dobava in polaganje: za notranje/zunanje površine keramika granitogress/teraco, F protizdrsnosti 11, keramiko pred nabavo na osnovi tehničnih izkazov potrdi investitor, prirediti obstoječemu stanju. V primeru, da taka keramika ni več dobavljiva, izdelati novo talno vgradno pripiro-polico.
| a/ | talne keramike z lepilom, v vogalih upoštevati dobavo in montažo PVC vogalnikov, stiki minimalni, stičenje s fugirno maso. | m2 | 1 | 0 | 0
| 2 | Izdelava obstenske obrobe s keramičnimi ploščicami, polaganje z lepljenjem, stiki minimalni, stičenje s fugirno maso, višina obrobe do 10 cm | m1 | 1 | 0 | 0
v času korone, covid 19 ukrep, navodila
|  | SKUPAJ KERAMIČARSKA DELA |  |  |  | 0
EM
| III. | SLIKOPLESKARSKA DELA
(kpl obnova stanovanja po obnovi fasade)
| 1 | Izdelava struganja sten in stropov. | m2 | 40.5 | 0 | 0
| 2 | Dobava in vgradnja PVC mrežice, s cementnim lepilom, na površinah, 2x kitanje. | m2 | 10.2 | 0 | 0
| 3 | Dobava in izdelava slikopleskarske obdelave sten in stropov, emulzija, kitanje površine predmet sanacije, 2x barvanje in glajene z disperzijsko barvo, bela oz. prirediti barve kot predhodno pred sanacijo, naprimer JUPOL Classis | m2 | 40.5 | 0 | 0
| 4 | Zaščita površin predmet izvajanja sanacije in čiščenje površin. | m2 | 40.5 | 0 | 0
|  | SKUPAJ SLIKOPLESKARSKA DELA |  |  |  | 0
EM
| V. | PVC DELA
| 1 | Dobava in montaža PVC vhodnih vrat z varnostnim zaklepanjem (protivlomna) in cilindričnim vložkom ter kukalom, izolativna, varnostna oprema, s certifikatom SIST EN 14351-1, npr. sistem Vovko oz. podobno (všteta obdelava notranjih špalet s npr. Knauf sistemom). | kpl | 1 | 0 | 0
| 2 | Dobava in montaža ALU zaključnih profilov pri vratih. | kos | 1 | 0 | 0
| 3 | Dobava in montaža gumijastih odbijačev za vrata tip | kpl | 1 | 0 | 0
|  | SKUPAJ PVC DELA |  |  |  | 0
EM
EM
| IX. | RAZNA OBRTNIŠKA DELA
| 1 | Končno čiščenje po vseh končanih delih, odvoz na deponijo, predaja naročniku evidenčnih listov za vse ločene gradbene odpadke, plačila prevzema deponij, ter vzpostavitev v predhodno stanje | kpl | 1 | 0 | 0
| 2 | Razna dela, obračunana po dejanskem porabljenem času in materialu | ure | 3 | 0 | 0
|  | SKUPAJ RAZNA OBRTNIŠKA DELA |  |  |  | 0
ne more biti pokončen !
Note on C756: Matjaž Zalokar: dodano naknadno, se tudi uporabljajo?

## Trbovlje_SE 6, Obrtniška 11
SSRS - sklop 2 - Posavska in zasavska regija
št. stanovanja: 6, ID 1100
Trbovlje, stan. št. seznama 6, Obrtniška c. 11
VSEBINA:
POPIS GRADBENIH IN OBRTNIŠKIH DEL Z OCENO STROŠKOV
OPOMBE UPRAVNIK:
| * | OBNOVA STANOVANJA PO OBNOVI FASADE, ZAMENJAVA NOTRANJIH VRAT 5 kos
| * | predlagamo vsa dela po opisu upravnika: kpl obnova stanovanja po obnovi fasade, zamenjava notranjih vrat 5 kos, pripadajoča dela
*
*
*
Popis del popravljen skladno s navodili SSRS dne: 21.9.2021, 29.9.2021 in 12.10.2021
2021
REKAPITULACIJA DEL
| A. | GRADBENA DELA
| I. | PREDDELA IN RUŠITVENA DELA |  |  |  | 0
| II. | ZIDARSKA IN BETONSKA DELA |  |  |  | 0
III.
| B. | OBRTNIŠKA DELA
| I. | TLAKARSKA DELA |  |  |  | 0
| II. | KERAMIČARSKA DELA |  |  |  | 0
| III. | SLIKOPLESKARSKA DELA |  |  |  | 0
| IV. | MIZARSKA DELA |  |  |  | 0
V.
VI.
VII.
| IX. | RAZNA OBRTNIŠKA DELA |  |  |  | 0
| C. | INŠTALATERSKA DELA
I.
II.
| III. | ELEKTROINSTALACIJSKA DELA |  |  |  | 0
IV.
|  | A + B + C = |  |  |  |  | 0
| D. | ZUNANJA SANACIJA VLAGE IN UREDITEV JE PREDMET SKUPNA DELA IN NAPRAVE UPRAVNIKA !
A. | GRADBENA DELA
|  |  | EM | količina | cena/EM | cena €/EM
| I. | PREDDELA IN RUŠITVENA DELA
| 1 | Izvedba zaščite vseh prostorov v katerih se bodo izvajala sanacijska/rušitvena dela. Demontažo opreme za potrebe sanacije v celoti odstrani najemnik sam. | kpl | 1 | 0 | 0
| 2 | Demontaža notranjih ter vhodnih vrat (do 2m2, nad 2m2)
|  | notranja vrata s podboji (kovinski ali leseni); z nadsvetlobo ali brez nadsvetlobe | kom | 5 | 0 | 0
| 3 | Odstranjevanje zidnih oblog, komplet z veznim materialom oz. podkonstrukcijo, iznosom in odvozom.
| a/ | odstranitev zidne obloge za potrebe rušenja okvirja vrat (mavčna, lesena, PVC, keramika, itd.) | kpl | 5 | 0 | 0
| 4 | Odstranjevanje talnih oblog, komplet z veznim materialom (strojno/ročno) z iznosom in odvozom:
| a/ | lamelnega parketa vključno z kotnimi letvami | m2 | 5 | 0 | 0
| a/ | lamelnega parketa vključno z kotnimi letvami | m2 | 6
| b/ | odstranjevanje samo parketnih letev, predpriprava za brušenje obstoječega parketa | m1 | 10 | 0 | 0
| 5 | Rušenje talne keramike/teraca skupaj s podlago oz. veznim materialom rušenje talne keramike vključno z odstranitvijo betonskega tlaka deb do 10 cm pod odstranjeno keramiko z iznosom in odvozom gradbenih odpadkov, evidenčni list. | m2 | 2 | 0 | 0
| 6 | Ročno rušenje, izdelava utorov za preklade, razširitev odprtin za podboje, groba zidarska izravnava odprtin za podboje, spravilo odpadlih materialov na kamion ter odvoz na komunalno deponijo, s plačilom in izkazom evidenčni list gradbenih odpadkov | kom | 5 | 0 | 0
stanovanje ima balkon
| 7 | Dobava materiala in izdelava talne oznake novega prehoda med prostorom kopalnica in hodnik, oz. glavni vhod/hodnik, za širino vrat | kpl | 5 | 0 | 0
| 8 | Strojno in ročno odstranjevanje obstoječega ometa, stene in strop, slikopleskarske barve, s postopkom ročno/strojno brušenja ometa, (po potrebi tudi betona), do višine 2,6 m, brez dodatnih del, vključno premični oder. | m2 | 10 | 0 | 0
| 9 | Ročno rušenje, izdelava utorov za manjše prestavitve elektro in strojnih instalacij, (povečanja zidarske odprtine okvirja notranjih vrat). | m2 | 4 | 0 | 0
| 10 | Iznos vseh ruševin in odpadkov nastalih pri rušitvenih delih na trajno deponijo, s plačilom in predajo Evidenčni list ločenih gradbenih odpadkov | m3 | 5 | 0 | 0
| 11 | Razna nepredvidena dela, dodatna in druga dela, manipulativni stroški v višini 10% vrednosti sanacijskih del | kpl | 0.1 | 0 | 0
|  | SKUPAJ PREDDELA IN RUŠITVENA DELA |  |  |  | 0
EM
| II. | ZIDARSKA IN BETONSKA DELA
| 1 | Dobava materiala, dozidava odprtin s siporex/opeka, bloki kot prilagoditev odprtin za podboje/druge razne zazidave, izdelava in prilagoditev odprtine, višine/širine, z materialom in izdelavo notranjega ometa na mestih rušitvenih del in demontaže.
| a/ | velikosti odprtin do 2 m2 | m3 | 2 | 0 | 0
| 2 | Povečanje višine odprtine za vrata, dobava in montaža tipske arm. Opečne preklade, kpl z pripravo ležišča preklade in krpanjem ometa. Za vhodna/notranja vrata. | kpl | 4 | 0 | 0
| 3 | Dobava materiala in zidarska izdelava grobi in fini omet okenskih ter vratnih špalet širine do 30 cm, iz PCM 1:2:6, s predhodnim grobim obrizgom, po zamenjavi oken in vrat/sanacija, vključno z vso zaščito. | m1 | 24 | 0 | 0
| 4 | Dobava materiala in zidarska izdelava grobi in fini omet sten po vzidavi notranjih okvirjev za vrata, iz PCM 1:2:6, s predhodnim grobim obrizgom, vključno s uporabo materialov za boljšo oprijemljivost mred fazami. Uparabiti specialne sanacijske malte za izvajanje, pogoji hitrega sušenja. | m2 | 9.5 | 0 | 0
| 5 | Izdelava novega ometa na mestu odstranjene stenske keramike in na mestu rušenja ometa, grobi in fini omet, s predhodnim grobim obrizgom. Uparabiti specialne sanacijske malte za izvajanje pred keramičarskimi deli. | m2 | 2 | 0 | 0
| 6 | Dobava in vgradnja vogalnikov
| a/ | PVC vogalnikov pri keramičarskih delih | m1 | 6 | 0 | 0
| b/ | PVC vogalnikov pri soboslikarskih delov | m1 | 12 | 0 | 0
| c/ | ALU ojačitveni vogalniki-pri soboslikarskih delih-vgradnja in kitanje | m1 | 2 | 0 | 0
| 7 | Dobava materiala in zidarska dela zametavanja manjših prebojev za potrebe min. prestavitve elektro in strojnih instalalacij, v opečnih stenah, (za potrebe povečanja zidarske odprtine okvirja notranjih vrat). | m2 | 4 | 0 | 0
| 8 | Čiščenje prostorov med deli in po končanih delih | m2 | 30 | 0 | 0
strop kopalnice
| 9 | Razna nepredvidena dela, dodatna in druga dela, manipulativni stroški v višini 10% vrednosti sanacijskih del | kpl | 0.1 | 0 | 0
|  | SKUPAJ ZIDARSKA IN BETONSKA DELA |  |  |  | 0
B. | OBRTNIŠKA DELA
| I. | TLAKARSKA DELA
| 1 | Popravilo parketa na mestu zamenjave notranjih vrat- vratni podboj. Vzpostavitev prvotnega stanja. | kpl | 1 | 0 | 0
| 2 | Dobava in polaganje lamelnega parketa, hrast dim. do 15x15cm, s predpripravo tal (brušenje, sesanje, predpremaz prajmer), polaganje, grobo in fino brušenje, kitanje, lepilo dvokomponentno, večkratno lakiranje ali 2x oljenje, min. 5 letna garancija. Parket prirediti na obstoječe stanje. | m2 | 5 | 0 | 0
| 3 | Dobava in polaganje zaščitne prevleke iz npr. Geficell pene TDZ 6-1 proti udarnemu zvoku. | m2 | 5 | 0 | 0
| 4 | Dobava in polaganje stenskih parketnih letev, popravilo obstoječih, odrez, pripadajoče pritrditve, stičenje na stiku parket-parketne letve in zgoraj ob robu stene. Uporabiti kvalitetne mase za stike. | m1 | 10 | 0 | 0
| 6 | Dobava in vgradnja zaključnih kotnih letev iz AL-u, z vsem pritrdilnim materialom. | m1 | 10 | 18 | 180
| 15 | Dobava in vgradnja MS /Alu vratnih pripir. | m1 | 1 | 20 | 20
|  | SKUPAJ TLAKARSKA DELA |  |  |  | 0
EM
| II. | KERAMIČARSKA DELA |  | kol.
| 1 | Dobava in polaganje talne keramike z lepilom, v vogalih upoštevati dobavo in montažo PVC vogalnikov, stiki minimalni, stičenje s fugirno maso. Keramiko uskladiti po dimenziji in kvaliteti obstoječi keramiki. | m2 | 4 | 0 | 0
| 2 | Dobava in polaganje stenske keramike z lepilom, v vogalih upoštevati dobavo in montažo PVC vogalnikov, stiki minimalni, stičenje s fugirno maso. Keramiko uskladiti po dimenziji in kvaliteti obstoječi keramiki. | m2 | 3 | 0 | 0
v času korone, covid 19 ukrep, navodila
|  | SKUPAJ KERAMIČARSKA DELA |  |  |  | 0
EM
| III. | SLIKOPLESKARSKA DELA
| 1 | Struganje sten in stropov. | m2 | 5 | 0 | 0
| 2 | Dobava in vgradnja PVC mrežice, s cementnim lepilom, na površinah/površinah dozidave, 2x kitanje. | m2 | 10.2 | 0 | 0
| 3 | Dobava in izdelava slikopleskarske obdelave sten in stropov, emulzija, kitanje samo površine predmet sanacije, 2x barvanje in glajene z disperzijsko barvo, bela oz. prirediti barve kot predhodno pred sanacijo, naprimer JUPOL Classis | m2 | 10.2 | 0 | 0
| 4 | Zaščita površin predmet sanacije | m2 | 40 | 0 | 0
|  | SKUPAJ SLIKOPLESKARSKA DELA |  |  |  | 0
EM
| IV. | MIZARSKA DELA
OPOMBE:
* glej zapiranje nadsvetlob vrat pod zidarskimi deli ali mavčnokartonskimi, demontaže pod rušitvenimi
| 1 | Dobava in montaža lesenih tipskih klasičnih vrat z vratnim okvirjem, površina s CPL-dekorjem, v barvi hrast natur ali bela, prirediti na predhodno stanje. V ceni postavke je vključen ves pritrdilni in tesnilni material, stiki zatesnjeni z akrilnim kitom. Dim. do 100/210/cm oz. z nadsvetlobo. | kpl | 5 | 0 | 0
| 2 | Dobava in montaža ALU zaključnih profilov pri vratih. | kos | 5 | 0 | 0
| 3 | Dobava in montaža gumijastih odbijačev za vrata klsični tip | kpl | 1 | 0 | 0
|  | SKUPAJ MIZARSKA DELA |  |  |  | 0
EM
| IX. | RAZNA OBRTNIŠKA DELA
| 1 | Končno čiščenje po vseh končanih delih, odvoz na deponijo, predaja naročniku evidenčnih listov za vse ločene gradbene odpadke, plačila prevzema deponij, ter vzpostavitev v predhodno stanje | kpl | 1 | 0 | 0
| 2 | Razna dela, obračunana po dejanskem porabljenem času in materialu | ure | 5 | 0 | 0
|  | SKUPAJ RAZNA OBRTNIŠKA DELA |  |  |  | 0
EM
C. | INŠTALATERSKA DELA
| I. | VODOVODNO INSTALACIJSKA DELA
ne more biti pokončen !
jeklena pocinkana cev
| III. | ELEKTROINSTALACIJSKA DELA
| 1 | Manjše prestavitve, predelava elektroinstalacij novi dovodi (kabli) - dobava in montaža novi razvod elektroinstalacije za potrebe prestavitve/povečanja zidne odprtine notranja vrata.
| a/ | NYY-J 3x10 mm2 za dovod | m1 | 5 | 0 | 0
| b/ | cev RB-T fi 36 | m1 | 5 | 0 | 0
| c/ | razvodne doze BLO-3 (doze fi 60) | kos | 2 | 0 | 0
|  | doze 4M | kos | 2
| d/ | razna drobna elektro oprema, vtičnice, stikala ipd. | kos | 4 | 0 | 0
| 2 | Preizkus interne elektro instalacije za vse elektroelemente v nepremičnini (nova in stara instalacija), izvedba meritev električne instalacije, vključno z izdajo poročila z merilnimi protokoli | kpl | 1 | 0 | 0
| 3 | Drobni elektroistalacijski material, (v vrednosti 10% predmetnih del). | kpl | 1 | 0 | 0
|  | SKUPAJ ELEKTROINSTALACIJSKA DELA |  |  |  | 0
Note on C755: Matjaž Zalokar: dodano naknadno, se tudi uporabljajo?

## Trbovlje_SE 7, Kešetovo 6A
SSRS - sklop 2 - Posavska in zasavska regija
št. stanovanja: 6, ID 1172
Trbovlje, stan. št. seznama 7, Kešetovo 6A
VSEBINA:
POPIS GRADBENIH IN OBRTNIŠKIH DEL Z OCENO STROŠKOV
OPOMBE UPRAVNIK:
| * | MERITVE ELEKTROINSTALACIJE, OBNOVA ELEKTROINSTALACIJE Z VZPOOSTAVITVIJO V PRVOTNO STANJE-VKOLIKOR MERITVE NE BODO USTREZNE
| * | Predlagamo obnovo vse elektroinstalacije, najemnik povedal v najemu so 16 let, stanovanje je v zadnji etaži pod streho, večkrat je bilo zamakanje iz strehe. Vsa EL instal. je stara in neustrezna, obnova vse elektro instalacije, nova vhodna vrata, prosijo tudi za spremembo tuš kabine. Upravnik predlagal meritve pred obnovo, (najemnik povedal, že delali, bile neustrezne), slike ogleda.
*
*
*
Popis del popravljen skladno s navodili SSRS dne: 21.9.2021, 29.9.2021 in 12.10.2021
2021
REKAPITULACIJA DEL
| A. | GRADBENA DELA
| I. | PREDDELA IN RUŠITVENA DELA |  |  |  | 0
| II. | ZIDARSKA IN BETONSKA DELA |  |  |  | 0
III.
| B. | OBRTNIŠKA DELA
| I. | TLAKARSKA DELA |  |  |  | 0
| II. | KERAMIČARSKA DELA |  |  |  | 0
| III. | SLIKOPLESKARSKA DELA |  |  |  | 0
| IV. | MIZARSKA DELA |  |  |  | 0
V.
| VI. | MAVČNOKARTONSKA DELA |  |  |  | 0
VII.
| IX. | RAZNA OBRTNIŠKA DELA |  |  |  | 0
| C. | INŠTALATERSKA DELA
I.
II.
| III. | ELEKTROINSTALACIJSKA DELA |  |  |  | 0
IV.
|  | A + B + C = |  |  |  |  | 0
A. | GRADBENA DELA
|  |  | EM | količina | cena/EM | cena €/EM
| I. | PREDDELA IN RUŠITVENA DELA
| 1 | Izvedba zaščite vseh prostorov v katerih se bodo izvajala sanacijska/rušitvena dela. Demontažo opreme za potrebe sanacije v celoti odstrani najemnik sam. | kpl | 1 | 0 | 0
| 2 | Demontaža notranjih vrat (do 2m2, nad 2m2), oz. pripadajočih vratnih in okenskih polic iz različnega materiala (marmor, pvc, les)
| a/ | začasna demontaža notranja vrata samo krila, z nadsvetlobo ali brez nadsvetlobe, začasna hramba na objektu za čas sanacije (v dogovoru s upravnikom). | kom | 5 | 0 | 0
| 3 | Izdelava prebojev za potrebe elektroinstalacij, napeljav vključno z grobim fiksiranjem predinstalacijskih skritih zidnih cevi skladno z načrtom PZI elektroinstalacij.
| a/ | do 15 x 15 cm - v opečnem zidu | m1 | 15 | 0 | 0
za potrebe prestavitve elektro instalacij na zunanji steni kopalnice, zaradi odpiranja drsnih vrat na steno (levo odpiranje)
| b/ | od 3 do 8 cm v opečnem zidu, samo združeni vertikalni kanali, ostala dela se nahajajo v popisu elektroinstalacij | m1 | 12 | 0 | 0
| 4 | Odstranjevanje zidnih oblog, komplet z veznim materialom oz. podkonstrukcijo, iznosom in odvozom.
| a/ | zidne obloge (mavčna, lesena, PVC, keramika, itd.) | kpl | 1 | 0 | 0
| 5 | Strojno in ročno odstranjevanje obstoječega ometa, stene (strop iz trstike samostojni opis), slikopleskarske barve, s postopkom brušenja ometa, diamantno brušenje do zdrave podlage brez vidne vlage (po potrebi tudi betona), do višine 2,6 m, brez dodatnih del, vključno premični oder. | m2 | 19.4 | 0 | 0
samo mesta povečane vlage, kjer bo potek novih elektroinstalacij
| 6 | Odstranjevanje stenskih zaključnih letev les/pvc (obloge), komplet z veznim in pritrdilnim materialom, ročno, z iznosom in odvozom gradbenih odpadkov, evidenčni list. | m1 | 52 | 0 | 0
| 7 | Demontaža obstoječega stropa tudi iz trstike komplet s podkonstrukcijo, na mestih izdelave stropni razvod novih elektroinstalacij, iznos in odvoz na deponijo s plačilom takse. | m2 | 64.7 | 0 | 0
| 8 | Iznos vseh ruševin in odpadkov nastalih pri rušitvenih delih na trajno deponijo, s plačilom in predajo Evidenčni list ločenih gradbenih odpadkov | m3 | 7 | 0 | 0
| 9 | Izdelava meritev in pregleda vlage po pozicijah podanih v reklamacijah (upravnik), pred sanacijo in po sanaciji, oddaja zapisnika. | kpl | 1 | 0 | 0
| 10 | Razna nepredvidena dela, dodatna in druga dela, manipulativni stroški v višini 10% vrednosti sanacijskih del | kpl | 0.1 | 0 | 0
|  | SKUPAJ PREDDELA IN RUŠITVENA DELA |  |  |  | 0
EM
| II. | ZIDARSKA IN BETONSKA DELA
| 1 | Dobava materiala in zidarska izdelava grobi in fini omet sten po sanaciji vlage, iz PCM 1:2:6, s predhodnim grobim obrizgom, vključno s uporabo materialov za boljšo oprijemljivost mred fazami. Uparabiti specialne sanacijske malte za izvajanje po odstranitvi vlage. | m2 | 19.4 | 0 | 0
samo mesta povečane vlage, kjer bo potek novih elektroinstalacij
| 2 | Dobava materiala in zidarska izdelava grobi in fini omet, iz PCM 1:2:6, s predhodnim grobim obrizgom, po izdealvi novih elektroinstalacij, vključno z vso zaščito. | m2 | 15 | 0 | 0
| 3 | Zametavanje utorov- kanalov za potrebe elektroinstalacije skupaj z materialom: | m1 | 30 | 0 | 0
| 4 | Izdelava novega ometa na mestu odstranjene stenske keramike in na mestu odbitega ometa, grobi in fini omet, s predhodnim grobim obrizgom. Uparabiti specialne sanacijske malte za izvajanje po odstranitvi vlage. | m2 | 2 | 0 | 0
| 5 | Dobava in vgradnja vogalnikov
| a/ | PVC vogalnikov pri soboslikarskih delov | m1 | 6 | 0 | 0
| b/ | ALU ojačitveni vogalniki-pri soboslikarskih delih-vgradnja in kitanje | m1 | 28 | 0 | 0
strop kopalnice
za invalide
| 6 | Čiščenje prostorov med deli in po končanih delih | m2 | 64.7 | 0 | 0
| 7 | Razna nepredvidena dela, dodatna in druga dela, manipulativni stroški v višini 10% vrednosti sanacijskih del | kpl | 0.1 | 0 | 0
|  | SKUPAJ ZIDARSKA IN BETONSKA DELA |  |  |  | 0
B. | OBRTNIŠKA DELA
| I. | TLAKARSKA DELA
| 1 | Dobava in vgradnja zaključnih kotnih stenskih letev iz Al-u/les, z vsem pritrdilnim materialom. Material izbrati glede na rezultate meritve vlage. Vzpostavitev stanja pred sanacijo. | m1 | 52 | 0 | 0
| 2 | Dobava in vgradnja MS /Alu vratnih pripir. | m1 | 1.2 | 0 | 0
| 3 | Dobava in polaganje talne obloge vinil SPC, s predpripravo tal (brušenje, sesanje, predpremaz), polaganje klik plavajoče, 4-5mm, min. 5 letna garancija. Izgled vinila prirediti na obstoječe stanje položenega parketa (poškodbe hodnik). | m2 | 9.7 | 0 | 0
| 4 | Dobava in polaganje zaščitne prevleke podloge iz npr. umetnega materiala selitblock 1,5mm, proti prenašanju pohodnega zvoka. | m2 | 9.7 | 0 | 0
|  | SKUPAJ TLAKARSKA DELA |  |  |  | 0
EM
| II. | KERAMIČARSKA DELA
| 1 | Dobava in polaganje stenske keramike z lepilom, v vogalih upoštevati dobavo in montažo PVC vogalnikov, stiki minimalni, stičenje s fugirno maso. Keramiko uskladiti po dimenziji in kvaliteti obstoječi keramiki.
| a/ | v prostoru kuhinski del, kopalnica in Wc, za elektroinstalacijskimi deli | m2 | 3.1 | 0 | 0
v času korone, covid 19 ukrep, navodila
|  | SKUPAJ KERAMIČARSKA DELA |  |  |  | 0
EM
| III. | SLIKOPLESKARSKA DELA
| 1 | Struganje sten in stropov. | m2 | 92 | 0 | 0
| 2 | Dobava in vgradnja PVC mrežice, s cementnim lepilom, na razpokanih površinah, 2x kitanje. | m2 | 19.4 | 0 | 0
| 3 | Dobava in slikopleskarska obdelava stropa iz mavčno kartonskih plošč, obdelava stikov z mrežicami, kitanje celotne površine predmet sanacije, 2x barvanje in glajene z disperzijsko barvo, bela oz. prirediti barve kot predhodno pred sanacijo, naprimer JUPOL Classis | m2 | 77.64 | 0 | 0
| 4 | Dobava in izdelava slikopleskarske obdelave sten, emulzija, kitanje celotne površine predmet sanacije, 2x barvanje in glajene z disperzijsko barvo, bela oz. prirediti barve kot predhodno pred sanacijo, naprimer JUPOL Classis | m2 | 19.4 | 0 | 0
| 5 | Zaščita površin predmet sanacije | m2 | 64.7 | 0 | 0
|  | SKUPAJ SLIKOPLESKARSKA DELA |  |  |  | 0
|  |  | EM | količina | cena €/e
| IV. | MIZARSKA DELA
OPOMBE:
* glej zapiranje nadsvetlob vrat pod zidarskimi deli ali mavčnokartonskimi, demontaže pod rušitvenimi
| 1 | Ponovna montaža vratnih kril, po sanaciji, vzpostavitev v prejšnje stanje. Razna drobna mizarska popravila vrat, z novim materialom:
| a/ | pregled, podmazovanje, nastavitev, novi panti, menjava pvc/kovinskih kljuk v notranjih vratih, preveriti zapiranje in zaklepanje vrat, po potrebi namestiti nove navadne ključavnice s pvc/kovinsko objemko, podrezovanje in brušenje, po potrebi menjava gumi tesnil,... pregled po prostorih po sanaciji. | kpl | 5 | 0 | 0
|  | SKUPAJ MIZARSKA DELA |  |  |  | 0
EM
| VI. | MAVČNOKARTONSKA DELA
|  | Dobava in izdelava spuščenega mavčno kartonskega stropa komplet s podkonstrukcijo iz tipskih kovinskih profilov višine 3 cm ter pritrdilnim materialom, npr. GK plošče deb. 12,6 mm, stiki bandažirani, upoštevati obdelavo vseh stropnih elementov in komprimirano termoizolacijo v ALu foliji npr. Super foil deb. do 8cm, z pripadajočim Alu trakom za stike, ojačano laminirano zunanjo folijo. Pred vgradnjo predati naročniku in nadzoru CE. | m2 | 77.64 | 0 | 0
|  | SKUPAJ MAVČNOKARTONSKA DELA |  |  |  | 0
EM
| IX. | RAZNA OBRTNIŠKA DELA
| 1 | Končno čiščenje po vseh končanih delih, odvoz na deponijo, predaja naročniku evidenčnih listov za vse ločene gradbene odpadke, plačila prevzema deponij, ter vzpostavitev v predhodno stanje | kpl | 1 | 0 | 0
| 2 | Razna dela, obračunana po dejanskem porabljenem času in materialu | ure | 7 | 0 | 0
|  | SKUPAJ RAZNA OBRTNIŠKA DELA |  |  |  | 0
ne more biti pokončen !
EM
| III. | ELEKTROINSTALACIJSKA DELA
Popis za elektro opremo je informativne narave. Vsak enakovreden sistem mora biti ponujen po projektu PZI elektroinstalacije kot zaključena celota z vsemi elementi.
| 1 | Demontaža starega ter dobava in povezava novega elektrorazdelilca z varovalkami/moduli | kpl | 1 | 0 | 0
| 2 | Izsekavanje utorov za potrebe elektro napeljave širine 2-5cm, vključno z izsekavanjem mest za podometne doze, ter z iznosom in odvozom materiala | ura | 8 | 0 | 0
| a/ | v opečnem zidu | m1 | 18 | 0 | 0
| 3 | Dobava in montaža novih zaščitnih pregibnih inštalacijskih cevi z izsekavanjem reg, drobnim materialom za nameščanje (vijaki, čepi, konzole, vezne sponke) in mavčenjem I.C. fi 13,5 mm | m1 | 43 | 0 | 0
| 4 | Dobava in montaža nadometne razdelilne omarice v beli barvi, polna vrata npr. Schrack, vključno z drobnim veznim in pritrdilnim materialom, bakrenimi zbiralnicami N in PE, uvodnicami, vrstnimi sponkami, napisnimi ploščicami, skupaj z drobnim in veznim materialom in sledečo opremo: | kpl | 1 | 0 | 0
| a/ | Glavno odklopilno stikalo 40A, EFI-40/0,03 enopolno | kom | 1 | 0 | 0
| b/ | Omejevalnik toka 35A, enopolni | kom | 1 | 0 | 0
| c/ | Zaščitno stikalo na diferenčni tok KZS 10A/0,03A, (EFI-10/0,03) | kom | 1 | 0 | 0
| d/ | Instalacijski odklopnik B, 16A, 10kA,1p ETIMAT/16B | kom | 15 | 0 | 0
| 5 | ENOFAZNI PRIKLJUČEK
|  | NYY-J 3x10 mm2 | m1 | 2.7 | 0 | 0
| 6 | Novi vodniki - dobava in montaža novih kablov, razvod celotne nove elektroinstalacij
| a/ | NYM-J (PGP) 3x1,5 mm2 za razsvetljavo, zvonec | m1 | 44.5 | 0 | 0
| b/ | NYM-J 4x1,5 mm2 svet.z vtičnico in stikalom v kopalnici, l=5m | m1 | 2 | 0 | 0
| c/ | NYM-J 3x2,5 mm2 z vtičnico s pokrovom za PS v kopalnici, l=3m; za bojler v kopalnici, l=3m; napa v kuhinji; za pult v kuhinji; za pomivalni stroj z vtičnico v kuhinji, l=6m; za pralni stroj, za sušilni stroj, za vtičnice | m1 | 12 | 0 | 0
| d/ | NYM-J 3x6 mm2 za štedilnik s fiksnim priključkom v kuhinji | m1 | 2 | 0 | 0
| e/ | NYY-J 3x10 mm2 za dovod | m1 | 44.5 | 0 | 0
| f/ | cev RB-T fi 23 | m1 | 56 | 0 | 0
| g/ | cev RB-T fi 36 | m1 | 5 | 0 | 0
| h/ | razvodne doze BLO-3 (doze fi 60)
|  | doze 4M | kos | 10 | 0 | 0
|  | doze 7M | kos | 2 | 0 | 0
| i/ | kabel za CATV 75 Ohmov/oz. povezava optično omrežje (v cevi fi 32mm) | m1 | 8 | 0 | 0
| j/ | Kabel UTP Cat 5+ internet, domofon, zvonec | m1 | 10 | 0 | 0
| k/ | telefonski vodnik IY (st)Y 2x2x0,6 | m1 | 2 | 0 | 0
| l/ | Dobava in montaža vodnika 2xP 10mm2 in 1xP-Y 10mm2 | m1 | 7 | 0 | 0
| 7 | Dobava in montaža novih elektro elementov: Zamenjava vtičnic - montaža na višini 50cm od tal, v kopalnici 150 cm od tal in na nasprotni steni tuš kadi. Oddaljenost od mokrega vozla je 60cm.; Zamenjava stikal - montaža na višini 120 cm od tal.
| a/ | doza podometna za izenačevanje potenciala s pokrovom vključno z ozemljitvenim spojem in objemkami | kos | 12 | 0 | 0
ozemljitveni spoj
| b/ | enopolna priključnica za štedilnik 16A, 250V | kos | 1 | 0 | 0
| c/ | ventilator - zidni Vgradnja/zamenjava ventilatorja na prisilni vlek s timerjem in loputo - fi 100, tipAT HCS LL (kopalnica), prižiganje skupaj z lučjo, ugašanje skupaj z lučjo z zamikom XX min (indikator vlage) | kos | 1 | 0 | 0
| d/ | stikalo podometno, navadno 250V, 16A | kos | 12 | 0 | 0
| e/ | stikalo podometno, serijsko, 250V, 16A | kos | 10 | 0 | 0
| f/ | stikalo podometno, izmenično, 250V, 16A | kos | 6 | 0 | 0
| g/ | stikalo - tipka za zvonec | kos | 1 | 0 | 0
| h/ | enofazna podometna vtičnica z zaščitnim kontaktom 16A, 250V, enojna | kos | 25 | 0 | 0
| i/ | enofazna podometna vtičnica z zaščitnim kontaktom 16A, 250V, enojna s pokrovom | kos | 1 | 0 | 0
fiksni priključek
| j/ | indikator za kopalnico
|  | - navadno 16A s signalno svetilko | kos | 1 | 0 | 0
|  | - tipkalo 16A s signalno svetilko | kos | 1 | 0 | 0
| k/ | Internetna podometna vtičnica | kos | 1 | 0 | 0
| l/ | TV podometna vtičnica | kos | 1 | 0 | 0
| m/ | telefonska podometna vtičnica | kos | 1 | 0 | 0
|  | zvonca z vezanimi kabli | kos | 1 | 0 | 0
| n/ | domofon | kos | 1 | 0 | 0
| o/ | infra peč - NI DOVOLJENA
| p/ | dobava in montaža grelnika-kalorifer, predhodno soglasje upravnik in SSRS
| 8 | Dobava in montaža:
| a/ | plafonjere fi 31 cm 1x18=100W, E-27, nadgradna3500K,1200Lm IP44 -Varčna- strop -kopalnica | kpl | 4 | 0 | 0
| b/ | LED svetilke kpl z ohišjem in šuko vtičnico, do l = 60 cm , 3500 K , 1200lm- IP 44 | kpl | 1 | 0 | 0
| c/ | led stropne luči | kpl | 4 | 0 | 0
| d/ | stikala navadna menjalna | kos | 12 | 0 | 0
| e/ | vtičnice 220V | kos | 25 | 0 | 0
| f/ | priključna doza | kos | 1 | 0 | 0
| g/ | nad ogledalom - kopalnica | kos | 1 | 0 | 0
| h/ | vtičnice računalnik | kos | 3 | 0 | 0
| i/ | predelava napačno izvedenih vtičnic | kpl | 11 | 0 | 0
| 9 | Drobni material in transportni stroški (10%) | kpl | 0.1 | 0 | 0
| 10 | Preizkus interne elektro instalacije za vse elektroelemente v nepremičnini (nova in morebitna stara instalacija), izvedba meritev električne instalacije, z izdajo poročila z merilnimi protokoli | kpl | 1 | 0 | 0
| 11 | Čiščenje in odvoz materiala na deponijo, predaja evidenčni list gradbeni odpadki | kpl | 1 | 0 | 0
| 12 | Demontaža, čščenje in ponovna montaža stenskega ventilatorja v kopalnici, preizkus delovanja. | kpl | 1 | 0 | 0
| 13 | Izdelava načrta PZI elektroinstalacije, prirediti na obstoječe stanje, upoštevati izračun za svetila na osnovi LED, najemnika poučiti o ukinitvi klasičnih žarnic, v EU prepovedane. | kpl | 1 | 0 | 0
|  | SKUPAJ ELEKTROINSTALACIJSKA DELA |  |  |  | 0
Note on C767: Matjaž Zalokar: dodano naknadno, se tudi uporabljajo?

## Krško_SE 8, Kovinarska ul 9
SSRS - sklop 2 - Posavska in zasavska regija
št. stanovanja: 3, ID 1480
Krško stan. Št. seznama 8, Kovinarska ulica 9
VSEBINA:
POPIS GRADBENIH IN OBRTNIŠKIH DEL Z OCENO STROŠKOV
OPOMBE UPRAVNIK:
| * | V komentarju je napaka: kopalno kad zamenjati v tuš kabino
| * | Najemnica povedla, da po pokanju cevi od kopalnice se je poškodovala stena, prosi za obnovo tudi Wc prostora, nov radijator lestev, prestavitev Wc školjke na drugo stran, sanacijo vlage na terasi. Stanovanje je v pritličju (zelo lepo urejeno).
Popis del popravljen skladno s navodili SSRS dne: 21.9.2021, 29.9.2021 in 12.10.2021
OPOMBE SSRS dne 21.9.2021:
IZVEDE IN POPIŠE SE SAMO ZAMENJAVA KOPALNE KADI V TUŠ KAD, KERAMIKA OSTANE V VEČI MERI ISTA EDINO V DELU ZAMENJAVE TUŠ KADI, OSTALE ŽELJE SE NE UPOŠTEVAJO OZ. BODO OBRAVNAVANE TEKOM LET.
avgu 2021
REKAPITULACIJA DEL
| A. | GRADBENA DELA
| I. | PREDDELA IN RUŠITVENA DELA |  |  |  | 0
| II. | ZIDARSKA IN BETONSKA DELA |  |  |  | 0
| III. | KANALIZACISJKA DELA |  |  |  | 0
| B. | OBRTNIŠKA DELA
| I. | TLAKARSKA DELA |  |  |  | 0
| II. | KERAMIČARSKA DELA |  |  |  | 0
| III. | SLIKOPLESKARSKA DELA |  |  |  | 0
| IV. | MIZARSKA DELA |  |  |  | 0
V.
VI.
VII.
|  | RAZNA OBRTNIŠKA DELA |  |  |  | 0
| C. | INŠTALATERSKA DELA
| I. | VODOVODNO INSTALACIJSKA DELA |  |  |  | 0
| II. | CENTRALNA KURJAVA |  |  |  | 0
| III. | ELEKTROINSTALACIJSKA DELA |  |  |  | 0
IV.
|  | A + B + C = |  |  |  |  | 0
|  |  | EM | količina | cena/EM | cena €/EM
A. | GRADBENA DELA
| I. | PREDDELA IN RUŠITVENA DELA
| 1 | Izvedba zaščite vseh prostorov v katerih se bodo izvajala sanacijska/rušitvena dela. Demontažo opreme za potrebe sanacije v celoti odstrani najemnik sam. | kpl | 1 | 0 | 0
| 2 | Demontaža obstoječe sanitarne opreme | ura | 3 | 0 | 0
| a/ | demontaža pripadajoče sanitarne opreme Wc školjke | kpl | 1 | 0 | 0
potrebna prestavitev za potrebe izdelave tuš kadi
| b/ | demontaža in rušenje vzidane kopalne kadi dolžine do 2m | kpl | 1 | 0 | 0
| c/ | demontaža in odklop bojlerja | kpl | 1 | 0 | 0
| d/ | demontaža in odklop radijatorja | kpl | 1 | 0 | 0
Upravnica že potrdila banjo v tuš kad !
| 3 | Demontaža notranjih vrat (do 2m2, nad 2m2)
| a/ | notranja vrata s podboji (kovinski ali leseni); z nadsvetlobo ali brez nadsvetlobe | kpl | 1 | 0 | 0
| 4 | Demontaža ter razrez stare vodovodne in kanalizacijske - odtočne instalacije skupaj z razbijanjem ometa/betona/opeke, sanitarijah, kopalnici, hodniku, itd. z iznosom in odvozom. | m1 | 1 | 0 | 0
| 5 | Odstranjevanje zidnih oblog, komplet z veznim materialom oz. podkonstrukcijo, iznosom in odvozom.
| a/ | zidne obloge (mavčna, lesena, PVC, keramika, itd.) | m2 | 10 | 0 | 0
Demontaža stenske keramike samo dve steni okoli banje
| 6 | Odstranjevanje talnih oblog, komplet z veznim materialom (strojno/ročno) z iznosom in odvozom:
| a/ | lamelnega parketa vključno z kotnimi letvami | m2 | 1 | 0 | 0
| 7 | Rušenje talne keramike/teraca skupaj s podlago oz. veznim materialom rušenje talne keramike vključno z odstranitvijo betonskega tlaka deb do 10 cm pod odstranjeno keramiko z iznosom in odvozom gradbenih odpadkov, evidenčni list. | m2 | 2.6 | 0 | 0
| 8 | Izdelava prebojev za potrebe elektro in strojnih instalacij, napeljav vključno z grobim fiksiranjem predinstalacijskih skritih zidnih cevi.
| a/ | do 15 x 15 cm 8 cm - v opečnem zidu | m1 | 1 | 0 | 0
| b/ | od 3 do 8 cm v opečnem zidu, samo združeni vertikalni kanali, ostala dela se nahajajo v popisu posameznih instalacij | m1 | 2 | 0 | 0
| 9 | Rušenje in zarez, označitev novega prehoda med prostorom kopalnica in hodnik, oz. glavni vhod/hodnik, za širino vrat | kpl | 1 | 0 | 0
| 10 | Iznos vseh ruševin in odpadkov nastalih pri rušitvenih delih na trajno deponijo, s plačilom in predajo Evidenčni list ločenih gradbenih odpadkov | m3 | 2 | 0 | 0
| 11 | Razna nepredvidena dela, dodatna in druga dela, manipulativni stroški v višini 10% vrednosti sanacijskih del | kpl | 0.1 | 0 | 0
|  | SKUPAJ PREDDELA IN RUŠITVENA DELA |  |  |  | 0
EM
| II. | ZIDARSKA IN BETONSKA DELA
| 1 | Dobava materiala, dozidava odprtin s siporex bloki kot prilagoditev odprtin za podboje/druge razne zazidave, izdelava in prilagoditev odprtine, višine/širine, z materialom in izdelavo notranjega ometa na mestih rušitvenih del in demontaže, v kopalnici za nova vrata.
| a/ | velikosti do 2 m2 | kpl | 1 | 0 | 0
| 2 | Dobava materiala in zidarska izdelava grobi in fini omet okenskih ter vratnih špalet širine do 30 cm, iz PCM 1:2:6, s predhodnim grobim obrizgom, po zamenjavi oken in vrat/sanacija, vključno z vso zaščito. | m1 | 7.4 | 0 | 0
| 3 | Dobava in izdelava novega ometa na mestu odstranjene stenske keramike in na mestu odbitega preperelega ometa, grobi in fini omet, s predhodnim grobim obrizgom. Uparabiti specialne sanacijske malte za izvajanje po odstranitvi vlage. | m2 | 10 | 0 | 0
| 4 | Dobava in vgradnja vogalnikov
| a/ | PVC vogalnikov pri keramičarskih delih | m1 | 3 | 0 | 0
| b/ | PVC vogalnikov pri soboslikarskih delov | m1 | 7.4 | 0 | 0
| 5 | Zametavanje utorov- kanalov za potrebe elektro in vodovodne instalacije skupaj z materialom:
| a/ | 8 cm - v opečnem zidu | m1 | 6 | 0 | 0
| b/ | 3cm - za elektroinstalacije | m1 | 3 | 0 | 0
| 6 | Izdelava hidroizolacije v sanitarijah na pripravljeno podlago (estrih, omet) z npr. vodotesno maso iz polyuretanov, več slojih d=2 mm vključno s pripravo podlage in izdelavo zaokrožice (tla, stene v dimenziji tuš kadi do višine stene 2m). Premaz iz polyuretana oznake, da se lahko uporablja v zaprtih prostorih, elastičnost do pretrganja 200%, dolgotrajna hidroizolacija min. garancija za 10 let, na površini ne nastajajo plesen in alge. (cena 17-25€/m2 velja tudi za preostale prostore v kolikor bi bila potrebna hidroizolacija) | m2 | 4.5 | 0 | 0
| 7 | Vzidava in postavitev tuš kadi dimenzije od 90x90 do 80x120cm, brez obzidave (nizka). | kpl | 1 | 0 | 0
| 8 | Čiščenje prostorov med deli in po končanih delih | m2 | 7 | 0 | 0
| 9 | Razna nepredvidena dela, dodatna in druga dela, manipulativni stroški v višini 10% vrednosti sanacijskih del | kpl | 0.1 | 0 | 0
|  | SKUPAJ ZIDARSKA IN BETONSKA DELA |  |  |  | 0
| III. | KANALIZACISJKA DELA
|  | Demontaža, dobava in montaža novega talno/stenskega PVC izpusta s priključkom na obstoječo fekalno cev v obstoječo vertikalo, vključno z vsemi deli in drobnim materialom, (do fi15), za potrebe priklopa nove sanitarne opreme. | kpl | 1 | 0 | 0
|  | SKUPAJ KANALIZACISJKA DELA |  |  |  | 0
B. | OBRTNIŠKA DELA
| I. | TLAKARSKA DELA
| 1 | Izravnava betonskega tlaka z izravnalno maso debeline od 0,1 - 0,3 cm:
| a/ | Dobav in izdelava strojnega suhega estriha, z mikroarmaturo, v naklonu, vključno z vsemi ustreznimi dodatki na časovnico vgradnje, ustrezno zaščito in nego po standardu SIST EN za betone SIST EN 206, 1026, 12390-4, 12390-5, debeline 5 cm. | m2 | 3.7 | 0 | 0
| 2 | Dobava in polaganje toplotne izolacije npr. EPS pod estrih, koeficient toplotne prevodnosti 0,020W/m2K, montaža po tehničnih listih proizvajalca. Debelino prirediti na obstoječe stanje višine tlaka.
| a/ | 5 cm | m2 | 3.7 | 0 | 0
| 3 | Polaganje dilatacijskega traku 0,5x10x50cm ob stiku tal in zidov (obseg prostora) | m2 | 9.1 | 0 | 0
| 4 | Dobava in polaganje lamelnega parketa, hrast dim. do 15x15 cm, s predpripravo tal (brušenje, sesanje, predpremaz prajmer), polaganje, grobo in fino brušenje, kitanje, lepilo dvokomponentno, večkratno lakiranje ali 2x oljenje, min. 5 letna garancija. Prirediti material, izgled in dimenzije na obstoječe stanje. | m2 | 1 | 0 | 0
| 5 | Dobava in vgradnja zaključnih kotnih letev iz AL-u, z vsem pritrdilnim materialom. | m1 | 1 | 0 | 0
| 6 | Dobava ter izdelava dvoslojne dvokomponentne hidroizolacije hidrostop elastic pri tušu | m2 | 2 | 0 | 0
| 7 | Dobava ter vgradnja robnih trakov pri spoju sten in tal ter talni kanaleti med oba sloja hidroizolacije | m1 | 2 | 0 | 0
|  | SKUPAJ TLAKARSKA DELA |  |  |  | 0
EM
| II. | KERAMIČARSKA DELA |  | kol.
| 1 | Dobava in polaganje talne keramike z lepilom, v vogalih upoštevati dobavo in montažo PVC vogalnikov, stiki minimalni, stičenje s fugirno maso. Keramiko uskladiti po dimenziji in kvaliteti obstoječi keramiki. | m2 | 4.5 | 0 | 0
| 2 | Dobava in polaganje stenske keramike z lepilom, v vogalih upoštevati dobavo in montažo PVC vogalnikov, stiki minimalni, stičenje s fugirno maso. Keramiko uskladiti po dimenziji in kvaliteti obstoječi keramiki. | m2 | 10 | 0 | 0
|  | SKUPAJ KERAMIČARSKA DELA |  |  |  | 0
EM
| III. | SLIKOPLESKARSKA DELA
| 1 | Struganje sten in stropov. | m2 | 13.7 | 0 | 0
| 2 | Dobava in vgradnja PVC mrežice, s cementnim lepilom, na površinah sanacije, 2x kitanje. | m2 | 10 | 0 | 0
| 3 | Dobava in izdelava slikopleskarske obdelave sten in stropov, emulzija, kitanje celotne površine predmet sanacije vlage, 2x barvanje in glajene z disperzijsko barvo, bela oz. prirediti barve kot predhodno pred sanacijo, naprimer JUPOL Classis | m2 | 3.7 | 0 | 0
| 4 | Čiščenje površine s plesnijo do zdrave podlage, dezinfekcija okuženih površin z ustreznim premazom 2x, dobava materiala in izvedba premaza | m2 | 3.7 | 0 | 0
samo strop
| 5 | Zaščita površin predmet sanacije | m2 | 7 | 0 | 0
| 6 | Dobava in slikopleskarska obdelava vidnih cevi strojnih instalacij | m1 | 1.5 | 0 | 0
|  | SKUPAJ SLIKOPLESKARSKA DELA |  |  |  | 0
|  |  | EM | količina | cena €/e
| IV. | MIZARSKA DELA
OPOMBE:
* glej zapiranje nadsvetlob vrat pod zidarskimi deli ali mavčnokartonskimi, demontaže pod rušitvenimi
| 1 | Dobava in montaža lesenih tipskih klasičnih vrat z vratnim okvirjem, površina s CPL-dekorjem, v barvi hrast natur ali bela, prirediti na predhodno stanje. V ceni postavke je vključen ves pritrdilni in tesnilni material, stiki zatesnjeni z akrilnim kitom. Dim. do 100/200/(210) cm oz. z nadsvetlobo. Novi vratni okvir prirediti na obstoječo odprtino z min. zidarskimi posegi. | kpl | 1 | 0 | 0
| 2 | Dobava in montaža ALU zaključnih profilov pri vratih. | kos | 1 | 0 | 0
|  | SKUPAJ MIZARSKA DELA |  |  |  | 0
EM
| IX. | RAZNA OBRTNIŠKA DELA
| 1 | Končno čiščenje po vseh končanih delih, odvoz na deponijo, predaja naročniku evidenčnih listov za vse ločene gradbene odpadke, plačila prevzema deponij, ter vzpostavitev v predhodno stanje | kpl | 1 | 0 | 0
| 2 | Razna dela, obračunana po dejanskem porabljenem času in materialu | ure | 4 | 0 | 0
|  | SKUPAJ RAZNA OBRTNIŠKA DELA |  |  |  | 0
EM
C. | INŠTALATERSKA DELA
| I. | VODOVODNO INSTALACIJSKA DELA
| 1 | Dobava in montaža sanitarne kopalniške opreme, komplet z vsem veznim tesnilnim in pritrdilnim materialom, mesta vgradnje in dimenzije se izvedejo po skici predloga obnove: | ura | 6 | 0 | 0
| a/ | WC školjke iz keramike v beli barvi, z odtokom v tla/steno, z WC desko iz polne masivne plastike s kovinskimi pritrdili in gumi podložkami, vključno z gladko PVC povezovalno cevjo v beli barvi, ozek nadometni izplakovalnik (kotliček) v pvc beli barvi | kpl | 1 | 0 | 0
| b/ | tuš kadi iz keramike v beli barvi maks.zunanjega roba 3 cm z odtočno garnituro vključno s sifonom, kad se vgradi direktno na tlak brez podzidave | kpl | 1 | 0 | 0
|  | - dimenzije 90 x 90 do 90x120 cm | kos | 1 | 0 | 0
|  | - tuš kabina 90 x 90 do 90x120 cm | kos | 1 | 0 | 0
| c/ | enoročne mešalne baterije, podometna, za pršno kad npr. art. 58-760-130,z ročnim tušem ; kpl z vsemi priključki, tesnila, pritrdilni material, itd., ves drobni material in vidne pritrditve v inox tuš izvedbi | kpl | 1 | 0 | 0
| 2 | Dobava in montaža talnega odtoka iz plastike s sifonom odtokom, kovinsko rešetko, vsa potrebna dela za priklop tuš kadi | kpl | 1 | 0 | 0
| 3 | Dobava, montaža in priklop novega električnega grelnika vode, ki izpolnjuje pogoj vgradnje v kopalnico 80 l; z vsem nosilnim in pritrdilnim materialom, z zunanjo regulacijo in varnostnim ventilom, priklopnimi/fleksibilnimi cevmi ; npr. Gorenje POKONČEN (LEŽEČI samo v izjemnih primerih). Grelnik vsebuje: varnostni ventil, pripadajoče fleksibilne cevi, potrošni material (vijaki, tesnenje, rozete, pokrovi), 2 ure dela (demontaža, nakup, montaža). Preverjanje delovanja obstoječega grelnika, v primeru iztrošenosti zamenjava v isti kapaciteti z novim v energetskem razredu A3, dobava in montaža. | kpl | 1 | 0 | 0
| 4 | Preverjanje delovanja obstoječega grelnika, demontaža z odklopom in ponovna montaža na drugem mestu v kopalnici. V primeru iztrošenosti zamenjava v isti kapaciteti z novim v energetskem razredu A3, po opisu v zgornji postavki. | kpl | 1 | 0 | 0
| 5 | Razna dela dolbenja do 1m stene, ki niso upoštevana v zidarskih delih, premik PVC odtoka fi50 in vodovodne cevi v obstoječo steno | kpl | 1 | 0 | 0
| 6 | Dobava in montaža vodovodnih cevi - večplastnih npr. Alumplast komplet s fitingi, izolacijo in pritrditvijo
| a/ | 1/2" kpl z vsemi fazonskimi kosi ter izolacijo | m1 | 1.5 | 0 | 0
| 7 | Dobava in montaža PVC odtočne cevi fi 75, kompletno z vsemi fazonskimi kosi in tesnilnim materialom (odtok za tuš) | m1 | 1.5 | 0 | 0
| 8 | Izdelava priklopa sanitarne vode na obstoječo inštalacijo objekta, zapiranje vode za stanovanje, (celotni objekt), prerez vertikale, vgradnja prefabrikata za odcep ter ponovno odpiranje vode po končanih delih | kpl | 1 | 0 | 0
| 9 | Izpiranje in preizkus tesnosti nove instalacije ter izdelava poročila o tlačnem preizkusu (sanitarna voda, odtočna kanalizacija) | kpl | 1 | 0 | 0
| 10 | Zamenjava poškodovane vertikale z novo npr. Polokal cevjo z dušenjem, NG 110x1000 | kpl | 1 | 0 | 0
| a/ | NGNG dim. 25x25 cm (koleno in kot cevi prirediti na obstoječe stanje) | kpl | 1 | 0 | 0
| 11 | Izdelava priklopa in preizkus delovanja nove instalacije ter izdelava poročila o tlačnem preizkusu
| a/ | sanitarne vode | kpl | 1 | 0 | 0
| b/ | odtočne kanalizacije | kpl | 1 | 0 | 0
| 12 | Drobni material (v vrednosti 10% predmetnih del). | kpl | 0.1 | 0 | 0
|  | SKUPAJ VODOVODNO INSTALACIJSKA DELA |  |  |  | 0
EM
| II. | CENTRALNA KURJAVA
| 1 | Dobava in montaža jeklenih radiatorjev, komplet z montažnimi konzolami, s finalnim opleskom v beli barvi, komplet z reducirkami, čepi in odzračevalnim ventilom. Velikosti radiatorja predvideti glede na prostor, vključno z vsemi predelavami instalacije za možnost namestitve radiatorja z ventili (zgornji, spodnji zaporni, odzračevalni), regulacija termostatska glava. Demontaža starega radijatorja, odvoz na deponijo, predaja evidenčni list gradbenih odpadkov.
| a/ | cevnega radiatorja za kopalnico, dim. š=45 - 60cm, v=140cm | kpl | 1 | 0 | 0
| 2 | Izdelaav zamrznitev priključkov za radiator, za potrebe predelave priključkov (dovod, odvod) / cena na enoto 1 radiator | kpl | 1 | 0 | 0
| 3 | Dobava in montaža npr. Alumplsat cevi za razvod ogrevanja, skupaj s pritrdilnim in tesnilnim materialom; do fi 20 (rozete za cevi in rozete za talne konzole itd.) | m1 | 1.5 | 0 | 0
| 4 | Tlačni preizkus z izdajo poročila (samo če je etažni instalacija-sama zase) | kpl | 1 | 0 | 0
| 5 | Drobni istalacijski material, (v vrednosti 10% predmetnih del). | kpl | 0.1 | 0 | 0
|  | SKUPAJ CENTRALNA KURJAVA |  |  |  | 0
EM
| III. | ELEKTROINSTALACIJSKA DELA
| 1 | Demontaža starega ter dobava in povezava novega elektrorazdelilca z varovalkami/moduli | kpl | 1 | 0 | 0
| 2 | Izsekavanje utorov za potrebe elektro napeljave širine 2-5cm, vključno z izsekavanjem mest za podometne doze, ter z iznosom in odvozom materiala
|  | v opečnem zidu | m1 | 3 | 0 | 0
| 3 | Dobava in montaža novih zaščitnih pregibnih inštalacijskih cevi z izsekavanjem reg, drobnim materialom za nameščanje (vijaki, čepi, konzole, vezne sponke) in mavčenjem I.C. fi 13,5 mm | m1 | 1 | 0 | 0
| a/ | NYM-J 4x1,5 mm2 fluo svet.z vtičnico in stikalom v kopalnici, l=5m | m1 | 3 | 0 | 0
| b/ | NYM-J 3x2,5 mm2 z vtičnico s pokrovom za PS v kopalnici, l=3m; za bojler v kopalnici, l=3m; napa v kuhinji; za pult v kuhinji; za pomivalni stroj z vtičnico v kuhinji, l=6m; za pralni stroj, za sušilni stroj, za vtičnice | m1 | 1 | 0 | 0
| c/ | razvodne doze BLO-3 (doze fi 60), doze 4m | kos | 2 | 0 | 0
| 4 | Dobava in montaža novih elektro elementov: Zamenjava vtičnic - montaža na višini 50cm od tal, v kopalnici 150 cm od tal in na nasprotni steni tuš kadi. Oddaljenost od mokrega vozla je 60cm.; Zamenjava stikal - montaža na višini 120 cm od tal.
| a/ | doza podometna za izenačevanje potenciala s pokrovom vključno z ozemljitvenim spojem in objemkami | kos | 1 | 0 | 0
| b/ | Preverjanje delovanja stenskega ventilatorja, čiščenje, (zidna vgradnja), v primeru nedelovanja dobava in zamenjava ventilatorja na prisilni vlek s timerjem in loputo - fi 100, npr. tip AT HCS LL (kopalnica), prižiganje skupaj z lučjo, ugašanje skupaj z lučjo z zamikom izklopa (indikator vlage) | kos | 1 | 0 | 0
| c/ | indikator za kopalnico
|  | - tipkalo 16A s signalno svetilko | kos | 1 | 0 | 0
| 5 | Dobava in montaža:
| a/ | plafonjere fi 31 cm 1x18=100W, E-27, nadgradna3500K,1200Lm IP44 - varčna - strop kopalnica | kpl | 1 | 0 | 0
| b/ | predelava obstoječih vtičnic | kpl | 1 | 0 | 0
| 6 | Preizkus interne elektro instalacije za vse elektroelemente v nepremičnini (nova in stara instalacija), izvedba meritev električne instalacije, vključno z izdajo poročila z merilnimi protokoli | kpl | 1 | 0 | 0
| 7 | Čiščenje in odvoz materiala na deponijo | kpl | 1 | 0 | 0
| 8 | Drobni material in transportni stroški (10%) | kpl | 0.1 | 0 | 0
|  | SKUPAJ ELEKTROINSTALACIJSKA DELA |  |  |  | 0
Note on C743: Matjaž Zalokar: dodano naknadno, se tudi uporabljajo?

## Sevnica_SE 10, Planinska c 26
SSRS - sklop 2 - Posavska in zasavska regija
št. stanovanja: 3, ID 1495
Sevnica, stan. št. seznama 10, Planinska cesta 26
VSEBINA:
POPIS GRADBENIH IN OBRTNIŠKIH DEL Z OCENO STROŠKOV
OPOMBE UPRAVNIK:
| * | OBNOVA ELEKTROINSTALACIJE IN MERITVE
| * | Predlagamo po opombi upravnika obnovo EL instalacij in vsa pripadajoča dela EL, rušenje, zidarska, slikopleskarska,...
*
*
*
Popis del popravljen skladno s navodili SSRS dne: 21.9.2021, 29.9.2021 in 12.10.2021
2021
REKAPITULACIJA DEL
| A. | GRADBENA DELA
| I. | PREDDELA IN RUŠITVENA DELA |  |  |  | 0
| II. | ZIDARSKA IN BETONSKA DELA |  |  |  | 0
III.
| B. | OBRTNIŠKA DELA
| I. | TLAKARSKA DELA |  |  |  | 0
| II. | KERAMIČARSKA DELA |  |  |  | 0
| III. | SLIKOPLESKARSKA DELA |  |  |  | 0
| IV. | MIZARSKA DELA |  |  |  | 0
V.
| VI. | MAVČNOKARTONSKA DELA |  |  |  | 0
VII.
| IX. | RAZNA OBRTNIŠKA DELA |  |  |  | 0
| C. | INŠTALATERSKA DELA
I.
II.
| III. | ELEKTROINSTALACIJSKA DELA |  |  |  | 0
IV.
|  | A + B + C = |  |  |  |  | 0
A. | GRADBENA DELA
|  |  | EM | količina | cena/EM | cena €/EM
| I. | PREDDELA IN RUŠITVENA DELA
| 1 | Izvedba zaščite vseh prostorov v katerih se bodo izvajala sanacijska/rušitvena dela. Demontažo opreme za potrebe sanacije v celoti odstrani najemnik sam. | kpl | 1 | 0 | 0
| 2 | Demontaža notranjih vrat (do 2m2, nad 2m2), oz. pripadajočih vratnih in okenskih polic iz različnega materiala (marmor, pvc, les)
| a/ | začasna demontaža notranja vrata samo krila, z nadsvetlobo ali brez nadsvetlobe, začasna hramba na objektu za čas sanacije (v dogovoru s upravnikom). | kom | 4 | 0 | 0
najemnik je invalid
| 3 | Izdelava prebojev za potrebe elektroinstalacij, napeljav vključno z grobim fiksiranjem predinstalacijskih skritih zidnih cevi skladno z načrtom PZI elektroinstalacij.
| a/ | do 15 x 15 cm - v opečnem zidu | m1 | 11 | 0 | 0
| b/ | za potrebe prestavitve elektro instalacij na zunanji steni kopalnice, zaradi odpiranja drsnih vrat na steno (levo odpiranje) | m1 | 10 | 0 | 0
|  | od 3 do 8 cm v opečnem zidu, samo združeni vertikalni kanali, ostala dela se nahajajo v popisu elektroinstalacij | m1 | 12
stanovanje nima balkona
| 4 | Odstranjevanje zidnih oblog, komplet z veznim materialom oz. podkonstrukcijo, iznosom in odvozom.
| a/ | zidne obloge (mavčna, lesena, PVC, keramika, itd.) | kpl | 1 | 0 | 0
| 5 | Strojno in ročno odstranjevanje obstoječega ometa, stene (strop iz trstike samostojni opis), slikopleskarske barve, s postopkom brušenja ometa, diamantno brušenje do zdrave podlage brez vidne vlage (po potrebi tudi betona), do višine 2,6 m, brez dodatnih del, vključno premični oder.
| a/ | samo mesta povečane vlage, kjer bo potek novih elektroinstalacij | m2 | 15 | 0 | 0
| 6 | Odstranjevanje stenskih zaključnih letev les/pvc (obloge), komplet z veznim in pritrdilnim materialom, ročno, z iznosom in odvozom gradbenih odpadkov, evidenčni list. | m1 | 38 | 0 | 0
| 7 | Demontaža obstoječega stropa tudi iz trstike komplet s podkonstrukcijo, na mestih izdelave stropni razvod novih elektroinstalacij, iznos in odvoz na deponijo s plačilom takse. | m2 | 47 | 0 | 0
stan ima balkon
| 8 | Iznos vseh ruševin in odpadkov nastalih pri rušitvenih delih na trajno deponijo, s plačilom in predajo Evidenčni list ločenih gradbenih odpadkov | m3 | 5 | 0 | 0
| 9 | Izdelava meritev in pregleda vlage po pozicijah podanih v reklamacijah (upravnik), pred sanacijo in po sanaciji, oddaja zapisnika. | kpl | 1 | 0 | 0
| 10 | Razna nepredvidena dela, dodatna in druga dela, manipulativni stroški v višini 10% vrednosti sanacijskih del | kpl | 0.1 | 0 | 0
|  | SKUPAJ PREDDELA IN RUŠITVENA DELA |  |  |  | 0
EM
| II. | ZIDARSKA IN BETONSKA DELA
| 1 | Dobava materiala in zidarska izdelava grobi in fini omet sten po sanaciji vlage, iz PCM 1:2:6, s predhodnim grobim obrizgom, vključno s uporabo materialov za boljšo oprijemljivost mred fazami. Uparabiti specialne sanacijske malte za izvajanje po odstranitvi vlage. | m2 | 15 | 0 | 0
samo mesta povečane vlage, kjer bo potek novih elektroinstalacij
| 2 | Dobava materiala in zidarska izdelava grobi in fini omet, iz PCM 1:2:6, s predhodnim grobim obrizgom, po izdealvi novih elektroinstalacij, vključno z vso zaščito. | m2 | 11 | 0 | 0
strop kopalnice
| 3 | Zametavanje utorov- kanalov za potrebe elektroinstalacije skupaj z materialom: | m1 | 22 | 0 | 0
| 4 | Izdelava novega ometa na mestu odstranjene stenske keramike in na mestu odbitega ometa, grobi in fini omet, s predhodnim grobim obrizgom. Uparabiti specialne sanacijske malte za izvajanje po odstranitvi vlage. | m2 | 1.5 | 0 | 0
| 5 | Dobava in vgradnja vogalnikov
| a/ | PVC vogalnikov pri soboslikarskih delov | m1 | 12 | 0 | 0
| b/ | ALU ojačitveni vogalniki-pri soboslikarskih delih-vgradnja in kitanje | m1 | 20.8 | 0 | 0
ALU ojačitveni vogalniki-pri soboslikarskih delih-vgradnja in kitanje
za invalide
| 6 | Čiščenje prostorov med deli in po končanih delih | m2 | 47 | 0 | 0
| 7 | Razna nepredvidena dela, dodatna in druga dela, manipulativni stroški v višini 10% vrednosti sanacijskih del | kpl | 0.1 | 0 | 0
|  | SKUPAJ ZIDARSKA IN BETONSKA DELA |  |  |  | 0
B. | OBRTNIŠKA DELA
| I. | TLAKARSKA DELA
| 1 | Dobava in vgradnja zaključnih kotnih stenskih letev iz Al-u/les, z vsem pritrdilnim materialom. Material izbrati glede na rezultate meritve vlage. Vzpostavitev stanja pred sanacijo. | m1 | 38 | 0 | 0
| 2 | Dobava in vgradnja MS /Alu vratnih pripir. | m1 | 1.2 | 0 | 0
|  | SKUPAJ TLAKARSKA DELA |  |  |  | 0
EM
| II. | KERAMIČARSKA DELA |  | kol.
| 1 | Dobava in polaganje stenske keramike z lepilom, v vogalih upoštevati dobavo in montažo PVC vogalnikov, stiki minimalni, stičenje s fugirno maso. Keramiko uskladiti po dimenziji in kvaliteti obstoječi keramiki.
v času korone, covid 19 ukrep, navodila
| a/ | v prostorih predmet sanacije, za elektroinstalacijskimi deli | m2 | 3.1
[5 empty] | 0 | 0
|  | SKUPAJ KERAMIČARSKA DELA |  |  |  | 0
EM
| III. | SLIKOPLESKARSKA DELA
| 1 | Struganje sten in stropov. | m2 | 67 | 0 | 0
| 2 | Dobava in vgradnja PVC mrežice, s cementnim lepilom, na razpokanih površinah, 2x kitanje. | m2 | 10.2 | 0 | 0
| 3 | Dobava in slikopleskarska obdelava stropa iz mavčno kartonskih plošč, obdelava stikov z mrežicami, kitanje celotne površine predmet sanacije, 2x barvanje in glajene z disperzijsko barvo, bela oz. prirediti barve kot predhodno pred sanacijo, naprimer JUPOL Classis | m2 | 48 | 0 | 0
| 4 | Dobava in izdelava slikopleskarske obdelave sten, emulzija, kitanje celotne površine predmet sanacije, 2x barvanje in glajene z disperzijsko barvo, bela oz. prirediti barve kot predhodno pred sanacijo, naprimer JUPOL Classis | m2 | 15 | 0 | 0
samo dn in kab (spal)
| 5 | Zaščita površin predmet sanacije | m2 | 47 | 0 | 0
|  | SKUPAJ SLIKOPLESKARSKA DELA |  |  |  | 0
|  |  | EM | količina | cena €/e
| IV. | MIZARSKA DELA
| 1 | Ponovna montaža vratnih kril, po sanaciji, vzpostavitev v prejšnje stanje. Razna drobna mizarska popravila vrat, z novim materialom:
| a/ | pregled, podmazovanje, nastavitev, novi panti, menjava pvc/kovinskih kljuk v notranjih vratih, preveriti zapiranje in zaklepanje vrat, po potrebi namestiti nove navadne ključavnice s pvc/kovinsko objemko, podrezovanje in brušenje, po potrebi menjava gumi tesnil,... pregled po prostorih po sanaciji. | kpl | 4 | 0 | 0
|  | SKUPAJ MIZARSKA DELA |  |  |  | 0
EM
| VI. | MAVČNOKARTONSKA DELA
| 1 | Dobava in izdelava spuščenega mavčno kartonskega stropa komplet s podkonstrukcijo iz tipskih kovinskih profilov višine 3 cm ter pritrdilnim materialom, npr. GK plošče deb. 12,6 mm, stiki bandažirani, upoštevati obdelavo vseh stropnih elementov in komprimirano termoizolacijo v ALu foliji npr. Super foil deb. do 3cm, z pripadajočim Alu trakom za stike, ojačano laminirano zunanjo folijo. Pred vgradnjo predati naročniku in nadzoru CE. | m2 | 3 | 0 | 0
|  | SKUPAJ MAVČNOKARTONSKA DELA |  |  |  | 0
EM
| IX. | RAZNA OBRTNIŠKA DELA
| 1 | Končno čiščenje po vseh končanih delih, odvoz na deponijo, predaja naročniku evidenčnih listov za vse ločene gradbene odpadke, plačila prevzema deponij, ter vzpostavitev v predhodno stanje | kpl | 1 | 0 | 0
| 2 | Razna dela, obračunana po dejanskem porabljenem času in materialu | ure | 3 | 0 | 0
|  | SKUPAJ RAZNA OBRTNIŠKA DELA |  |  |  | 0
ne more biti pokončen !
EM
| III. | ELEKTROINSTALACIJSKA DELA
Popis za elektro opremo je informativne narave. Vsak enakovreden sistem mora biti ponujen po projektu PZI elektroinstalacije kot zaključena celota z vsemi elementi.
| 1 | Demontaža starega ter dobava in povezava novega elektrorazdelilca z varovalkami/moduli | kpl | 1 | 0 | 0
| 2 | Izsekavanje utorov za potrebe elektro napeljave širine 2-5cm, vključno z izsekavanjem mest za podometne doze, ter z iznosom in odvozom materiala | ura | 5 | 0 | 0
| a/ | v opečnem zidu | m1 | 6 | 0 | 0 |  | 13,00 m1
| 3 | Dobava in montaža novih zaščitnih pregibnih inštalacijskih cevi z izsekavanjem reg, drobnim materialom za nameščanje (vijaki, čepi, konzole, vezne sponke) in mavčenjem I.C. fi 13,5 mm | m1 | 31 | 0 | 0
| 4 | Dobava in montaža nadometne razdelilne omarice v beli barvi, polna vrata npr. Schrack, vključno z drobnim veznim in pritrdilnim materialom, bakrenimi zbiralnicami N in PE, uvodnicami, vrstnimi sponkami, napisnimi ploščicami, skupaj z drobnim in veznim materialom in sledečo opremo: | kpl | 1 | 0 | 0
| a/ | Glavno odklopilno stikalo 40A, EFI-40/0,03 enopolno | kom | 1 | 0 | 0
| b/ | Omejevalnik toka 35A, enopolni | kom | 1 | 0 | 0
| c/ | Zaščitno stikalo na diferenčni tok KZS 10A/0,03A, (EFI-10/0,03) | kom | 1 | 0 | 0
| d/ | Instalacijski odklopnik B, 16A, 10kA,1p ETIMAT/16B | kom | 12 | 0 | 0
| 5 | ENOFAZNI PRIKLJUČEK
|  | NYY-J 3x10 mm2 | m1 | 2.6 | 0 | 0
| 6 | Novi vodniki - dobava in montaža novih kablov, razvod celotne nove elektroinstalacij
| a/ | NYM-J (PGP) 3x1,5 mm2 za razsvetljavo, zvonec | m1 | 32 | 0 | 0
| b/ | NYM-J 4x1,5 mm2 svet.z vtičnico in stikalom v kopalnici, l=5m | m1 | 2 | 0 | 0
| c/ | NYM-J 3x2,5 mm2 z vtičnico s pokrovom za PS v kopalnici, l=3m; za bojler v kopalnici, l=3m; napa v kuhinji; za pult v kuhinji; za pomivalni stroj z vtičnico v kuhinji, l=6m; za pralni stroj, za sušilni stroj, za vtičnice | m1 | 10 | 0 | 0
| d/ | NYM-J 3x6 mm2 za štedilnik s fiksnim priključkom v kuhinji | m1 | 2 | 0 | 0
| e/ | NYY-J 3x10 mm2 za dovod | m1 | 32 | 0 | 0
| f/ | cev RB-T fi 23 | m1 | 40 | 0 | 0
| g/ | cev RB-T fi 36 | m1 | 4 | 0 | 0
| h/ | razvodne doze BLO-3 (doze fi 60)
|  | doze 4M, 10M | kos | 9 | 0 | 0
| i/ | koaksialni kabel za CATV 75 Ohmov /oz. povezava optično omrežje (v cevi fi 32mm) | m1 | 4 | 0 | 0
| j/ | Kabel UTP Cat 5+ internet, domofon, zvonec | m1 | 8 | 0 | 0
| k/ | telefonski vodnik IY (st)Y 2x2x0,6 | m1 | 2 | 0 | 0
| l/ | Dobava in montaža vodnika 2xP 10mm2 in 1xP-Y 10mm2 | m1 | 5 | 0 | 0
| 7 | Dobava in montaža novih elektro elementov: Zamenjava vtičnic - montaža na višini 50cm od tal, v kopalnici 150 cm od tal in na nasprotni steni tuš kadi. Oddaljenost od mokrega vozla je 60cm.; Zamenjava stikal - montaža na višini 120 cm od tal.
| a/ | doza podometna za izenačevanje potenciala s pokrovom vključno z ozemljitvenim spojem in objemkami | kos | 8 | 0 | 0
ozemljitveni spoj
| b/ | enopolna priključnica za štedilnik 16A, 250V | kos | 1 | 0 | 0
| c/ | ventilator - zidni Vgradnja/zamenjava ventilatorja na prisilni vlek s timerjem in loputo - fi 100, tipAT HCS LL (kopalnica), prižiganje skupaj z lučjo, ugašanje skupaj z lučjo z zamikom XX min (indikator vlage) | kos | 1 | 0 | 0
| d/ | stikalo podometno, navadno 250V, 16A | kos | 10 | 0 | 0
| e/ | stikalo podometno, serijsko, 250V, 16A | kos | 8 | 0 | 0
| f/ | stikalo podometno, izmenično, 250V, 16A | kos | 5 | 0 | 0
| g/ | stikalo - tipka za zvonec | kos | 1 | 0 | 0
| h/ | enofazna podometna vtičnica z zaščitnim kontaktom 16A, 250V, enojna | kos | 21 | 0 | 0
| i/ | enofazna podometna vtičnica z zaščitnim kontaktom 16A, 250V, enojna s pokrovom | kos | 1 | 0 | 0
fiksni priključek
| j/ | indikator za kopalnico
|  | - navadno 16A s signalno svetilko | kos | 1 | 0 | 0
|  | - tipkalo 16A s signalno svetilko | kos | 1 | 0 | 0
| k/ | Internetna podometna vtičnica | kos | 1 | 0 | 0
| l/ | TV podometna vtičnica | kos | 1 | 0 | 0
| m/ | telefonska podometna vtičnica | kos | 1 | 0 | 0
|  | zvonca z vezanimi kabli | kos | 1 | 0 | 0
| n/ | domofon | kos | 1 | 0 | 0
| o/ | infra peč - NI DOVOLJENA
| p/ | dobava in montaža grelnika-kalorifer, predhodno soglasje upravnik in SSRS
| 8 | Dobava in montaža:
| a/ | plafonjere fi 31 cm 1x18=100W, E-27, nadgradna3500K,1200Lm IP44 -Varčna- strop -kopalnica | kpl | 2 | 0 | 0
| b/ | fluo svetilke kpl z ohišjem in šuko vtičnico, do l = 60 cm , 3500 K , 1200lm- IP 44 | kpl | 1 | 0 | 0
| c/ | led stropne luči | kpl | 4 | 0 | 0
| d/ | stikala navadna menjalna | kos | 10 | 0 | 0
| e/ | vtičnice 220V | kos | 15 | 0 | 0
| f/ | priključna doza | kos | 1 | 0 | 0
| g/ | nad ogledalom - kopalnica | kos | 1 | 0 | 0
| h/ | vtičnice računalnik | kos | 2 | 0 | 0
| i/ | predelava napačno izvedenih vtičnic | kpl | 5 | 0 | 0
| 9 | Drobni material in transportni stroški (10%) | kpl | 0.1 | 0 | 0
| 10 | Preizkus interne elektro instalacije za vse elektroelemente v nepremičnini (nova in morebitna stara instalacija), izvedba meritev električne instalacije, z izdajo poročila z merilnimi protokoli | kpl | 1 | 0 | 0
| 11 | Čiščenje in odvoz materiala na deponijo, predaja evidenčni list gradbeni odpadki | kpl | 1 | 0 | 0
| 12 | Demontaža, čščenje in ponovna montaža stenskega ventilatorja v kopalnici, preizkus delovanja. | kpl | 1 | 0 | 0
| 13 | Izdelava načrta PZI elektroinstalacije, prirediti na obstoječe stanje, upoštevati izračun za svetila na osnovi LED, najemnika poučiti o ukinitvi klasičnih žarnic, v EU prepovedane. | kpl | 1 | 0 | 0
|  | SKUPAJ ELEKTROINSTALACIJSKA DELA |  |  |  | 0
Note on C770: Matjaž Zalokar: dodano naknadno, se tudi uporabljajo?

## Krško_SE 12, Kovinarska ul 11
SSRS - sklop 2 - Posavska in zasavska regija
št. stanovanja: 5, ID 3194
Krško stan. Št. seznama 12, Kovinarska ulica 11
VSEBINA:
POPIS GRADBENIH IN OBRTNIŠKIH DEL Z OCENO STROŠKOV
OPOMBE UPRAVNIK:
| * | MENJAVA VHODNIH VRAT
| * | V PD smo predlagali: pred kopalnico je dvignjen parket-popravilo, najemnica prosi zamenjavo banje v tuš kad (je starejša oseba, se boji, da bo padla), vgradnja drugega tipa bojlerja (obstoječi se pregreva), ventilator ni v funkciji, vlaga na stropu kopalnice, slikopl. popravilo sten v hodniku, barvanje kovinske ograje balkona.
Popis del popravljen skladno s navodili SSRS dne: 21.9.2021, 29.9.2021 in 12.10.2021
OPOMBE NAJEMNIK:
| * | pred kopalnico je dvignjen parket-popravilo, najemnica prosi zamenjavo banje v tuš kad (je starejša oseba, se boji, da bo padla), vgradnja drugega tipa bojlerja (obstoječi se pregreva), ventilator ni v funkciji, vlaga na stropu kopalnice, slikopl. popravilo sten v hodniku, barvanje kovinske ograje balkona.
| * | SSRS potrdil samo zamenjavo vhodnih vrat, ostalo se bo izvedlo tekom let.
avgu 2021
REKAPITULACIJA DEL
| A. | GRADBENA DELA
| I. | PREDDELA IN RUŠITVENA DELA |  |  |  | 0
| II. | ZIDARSKA IN BETONSKA DELA |  |  |  | 0
III.
| B. | OBRTNIŠKA DELA
| I. | TLAKARSKA DELA |  |  |  | 0
| II. | KERAMIČARSKA DELA |  |  |  | 0
| III. | SLIKOPLESKARSKA DELA |  |  |  | 0
IV.
| V. | PVC DELA |  |  |  | 0
VI.
VII.
|  | RAZNA OBRTNIŠKA DELA |  |  |  | 0
| C. | INŠTALATERSKA DELA
I.
II.
| III. | ELEKTROINSTALACIJSKA DELA |  |  |  | 0
IV.
|  | A + B +C = |  |  |  |  | 0
|  |  | EM | količina | cena/EM | cena €/EM
A. | GRADBENA DELA
| I. | PREDDELA IN RUŠITVENA DELA
| 1 | Izvedba zaščite vseh prostorov v katerih se bodo izvajala sanacijska/rušitvena dela. Demontažo opreme za potrebe sanacije v celoti odstrani najemnik sam. | kpl | 1 | 0 | 0
| 2 | Demontaža vhodnih vrat (do 2m2, nad 2m2)
| a/ | vhodna vrata (kovinski ali leseni); z nadsvetlobo ali brez nadsvetlobe | kpl | 1 | 0 | 0
| 2 | Demontaža vhodnih vrat (do 2m2, nad 2m2)
| a/ | vhodna vrata (kovinski ali leseni); z nadsvetlobo ali brez nadsvetlobe | kpl | 1 | 0 | 0
| 2 | Demontaža vhodnih vrat (do 2m2, nad 2m2)
| a/ | vhodna vrata (kovinski ali leseni); z nadsvetlobo ali brez nadsvetlobe | kpl | 1 | 0 | 0
| 2 | Demontaža vhodnih vrat (do 2m2, nad 2m2)
| a/ | vhodna vrata (kovinski ali leseni); z nadsvetlobo ali brez nadsvetlobe | kpl | 1 | 0 | 0 |  | Najemnica želi porušiti banjo v tuš kad !
| 2 | Demontaža vhodnih vrat (do 2m2, nad 2m2)
| a/ | vhodna vrata (kovinski ali leseni); z nadsvetlobo ali brez nadsvetlobe | kpl | 1 | 0 | 0
| 3 | Odstranjevanje zidnih oblog, komplet z veznim materialom oz. podkonstrukcijo, iznosom in odvozom.
| a/ | odstranitev zidne obloge za potrebe rušenja okvirja vrat, (mavčna, lesena, PVC, keramika, itd.) | kpl | 1 | 0 | 0
odstranitev zidne obloge za potrebe rušenja okvirja vrat, (mavčna, lesena, PVC, keramika, itd.)
| 4 | Odstranjevanje talnih oblog (parket/keramika), komplet z veznim materialom (strojno/ročno) z iznosom in odvozom:
|  | lamelnega parketa vključno z kotnimi letvami | m2 | 2 | 0 | 0
| 5 | Izdelava prebojev za potrebe elektro in strojnih napeljav vključno z zametavanjem | m3 | 2 | 0 | 0
3 do 15 x 15 cm - v opečnem/betonskem zidu
|  | za potrebe prestavitve elektro instalacij na zunanji in notranji strani vhodnih vrat, zaradi povečanja zidne odprtine za nova vrata in okvir vhodnih vrat | kpl | 1 | 0 | 0
| 6 | Ročno rušenje, izdelava utorov za preklade, razširitev odprtin za podboje, groba zidarska izravnava odprtin za podboje, spravilo odpadlih materialov na kamion ter odvoz na komunalno deponijo, s plačilom in izkazom evidenčni list gradbenih odpadkov | kom | 1 | 0 | 0
| 7 | Strojno in ročno odstranjevanje obstoječega ometa z vlago, stene in strop, slikopleskarske barve, s postopkom brušenja ometa, diamantno brušenje do zdrave podlage brez vidne vlage (po potrebi tudi betona), do višine 2,6 m, brez dodatnih del, vključno premični oder. | m2 | 2 | 0 | 0
| 8 | Iznos vseh ruševin in odpadkov nastalih pri rušitvenih delih na trajno deponijo, s plačilom in predajo Evidenčni list ločenih gradbenih odpadkov | m3 | 4 | 0 | 0
| 9 | Razna nepredvidena dela, dodatna in druga dela, manipulativni stroški v višini 10% vrednosti sanacijskih del | kpl | 0.1 | 0 | 0
|  | SKUPAJ PREDDELA IN RUŠITVENA DELA |  |  |  | 0
EM
| II. | ZIDARSKA IN BETONSKA DELA
| 1 | Zazidava okenskih in vratnih odprtin v zidu, debeline do 30 cm:
| a/ | velikosti od 2 nad 2 m2 | m3 | 1 | 0 | 0
| 2 | Dobava materiala, dozidava odprtin s siporex bloki kot prilagoditev odprtin za podboje/razne zazidave. | kpl | 1 | 0 | 0
| 3 | Povečanje višine odprtine za vrata, dobava in montaža tipske arm. Opečne preklade, kpl z pripravo ležišča preklade in krpanjem ometa. Za vhodna/notranja vrata. | kos | 1 | 0 | 0
| 4 | Dobava materiala in zidarska izdelava grobi in fini omet okenskih ter vratnih špalet širine do 30 cm, iz PCM 1:2:6, s predhodnim grobim obrizgom, po zamenjavi oken in vrat/sanacija, vključno z vso zaščito. | m2 | 2 | 0 | 0
| 5 | Popravilo in krpanje sten po zamenjavi notranjih in vhodnih vrat, izdelava in popravilo špalet. | m1 | 5 | 0 | 0
| 6 | Dobava materiala in zidarska izdelava grobi in fini omet sten po sanaciji, iz PCM 1:2:6, s predhodnim grobim obrizgom, vključno s uporabo materialov za boljšo oprijemljivost mred fazami. Uparabiti specialne sanacijske malte za izvajanje po odstranitvi vlage. | m2 | 6.2 | 0 | 0
| 7 | Dobava in izdelava novega ometa na mestu odstranjene stenske keramike, grobi in fini omet, s predhodnim grobim obrizgom. Uparabiti specialne sanacijske malte za izvajanje, hitro sušenje. | m2 | 2.5 | 0 | 0
| 8 | Dobava in vgradnja vogalnikov:
|  | PVC vogalnikov pri keramičarskih delih | m1 | 1 | 0 | 0
|  | PVC vogalnikov pri soboslikarskih delov | m1 | 6 | 0 | 0
| 9 | Čiščenje prostorov med deli in po končanih delih | m2 | 2 | 0 | 0
| 10 | Razna nepredvidena dela, dodatna in druga dela, manipulativni stroški v višini 10% vrednosti sanacijskih del | kpl | 0.1 | 0 | 0
|  | SKUPAJ ZIDARSKA IN BETONSKA DELA |  |  |  | 0
B. | OBRTNIŠKA DELA
| I. | TLAKARSKA DELA
| 1 | Izravnava obstoječega tlaka z izravnalno maso debeline od 0,1 - 0,3 cm:
|  | izdelava obnove obstoječega estriha (dobava in izdelava), novi polyuretanski premaz, z predpremazi za oprijem, na mestu rušitve odprtine za vhodna vrata. O uporabi materiala se odloči glede na potrebno debelino izravnave, pred pričetkom sanacijskih del. | m2 | 2 | 0 | 0
| 2 | Dobava in vgradnja praga vhodnih vrat, ustrezne Alu talne vratne pripire, material uskladiti, kot preostala obstoječa nova vrata v stanovanj a v etaži. | m1 | 1 | 0 | 0
| 3 | Dobava in polaganje lamelnega parketa, hrast dim. do 15x15cm, s predpripravo tal (brušenje, sesanje, predpremaz prajmer), polaganje, grobo in fino brušenje, kitanje, lepilo dvokomponentno, večkratno lakiranje ali 2x oljenje. Po potrebi dobava in polaganje zaščitne prevleke iz npr. Geficell pene TDZ 6-1 proti udarnemu zvoku. Min. 5 letna garancija. Prirediti obstoječemu parketu. Vsa popravila parketa na mestu zamenjave vhodnih vrat- vratni podboj. | m2 | 2 | 0 | 0
| 4 | Dobava in polaganje dilatacijskega traku na stik tlak in talna vratna pripira, za zatesnitev rež do 19mm, z nizko vgradno višino. | m1 | 1 | 0 | 0
| 5 | Dobava in vgradnja zaključnih kotnih letev iz AL-u/les, z vsem pritrdilnim materialom. | m1 | 1 | 0 | 0
|  | SKUPAJ TLAKARSKA DELA |  |  |  | 0
EM
| II. | KERAMIČARSKA DELA |  | kol.
| 1 | Dobava in polaganje: za notranje/zunanje površine keramika granitogress/teraco, F protizdrsnosti 11, keramiko pred nabavo na osnovi tehničnih izkazov potrdi investitor, prirediti obstoječemu stanju. V primeru, da taka keramika ni več dobavljiva, izdelati novo talno vgradno pripiro-polico.
| a/ | talne keramike z lepilom, v vogalih upoštevati dobavo in montažo PVC vogalnikov, stiki minimalni, stičenje s fugirno maso. | m2 | 1 | 0 | 0
| 2 | Izdelava obstenske obrobe s keramičnimi ploščicami, polaganje z lepljenjem, stiki minimalni, stičenje s fugirno maso, višina obrobe do 10 cm | m1 | 1 | 0 | 0
|  | SKUPAJ KERAMIČARSKA DELA |  |  |  | 0
EM
| III. | SLIKOPLESKARSKA DELA
| 1 | Struganje sten in stropov. | m2 | 2.4 | 0 | 0
| 2 | Dobava in vgradnja PVC mrežice, s cementnim lepilom, na površinah, 2x kitanje. | m2 | 2.4 | 0 | 0
| 3 | Dobava in izdelava slikopleskarske obdelave sten in stropov, emulzija, kitanje površine predmet sanacije, 2x barvanje in glajene z disperzijsko barvo, bela oz. prirediti barve kot predhodno pred sanacijo, naprimer JUPOL Classis | m2 | 2.4 | 0 | 0
| 4 | Zaščita površin predmet izvajanja sanacije in čiščenje površin. | m2 | 2 | 0 | 0
|  | SKUPAJ SLIKOPLESKARSKA DELA |  |  |  | 0
|  |  | EM | količina | cena €/e
| IV. | PVC DELA
| 1 | Dobava in montaža PVC vhodnih vrat z varnostnim zaklepanjem (protivlomna) in cilindričnim vložkom ter kukalom, izolativna, varnostna oprema, s certifikatom SIST EN 14351-1, npr. sistem Vovko oz. podobno (všteta obdelava notranjih špalet s npr. mavčnokartnonskim Knauf sistemom). | kpl | 1 | 0 | 0
| 2 | Dobava in montaža ALU zaključnih profilov pri vratih. | kos | 1 | 0 | 0
| 3 | Dobava in montaža gumijastih odbijačev za vrata tip | kpl | 1 | 0 | 0
|  | SKUPAJ PVC DELA |  |  |  | 0
ne more biti pokončen, sest !
EM
| III. | ELEKTROINSTALACIJSKA DELA
| 1 | Izsekavanje utorov za potrebe elektro napeljave širine 2-5cm, vključno z izsekavanjem mest za podometne doze, ter z iznosom in odvozom materiala. Prestavitev obstoječe instalacije za potrebe menjve vhodnjih vrat. | ura | 2 | 0 | 0
.
| 2 | Dobava, montaža, zaščitnih pregibnih inštalacijskih cevi, vezava novih elektro elementov: zamenjava stikal - montaža na višini 120 cm od tal. | kpl | 1 | 0 | 0
| 3 | Preizkus interne elektro instalacije za vse elektroelemente v nepremičnini (nova in morebitna stara instalacija), izvedba meritev električne instalacije, z izdajo poročila z merilnimi protokoli
| 3 | Preizkus interne elektro instalacije za vse elektroelemente v nepremičnini (nova in morebitna stara instalacija), izvedba meritev električne instalacije, z izdajo poročila z merilnimi protokoli | kpl | 1 | 0 | 0
| 4 | Drobni material in transportni stroški (10%) | kpl | 0.1 | 0 | 0
|  | SKUPAJ ELEKTROINSTALACIJSKA DELA |  |  |  | 0
Note on C765: Matjaž Zalokar: dodano naknadno, se tudi uporabljajo?

## Krško_SE 14, Kovinarska ul 11B
SSRS - sklop 2 - Posavska in zasavska regija
št. stanovanja: 6, ID 3209
Krško stan. Št. seznama 14, Kovinarska ulica 11B
VSEBINA:
POPIS GRADBENIH IN OBRTNIŠKIH DEL Z OCENO STROŠKOV
OPOMBE UPRAVNIK:
| * | zamenjava radijatorja kopalnica, kuhinja, razgovor z upravnikom: tudi problem radijator spalnica, dnevna
| * | Skupni ogled SSRS: najemnica povedala, da mora biti radijator v spalnici skozi do konca odprt, da greje v dn sobi. Upravnik nima načrta ogrevanja. Na skupnem ogledu predvideli sanacijo plesni strop kopalnica, novi radijator, popravilo stenske in talne keramike v kopalnici, novi stenski ventilator, pripadajoča dela.
Popis del popravljen skladno s navodili SSRS dne: 21.9.2021, 29.9.2021 in 12.10.2021
| * | SSRS potrjuje, se da v popis.
avgu 2021
REKAPITULACIJA DEL
| A. | GRADBENA DELA
| I. | PREDDELA IN RUŠITVENA DELA |  |  |  | 0
| II. | ZIDARSKA IN BETONSKA DELA |  |  |  | 0
III.
| B. | OBRTNIŠKA DELA
I.
| II. | KERAMIČARSKA DELA |  |  |  | 0
| III. | SLIKOPLESKARSKA DELA |  |  |  | 0
IV.
V.
VI.
VII.
|  | RAZNA OBRTNIŠKA DELA |  |  |  | 0
| C. | INŠTALATERSKA DELA
I.
| II. | CENTRALNA KURJAVA |  |  |  | 0
| III. | ELEKTROINSTALACIJSKA DELA |  |  |  | 0
IV.
|  | A + B + C = |  |  |  |  | 0
|  |  | EM | količina | cena/EM | cena €/EM
A. | GRADBENA DELA
| I. | PREDDELA IN RUŠITVENA DELA
| 1 | Izvedba zaščite vseh prostorov v katerih se bodo izvajala sanacijska/rušitvena dela. Demontažo opreme za potrebe sanacije v celoti odstrani najemnik sam. | kpl | 1 | 0 | 0
| 2 | Strojno in ročno brušenje vlage na stropu kopalnice, predpriprava za slikopleskarska dela, premazi proti vlagi | m2 | 3.7 | 0 | 0
Najemnica želi porušiti banjo v tuš kad !
| 3 | Odstranjevanje zidnih plesni iz fug med stensko keramiko, čiščenje in dezinfekcija, kpl. s specialnimi čistili. Vkolikor se na mestu vzorca izkaže čiščenje in dezinfekcija fug ne bo zadovoljiva, se izvede odstranitev stenske keramike. | m2 | 6.2 | 0 | 0
| a/ | ročna odstranitev stenske keramike, samo mesta povečane vlage, ocenjeno | m2 | 6.2 | 0 | 0
| 4 | Iznos vseh ruševin in odpadkov nastalih pri rušitvenih delih na trajno deponijo, s plačilom in predajo Evidenčni list ločenih gradbenih odpadkov | m3 | 1 | 0 | 0
| 5 | Demontaža notranjih vrat (do 2m2, nad 2m2), oz. pripadajočih vratnih in okenskih polic iz različnega materiala (marmor, pvc, les) | kom | 1 | 0 | 0
začasna demontaža notranja vrata samo krila, z nadsvetlobo ali brez nadsvetlobe, začasna hramba na objektu za čas sanacije (v dogovoru s upravnikom).
| 6 | Pregled in meritve temperature prostorov po sobah podanih v reklamacijah (upravnik in najemnik), pred sanacijo in po sanaciji, oddaja zapisnika. | kpl | 1 | 0 | 0
| 7 | Razna nepredvidena dela, dodatna in druga dela, manipulativni stroški v višini 10% vrednosti sanacijskih del | kpl | 0.1 | 0 | 0
|  | SKUPAJ PREDDELA IN RUŠITVENA DELA |  |  |  | 0
EM
| II. | ZIDARSKA IN BETONSKA DELA
| 1 | Dobava in vgradnja vogalnikov
| a/ | PVC vogalnikov pri keramičarskih delih | m1 | 2.6 | 0 | 0
| 2 | Dobava material in fino zidarsko popravilo stropov:
| a/ | samo v prostoru kopalnica | m2 | 6.2 | 0 | 0
| 3 | Dobava materiala, grobo in fino zidarsko popravilo tlaka:
| a/ | samo v prostoru kopalnica | m2 | 3.7 | 0 | 0
| 4 | Čiščenje prostorov med deli in po končanih delih | m2 | 20 | 0 | 0
| 5 | Razna nepredvidena dela, dodatna in druga dela, manipulativni stroški v višini 10% vrednosti sanacijskih del | kpl | 0.1 | 0 | 0
|  | SKUPAJ ZIDARSKA IN BETONSKA DELA |  |  |  | 0
EM
| II. | KERAMIČARSKA DELA |  | kol.
| 1 | Dobava in polaganje talne keramike z lepilom, v vogalih upoštevati dobavo in montažo PVC vogalnikov, stiki minimalni, stičenje s fugirno maso. Keramiko uskladiti po dimenziji in kvaliteti obstoječi keramiki. | m2 | 3.7 | 0 | 0
| 2 | Dobava in polaganje stenske keramike z lepilom, v vogalih upoštevati dobavo in montažo PVC vogalnikov, stiki minimalni, stičenje s fugirno maso. Keramiko uskladiti po dimenziji in kvaliteti obstoječi keramiki. | m2 | 6.2 | 0 | 0
|  | SKUPAJ KERAMIČARSKA DELA |  |  |  | 0
EM
| III. | SLIKOPLESKARSKA DELA
| 1 | Struganje sten in stropov. | m2 | 3.7 | 0 | 0
| 2 | Čiščenje površine s plesnijo do zdrave podlage, dezinfekcija okuženih površin z ustreznim premazom 2x | m2 | 3.7 | 0 | 0
samo strop kopalnice
| 3 | Dobava in vgradnja PVC mrežice, s cementnim lepilom, na površinah sanacije, 2x kitanje. | m2 | 3.7 | 0 | 0
| 4 | Dobava in izdelava slikopleskarske obdelave stropov, emulzija, kitanje celotne površine predmet sanacije vlage, 2x barvanje in glajene z disperzijsko barvo, bela oz. prirediti barve kot predhodno pred sanacijo, naprimer JUPOL Classis | m2 | 3.7 | 0 | 0
| 5 | Dobava materiala in slikopleskarska dela barvanje cevi strojnih inštalacij | m1 | 1 | 0 | 0
|  | SKUPAJ SLIKOPLESKARSKA DELA |  |  |  | 0
| 9 | Oplesk lesenih delov zunaj - ohranja se naraven videz lesa (ograja, opaž, polkna, lesena okna z okvirji, vratno krilo in okvir vrat, itd.): demontaža in ponovna montaža, brušenje, 2x belles lazura, vključno z zamenjavo/obnovo vsega kita na stiku steklo-okvir | m2 | 1 | 18 | 18
EM
| IX. | RAZNA OBRTNIŠKA DELA
| 1 | Končno čiščenje po vseh končanih delih, odvoz na deponijo, predaja naročniku evidenčnih listov za vse ločene gradbene odpadke, plačila prevzema deponij, ter vzpostavitev v predhodno stanje | kpl | 1 | 0 | 0
| 2 | Razna dela, obračunana po dejanskem porabljenem času in materialu | ure | 5 | 0 | 0
|  | SKUPAJ RAZNA OBRTNIŠKA DELA |  |  |  | 0
EM
C. | INŠTALATERSKA DELA
EM
| II. | CENTRALNA KURJAVA
| 1 | Moč novih radiatorjev mora ustrezati moči starih radiatorjev, kar izvajalec pred naročilom preveri in pisno dokaže. Storitev je zajeta v ceni zamenjave radiatorjev. Lokacija radiatorja je praviloma pod okenskimi odprtinami, izjema kopalnica, na mestu priklopa obstoječih inštalacij. | ura | 3 | 0 | 0
| 2 | Pred demontažo radijatorjev izvesti natančen pregled vseh radiajtorjev, ugotoviti napako na sistemu ogrevanja, podano s strani upravnika in najemnika, radijator v spalnici mora biti do konca odprt, da deluje in greje v dn sobi. | kpl | 3 | 0 | 0
| 3 | Demontaža starih radiatorjev za centralno kurjavo skupaj z pripadajočimi ventili, konzolami ter iznos na trajno deponijo, predaja evidenčni listi gradbenih odpadkov. | kpl | 3 | 0 | 0
| 4 | Dobava in montaža jeklenih radiatorjev, v beli barvi, komplet z montažnimi konzolami, s finalnim opleskom komplet z reducirkami, čepi in odzračevalnim ventilom. Velikosti radiatorja predvideti glede na prostor, vključno z vsemi predelavami instalacije za možnost namestitve radiatorja z ventili; zgornji, spodnji, odzračevalni, termostatski, zaporni.
| a/ | dimenzija l x h = od 70 do 120 x 60 cm | kpl | 1 | 0 | 0
| b/ | dimenzija l x h = od 130 do 160 x 60 cm | kpl | 1 | 0 | 0
| c/ | cevnega radiatorja za kopalnico, dim. š=45-60 x v=140 cm | kpl | 1 | 0 | 0
| 5 | Strojna dela zamrznitev priključkov za radiator, za potrebe predelave priključkov (dovod, odvod) / cena na enoto 1 radiator | kpl | 3 | 0 | 0
| 6 | Predelava obstoječih priključkov za potrebe montaže novih radiatorjev; upoštevati vse prehodne kose | m1 | 1 | 0 | 0
| 7 | Dobava in montaža Cu cevi za razvod ogrevanja, skupaj s pritrdilnim in tesnilnim materialom; do fi 20 (rozete za cevi in rozete za talne konzole itd.) | m1 | 1.5 | 0 | 0
| 8 | Dobava in montaža Alumplsat cevi za razvod ogrevanja, skupaj s pritrdilnim in tesnilnim materialom; do fi 20 (rozete za cevi in rozete za talne konzole itd.) | m1 | 1 | 0 | 0
| 9 | Tlačni preizkus z izdajo poročila (To se lahko dela samo če je etažni instalacija-sama zase) | kpl | 1 | 0 | 0
| 10 | Drobni istalacijski material, (v vrednosti 10% predmetnih del). | kpl | 0.1 | 0 | 0
|  | SKUPAJ CENTRALNA KURJAVA |  |  |  | 0
EM
| III. | ELEKTROINSTALACIJSKA DELA
| 1 | Deontaža obstoječih elektro stenskih elementov: vtičnic in stikal na mestu predmet sanacije povečane vlage. | kpl | 1 | 0 | 0
| 2 | Dobava in montaža novih elektro elementov: Zamenjava vtičnic - montaža na višini 50cm od tal, v kopalnici 150 cm od tal in na nasprotni steni tuš kadi. Oddaljenost od mokrega vozla je 60cm.; Zamenjava stikal - montaža na višini 120 cm od tal. | kpl | 1 | 0 | 0
| 3 | Dobava in montaža zidnega ventilatorja, vgradnja/zamenjava ventilatorja na prisilni vlek s timerjem in loputo - fi 100, tipAT HCS LL (kopalnica), prižiganje skupaj z lučjo, ugašanje skupaj z lučjo z zamikom izklopa, (indikator vlage) | kos | 1 | 0 | 0
| 4 | Preizkus interne elektro instalacije za vse elektroelemente v nepremičnini (nova in stara instalacija), izvedba meritev električne instalacije, vključno z izdajo poročila z merilnimi protokoli | kpl | 1 | 0 | 0
| 5 | Čiščenje in odvoz materiala na deponijo | kpl | 1 | 0 | 0
| 6 | Drobni material in transportni stroški (10%) | kpl | 0.1 | 0 | 0
|  | SKUPAJ ELEKTROINSTALACIJSKA DELA |  |  |  | 0
Note on C747: Matjaž Zalokar: dodano naknadno, se tudi uporabljajo?

## Trbovlje_SE 15, Opekarna 2A
SSRS - Posavska in zasavska regija
št. stanovanja: 46, ID 3649
Trbovlje, stan. št. seznama 15, Opekarna 2A
VSEBINA:
POPIS GRADBENIH IN OBRTNIŠKIH DEL Z OCENO STROŠKOV
OPOMBE UPRAVNIK:
ZAMENJAVA WC ŠKOLJKE ZA INVALIDE. V POGOVORU UPRAVNIK POVEDAL DA NAJEMNICA POTREBUJE TUDI TUŠ KAD PRILAGOJENO INVALIDOM.
| * | V PD smo predlagali: Ga. najemnica je na invalid. Vozičku (invalid postala lansko leto, po bolezni, je v pokoju). Prosi za zamenjavo Wc školjjke za inavlide in visoko tuš kad zamenjati v nizko (da bi se lahko sama umivala), Prosimo za potrditev še menjave tuš nizke kadi, samo Wc školjjke za invalide v obstoj. stanju ni možno vgraditi. Kopalnica delna prilagoditev za invalide.
| * | wc školjka se dotika tuš kadi
| * | obstoječo tuš kad v kopalnici znižati (zamenjati za nizko) in večjo
*
*
Popis del popravljen skladno s navodili SSRS dne: 21.9.2021, 29.9.2021 in 12.10.2021
OPOMBE SSRS: KOPALNICA JE BILA OBNOVLJENA 2009, KOPALNA KAD BI SE LAHKO IZVEDLA V KOLIKOR JE MOGOČ MANJŠI POSEG ZA CCA. 1500EUR (MOGOČE NAMESTO TUŠKADIČKE KERAMIKA IN KANALETA, DA SE KAR ZAPELJE DO TUŠA) IN POSLEDIČNO TUDI VGRADNJA WC ŠKOLJKE ZA INVALIDE. POTREBNO MISLITI TUDI NA UPORABNOST V KOLIKOR BI KASNEJE ZASEDAL KOPALNICO DRUGA OSEBA.
2021
REKAPITULACIJA DEL
| A. | GRADBENA DELA
| I. | PREDDELA IN RUŠITVENA DELA |  |  |  | 0
| II. | ZIDARSKA IN BETONSKA DELA |  |  |  | 0
| III. | KANALIZACIJSKA DELA |  |  |  | 0
| B. | OBRTNIŠKA DELA
| I. | TLAKARSKA DELA |  |  |  | 0
| II. | KERAMIČARSKA DELA |  |  |  | 0
III.
| IV. | MIZARSKA DELA |  |  |  | 0
V.
VI.
VII.
| IX. | RAZNA OBRTNIŠKA DELA |  |  |  | 0
| C. | INŠTALATERSKA DELA
| I. | VODOVODNO INSTALACIJSKA DELA |  |  |  | 0
II.
III.
IV.
|  | A + B + C = |  |  |  |  | 0
|  |  | EM | količina | cena/EM | cena €/EM
A. | GRADBENA DELA
| I. | PREDDELA IN RUŠITVENA DELA
| 1 | Izvedba zaščite vseh prostorov v katerih se bodo izvajala sanacijska/rušitvena dela. Demontažo opreme za potrebe sanacije v celoti odstrani najemnik sam. | kpl | 1 | 0 | 0
| 2 | Demontaža notranjih vrat (do 2m2, nad 2m2), oz. pripadajočih vratnih in okenskih polic iz različnega materiala (marmor, pvc, les)
|  | začasna demontaža notranja vrata samo krila, z nadsvetlobo ali brez nadsvetlobe, začasna hramba na objektu za čas sanacije (v dogovoru s upravnikom). | kpl | 1 | 0 | 0
| 3 | Demontaža obstoječe sanitarne opreme
| a/ | demontaža pripadajoče sanitarne opreme Wc školjke in stenskega izplakovalnika | kpl | 1 | 0 | 0
| b/ | demontaža in rušenje vzidane tuš kabine, kad + kabina - stena, do 100x100 cm | kpl | 1 | 0 | 0
| 4 | Rušenje talne keramike skupaj s podlago oz. veznim materialom, rušenje talne keramike vključno z odstranitvijo betonskega tlaka deb do 10 cm pod odstranjeno keramiko z iznosom in odvozom. | m2 | 2 | 0 | 0
| 5 | Ročno odstranjevanje zidnih oblog, komplet z veznim materialom oz. podkonstrukcijo, iznosom in odvozom. Rušenje samo namestu demontaže tuš kadi in Wc školjke.
zidne obloge (mavčna, lesena, PVC, keramika, itd.)
| a/ | zidne obloge (mavčna, lesena, PVC, keramika, itd.) | m2 | 6.2 | 0 | 0
| 6 | Demontaža ter razrez obstoječe vodovodne in kanalizacijske - odtočne instalacije skupaj z razbijanjem ometa, betona/opeke, kopalnici, itd. z iznosom in odvozom. | kpl | 2 | 0 | 0
| 7 | Izdelava prebojev za potrebe strojnih napeljav vode (topla/mrzla) vključno z zametavanjem, za potrebe prestavitve vodovodnih instalacij na steni kopalnice, zaradi prilagodive invalidom (višina ročke za tuš in odpiranje stene tuš tipske kabine)
|  | do 8cm - v opečnem/betonskem zidu | m1 | 2 | 0 | 0
| 8 | Iznos vseh ruševin in odpadkov nastalih pri rušitvenih delih na trajno deponijo, s plačilom in predajo Evidenčni list ločenih gradbenih odpadkov | m3 | 1 | 0 | 0
| 9 | Razna nepredvidena dela, dodatna in druga dela, manipulativni stroški v višini 10% vrednosti sanacijskih del | kpl | 0.1 | 0 | 0
|  | SKUPAJ PREDDELA IN RUŠITVENA DELA |  |  |  | 0
EM
| II. | ZIDARSKA IN BETONSKA DELA
| 1 | Dobava materiala in zidarska izdelava grobi in fini omet sten na mestu odstranjene keramike, iz PCM 1:2:6, s predhodnim grobim obrizgom, vključno s uporabo materialov za boljšo oprijemljivost mred fazami. Uparabiti specialne sanacijske malte za izvajanje s hitrejšimi časi sušitve. | m2 | 6.2 | 0 | 0
| 2 | Dobava in vgradnja vogalnikov
| a/ | PVC vogalnikov pri keramičarskih delih | m1 | 3 | 0 | 0
| b/ | ALU ojačitveni vogalniki-pri soboslikarskih delih-vgradnja in kitanje | m1 | 1 | 0 | 0
| 3 | Zametavanje utorov- kanalov za potrebe elektro in vodovodne instalacije skupaj z materialom:
8 cm - v opečnem zidu
| a/ | 8 cm - v opečnem zidu | m1 | 1 | 0 | 0
| 4 | Dobava in izdelava hidroizolacije v sanitarijah na pripravljeno podlago (estrih, omet) z npr. vodotesno maso iz polyuretanov, več slojih d=2mm vključno s pripravo podlage in izdelavo potrebnega detajla zaokrožice (tla, stene v dimenziji tuš kadi do višine stene 0,2m). Premaz iz polyuretana oznake, da se lahko uporablja v zaprtih prostorih, elastičnost do pretrganja, dolgotrajna hidroizolacija min. garancija za 10 let, na površini ne nastajajo plesen in alge. Tlak in stene izdelati iz membrane v 2x slojih, s suhim npr. kremenovim posipom. Izdelati predhodni polyuretanski impregancijski sloj. Izdelati po tehničnih listih proizvajalca materiala. | m2 | 2.5 | 0 | 0
| 5 | Dobava in izdelava novega betonskega mikroarmiranega hitro sušečega estriha, armatura polipropilenska vlakna dolžine 8-10mm 1 kg/m3 estriha, MB 20, deb. 4 do 7cm, zgornja površina zaglajena, ob steni položiti ustrezni zaščitni trak za polyuretane, po tehničnih listih proizvajalca. Izdelava v naklonu, vključno z vsemi ustreznimi dodatki na časovnico vgradnje, ustrezno zaščito in nego po standardu SIST za betone. Skladno z standardi SIST EN 206, 1026, 12390-4 in 12390-5 | m2 | 2 | 0 | 0
višino prirediti na obstoječe stanje, različne višine glede na vgradnjo tuš kadi za invalide !
| 6 | Zidarska vgradnja tuš kadi dimenzije od 90x90 do 80x120cm, brez obzidave, tuš prirejena za invalide, brez roba, v višini talne keramike. | kpl | 1 | 0 | 0
| 7 | Čiščenje prostorov med deli in po končanih delih | m2 | 5 | 0 | 0
| 8 | Razna nepredvidena dela, dodatna in druga dela, manipulativni stroški v višini 10% vrednosti sanacijskih del | kpl | 0.1 | 0 | 0
|  | SKUPAJ ZIDARSKA IN BETONSKA DELA |  |  |  | 0
| III. | KANALIZACIJSKA DELA
|  | Demontaža, dobava in montaža novega talno/stenskega PVC izpusta s priključkom na obstoječo fekalno cev v obstoječo vertikalo, vključno z vsemi deli in drobnim materialom, (do fi15), za potrebe priklopa nove sanitarne opreme. | kpl | 1 | 0 | 0
Wc školjka
|  | SKUPAJ KANALIZACIJSKA DELA |  |  |  | 0
B. | OBRTNIŠKA DELA
| I. | TLAKARSKA DELA
| 1 | Izravnava betonskega tlaka z izravnalno maso debeline od 0,1 - 0,3 cm:
| a/ | izdelava obnove obstoječega estriha (dobava in izdelava), polyuretanske hidroizolacije, za preprečevanje širjenja vlage, z predpremazi za oprijem. O uporabi materiala se odloči glede na izdelavo detajla stika stari in novi estrih. | m2 | 1 | 0 | 0
| 2 | Polaganje toplotne izolacije npr. EPS pod estrih, koeficient toplotne prevodnosti 0,020W/m2K, montaža po tehničnih listih proizvajalca. Debelino prirediti na obstoječe stanje in vgradnjo tuš kadi za invalide. | m2 | 2 | 0 | 0
do 8 cm
| 3 | Dobava in polaganje specialnega dilatacijskega stika ob stiku tal obstoječi in novi estrih | m1 | 2.6 | 0 | 0
|  | SKUPAJ TLAKARSKA DELA |  |  |  | 0
EM
| II. | KERAMIČARSKA DELA |  | kol.
Polaganje: (odvisno od velikosti keramike, SSRS mora zagotavljati običajne mere)
| 1 | Dobava in polaganje talne keramike z lepilom, v vogalih upoštevati dobavo in montažo PVC vogalnikov, stiki minimalni, stičenje s fugirno maso. Keramiko uskladiti po dimenziji in kvaliteti obstoječi keramiki. | m2 | 2 | 0 | 0
| 2 | Dobava in polaganje stenske keramike z lepilom, v vogalih upoštevati dobavo in montažo PVC vogalnikov, stiki minimalni, stičenje s fugirno maso. Keramiko uskladiti po dimenziji in kvaliteti obstoječi keramiki. | m2 | 6.2 | 0 | 0
v času korone, covid 19 ukrep, navodila
|  | SKUPAJ KERAMIČARSKA DELA |  |  |  | 0
|  |  | EM | količina | cena €/e
| IV. | MIZARSKA DELA
OPOMBE:
* glej zapiranje nadsvetlob vrat pod zidarskimi deli ali mavčnokartonskimi, demontaže pod rušitvenimi
| 1 | Razna manjša mizarska popravila, predelava obstoječega vratnega krila na drsno odpiranje. Dobava in montaža vidnega stenskega vodila za drsna vrata, uporabiti obstoječe leseno vratno krilo, leseno zaporo, površine obdelane s CPL-dekorjem (v barvi hrast natur ali bela). V ceni postavke je vključen pritrdilni in tesnilni material, stiki zatesnjeni z akrilnim kitom. Dim. 100/210 cm. | kos | 1 | 0 | 0
|  | SKUPAJ MIZARSKA DELA |  |  |  | 0
EM
| IX. | RAZNA OBRTNIŠKA DELA
| 1 | Končno čiščenje po vseh končanih delih, odvoz na deponijo, predaja naročniku evidenčnih listov za vse ločene gradbene odpadke, plačila prevzema deponij, ter vzpostavitev v predhodno stanje | kpl | 1 | 0 | 0
| 2 | Razna dela, obračunana po dejanskem porabljenem času in materialu | ure | 2 | 0 | 0
|  | SKUPAJ RAZNA OBRTNIŠKA DELA |  |  |  | 0
EM
C. | INŠTALATERSKA DELA
| I. | VODOVODNO INSTALACIJSKA DELA
| 1 | Dobava in montaža sanitarne kopalniške opreme, komplet z vsem veznim tesnilnim in pritrdilnim materialom, mesta vgradnje in dimenzije se izvedejo po skici predloga obnove: | ura | 1 | 0 | 0
| a/ | WC školjke iz keramike v beli barvi, z odtokom v tla/steno, z WC desko iz polne masivne plastike s kovinskimi pritrdili in gumi podložkami, vključno z gladko PVC povezovalno cevjo v beli barvi. Uporaba za invalide. | kpl | 1 | 0 | 0
| b/ | tuš kadi iz keramike v beli barvi brez zunanjega roba, tuš kadi se vgradi v isti višini tlaka iz keramičnih ploščic, z odtočno garnituro vključno s sifonom. Uporaba za invalide.
|  | - dimenzije tuš kad 90 x 90 do 80 x 120cm | kos | 1 | 0 | 0
|  | - tuš kabina 90 x 90 do 80 x 120cm | kos | 1 | 0 | 0
| c/ | Nadometni splakovalnik s stop varčevalno tipko, skupaj s priključno RF pleteno cevko za priklop vode, podometnim ventilom 1/2" in tesnili. | kpl | 1 | 0 | 0
| d/ | enoročne mešalne baterije, podometna, za pršno kad,z ročnim tušem; kpl z vsemi priključki, tesnila, pritrdilni material, itd., prostor tuš. Uporaba za invalide. | kpl | 1 | 0 | 0
| 2 | Dobava in montaža držala v krom izvedbi s pritrdilnim materialom, za invalide.
| a/ | košarica za milo pri tušu dim15x15cm krom | kpl | 1 | 0 | 0
| 3 | Dobava in montaža talnega odtoka iz plastike s sifonom s stranskim odtokom ter kovinsko rešetko. | kpl | 1 | 0 | 0
ne more biti pokončen !
| 4 | Dolbenje 1 m stene in premik PVC odtoka fi50 in vodovodne cevi v obstoječo steno | kpl | 1 | 0 | 0
| 5 | Dobava in montaža vodovodnih cevi - večplastnih Alumplast komplet s fitingi, izolacijo in pritrditvijo
| a/ | 1/2" kpl z vsemi fazonskimi kosi ter izolacijo | m1 | 1 | 0 | 0
| b/ | 3/4" kpl z vsemi fazonskimi kosi ter izolacijo | m1 | 1 | 0 | 0
jeklena pocinkana cev
| 6 | priklop in preizkus delovanja nove instalacije ter izdelava poročila o tlačnem preizkusu
| a/ | sanitarne vode | kpl | 1 | 0 | 0
| b/ | odtočne kanalizacije | kpl | 1 | 0 | 0
0
| 7 | Drobni material (v vrednosti 10% predmetnih del). | kpl | 0.1 | 0 | 0
|  | SKUPAJ VODOVODNO INSTALACIJSKA DELA |  |  |  | 0
Note on C751: Matjaž Zalokar: dodano naknadno, se tudi uporabljajo?

## Krško_SE 16, Cesta 4.julija 59
SSRS - sklop 2 - Posavska in zasavska regija
št. stanovanja: 14, ID 4562
Krško, stan. št. seznama 16, Cesta 4.julija 59
VSEBINA:
POPIS GRADBENIH IN OBRTNIŠKIH DEL Z OCENO STROŠKOV
OPOMBE UPRAVNIK:
| * | ZAMENJAVA STAVBNEGA POHIŠTVA.
| * | Predlagamo: skladno s pripombo upravnika zamenjavo stavbnega pohištva z vsemi pripadajočimi deli, rušitve, zidarska, instalacijska, slikopleskarska
*
*
*
Popis del popravljen skladno s navodili SSRS dne: 21.9.2021, 29.9.2021 in 12.10.2021
OPOMBE SSRS: OK, VSA DELA, KI SO NAVEDENA SE IZVEDEJO NI DODATNIH DEL.
2021
REKAPITULACIJA DEL
| A. | GRADBENA DELA
| I. | PREDDELA IN RUŠITVENA DELA |  |  |  | 0
| II. | ZIDARSKA IN BETONSKA DELA |  |  |  | 0
III.
| B. | OBRTNIŠKA DELA
| I. | TLAKARSKA DELA |  |  |  | 0
| II. | KERAMIČARSKA DELA |  |  |  | 0
| III. | SLIKOPLESKARSKA DELA |  |  |  | 0
IV.
| V. | PVC DELA |  |  |  | 0
VI.
VII.
| IX. | RAZNA OBRTNIŠKA DELA |  |  |  | 0
| C. | INŠTALATERSKA DELA
I.
II.
III.
IV.
|  | A + B + C = |  |  |  |  | 0
A. | GRADBENA DELA
|  |  | EM | količina | cena/EM | cena €/EM
| I. | PREDDELA IN RUŠITVENA DELA
| 1 | Izvedba zaščite vseh prostorov v katerih se bodo izvajala sanacijska/rušitvena dela. Demontažo opreme za potrebe sanacije v celoti odstrani najemnik sam. | kpl | 1 | 0 | 0
| 2 | Demontaža stavbnega mizarstva okna in balkonska vrata (do 2m2, nad 2m2), ter pripadajočih vratnih in okenskih polic iz različnega materiala (marmor, pvc, les). Vključno demontaža rolete z pločevinasto rolo omarico in notranje platnene zavese s samonavijalci.
| a/ | okna | kpl | 4 | 0 | 0
| b/ | balkonska vrata in okno | kpl | 1 | 0 | 0
| 3 | Odstranjevanje zidnih oblog, komplet z veznim materialom oz. podkonstrukcijo, iznosom in odvozom.
| a/ | zidne obloge (mavčna, lesena, PVC, keramika, itd.) | kpl | 1 | 0 | 0
| b/ | zidne obloge fasada iz opeke | kpl | 1 | 0 | 0
| 4 | Iznos vseh ruševin in odpadkov nastalih pri rušitvenih delih na trajno deponijo, s plačilom in predajo Evidenčni list ločenih gradbenih odpadkov | m3 | 3 | 0 | 0
| 5 | Razna nepredvidena dela, dodatna in druga dela, manipulativni stroški v višini 10% vrednosti sanacijskih del | kpl | 0.1 | 0 | 0
|  | SKUPAJ PREDDELA IN RUŠITVENA DELA |  |  |  | 0
EM
| II. | ZIDARSKA IN BETONSKA DELA
Dobava in vgradnja profilov za montažo pvc stavbnega mizarstva je upoštevana v post. pvc dela
| 1 | Zidarska obdelava - grobi in fini omet okenskih ter vratnih špalet širine do 20 cm, po zamenjavi oken in vrat/sanacija, vključno z vso zaščito. | m1 | 13.5 | 0 | 0
| 2 | Dobava in vgradnja vogalnikov
| a/ | PVC vogalnikov pri soboslikarskih delih | m1 | 6.8 | 0 | 0
| c/ | ALU vogalnikov pri soboslikarskih delih | m1 | 1.4 | 0 | 0
| 3 | Dobava in zidarsko popravilo fasade, širine do 20 cm, po zamenjavi oken in vrat/sanacija, vključno z vso zaščito:
| a/ | fasadni material stene in strop balkona, mesta pritrditve stavbnega mizarstva | m2 | 8.8 | 0 | 0
| b/ | fasadana obloga iz opeke, v primeru demontaže in poškodb za potrebe demontaže in montaže stvbnega mizarstva | m2 | 1 | 0 | 0
| 4 | Zidarsko popravilo stropov:
za invalide
| a/ | fasadni material na špalete, preklade in strop balkona
| 5 | Čiščenje prostorov med deli in po končanih delih | m2 | 10 | 0 | 0
| 6 | Razna nepredvidena dela, dodatna in druga dela, manipulativni stroški v višini 10% vrednosti sanacijskih del | kpl | 0.1 | 0 | 0
|  | SKUPAJ ZIDARSKA IN BETONSKA DELA |  |  |  | 0
B. | OBRTNIŠKA DELA
| I. | TLAKARSKA DELA
| 1 | Dobava in vgradnja zaključnih kotnih letev iz AL-u, z vsem pritrdilnim materialom. | m1 | 1 | 0 | 0
| 2 | Dobava in vgradnja MS /Alu vratnih pripir. | m1 | 1 | 0 | 0
|  | SKUPAJ TLAKARSKA DELA |  |  |  | 0
| II. | KERAMIČARSKA DELA
| 1 | Dobava in polaganje stenske keramike z lepilom, v vogalih upoštevati dobavo in montažo PVC vogalnikov, stiki minimalni, stičenje s fugirno maso. Keramiko uskladiti po dimenziji in kvaliteti obstoječi keramiki. | m2 | 1.2 | 0 | 0
samo popravilo keramike špalete v kopalnici po menjavi okna
EM
| II. | KERAMIČARSKA DELA |  | kol.
v času korone, covid 19 ukrep, navodila
|  | SKUPAJ KERAMIČARSKA DELA |  |  |  | 0
EM
| III. | SLIKOPLESKARSKA DELA
| 1 | Čiščenje površine po zidarskih delih, dobava in izdelava slikopleskarskega nanosa površin okenskih in vratnih špalet z ustreznim premazom 2x
| a/ | Vgradnja PVC mrežice (s cementnim lepilom) na površinah, 2x kitanje. | m2 | 10.2 | 0 | 0
| 2 | Dobava in izdelava slikopleskarske obdelave špalet okna/balkonska vrata, emulzija, kitanje samo površine predmet sanacije po menjavi stavbnega pohištva, 2x barvanje in glajene z disperzijsko barvo, bela oz. prirediti barve kot predhodno pred sanacijo, naprimer JUPOL Classis
| a/ | špalete notranja stran | m2 | 10.2 | 0 | 0
| b/ | stene okoli špalet, širine do 0,20m | m2 | 3 | 0 | 0
| 3 | Dobava materiala ter slikanje špalet s termoizolacijsko in antikondenzacijsko zidno barvo 2x (npr. Weber Termoščit ali enakovredno) | m2 | 3.5 | 0 | 0
fasada balkona
| 4 | Dobava materiala ter slikanje sten in stropov s termoizolacijsko in antikondenzacijsko zidno barvo 2x (npr. Weber Termoščit ali enakovredno) | m2 | 7.5 | 0 | 0
špalete kjer ni fasadne opeke in strop balkona
| 5 | Zaščita površin predmet sanacije | m2 | 66 | 0 | 0
|  | SKUPAJ SLIKOPLESKARSKA DELA |  |  |  | 0
EM
| V. | PVC DELA
Pred izdelavo stavbnega mizarstva obvezno izvesti ogled, pred montažo predati naročniku in nadzoru tehnične liste, CE in dokazila o zahtevani toplotni prevodnosti naročnika. Izdelke stavbnega mizarstva uskladiti z ostalimi že zamenjanimi na objektu.
| 1 | Izdelava in montaža oken, vrat (balkonska) velikosti do( nad) 2,0 m2, vključno z notranjo kamen/pvc polico, zunanj pvc police, PVC rolete z pločevinasto/oblečeno rolo omarico in notranja stran platno rolo. Ozko okensko krilo, zaščita pvc okvirja proti praskam, montaža RAL, varnostno okovje. Dvoslojno steklo toplotne prehodnosti do 0,4W/m2K, skupna Uf 1,10 do 1,40 W/m2K.
| a/ | enokrilno okno odpiranje po vertikalni in horizontalni osi na ventus, šxv (cca)= 800x1200 do 1400x1400 (do 2m2) | kos | 2 | 0 | 0
| b/ | dvokrilno okno odpiranje po vertikalni in horizontalni osi na ventus dim v cm ŠxV (cca) = 1800x1400 | kos | 2 | 0 | 0
| c/ | enokrilna balkonska vrata dim ŠxV (100x2100 ),odpiranje po vertikalni in horizontalni osi na ventus in balkonsko okno 2000x1400 | kos | 1 | 0 | 0
| d/ | trokrilno okno odpiranje drsno in na ventus dim cca (ŠxV) = 4000 x 1350, obojestranska stranska zasteklitev, možnost odpiranja, zasteklitev balkona, po izgledu na stavbi | kpl | 1 | 0 | 0
| 3 | odstranitev dobava in montaža žičnega stekla/zasteklitve na terasi/balkonu | kpl | 1 | 0 | 0
| 4 | Izdelava, dobava in montaža zunanjih PVC rolet s pločevinasto omarico, kovinskimi vodili montiranimi na zunanji okenski okvir, kaseto za navijanje traku, montirano na notranji strani okna vključnio ves pritrdilni in spojni material, ter transport na objektu barva skladna z ostalimi naročniki. Največja širina v 1 kosu je 140cm.
| a/ | PVC rolote za okna (dim. Po opisu) | kos | 5 | 0 | 0
| 5 | Dobava in vgradnja notranjih PVC polic širine 20 cm, debeline tip barve po izbiri naročnika | m1 | 7.4 | 0 | 0
| 6 | Izdelava in montaža zunanjih okenskih polic širine 18-20cm, izdelane iz ALU pločevine debeline 1,0 mm, tesnenje s trajnoelastičnim kitom, odpornim proti atmosferskim vplivom | kpl | 4 | 0 | 0
| 7 | Obdelava notranjih okenskih špalet z mavčno kartonskimi ploščami debeline 12,5 mm, lepljene in privijačene v obstoječo ometano opečno steno, širine 18-20cm, vključno z montažo S vogalnika na rob špalete, bandažiranjem in kitanjem površin s kitom. | m1 | 5.6 | 0 | 0
| 8 | Razna dela, ki niso zajeta v opisu | ura | 2 | 0 | 0
| 9 | Pregled in nastavitev zapiranja PVC oken in balkonskih vrat, vključno z vsemi deli ter dodatnim materialom. | kpl | 4 | 0 | 0
|  | SKUPAJ PVC DELA |  |  |  | 0
EM
| IX. | RAZNA OBRTNIŠKA DELA
| 1 | Končno čiščenje po vseh končanih delih, odvoz na deponijo, predaja naročniku evidenčnih listov za vse ločene gradbene odpadke, plačila prevzema deponij, ter vzpostavitev v predhodno stanje | kpl | 1 | 0 | 0
| 2 | Razna dela, obračunana po dejanskem porabljenem času in materialu | ure | 2 | 0 | 0
|  | SKUPAJ RAZNA OBRTNIŠKA DELA |  |  |  | 0
ne more biti pokončen !
Note on C780: Matjaž Zalokar: dodano naknadno, se tudi uporabljajo?

## Litija_SE 18, Maistrova ul 6
SSRS - sklop 2 - Posavska in zasavska regija
št. stanovanja: 13, ID 827
Litija, stan. št. seznama 18, Maistrova ul 6
VSEBINA:
POPIS GRADBENIH IN OBRTNIŠKIH DEL Z OCENO STROŠKOV
OPOMBE UPRAVNIK:
| * | ZAMENJAVA ZASTEKLITVE BALKONA
| * | Predlagamo: po opombi upravnika izdelavo zasteklitve balkona, po vzoru ostalih zasteklitev balkonov na objektu, z vsemi pripadajočimi deli, rušitve, zidarska, instal. In slikopleskarska. z vsemi pripadajočimi deli, rušitve, zidarska, instalacijska, slikopleskarska
Popis del popravljen skladno s navodili SSRS dne: 21.9.2021, 29.9.2021 in 12.10.2021
OPOMBE SSRS: OK, VSA DELA, KI SO NAVEDENA SE IZVEDEJO NI DODATNIH DEL.
2021
REKAPITULACIJA DEL
| A. | GRADBENA DELA
| I. | PREDDELA IN RUŠITVENA DELA |  |  |  | 0
| II. | ZIDARSKA IN BETONSKA DELA |  |  |  | 0
III.
| B. | OBRTNIŠKA DELA
| I. | TLAKARSKA DELA |  |  |  | 0
II.
| III. | SLIKOPLESKARSKA DELA |  |  |  | 0
IV.
| V. | PVC DELA |  |  |  | 0
VI.
VII.
| IX. | RAZNA OBRTNIŠKA DELA |  |  |  | 0
| C. | INŠTALATERSKA DELA
I.
II.
III.
IV.
|  | A + B + C = |  |  |  |  | 0
A. | GRADBENA DELA
|  |  | EM | količina | cena/EM | cena €/EM
| I. | PREDDELA IN RUŠITVENA DELA
| 1 | Izvedba zaščite vseh prostorov v katerih se bodo izvajala sanacijska/rušitvena dela. Demontažo opreme za potrebe sanacije v celoti odstrani najemnik sam. | kpl | 1 | 0 | 0
| 2 | Demontaža stavbnega mizarstva na balkonu (nad 2m2), ter pripadajočih profilov, povezovalnih elemntov, iz različnega materiala. Vključno demontaža šine.
| a/ | stavbno mizarstvo balkona, dotrajana zasteklitev zgornji del (nad kovinsko ograjo) | kpl | 5 | 0 | 0
| b/ | stavbno mizarstvo balkona, dotrajana zasteklitev spodnji del (pod kovinsko ograjo), v višini ograje balkona | kpl | 5 | 0 | 0
| 3 | Demontaža in razrez kovinski okrogli profil ograje, zgornji, pripadajoči pritrdilni povezovalni kovinski oporniki/nosilci, za potrebe priprave pvc stavbnega pohištva. | kpl | 1 | 0 | 0
| 4 | Iznos vseh ruševin in odpadkov nastalih pri rušitvenih delih na trajno deponijo, s plačilom in predajo Evidenčni list ločenih gradbenih odpadkov | m3 | 3 | 0 | 0
| 5 | Razna nepredvidena dela, dodatna in druga dela, manipulativni stroški v višini 10% vrednosti sanacijskih del | kpl | 0.1 | 0 | 0
|  | SKUPAJ PREDDELA IN RUŠITVENA DELA |  |  |  | 0
EM
| II. | ZIDARSKA IN BETONSKA DELA
Dobava in vgradnja profilov za montažo pvc stavbnega mizarstva je upoštevana v post. pvc dela
| 1 | Dobava materiala in zidarska obdelava - grobi in fini omet površin stene po zamenjavi demontaže in nove montaže zasteklitve balkona/sanacija, vključno z vso zaščito. | m2 | 10.4 | 0 | 0
| 2 | Dobava in vgradnja vogalnikov
| a/ | PVC vogalnikov pri soboslikarskih delov | m1 | 3.6 | 0 | 0
| b/ | ALU ojačitveni vogalniki-pri soboslikarskih delih-vgradnja in kitanje | m1 | 8 | 0 | 0
| 3 | Zidarsko popravilo stropov:
| a/ | dobava fasadni material in popravilo strop balkona | m2 | 8.1 | 0 | 0
| b/ | dobava fasadni material in popravilo mesta po demontaži kovinskih pritrditev | m2 | 1 | 0 | 0
za invalide
| 4 | Čiščenje prostorov med deli in po končanih delih | m2 | 8.1 | 0 | 0
| 5 | Razna nepredvidena dela, dodatna in druga dela, manipulativni stroški v višini 10% vrednosti sanacijskih del | kpl | 0.1 | 0 | 0
|  | SKUPAJ ZIDARSKA IN BETONSKA DELA |  |  |  | 0
B. | OBRTNIŠKA DELA
v času korone, covid 19 ukrep, navodila
EM
| III. | SLIKOPLESKARSKA DELA
| 1 | Zaščita površin predmet sanacije, dobava in izdelava slikopleskarskega nanosa površin sanacije po zidarskih delih (popravilih) | kpl | 1 | 0 | 0
| 2 | Dobava in vgradnja PVC mrežice (s cementnim lepilom) na površinah, 2x kitanje. | m2 | 10.4 | 0 | 0
| 2 | Dobava in izdelava slikopleskarske obdelave stene, fasade, špalet okna/balkonska vrata, emulzija, kitanje samo površine predmet sanacije po menjavi stavbnega pohištva, 2x barvanje in glajene z disperzijsko barvo, bela oz. prirediti barve kot predhodno pred sanacijo, naprimer JUPOL Classis
| a/ | stene okoli špalet, samo popravilo balkona in fasade balkona | m2 | 10.4 | 0 | 0
| b/ | parapet balkona zunaj/znotraj | m2 | 4.2 | 0 | 0
| 3 | Dobava materiala ter slikanje stropa balkona s termoizolacijsko in antikondenzacijsko zidno barvo 2x (npr. Weber Termoščit ali enakovredno) | m2 | 8.1 | 0 | 0
| 4 | Oplesk kovinskih barvanih delov znotraj in zunaj (ograja, preostali kovinski deli ograje, itd.) z barvo za kovino s predhodno predpripravo: demontaža in ponovna montaža, odstranitev in ponovna montaža okovja, paneli, brušenje, nanos izravnalne mase, 1 x osnovni premaz in 2x zaključni premaz, lakiranje, barvo uskalditi v beli barvi stavbnega mizarstva | m2 | 4.2 | 0 | 0
| 5 | Čiščenje prostorov med deli in po končanih delih | m2 | 8.1 | 0 | 0
|  | SKUPAJ SLIKOPLESKARSKA DELA |  |  |  | 0
EM
| V. | PVC DELA
| 1 | Zaščita površine predmet montaže stavbnega mizarstva/zasteklitev balkona | kpl | 1 | 0 | 0
| 2 | Izdelava in montaža oken, zasteklitev balkona, velikosti nad 2,0 m2, vključno z notranjim drsnim vodilom Alu ojačani pvc, zunaj PVC rolete z pločevinasto/oblečeno rolo omarico in notranja stran platno rolo/komarnik. Uporabiti profile za min. ozko okensko krilo, zaščita pvc okvirja proti praskam, montaža RAL, varnostno okovje. Dvoslojno steklo toplotne prehodnosti do 0,4W/m2K, skupna Uf 1,10 do 1,40 W/m2K. Upoštevati vse pripadajoče okovje in sistem za odpiranje balkonske zasteklitve.
| a/ | kombinacija 4x enokrilna okna, odpiranje drsno 3x kosi po obojestranskem vodilu, spodaj in zgoraj, od tega 2 kosa na ventus, šxv (cca)= 3400x1800. Od tega 1x enokrilno okno fiksno, (skrajno levo, gledano fasada iz ulice). | kos | 4 | 0 | 0
| b/ | enokrilno okno odpiranje klasično, po vertikalni in horizontalni osi, in na ventus dim v cm ŠxV (cca) = 1600x1800 | kos | 1 | 0 | 0
| 3 | Izdelava in montaža panela s topoltno zaščito, zasteklitev balkona spodnji del, velikosti nad 2,0 m2, vključno z notranjim drsnim vodilom Alu ojačani pvc. Kombinacija in delitev prirediti po zasteklitvi zgornji del. Ozko okensko krilo, zaščita pvc okvirja proti praskam, montaža RAL, varnostno okovje. Pvc panel s toplotno izolacijo, toplotne prehodnosti skupna Uf 1,10 do 1,40 W/m2K.
| c/ | spodnja stran panela s toplotnim polnilom na fasadi enotni izgled (viden 1kos), notranja stran v višini balkonske ograje, višine 80 cm, dim po opisu zgornjih postavk 1a/ | kos | 4 | 0 | 0
| d/ | spodnje polnilo, izdelano na sistem stranskega odpiranja okvir in dvojno steklo po kriterijah iz zgornjega opisa, v višini balkonske ograje, višine 80cm, dim po opisu zgornjih postavk 1b/. Odpiranje stranskega spodnjega polnila uskladiti z zgornjim odpiranjem stranskega okna. | kpl | 1 | 0 | 0
| 4 | Izdelava, dobava in montaža zunanjih PVC rolet s pločevinasto omarico, kovinskimi vodili montiranimi na zunanji okenski okvir, kaseto za navijanje traku, montirano na notranji strani okna vključnio ves pritrdilni in spojni material, ter transport na objektu barva skladna z ostalimi na stavbi, v beli barvi. Največja širina v 1 kosu je 140cm.
| a/ | PVC roleta za okna (dim. Po opisu 1a/) | kos | 4 | 0 | 0
| b/ | PVC roleta za okna (dim. Po opisu 1b/) oz. po celi višini balkona (h=2,60m) | kos | 1 | 0 | 0
| 5 | Razna dela, odstranitev zaščite novih izdelkov stavbnega mizarstva, čiščenje okvirja in stekla,... | ura | 1 | 0 | 0
| 6 | Pregled, nastavitev zapiranja, regulacija PVC oken, vključno z vsemi deli ter dodatnim materialom. | kpl | 5 | 0 | 0
|  | SKUPAJ PVC DELA |  |  |  | 0
EM
| IX. | RAZNA OBRTNIŠKA DELA
| 1 | Prilagoditev, dobava in izdelava kovinskih del, profilov, dimenzije uskladiti na licu mesta, vse pritrditev za učvrstitev kovinske ograje po odstranitvi zgornjega ročaja predmetne ograje, pred izdealvo zasteklitve balkona. | kpl | 1 | 0 | 0
| 2 | Razna dela, obračunana po dejanskem porabljenem času in materialu | ure | 2 | 0 | 0
|  | SKUPAJ RAZNA OBRTNIŠKA DELA |  |  |  | 0
Note on C767: Matjaž Zalokar: dodano naknadno, se tudi uporabljajo?

## Brežice_SE 19, Hrastinska p 44
SSRS - sklop 2 - Posavska in zasavska regija
št. stanovanja: 505, ID 5333
Brežice, stan. št. seznama 19, Hrastinska pot 44
VSEBINA:
POPIS GRADBENIH IN OBRTNIŠKIH DEL Z OCENO STROŠKOV
OPOMBE UPRAVNIK:
| * | SANACIJA PLESNI
| * | Predlagamo: po opombi upravnika sanacijo plesni v stanovanju z vsemi pripadajočimi deli, rušitve, zidarska, instal. In slikopleskarska
*
*
*
Popis del popravljen skladno s navodili SSRS dne: 21.9.2021, 29.9.2021 in 12.10.2021
OPOMBE SSRS: OK, VSA DELA, KI SO NAVEDENA SE IZVEDEJO NI DODATNIH DEL.
2021
REKAPITULACIJA DEL
| A. | GRADBENA DELA
| I. | PREDDELA IN RUŠITVENA DELA |  |  |  | 0
| II. | ZIDARSKA IN BETONSKA DELA |  |  |  | 0
III.
| B. | OBRTNIŠKA DELA
| I. | TLAKARSKA DELA |  |  |  | 0
II.
| III. | SLIKOPLESKARSKA DELA |  |  |  | 0
IV.
| V. | PVC DELA |  |  |  | 0
VI.
VII.
| IX. | RAZNA OBRTNIŠKA DELA |  |  |  | 0
| C. | INŠTALATERSKA DELA
I.
II.
III.
IV.
|  | A + B + C = |  |  |  |  | 0
A. | GRADBENA DELA
|  |  | EM | količina | cena/EM | cena €/EM
| I. | PREDDELA IN RUŠITVENA DELA
| 1 | Izvedba zaščite vseh prostorov v katerih se bodo izvajala sanacijska/rušitvena dela. Demontažo opreme za potrebe sanacije v celoti odstrani najemnik sam. | kpl | 1 | 0 | 0
| 2 | Demontaža okenske police (pvc do 1,50m)
|  | zunanja okenska polica | kpl | 1 | 0 | 0
|  | notranja okenska polica | kpl | 1 | 0 | 0
| 3 | Strojno in ročno odstranjevanje obstoječega ometa z vlago, stene in strop, slikopleskarske barve, s postopkom diamantno brušenje z odsesovanjem plasti ometa do zdrave površine podlage brez vidne vlage (po potrebi tudi betona), do višine 2,6 m, brez dodatnih del, vključno premični oder.
| a/ | prostor spalnica stene in strop, samo delno 1/3 | m2 | 40.4 | 0 | 0
| b/ | okenska šapaleta v prostoru | m1 | 6.2 | 0 | 0
| c/ | okenska špaleta zunaj na fasadi | m1 | 6.2 | 0 | 0
| 4 | Odstranjevanje zidnih oblog, komplet z veznim materialom oz. podkonstrukcijo, iznosom in odvozom.
| a/ | odstranitev zidne obloge za potrebe izdelave sanacije sten, (mavčna, lesena, PVC, keramika, itd.) | kpl | 1 | 0 | 0
| 5 | Previdno odpiranje in dolblenje spoja na mestu nepravilne vgradnje okno-fasada. | m1 | 6.2 | 0 | 0
| 6 | Iznos vseh ruševin in odpadkov nastalih pri rušitvenih delih na trajno deponijo, s plačilom in predajo Evidenčni list ločenih gradbenih odpadkov | m3 | 1 | 0 | 0
| 7 | Pregled in meritve vlage po pozicijah podanih v reklamacijah (upravnik in najemniki), pred sanacijo in po sanaciji, oddaja zapisnika. | kpl | 1 | 0 | 0
| 8 | Razna nepredvidena dela, dodatna in druga dela, manipulativni stroški v višini 10% vrednosti sanacijskih del | kpl | 0.1 | 0 | 0
|  | SKUPAJ PREDDELA IN RUŠITVENA DELA |  |  |  | 0
EM
| II. | ZIDARSKA IN BETONSKA DELA
| 1 | Dobava materiala in zidarska izdelava grobi in fini omet okenskih ter vratnih špalet širine do 30 cm, iz PCM 1:2:6, s predhodnim grobim obrizgom, po zamenjavi oken in vrat/sanacija, vključno z vso zaščito. (Vrata spalnice in kabineta niso upoštevana) | m1 | 6.2 | 0 | 0
| 2 | Dobava materiala in zidarska izdelava grobi in fini omet sten po sanaciji vlage, iz PCM 1:2:6, s predhodnim grobim obrizgom, vključno s uporabo materialov za boljšo oprijemljivost med fazami. Uparabiti specialne sanacijske malte za izvajanje po odstranitvi vlage. | m2 | 36.4 | 0 | 0
| 3 | Dobava in vgradnja vogalnikov
| a/ | PVC vogalnikov pri soboslikarskih delov | m1 | 6.2 | 0 | 0
strop kopalnice
| 4 | Dobava materiala in zidarska izdelava fini omet stropa po sanaciji vlage, iz PCM 1:2:6, s predhodnim grobim obrizgom, vključno s uporabo materialov za boljšo oprijemljivost med fazami. Uparabiti specialne sanacijske malte za izvajanje po odstranitvi vlage. | m2 | 4 | 0 | 0
| 5 | Dobava in izdelava predpriprave za izvedbo stika vgradnje toplotne izolacije špalete za preprečitev toplotnega mostu. Izdelati stik obstoječega okna pvc po sistemu zunanje RAL montaže. Za material uporabiti min. deb toplotne izolacije z velikim faktorjem toplotne prevodnosti. Širina špalete do 25 cm. Ral montažo izvajati z večfunkcijskimi materiali duo in trio trakovi, združujejo toplotno in zvočno izolacijo.
IZVEDE SE IZSUŠEVANJE OBSTOJEČEGA ESTRIHA POD PARKETOM
| a/ | vodotesni in paroprepusten tesnilni specialni trak na zunanji strani fasade, stik špalete in fasade | m1 | 6.2 | 0 | 0
| b/ | notranji zrakotesen in paronepropustni tlak | m1 | 6.2 | 0 | 0
| c/ | vmesni prostor dopolniti/zapolniti z npr. bruck 1K montažna pena | m1 | 6.2 | 0 | 0
| d/ | vgradnja toplotne izpolacije na špalete zunaj npr. | m1 | 6.2 | 0 | 0
| 6 | Čiščenje prostorov med deli in po končanih delih | m2 | 40 | 0 | 0
| 7 | Razna nepredvidena dela, dodatna in druga dela, manipulativni stroški v višini 10% vrednosti sanacijskih del | kpl | 0.1 | 0 | 0
|  | SKUPAJ ZIDARSKA IN BETONSKA DELA |  |  |  | 0
B. | OBRTNIŠKA DELA
| I. | TLAKARSKA DELA
| 1 | Dobava in polaganje lesenih stenskih obrob, na obstoječi klasični ali lamelni parket, s predpripravo tal drobna popravila (brušenje, sesanje, predpremaz prajmer) polaganje, kitanje, lepilo dvokomponentno. Stenske letve finalno obdelane, večkratno lakiranje ali 2x oljenje, ves pritrdilni material, min. 5 letna garancija. | m1 | 14 | 0 | 0
|  |  | kpl | 1 | 0 | 0
|  | SKUPAJ TLAKARSKA DELA |  |  |  | 0
EM
| III. | SLIKOPLESKARSKA DELA
| 1 | Zaščita površin predmet sanacije, dobava in izdelava slikopleskarskega nanosa površin sanacije po zidarskih delih (popravilih) | m2 | 12 | 0 | 0
| 2 | Dobava in vgradnja PVC mrežice (s cementnim lepilom) na površinah, 2x kitanje. | m2 | 10.2 | 0 | 0
| 3 | Dobava in izdelava slikopleskarske obdelave stene, fasade, špalet okna/balkonska vrata, emulzija, kitanje samo površine predmet sanacije po izdalani RAL montaži za obstoječe stavbno mizarstvo (okno), 2x barvanje in glajene z disperzijsko barvo, bela oz. prirediti barve kot predhodno pred sanacijo, naprimer JUPOL Classis
| a/ | stene okoli špalet, samo popravilo balkona in fasade balkona | m1 | 6.2 | 0 | 0
| b/ | špalete fasade zunaj | m1 | 6.2 | 0 | 0
| 4 | Dobava in izdelava slikopleskarske obdelave stropov, emulzija, kitanje celotne površine predmet sanacije vlage, 2x barvanje in glajene z disperzijsko barvo, bela oz. prirediti barve kot predhodno pred sanacijo, naprimer JUPOL Classis | m2 | 4 | 0 | 0
| 5 | Čiščenje prostorov po končanih delih | m2 | 40 | 0 | 0
|  | SKUPAJ SLIKOPLESKARSKA DELA |  |  |  | 0
EM
| V. | PVC DELA
| 1 | Pregled in nastavitev zapiranja PVC/les oken, predmet sanacije, vključno z vsemi deli ter dodatnim materialom (prostor spalnica). | kpl | 1 | 0 | 0
|  | SKUPAJ PVC DELA |  |  |  | 0
EM
| IX. | RAZNA OBRTNIŠKA DELA
| 1 | Končno čiščenje po vseh končanih delih, odvoz na deponijo, predaja naročniku evidenčnih listov za vse ločene gradbene odpadke, plačila prevzema deponij, ter vzpostavitev v predhodno stanje | kpl | 1 | 0 | 0
| 2 | Razna dela, obračunana po dejanskem porabljenem času in materialu | ure | 2 | 0 | 0
|  | SKUPAJ RAZNA OBRTNIŠKA DELA |  |  |  | 0
ne more biti pokončen !
Note on C760: Matjaž Zalokar: dodano naknadno, se tudi uporabljajo?

## Brežice_SE 20, Hrastinska p 42
SSRS - sklop 2 - Posavska in zasavska regija
št. stanovanja: 409, ID 5727
Brežice, stan. Št. seznama 20, Hrastinsk apot 42
VSEBINA:
POPIS GRADBENIH IN OBRTNIŠKIH DEL Z OCENO STROŠKOV
OPOMBE UPRAVNIK:
| * | MENJAVA KERAMIKE V KUHINJI
| * | Predlagamo: po opombi upravnika menjavo keramike v kuhinji z vsemi pripadajočimi deli, rušitve, zidarska, instal. In slikopleskarska
*
*
*
Popis del popravljen skladno s navodili SSRS dne: 21.9.2021, 29.9.2021 in 12.10.2021
OPOMBE SSRS: OK, VSA DELA, KI SO NAVEDENA SE IZVEDEJO NI DODATNIH DEL.
avgu 2021
REKAPITULACIJA DEL
| A. | GRADBENA DELA
| I. | PREDDELA IN RUŠITVENA DELA |  |  |  | 0
| II. | ZIDARSKA IN BETONSKA DELA |  |  |  | 0
III.
| B. | OBRTNIŠKA DELA
| I. | TLAKARSKA DELA |  |  |  | 0
| II. | KERAMIČARSKA DELA |  |  |  | 0
| III. | SLIKOPLESKARSKA DELA |  |  |  | 0
IV.
V.
VI.
VII.
| VIII. | RAZNA OBRTNIŠKA DELA |  |  |  | 0
| C. | INŠTALATERSKA DELA
I.
II.
III.
IV.
|  | A + B + C = |  |  |  |  | 0
|  |  | EM | količina | cena/EM | cena €/EM
A. | GRADBENA DELA
| I. | PREDDELA IN RUŠITVENA DELA
Sanacijo prirediti tako, da ne bo potrebna demontaža, iznos in ponovno sestavljanje kuhinje.
| 1 | Izvedba zaščite vseh prostorov v katerih se bodo izvajala sanacijska/rušitvena dela. Demontažo opreme za potrebe sanacije v celoti odstrani najemnik sam. | kpl | 1 | 0 | 0
| 2 | Odstranjevanje talnih oblog, komplet z veznim materialom (strojno/ročno), obvezno uporabiti strojno odsesovanje praha
| a/ | odstranitev keramike (razpokana) obloge za potrebe izdelave sanacije tlaka | m2 | 16 | 0 | 0
| 3 | Odstranjevanje pripadajočih zidnih oblog, komplet z veznim materialom, obvezno uporabiti strojno odsesovanje praha
| a/ | odstranitev stenske keramike obroba | m1 | 15 | 0 | 0
| 4 | Prevodna demontaža talne keramike in pripadajoči talni profil, na mestu stik drugi talni material khinja/bivalni del parket | m1 | 1 | 0 | 0
| 5 | Iznos vseh ruševin in odpadkov nastalih pri rušitvenih delih na trajno deponijo, s plačilom in predajo Evidenčni list ločenih gradbenih odpadkov | m3 | 3 | 0 | 0
| 6 | Razna nepredvidena dela, dodatna in druga dela, manipulativni stroški v višini 10% vrednosti sanacijskih del | kpl | 0.1 | 0 | 0
|  | SKUPAJ PREDDELA IN RUŠITVENA DELA |  |  |  | 0
EM
| II. | ZIDARSKA IN BETONSKA DELA
| 1 | Dobava in izdelava novega ometa v višini izdelane stenske obrobe, t.i. " fina zagladitev" na mestu odstranjene stenske keramike, na mestu odbitega preperelega ometa, grobi in fini omet iz PCM 1:2:6 s predhodnim grobim obrizgom. | m2 | 15 | 0 | 0
| 2 | Dobava in vgradnja vogalnikov
| a/ | PVC vogalnikov pri keramičarskih delih | m1 | 4 | 0 | 0
| 3 | Čiščenje prostorov med deli in po končanih delih | m2 | 15 | 0 | 0
| 4 | Razna nepredvidena dela, dodatna in druga dela, manipulativni stroški v višini 10% vrednosti sanacijskih del | kpl | 0.1 | 0 | 0
|  | SKUPAJ ZIDARSKA IN BETONSKA DELA |  |  |  | 0
B. | OBRTNIŠKA DELA
| I. | TLAKARSKA DELA
| 1 | Izravnava betonskega tlaka z izravnalno maso debeline od 0,1 - 0,3 cm:
| a/ | obstoječi tlak s predhodnim strojnim čiščenjem podlage in odsesovanjem | m2 | 1 | 0 | 0
| 2 | Dobava in polaganje lamelnega parketa, hrast dim. do 15x15cm, s predpripravo tal (brušenje, sesanje, predpremaz prajmer), polaganje, grobo in fino brušenje, kitanje, lepilo dvokomponentno, večkratno lakiranje ali 2x oljenje, min. 5 letna garancija. Parket prirediti na obstoječe stanje. | m2 | 1 | 0 | 0
|  | SKUPAJ TLAKARSKA DELA |  |  |  | 0
EM
| II. | KERAMIČARSKA DELA |  | kol.
| 1 | Dobava in polaganje standardne velikosti talne keramike, na lepilo, stiki minimalni, stičenje s fugirno maso. SSRS mora zagotavljati običajne mere. Pred nabavo izvajalec dostavi tehnično dokumentacijo o materialih za vgradnjo, izkaze potrdi investitor in nadzor.
| a/ | talna keramika v kuhinjskem delu, novo keramiko po obliki, dimenziji in izgledu prirediti na obstoječo keramiko | m2 | 16 | 0 | 0
| 2 | Dobava in polaganje standardne velikosti stenske keramike - obroba na lepilo, stiki minimalni, stičenje s fugirno maso. Višina stenske obrobe do 10cm. SSRS mora zagotavljati običajne mere. Pred nabavo izvajalec dostavi tehnično dokumentacijo o materialih za vgradnjo, izkaze potrdi investitor in nadzor. | m1 | 15 | 0 | 0
| 3 | Dobava in izdelava hidroizolacije iz polyuretana, tlak in stene izdelati iz membrane v 2x slojih, s suhim npr. kremenovim posipom. Izdelati predhodni polyuretanski impregancijski sloj. Izdelati po tehničnih listih proizvajalca materiala. | m2 | 16 | 0 | 0
| 4 | Dobava in montaža ALU zaključnih profilov/letev pri vratih.
|  | samo talni prehod v bivalni del/parket, brez vrat | kos | 1 | 0 | 0
|  | SKUPAJ KERAMIČARSKA DELA |  |  |  | 0
EM
| III. | SLIKOPLESKARSKA DELA
| 1 | Zaščita površin predmet sanacije, dobava in izdelava slikopleskarskega nanosa površin sanacije po zidarskih delih (popravilih) | m2 | 16 | 0 | 0
| 2 | Dobava in vgradnja PVC mrežice (s cementnim lepilom) na površinah, 2x kitanje. | m2 | 2 | 0 | 0
| 3 | Dobava in izdelava slikopleskarske obdelave sten, emulzija, kitanje celotne površine predmet sanacije vlage, 2x barvanje in glajene z disperzijsko barvo, bela oz. prirediti barve kot predhodno pred sanacijo, naprimer JUPOL Classis
|  | do višine sten 1,00m | m2 | 16 | 0 | 0
| 4 | Čiščenje prostorov po končanih delih | m2 | 16 | 0 | 0
|  | SKUPAJ SLIKOPLESKARSKA DELA |  |  |  | 0
EM
| IX. | RAZNA OBRTNIŠKA DELA
| 1 | Končno čiščenje po vseh končanih delih, odvoz na deponijo, predaja naročniku evidenčnih listov za vse ločene gradbene odpadke, plačila prevzema deponij, ter vzpostavitev v predhodno stanje | kpl | 1 | 0 | 0
| 2 | Razna dela, obračunana po dejanskem porabljenem času in materialu | ure | 3 | 0 | 0
|  | SKUPAJ RAZNA OBRTNIŠKA DELA |  |  |  | 0
Note on C747: Matjaž Zalokar: dodano naknadno, se tudi uporabljajo?

## Krško_SE 21, Kovinarska ul 9
SSRS - sklop 2 - Posavska in zasavska regija
št. stanovanja: 8, ID 1484
Krško stan. št. seznama 21, Kovinarska ulica 9
VSEBINA:
POPIS GRADBENIH IN OBRTNIŠKIH DEL Z OCENO STROŠKOV
OPOMBE UPRAVNIK:
| * | Upravnik: ZAMENJAVA VHODNIH VRAT
| * | Skupni ogled SSRS: v popisu del smo upoštevali vsa dodatna dela, ki smo jih skupaj dorekli na ogledu stanovanja.
STANOVANJE JE PRAZNO
Popis del popravljen skladno s navodili SSRS dne: 21.9.2021, 29.9.2021 in 12.10.2021
OPOMBE SSRS: OK
2021
REKAPITULACIJA DEL
| A. | GRADBENA DELA
| I. | PREDDELA IN RUŠITVENA DELA |  |  |  | 0
| II. | ZIDARSKA IN BETONSKA DELA |  |  |  | 0
III.
| B. | OBRTNIŠKA DELA
| I. | TLAKARSKA DELA |  |  |  | 0
| II. | KERAMIČARSKA DELA |  |  |  | 0
| III. | SLIKOPLESKARSKA DELA |  |  |  | 0
IV.
| V. | PVC DELA |  |  |  | 0
VI.
| VII. | STEKLARSKA DELA |  |  |  | 0
| IX. | RAZNA OBRTNIŠKA DELA |  |  |  | 0
| C. | INŠTALATERSKA DELA
| I. | VODOVODNO INSTALACIJSKA DELA |  |  |  | 0
II.
| III. | ELEKTROINSTALACIJSKA DELA |  |  |  | 0
IV.
|  | A + B + C = |  |  |  |  | 0 | Stanovanje je prazno !
|  |  | EM | količina | cena/EM | cena €/EM
A. | GRADBENA DELA
| I. | PREDDELA IN RUŠITVENA DELA
| 1 | Izvedba zaščite vseh prostorov v katerih se bodo izvajala sanacijska/rušitvena dela. Demontažo opreme za potrebe sanacije v celoti odstrani najemnik sam. | kpl | 1 | 0 | 0
| 2 | Odstranjevanje zidnih oblog, komplet z veznim materialom oz. podkonstrukcijo, iznosom in odvozom.
| a/ | odstranitev zidne obloge za potrebe rušenja okvirja vrat, (mavčna, lesena, PVC, keramika, itd.) | kpl | 1 | 0 | 0
| b/ | čiščenje in odstranitev purpen pene iz obstoječe odprtine na fasadi, (ostalo po demontaži zunanje stenske enote klime) | kpl | 1 | 0 | 0
| 3 | Demontaža obstoječe sanitarne opreme
| b/ | demontaža in odklop grelnega elementa tople vode (bojler) | kpl | 1 | 0 | 0
| 4 | Demontaža notranjih ter vhodnih vrat (do 2m2, nad 2m2), oz. pripadajočih vratnih in okenskih polic iz različnega materiala (marmor, pvc, les)
| a/ | demontaža notranjih drsnih vrat (do 2m2), lesena | kom | 1 | 0 | 0
| b/ | demontaža vhodna vrata s podboji (kovinski ali leseni) | kom | 1 | 0 | 0
| c/ | demontaža talne ALU/mesing vratne pripire, pred vhodnimi vrati (1,00m) | kom | 1 | 0 | 0
| d/ | začasna demontaža in ponovna montaža klasičnih notranjih vratnih kril, za potrebe sanacije parketa | kom | 4 | 0 | 0
| 5 | Odstranjevanje zidnih oblog, (strojno/ročno), z odsesovanjem, komplet z veznim materialom oz. podkonstrukcijo, odbijanje stenskega in stropnega preperelega ometa špalete balkonska vrata do zdrave podlage z iznosom in odvozom.
| a/ | obloge talna keramika in omet balkona (mavčna, lesena, PVC, keramika, itd.) | m2 | 4.5 | 0 | 0
| b/ | zidne obloge stenska keramika (mavčna, lesena, PVC, keramika, itd.) | m2 | 1.4 | 0 | 0
| 6 | Odstranjevanje talnih oblog, komplet z veznim materialom (strojno/ročno), z odsesovanjem, z iznosom in odvozom:
| a/ | lamelnega parketa vključno s stenskimi kotnimi letvami | m2 | 33.24 | 0 | 0
| 7 | Strojno rušenje podlage z odstranitvijo betonskega tlaka deb do 10 cm pod odstranjeno keramiko, sprostno odsesovanje, z iznosom in odvozom. | m2 | 3.7 | 0 | 0
| 8 | Strojna/ročna izdelava prebojev za potrebe elektro in strojnih napeljav vključno z zametavanjem, sprotno odsesovanje, z iznosom in odvozom.
| a/ | do 15 x 15 cm - v opečnem zidu | m1 | 2 | 0 | 0
| b/ | do 8 cm - v opečnem zidu | m1 | 1.5 | 0 | 0
| 9 | Izdelava utorov za preklade, razširitev odprtin za podboje, groba zidarska izravnava odprtin za podboje, spravilo odpadlih materialov na kamion ter odvoz na komunalno deponijo.
| a/ | demontaža vhodna vrata s kovinskim podbojem | kom | 1 | 0 | 0
| 10 | Talna označitev z zarezovanjem obstoječega tlaka, ročna previdna demontaža talnih profilov (letve) med prostorom kopalnica in hodnik, ter glavni vhod/hodnik, za širino vrat, na mestu nove talne pripire. | kpl | 1 | 0 | 0
| 11 | Strojno/ročno brušenje in odstranitev ostankov nanosa barve s korozijo (rja) na kovinski balkonski ograji, ročajih in mreži | m2 | 3.1 | 0 | 0
| 12 | Strojno in ročno brušenje površin obstoječih 2 kosa betonskih korit (vogalne oblike) za ozelenitev. Brušenje vlage, plesni, iz ab korita na balkonu (stene in ploskve), začasna izpraznitev zemlje in vsebine iz obstoječih betonskih korit, dogovor z upravnikom, (pripravlja energetsko sanacijo fasade objekta). | m2 | 1.9 | 0 | 0
| 13 | Ročna odstranitev kleparskih izdelkov, zaščitnih polic na ab koritu, širine do 20cm | m1 | 1.6 | 0 | 0
| 14 | Iznos vseh ruševin in odpadkov nastalih pri rušitvenih delih na trajno deponijo, s plačilom in predajo Evidenčni list ločenih gradbenih odpadkov | m3 | 5 | 0 | 0
| 15 | Razna nepredvidena dela, dodatna in druga dela, manipulativni stroški v višini 10% vrednosti sanacijskih del | kpl | 0.1 | 0 | 0
|  | SKUPAJ PREDDELA IN RUŠITVENA DELA |  |  |  | 0
EM
| II. | ZIDARSKA IN BETONSKA DELA
| 1 | Dobava materiala, dozidava odprtin s siporex/opečnimi bloki kot prilagoditev odprtin za podboje/druge razne zazidave, izdelava in prilagoditev odprtine, višine/širine, z materialom in izdelavo notranjega ometa na mestih rušitvenih del in demontaže, popravila, vsa predhodna zaščita prostora predmet sanacije.
| a/ | velikosti do 2 m2 za vhodna vrata | m3 | 1 | 0 | 0
| 2 | Povečanje višine/širine odprtine za vrata, dobava in montaža tipske arm. opečne preklade, kpl z pripravo ležišča preklade in krpanjem ometa. Za vhodna vrata. | kpl | 1 | 0 | 0
| 3 | Dobava materiala in zidarska izdelava grobi in fini omet okenskih ter vratnih špalet širine do 30 cm, iz PCM 1:2:6, s predhodnim grobim obrizgom, po zamenjavi vrat/sanacija, vključno z vso zaščito. (Vhodna vrata izdelava obojestranskih špalet). | m1 | 6.2 | 0 | 0
| a/ | Dobava fasadnega materiala na mestu po čiščenju in odstranitvi purpen pene iz obstoječe odprtine na fasadi, (ostalo po demontaži zunanje stenske enote klime) | kpl | 1 | 0 | 0
| 4 | Dobava materiala in zidarska izdelava grobi in fini omet sten po sanaciji vlage, iz PCM 1:2:6, s predhodnim grobim obrizgom, na mestu odstranjene stenske keramike in na mestu odbitega preperelega ometa, vključno s uporabo materialov za boljšo oprijemljivost mred fazami. Uparabiti specialne sanacijske malte za izvajanje po odstranitvi vlage. | m2 | 5.8 | 0 | 0
| 5 | Dobava in vgradnja vogalnikov
| a/ | PVC vogalnikov pri keramičarskih delih | m1 | 2 | 0 | 0
| b/ | PVC vogalnikov pri soboslikarskih delov | m1 | 6 | 0 | 0
| c/ | ALU ojačitveni vogalniki-pri soboslikarskih delih-vgradnja in kitanje | m1 | 1 | 0 | 0
| 6 | Dobava materiala in zidarska izdelava grobi in fini omet stropa po sanaciji vlage, iz PCM 1:2:6, s predhodnim grobim obrizgom, vključno s uporabo materialov za boljšo oprijemljivost mred fazami. Izdelava na mestih po opisu predhodnih rušitvenih del, predmet sanacije.
| a/ | fasadni material na špalete, preklade in strop balkona | m2 | 2.5 | 0 | 0
| b/ | rezanje in dolblenje purpena, po odstranitvi inštalacije za zunanjo enoto klima naprve in zametavanje odprtine s amterialom za fasado | m2 | 1 | 0 | 0
| 7 | Dobava materiala in zidarsko zametavanje utorov- kanalov za potrebe elektro/vodovod/strojne instalacije
| a/ | do 15 x 15 cm - v opečnem zidu | m1 | 2 | 0 | 0
| b/ | do 8 cm - v opečnem zidu | m1 | 1.5 | 0 | 0
| 8 | Dobava in vgradnja specialnih tesnilnih trakov, gumirani poliesterski tlak, za izdelavo vogala, tesnenje robov, instalacijskih prebojev in diletacijskih reg. Zunaj na balkonu stik balkonska vrata/estrih/stena/špalete | m1 | 6 | 0 | 0
| 9 | Izdelava novega betonskega mikroarmiranega estriha, armatura polipropilenska vlakna dolžine 8-10mm 1 kg/m3 estriha, MB 20, deb. 4 do 7cm, zgornja površina zaglajena, ob steni položiti npr. Stiropor trak ali enakovr. deb. 0,5 cm, izolacijo d = 5mm, izdelava zaključka tlak-zid. Estrih, v naklonu, vključno z vsemi ustreznimi dodatki na časovnico vgradnje, ustrezno zaščito in nego po standardu SIST EN za betone SIST EN 206, 1026, 12390-4, 12390-5. | m2 | 3.5 | 0 | 0
| 10 | Dobava in vgradnja oz. zamenjava prezračevalne lopute za zračnik - Alu vključno z cevjo in rozeto dimenzije do fi 15 cm. | kos | 1 | 0 | 0
| 11 | Čiščenje prostorov med deli in po končanih delih | m2 | 42 | 0 | 0
| 12 | Razna nepredvidena dela, dodatna in druga dela, manipulativni stroški v višini 10% vrednosti sanacijskih del | kpl | 0.1 | 0 | 0
|  | SKUPAJ ZIDARSKA IN BETONSKA DELA |  |  |  | 0
B. | OBRTNIŠKA DELA
| I. | TLAKARSKA DELA
| 1 | Izravnava obstoječega tlaka z izravnalno maso debeline od 0,1 - 0,3 cm:
| a/ | izdelava obnove obstoječega estriha (dobava in izdelava), novi polyuretanski premaz, z predpremazi za oprijem, na mestu rušitve odprtine za vhodna vrata. O uporabi materiala se odloči glede na potrebno debelino izravnave, pred pričetkom sanacijskih del. | m2 | 1 | 0 | 0
| 2 | Izdelava diamantno brušenje obstoječega betona na balkonu, do višine 2,6 m, brez dodatnih del in premičnega odra. Z vsemi potrebnimi premazi za boljšo oprijemljivost. | m2 | 2 | 0 | 0
| 3 | Dobava in vgradnja praga vhodnih vrat, ustrezne Alu talne vratne pripire, material uskladiti, kot preostala obstoječa nova vrata v stanovanj a v etaži. | m1 | 1 | 0 | 0
| 4 | Dobava in polaganje talne obloge vinil SPC, s predpripravo tal (brušenje, sesanje, predpremaz), polaganje klik plavajoče, 4-5mm, min. 5 letna garancija. Izgled vinila prirediti na predhodno stanje položenega parketa, pred polaganjem vzorec v potrditev naročniku in nadzoru. Dobava in polaganje zaščitne prevleke podloge iz npr. umetnega materiala selitblock 1,5mm, proti prenašanju pohodnega zvoka. | m2 | 34.5 | 0 | 0
| 5 | Dobava in polaganje toplotne izolacije npr. EPS pod estrih, koeficient toplotne prevodnosti 0,020W/m2K, montaža po tehničnih listih proizvajalca. Debelino prirediti na obstoječe stanje, upoštevati smernice uporabljenega materiala po požarnem načrtu stavbe.
|  | 4 do 8 cm, na balkonu | m2 | 3.5 | 0 | 0
| 6 | Dobava in polaganje stenskih lesenih letev klik za vinil, odrez, pripadajoče pritrditve, stičenje na stiku parket-parketne letve in zgoraj ob robu stene. Uporabiti kvalitetne mase za stike. | m1 | 54 | 0 | 0
| 7 | Dobava in polaganje dilatacijskega traku na stik tlak in talna vratna pripira, za zatesnitev rež do 19mm, z nizko vgradno višino. | m1 | 2.4 | 0 | 0
| 8 | Dobava in vgradnja MS /Alu vratnih pripir, notranja drsna vrata | m1 | 2 | 0 | 0
|  | SKUPAJ TLAKARSKA DELA |  |  |  | 0
EM
| II. | KERAMIČARSKA DELA |  | kol.
| 1 | Dobava in polaganje standardne velikosti talne keramike, na lepilo, stiki minimalni, stičenje s fugirno maso. Uporabiti visoko kakovostno polyuretansko lepilo za polaganje keramike in fugiranje. F protizdrsnosti 11. SSRS mora zagotavljati običajne mere. Pred nabavo izvajalec dostavi tehnično dokumentacijo o materialih za vgradnjo, izkaze potrdi investitor in nadzor.
| a/ | talne keramika granigrogress, v vogalih upoštevati dobavo in montažo PVC vogalnikov, | m2 | 2.4 | 0 | 0
| b/ | stenska obroba iz keramike granitogress, višino obrobe prirediti na predhodno stanje (10cm), v vogalih upoštevati dobavo in montažo PVC vogalnikov oz. pripadajočih membran in trakov za izdelavo stikov na polyuretansko hidroizolacijo. Izdelava tudi stranskega lica balkona, izdelati odkapni nos profil. | m1 | 6.2 | 0 | 0
| 2 | Dobava in izdelava hidroizolacije iz polyuretana, na predhodno zbrušeno površino, nanos epoksidnega premaza posutega s suhim kremenovim peskom. Nanos 2x epoksidnega izravnalnega sloja, polnjen in posut s suho kremenovo moko/peskom granul. 0,30-0,80mm. Tlak in stene izdelati iz membrane v 2x slojih, min. deb 3mm. Izdelati po tehničnih listih proizvajalca materiala, predati naročniku pred vgradnjo. | m2 | 3.5 | 0 | 0
| 3 | Čiščenje stikov, dezinfekcija vlage in plesni (alkoholni kis in komb. čistil), krtačenje fug, že položenih starih ploščic in utorov z novo fugirno maso, v kopalnici. | m2 | 11 | 0 | 0
|  | SKUPAJ KERAMIČARSKA DELA |  |  |  | 0
EM
| III. | SLIKOPLESKARSKA DELA
| 1 | Zaščita površin predmet sanacije, dobava in izdelava slikopleskarskega nanosa površin sanacije po zidarskih delih (popravilih) | m2 | 36.74 | 0 | 0
| 2 | Dobava in vgradnja PVC mrežice (s cementnim lepilom) na površinah, 2x kitanje. | m2 | 2 | 0 | 0
| 3 | Dobava in izdelava slikopleskarske obdelave stene, fasade, špalet okna/balkonska vrata, emulzija, kitanje samo površine predmet sanacije po izdalani zatesnitvi na obstoječe stavbno mizarstvo (balkonska vrata in okno), 2x barvanje in glajene z disperzijsko barvo, bela oz. prirediti barve kot predhodno pred sanacijo, naprimer JUPOL Classis. Na fasadno površino uporabiti premaze za fasado. | m1 | 10.2 | 0 | 0
| a/ | slikopleskarsko popravilo sten do višine 1,00m po odstranitvi in polaganju novega parketa, ocenjeno | m2 | 11 | 0 | 0
| 4 | Dobava in izdelava slikopleskarske obdelave stropa balkona, emulzija, kitanje celotne površine predmet sanacije vlage, 2x barvanje in glajene, s termoizolacijsko in antikondenzacijsko zidno barvo 2x npr. Weber Termoščit ali enakovredno, bela oz. prirediti barve kot predhodno pred sanacijo, | m2 | 3.5 | 0 | 0
| 5 | Oplesk kovinskih predmetov: kovinska ograja, stebri, kovinski okvirji vrat, itd. brušenje - odstranjevanje stare barve, antikorozivni premaz 1x, 2x prekrivni premaz pokrivni z barvo za kovino v tonu po izboru naročnika, prirediti barvi ograje pred sanacijo. | m2 | 3.1 | 0 | 0
| a/ | Slikopleskarsko barvanje različnih kovinskih elementov z akrilno barvo, priprava podlage, 1x temelj, 2x lakiranje, bela barva oz. prirediti na barvo obstoječih površin | m2 | 10 | 0 | 0
| b/ | Slikopleskarsko bravanje, brušenje, popravilo kovinskih podbojev v stanovanju | m2 | 5.8 | 0 | 0
|  | SKUPAJ SLIKOPLESKARSKA DELA |  |  |  | 0
EM
| V. | PVC DELA
| 1 | Dobava in montaža PVC vhodnih vrat z varnostnim zaklepanjem (protivlomna 5x) in cilindričnim vložkom ter kukalom, izolativna, varnostna oprema, s certifikatom SIST EN 14351-1, npr. sistem Vovko oz. podobno, požarni razred (EI30), serijski kovinski okvirji. Finalno obdelavo vrat in okvirja prirediti obstoječim že zamenjanim v objektu.(všteta obdelava notranjih špalet s npr. Knauf sistemom). Pred montažo vrat izvajalec preda ustrezno dokazno dokumentacijo. | kpl | 1 | 0 | 0
| 2 | Dobava in montaža Alu vratnega praga pri vhodnih vratih, pripadajočih zaključnih profilov vrat, notranji talni blažilec. | kpl | 1 | 0 | 0
| 3 | Pregled in nastavitev zapiranja PVC oken in balkonskih vrat, vključno z vsemi deli ter dodatnim materialom (po prostorih). | kpl | 2 | 0 | 0
| 4 | Razna drobna mizarska popravila, menjava pvc/kovinskih kljuk v notranjih vratih, preveriti zapiranje in zaklepanje vrat, po potrebi namestiti nove navadne ključavnice s pvc/kovinsko objemko. Pregled, po potrebi menjava gumi tesnil, talnih odbojnikov. | kpl | 2 | 0 | 0
|  | SKUPAJ PVC DELA |  |  |  | 0
EM
| VII. | STEKLARSKA DELA
| 1 | Dobava in montža novega kopalniškega ogledla, tipske omarice z ogledalom, dim. Primerno 60x90cm. Pred dobavo preveriti pozicijo elektro priključka za luč ogledala. | kpl | 1 | 0 | 0
|  | SKUPAJ STEKLARSKA DELA |  |  |  | 0
EM
| IX. | RAZNA OBRTNIŠKA DELA
| 1 | Končno čiščenje po vseh končanih delih, odvoz na deponijo, predaja naročniku evidenčnih listov za vse ločene gradbene odpadke, plačila prevzema deponij, ter vzpostavitev v predhodno stanje | kpl | 1 | 0 | 0
| 2 | Razna dela, obračunana po dejanskem porabljenem času in materialu | ure | 4 | 0 | 0
|  | SKUPAJ RAZNA OBRTNIŠKA DELA |  |  |  | 0
EM
C. | INŠTALATERSKA DELA
| I. | VODOVODNO INSTALACIJSKA DELA
| 1 | Dobava in montaža drobne opreme, npr. držala v krom izvedbi s pritrdilnim materialom
| a/ | košarica za milo pri tušu dim15x15cm krom, montaža 100 cm od tal | kpl | 1 | 0 | 0
| b/ | obešalo za brisače ob umivalniku dvojno , montaža 100 cm od tal | kpl | 1 | 0 | 0
| c/ | etažere | kos | 1 | 0 | 0
| d/ | armature (pipe) za pomivalni stroj; kpl z vso armaturo (priključki, tesnila, pritrdilni material, itd.) | kpl | 1 | 0 | 0
| e/ | Dobava in montaža zidnega sifona z rozeto za PS kompletno z pritrdilnim in tesnilnim materialom, v pločevinasti dozi | kpl | 1 | 0 | 0
| 2 | Dobava, montaža in priklop novega električnega grelnika vode, ki izpolnjuje pogoj vgradnje v kopalnico 80 l; z vsem nosilnim in pritrdilnim materialom, z zunanjo regulacijo in varnostnim ventilom, priklopnimi/fleksibilnimi cevmi, poraba energije v razredu A++; npr. Gorenje POKONČEN (LEŽEČI samo v izjemnih primerih). | kpl | 1 | 0 | 0
| a/ | grelnik (bojler), po opisu a do e
| b/ | varnosnostni ventil
| c/ | fleksibilne cevi
| d/ | potrošni material (vijaki, material tesnjenja, rozeta, pokrov)
| e/ | delo 3 ure (nakup, demontaža, montaža)
| 3 | Predelava (prestavitev za 1 m) vodovodnega priključka na steni za stoječo mešalno baterijo (za pult) v kuhinji brez mešalne baterije (hladna in topla voda-vezana na bojler v kopalnici) | kpl | 1 | 0 | 0
| 4 | Pazljivo ročno dolbenje 1 m stene in premik PVC odtoka fi50 in vodovodne cevi v obstoječo steno | kpl | 1 | 0 | 0
| 5 | Dobava in montaža vodovodnih cevi - večplastnih Alumplast komplet s fitingi, izolacijo in pritrditvijo
| a/ | 1/2" kpl z vsemi fazonskimi kosi ter izolacijo | m1 | 1 | 0 | 0
| b/ | 3/4" kpl z vsemi fazonskimi kosi ter izolacijo | m1 | 1 | 0 | 0
| 6 | Dobava in montaža PVC odtočne cevi, kompletno z vsemi fazonskimi kosi in tesnilnim materialom
| a/ | fi 75 | m1 | 1 | 0 | 0
| 7 | Izdelava priklopa sanitarne vode na obstoječo hišno inštalacijo zapiranje vode za celotni objekt, prerez vertikale, vgradnja prefabrikata za odcep ter ponovno odpiranje vode po končanih delih | kpl | 1 | 0 | 0
| 8 | Izpiranje in preizkus tesnosti nove instalacije ter izdelava poročila o tlačnem preizkusu (sanitarna voda, odtočna kanalizacija), priklop in preizkus. | kpl | 1 | 0 | 0
| 9 | Demontaža, dobava in montaža pokrova iz INOX ( dim 15x15 cm) | kpl | 1 | 0 | 0
| a/ | dim. 25x25 cm | kpl | 1 | 0 | 0
| 10 | Dobava in montaža kovinskega krogličnega ventila z vsemi deli:
| a/ | ventil1/2˝ | kpl | 1 | 0 | 0
| 11 | Razna pomožna/montažna dela:
| a/ | Dobava in montaža pvc pokrova na odprtino (odzračevalno cev) za napo v kuhinji | kpl | 1 | 0 | 0
| b/ | Preveritev in dobava vseh drobnih inštalacij v kopalnici, odtočni ventili, priklope za pralni in sušilni stroj | kpl | 1 | 0 | 0
| 12 | Dobava in montaža podometnega ventila za zapiranje vode v stanovanju in reducirinimi kosi, inox pokrov dim 20 x 20 cm, pritjevanje uskladiti na obstoječo odprtino v steni | kpl | 1 | 0 | 0
| 13 | Drobni material (v vrednosti 10% predmetnih del). | kpl | 0.1 | 0 | 0
|  | SKUPAJ VODOVODNO INSTALACIJSKA DELA |  |  |  | 0
EM
| III. | ELEKTROINSTALACIJSKA DELA
| 1 | Dobava in montaža tipskih pokrovov pvc elektroinstalacij na obstoječe stenske razvodne doze, fi 6 do 10cm | kos | 2 | 0 | 0
| 2 | Dobava in montaža novih elektro elementov: Zamenjava vtičnic - montaža na višini 50cm od tal, v kopalnici 150 cm od tal in na nasprotni steni tuš kadi. Oddaljenost od mokrega vozla je 60cm.; Zamenjava stikal - montaža na višini 120 cm od tal. | kpl | 1 | 0 | 0
| a/ | doza podometna za izenačevanje potenciala s pokrovom vključno z ozemljitvenim spojem in objemkami | kos | 1 | 0 | 0
| b/ | indikator za kopalnico, tipkalo 16A s signalno svetilko | kos | 1 | 0 | 0
| 3 | Predhodni preizkus delovanja stenskega ventilatorja, demontaža, čiščenje in ponovna montaža stenskega ventilatorja v kopalnici. V primeru nedelovanja upoštevati dobavo in montažo novega stenskega ventilatorja, vgradnja/zamenjava ventilatorja na prisilni vlek s timerjem in loputo - fi 100, tipAT HCS LL (kopalnica), prižiganje skupaj z lučjo, ugašanje skupaj z lučjo z zamikom izklopa. | kpl | 1 | 0 | 0
| 4 | Manjše prestavitve, predelava elektroinstalacij novi dovodi (kabli) - dobava in montaža novi razvod elektroinstalacije za potrebe prestavitve/povečanja zidne odprtine vhodna vrata.
| a/ | NYY-J 3x10 mm2 za dovod | m1 | 3 | 0 | 0
| b/ | cev RB-T fi 36 | m1 | 3 | 0 | 0
| 5 | Preizkus interne elektro instalacije za vse elektroelemente v nepremičnini (nova in morebitna stara instalacija), izvedba meritev električne instalacije, vključno z izdajo poročila z merilnimi protokoli | kpl | 1 | 0 | 0
| 6 | Dobava in montaža:
| a/ | led stropne luči (sistem plafonjere) | kpl | 2 | 0 | 0
| 7 | Čiščenje in odvoz elektroinstalacijskega materiala na deponijo, izkaz evidenčni listi, plačilo deponij | kpl | 1 | 0 | 0
| 8 | Drobni material in transportni stroški (10%) | kpl | 0.1 | 0 | 0
|  | SKUPAJ ELEKTROINSTALACIJSKA DELA |  |  |  | 0
Note on C756: Matjaž Zalokar: dodano naknadno, se tudi uporabljajo?

## Krško_SE 22, Kovinarska ul 11B
SSRS - sklop 2 - Posavska in zasavska regija
št. stanovanja: 5, ID 3181
Krško stan. št. seznama 22, Kovinarska ulica 11B
VSEBINA:
POPIS GRADBENIH IN OBRTNIŠKIH DEL Z OCENO STROŠKOV
OPOMBE UPRAVNIK:
| * | ZAMENJAVA VHODNIH VRAT
| * | Skupni ogled SSRS: v popisu del smo upoštevali vsa dodatna dela, ki smo jih skupaj dorekli na ogledu stanovanja.
*
*
*
Popis del popravljen skladno s navodili SSRS dne: 21.9.2021, 29.9.2021 in 12.10.2021
OPOMBE SSRS: OK
avgu 2021
REKAPITULACIJA DEL
| A. | GRADBENA DELA
| I. | PREDDELA IN RUŠITVENA DELA |  |  |  | 0
| II. | ZIDARSKA IN BETONSKA DELA |  |  |  | 0
| III. | KANALIZACIJSKA DELA |  |  |  | 0
| B. | OBRTNIŠKA DELA
| I. | TLAKARSKA DELA |  |  |  | 0
| II. | KERAMIČARSKA DELA |  |  |  | 0
| III. | SLIKOPLESKARSKA DELA |  |  |  | 0
IV.
| V. | PVC DELA |  |  |  | 0
VI.
VII.
| VIII. | RAZNA OBRTNIŠKA DELA |  |  |  | 0
| C. | INŠTALATERSKA DELA
| I. | VODOVODNO INSTALACIJSKA DELA |  |  |  | 0
II.
| III. | ELEKTROINSTALACIJSKA DELA |  |  |  | 0
IV.
|  | A + B + C = |  |  |  |  | 0
|  |  | EM | količina | cena/EM | cena €/EM
A. | GRADBENA DELA
| I. | PREDDELA IN RUŠITVENA DELA
| 1 | Izvedba zaščite vseh prostorov v katerih se bodo izvajala sanacijska/rušitvena dela. Demontažo opreme za potrebe sanacije v celoti odstrani najemnik sam. | kpl | 3 | 0 | 0
| 2 | Odstranjevanje zidnih oblog, komplet z veznim materialom oz. podkonstrukcijo, iznosom in odvozom.
| a/ | odstranitev zidne obloge za potrebe rušenja okvirja vrat, (mavčna, lesena, PVC, keramika, itd.) | m2 | 4 | 0 | 0
| 3 | Demontaža obstoječe sanitarne opreme
| a/ | demontaža pripadajoče sanitarne opreme | ura | 2 | 0 | 0
| b/ | demontaža in rušenje vzidane kopalne kadi dolžine do 2m | kpl | 1 | 0 | 0
| c/ | demontaža in odklop el grelnika sanitarne vode (bojler) | kpl | 1 | 0 | 0
| 4 | Demontaža vhodnih in notranjih vrat, kovinskega okvirja vrat (do 2m2, nad 2m2)
| a/ | demontaža vhodna vrata s kovinskimi okvirji | kpl | 1 | 0 | 0
| b/ | začasna demontaža in ponovn amontaža notranja vrata samo krilo, začasna zaščita kovinski okvirji; z nadsvetlobo/brez nadsvetlobe, za potrebe sanacije kopalnice, začasna hramba v stanovanju. | kpl | 1 | 0 | 0
| 5 | Demontaža ter razrez stare vodovodne in kanalizacijske - odtočne instalacije po odstranitvi sanitarne opreme, skupaj z razbijanjem ometa, betona/opeke, kopalnica, z iznosom in odvozom materiala. | m1 | 1.5 | 0 | 0
| 6 | Odstranjevanje talnih oblog, (strojno/ročno), z odsesovanjem, komplet z veznim materialom oz. podkonstrukcijo, odbijanje stenskega pripadajočega estriha do hidroizolacije, z iznosom in odvozom.
| a/ | odstranjevanje obloge talna keramika, po demontaži sanitarne opreme kopalne kadi | m2 | 2 | 0 | 0
| b/ | strojno rušenje podlage z odstranitvijo betonskega tlaka deb do 10 cm pod odstranjeno keramiko | m2 | 2 | 0 | 0
| 7 | Odstranjevanje talnih oblog, komplet z veznim materialom (strojno/ročno), z odsesovanjem, z iznosom in odvozom:
| a/ | lamelnega parketa vključno s stenskimi kotnimi letvami | m2 | 1 | 0 | 0
| b/ | lamelnega parketa vključno z kotnimi letvami | m2 | 2 | 0 | 0
| 8 | Strojna/ročna izdelava prebojev za potrebe elektro in strojnih napeljav vključno z zametavanjem, sprotno odsesovanje, z iznosom in odvozom.
| a/ | do 15 x 15 cm - v opečnem zidu | kpl | 1 | 0 | 0
| a/ | 8 cm - v opečnem zidu | m1 | 1 | 0 | 0
| 9 | Izdelava utorov za preklade, razširitev odprtin za podboje, groba zidarska izravnava odprtin za podboje, spravilo odpadlih materialov na kamion ter odvoz na komunalno deponijo.
| a/ | demontaža vhodna vrata s kovinskim podbojem | kom | 1 | 0 | 0
| 10 | Talna označitev z zarezovanjem obstoječega tlaka, ročna previdna demontaža talnih profilov (letve) med prostorom kopalnica in hodnik, ter glavni vhod/hodnik, za širino vrat, na mestu nove talne pripire. | kpl | 1 | 0 | 0
| 11 | Strojno/ročno brušenje in odstranitev ostankov nanosa barve s korozijo (rja) na kovinski balkonski ograji, ročajih in mreži | m2 | 3.1 | 0 | 0
| 12 | Strojno in ročno brušenje površin obstoječih 2 kosa betonskih korit (vogalne oblike) za ozelenitev. Brušenje vlage, plesni, iz ab korita na balkonu (stene in ploskve), začasna izpraznitev zemlje in vsebine iz obstoječih betonskih korit, dogovor z upravnikom, (pripravlja energetsko sanacijo fasade objekta). | m2 | 1.9 | 0 | 0
| 13 | Ročna odstranitev kleparskih izdelkov, zaščitnih polic na ab koritu, širine do 20cm | m1 | 1.6 | 0 | 0
| 14 | Iznos vseh ruševin in odpadkov nastalih pri rušitvenih delih na trajno deponijo, s plačilom in predajo Evidenčni list ločenih gradbenih odpadkov | m3 | 4 | 0 | 0
| 15 | Razna nepredvidena dela, dodatna in druga dela, manipulativni stroški v višini 10% vrednosti sanacijskih del | kpl | 0.1 | 0 | 0
|  | SKUPAJ PREDDELA IN RUŠITVENA DELA |  |  |  | 0
EM
| II. | ZIDARSKA IN BETONSKA DELA
| 1 | Dobava materiala, dozidava odprtin s siporex/opečnimi bloki kot prilagoditev odprtin za podboje/druge razne zazidave, izdelava in prilagoditev odprtine, višine/širine, z materialom in izdelavo notranjega ometa na mestih rušitvenih del in demontaže, popravila, vsa predhodna zaščita prostora predmet sanacije.
| a/ | velikosti do 2 m2 za vhodna vrata | m2 | 0.5 | 0 | 0
| 2 | Povečanje višine/širine odprtine za vrata, dobava in montaža tipske arm. opečne preklade, kpl z pripravo ležišča preklade in krpanjem ometa. Za vhodna vrata. | kpl | 1 | 0 | 0
| 3 | Dobava materiala in zidarska izdelava grobi in fini omet okenskih ter vratnih špalet širine do 30 cm, iz PCM 1:2:6, s predhodnim grobim obrizgom, po zamenjavi vrat/sanacija, vključno z vso zaščito. (Vhodna vrata izdelava obojestranskih špalet). | kpl | 1 | 0 | 0
| 4 | Dobava materiala in zidarska izdelava grobi in fini omet sten po sanaciji, iz PCM 1:2:6, s predhodnim grobim obrizgom, na mestu odstranjene stenske keramike in na mestu odbitega ometa, vključno s uporabo materialov za boljšo oprijemljivost mred fazami. Uparabiti specialne sanacijske malte za izvajanje po odstranitvi vlage. | m2 | 2 | 0 | 0
| 5 | Dobava materiala in zidarska izdelava grobi in fini omet stropa po sanaciji vlage, iz PCM 1:2:6, s predhodnim grobim obrizgom, vključno s uporabo materialov za boljšo oprijemljivost mred fazami. Izdelava na mestih po opisu predhodnih rušitvenih del, predmet sanacije. | m1 | 1 | 0 | 0
| a/ | fasadni material na špalete, preklade in strop balkona | m2 | 2.5 | 0 | 0
| b/ | strop balkona
| 6 | Dobava in Iidelava ometa na mestu odstranjene stenske keramike in na mestu odbitega ometa, grobi in fini omet iz PCM 1:2:6 s predhodnim grobim obrizgom, kopalnica stene po odstranitvi stenske keramike, samo na mestu kopalna kad. | m2 | 2 | 0 | 0
| 7 | Dobava in vgradnja vogalnikov
| a/ | PVC vogalnikov pri keramičarskih delih | m1 | 2 | 0 | 0
| b/ | PVC vogalnikov pri soboslikarskih delov | m1 | 6 | 0 | 0
| c/ | ALU ojačitveni vogalniki-pri soboslikarskih delih-vgradnja in kitanje | m1 | 1 | 0 | 0
| 8 | Dobava materiala in zidarsko zametavanje utorov- kanalov za potrebe elektro/vodovod/strojne instalacije
| a/ | do 15 x 15 cm - v opečnem zidu | m1 | 2 | 0 | 0
| b/ | do 8 cm - v opečnem zidu | m1 | 1.5 | 0 | 0
| 9 | Dobava in vgradnja specialnih tesnilnih trakov, gumirani poliesterski tlak, za izdelavo vogala, tesnenje robov, instalacijskih prebojev in diletacijskih reg. Zunaj na balkonu stik balkonska vrata/estrih/stena/špalete | m1 | 6 | 0 | 0
| 10 | Izdelava novega betonskega mikroarmiranega estriha, armatura polipropilenska vlakna dolžine 8-10mm 1 kg/m3 estriha, MB 20, deb. 4 do 7cm, zgornja površina zaglajena, ob steni položiti npr. Stiropor trak ali enakovr. deb. 0,5 cm, izolacijo d = 5mm, izdelava zaključka tlak-zid. Estrih, v naklonu, vključno z vsemi ustreznimi dodatki na časovnico vgradnje, ustrezno zaščito in nego po standardu SIST EN za betone SIST EN 206, 1026, 12390-4, 12390-5. | m2 | 5 | 0 | 0
| 11 | Vzidava tuš kadi dimenzije od 90x90 do 80x120cm, z nizkim zunanjim robom. | ura | 1 | 0 | 0
| 12 | Čiščenje prostorov med deli in po končanih delih | m2 | 10 | 0 | 0
| 13 | Razna nepredvidena dela, dodatna in druga dela, manipulativni stroški v višini 10% vrednosti sanacijskih del | kpl | 0.1 | 0 | 0
|  | SKUPAJ ZIDARSKA IN BETONSKA DELA |  |  |  | 0
| III. | KANALIZACIJSKA DELA
|  | Demontaža, dobava in montaža novega talno/stenskega PVC izpusta s priključkom na obstoječo fekalno cev v obstoječo vertikalo, vključno z vsemi deli in drobnim materialom, (do fi15), za potrebe priklopa nove sanitarne opreme. | kpl | 1 | 0 | 0
|  | SKUPAJ KANALIZACIJSKA DELA |  |  |  | 0
B. | OBRTNIŠKA DELA
| I. | TLAKARSKA DELA
| 1 | Izravnava obstoječega tlaka z izravnalno maso debeline od 0,1 - 0,3 cm:
| a/ | izdelava obnove obstoječega estriha (dobava in izdelava), novi polyuretanski premaz, z predpremazi za oprijem, na mestu rušitve odprtine za vhodna vrata. O uporabi materiala se odloči glede na potrebno debelino izravnave, pred pričetkom sanacijskih del. | m2 | 1 | 0 | 0
| 2 | Izdelava diamantno brušenje obstoječega betona na balkonu, do višine 2,6 m, brez dodatnih del in premičnega odra. Z vsemi potrebnimi premazi za boljšo oprijemljivost. | m2 | 2 | 0 | 0
| 3 | Dobava in vgradnja praga vhodnih vrat, ustrezne Alu talne vratne pripire, material uskladiti, kot preostala obstoječa nova vrata v stanovanj a v etaži. | m1 | 1 | 0 | 0
| 4 | Dobava in polaganje lamelni parket, hrast dim. do 15x15cm, predpripravo tal, brušenje, sesanje, predpremaz, polaganje, grobo in fino brušenje, kitanje, lepilo dvokomponentno, večkratno lakiranje 2x ali 2x oljenje. Dimenzije in sistem polaganja prirediti obstoječemu parketu.
| a/ | Popravilo parketa na mestu zamenjave vhodnih vrat- vratni podboj. Dobava in polaganje novega parketa, vzpostavitev prvotnega stanja. | m2 | 1 | 0 | 0
| 5 | Dobava in polaganje toplotne izolacije npr. EPS pod estrih, koeficient toplotne prevodnosti 0,020W/m2K, montaža po tehničnih listih proizvajalca. Debelino prirediti na obstoječe stanje, upoštevati smernice uporabljenega materiala po požarnem načrtu stavbe.
|  | 4 do 8 cm, na balkonu | m2 | 3.5 | 0 | 0
| 6 | Dobava in polaganje stenskih lesenih parketnih letev, odrez, pripadajoče pritrditve, stičenje na stiku parket-parketne letve in zgoraj ob robu stene. Uporabiti kvalitetne materiale za stike. | m1 | 2 | 0 | 0
| 7 | Dobava in polaganje dilatacijskega traku na stik tlak in talna vratna pripira, za zatesnitev rež do 19mm, z nizko vgradno višino. | m1 | 2.4 | 0 | 0
| 8 | Dobava in vgradnja MS /Alu vratnih pripir, notranja drsna vrata | m1 | 2 | 0 | 0
|  | SKUPAJ TLAKARSKA DELA |  |  |  | 0
EM
| II. | KERAMIČARSKA DELA |  | kol.
| 1 | Dobava in polaganje standardne velikosti talne keramike za zunaj, na lepilo, stiki minimalni, stičenje s fugirno maso. Uporabiti visoko kakovostno polyuretansko lepilo za polaganje keramike in fugiranje. F protizdrsnosti 11. SSRS mora zagotavljati običajne mere. Pred nabavo izvajalec dostavi tehnično dokumentacijo o materialih za vgradnjo, izkaze potrdi investitor in nadzor.
| a/ | talne keramika granigrogress, v vogalih upoštevati dobavo in montažo PVC vogalnikov, | m2 | 2.4 | 0 | 0
| b/ | stenska obroba iz keramike granitogress, višino obrobe prirediti na predhodno stanje (10cm), v vogalih upoštevati dobavo in montažo PVC vogalnikov oz. pripadajočih membran in trakov za izdelavo stikov na polyuretansko hidroizolacijo. Izdelava tudi stranskega lica balkona, izdelati odkapni nos profil. | m1 | 6.2 | 0 | 0
| 2 | Dobava in izdelava hidroizolacije iz polyuretana, na predhodno zbrušeno površino, nanos epoksidnega premaza posutega s suhim kremenovim peskom. Nanos 2x epoksidnega izravnalnega sloja, polnjen in posut s suho kremenovo moko/peskom granul. 0,30-0,80mm. Tlak in stene izdelati iz membrane v 2x slojih, min. deb 3mm. Izdelati po tehničnih listih proizvajalca materiala, predati naročniku pred vgradnjo. | m2 | 6 | 0 | 0
| 3 | Dobava in polaganje standardne velikosti talne keramike, na lepilo, stiki minimalni, stičenje s fugirno maso. Uporabiti visoko kakovostno lepilo za polaganje keramike in fugiranje. Novo keramiko uskalditi po dimenzijah, vzorcu in barvi obstoječi. SSRS mora zagotavljati običajne mere. Pred nabavo izvajalec dostavi tehnično dokumentacijo o materialih za vgradnjo, izkaze potrdi investitor in nadzor.
|  | talna keramika kopalnica (dim obstoj. 20x25cm) | m2 | 2 | 0 | 0
|  | stenska keramika kopalnica | m2 | 4 | 0 | 0
|  | SKUPAJ KERAMIČARSKA DELA |  |  |  | 0
EM
| III. | SLIKOPLESKARSKA DELA
| 1 | Zaščita površin predmet sanacije, dobava in izdelava slikopleskarskega nanosa površin sanacije po zidarskih delih (popravilih) | m2 | 73.6 | 0 | 0
| 2 | Dobava in vgradnja PVC mrežice (s cementnim lepilom) na površinah, 2x kitanje. | m2 | 2 | 0 | 0
| 3 | Dobava in izdelava slikopleskarske obdelave stene, fasade, špalet okna/balkonska vrata, emulzija, kitanje samo površine predmet sanacije po izdalani zatesnitvi na obstoječe stavbno mizarstvo (balkonska vrata in okno), 2x barvanje in glajene z disperzijsko barvo, bela oz. prirediti barve kot predhodno pred sanacijo, naprimer JUPOL Classis. Na fasadno površino uporabiti premaze za fasado. | m1 | 10.2 | 0 | 0
| 4 | Dobava in izdelava slikopleskarske obdelave stropa balkona, emulzija, kitanje celotne površine predmet sanacije vlage, 2x barvanje in glajene, s termoizolacijsko in antikondenzacijsko zidno barvo 2x npr. Weber Termoščit ali enakovredno, bela oz. prirediti barve kot predhodno pred sanacijo, | m2 | 3.5 | 0 | 0
| 5 | Oplesk kovinskih predmetov: kovinska ograja, stebri, kovinski okvirji vrat, itd. brušenje - odstranjevanje stare barve, antikorozivni premaz 1x, 2x prekrivni premaz pokrivni z barvo za kovino v tonu po izboru naročnika, prirediti barvi ograje pred sanacijo. | m2 | 3.1 | 0 | 0
| a/ | Slikopleskarsko barvanje različnih kovinskih elementov z akrilno barvo, priprava podlage, 1x temelj, 2x lakiranje, bela barva oz. prirediti na barvo obstoječih površin | m2 | 10 | 0 | 0
| b/ | Slikopleskarsko bravanje, brušenje, popravilo kovinskih podbojev v stanovanju | m2 | 5.8 | 0 | 0
|  | SKUPAJ SLIKOPLESKARSKA DELA |  |  |  | 0
EM
| V. | PVC DELA
|  | SKUPAJ PVC DELA |  |  |  | 0
| 1 | Dobava in montaža PVC vhodnih vrat z varnostnim zaklepanjem (protivlomna 5x) in cilindričnim vložkom ter kukalom, izolativna, varnostna oprema, s certifikatom SIST EN 14351-1, npr. sistem Vovko oz. podobno, požarni razred (EI30), serijski kovinski okvirji. Finalno obdelavo vrat in okvirja prirediti obstoječim že zamenjanim v objektu.(všteta obdelava notranjih špalet s npr. Knauf sistemom). Pred montažo vrat izvajalec preda ustrezno dokazno dokumentacijo. | kpl | 1 | 0 | 0
| 2 | Dobava in montaža Alu vratnega praga pri vhodnih vratih, pripadajočih zaključnih profilov vrat, notranji talni blažilec (odbojnik). | kpl | 1 | 0 | 0
| 3 | Pregled in nastavitev zapiranja PVC oken in balkonskih vrat, vključno z vsemi deli ter dodatnim materialom (po prostorih). | kpl | 2 | 0 | 0
| 4 | Razna drobna mizarska popravila, menjava pvc/kovinskih kljuk v notranjih vratih, preveriti zapiranje in zaklepanje vrat, po potrebi namestiti nove pante, navadne ključavnice s pvc/kovinsko objemko. Pregled, po potrebi menjava gumi tesnil, talnih odbojnikov. | kpl | 2 | 0 | 0
|  | SKUPAJ PVC DELA |  |  |  | 0
EM
| IX. | RAZNA OBRTNIŠKA DELA
| 1 | Končno čiščenje po vseh končanih delih, odvoz na deponijo, predaja naročniku evidenčnih listov za vse ločene gradbene odpadke, plačila prevzema deponij, ter vzpostavitev v predhodno stanje | kpl | 1 | 0 | 0
| 2 | Razna dela, obračunana po dejanskem porabljenem času in materialu | ure | 5 | 0 | 0
|  | SKUPAJ RAZNA OBRTNIŠKA DELA |  |  |  | 0
EM
C. | INŠTALATERSKA DELA
| I. | VODOVODNO INSTALACIJSKA DELA
| 1 | Dobava in montaža sanitarne kopalniške opreme, komplet z vsem veznim tesnilnim in pritrdilnim materialom, mesta vgradnje in dimenzije se izvedejo po skici predloga obnove: | ura | 1 | 0 | 0
| a/ | tuš kadi iz keramike v beli barvi brez zunanjega roba/min. rob, tuš kadi se vgradi v isti višini tlaka iz keramičnih ploščic, z odtočno garnituro vključno s sifonom. Višino kadi prirediti na obstoječe stanje instalacij.
| b/ | - dimenzije tuš kad 90 x 90 do 80 x 120cm | kos | 1 | 0 | 0
| c/ | - tuš kabina 90 x 90 do 80 x 120cm | kos | 1 | 0 | 0
| d/ | enoročne mešalne baterije, podometna, za pršno kad, z ročnim tušem; kpl z vsemi priključki, tesnila, pritrdilni material, itd., prostor tuš. Uporaba za invalide. | kpl | 1 | 0 | 0
| 2 | Dobava, montaža in priklop novega električnega grelnika vode, ki izpolnjuje pogoj vgradnje v kopalnico 80 l; z vsem nosilnim in pritrdilnim materialom, z zunanjo regulacijo in varnostnim ventilom, priklopnimi/fleksibilnimi cevmi, poraba energije v razredu A++; npr. Gorenje POKONČEN (LEŽEČI samo v izjemnih primerih). Vključno varnosnostni ventil, fleksibilne cevi, potrošni material (vijaki, material tesnjenja, rozeta, pokrov), delo 3 ure (nakup, demontaža, montaža) | kpl | 1 | 0 | 0
| 3 | Dobava in montaža talnega odtoka iz plastike pvc s sifonom s stranskim odtokom ter kovinsko rešetko. | kpl | 1 | 0 | 0
| 4 | Dolbenje 1 m stene in premik PVC odtoka fi50 - fi75 vodovodne cevi v obstoječo steno, z vsemi fazonskimi kosi in tesnilnim materialom | m1 | 1.5 | 0 | 0
| 5 | Dobava in montaža vodovodnih cevi - večplastnih Alumplast komplet s fitingi, izolacijo in pritrditvijo
|  | 1/2" kpl z vsemi fazonskimi kosi ter izolacijo | m1 | 1 | 0 | 0
|  | 3/4" kpl z vsemi fazonskimi kosi ter izolacijo | m1 | 1 | 0 | 0
| 6 | priklop in preizkus delovanja nove instalacije ter izdelava poročila o tlačnem preizkusu
| a/ | sanitarne vode | kpl | 1 | 0 | 0
| b/ | odtočne kanalizacije | kpl | 1 | 0 | 0
| 7 | Izdelava priklopa sanitarne vode na obstoječo hišno inštalacijo zapiranje vode za celotni objekt, prerez vertikale, vgradnja prefabrikata za odcep ter ponovno odpiranje vode po končanih delih | kpl | 1 | 0 | 0
| 8 | Izpiranje in preizkus tesnosti nove instalacije ter izdelava poročila o tlačnem preizkusu (sanitarna voda, odtočna kanalizacija), priklop in preizkus. | kpl | 1 | 0 | 0
| 9 | Demontaža, dobava in montaža pokrova iz INOX ( dim 15x15 do 25x25cm) | kpl | 1 | 0 | 0
| 10 | Dobava in montaža kovinskega krogličnega ventila z vsemi deli:
| b/ | ventil1/2˝ | kpl | 1 | 0 | 0
| 11 | Drobni material (v vrednosti 10% predmetnih del). | kpl | 0.1 | 0 | 0
|  | SKUPAJ VODOVODNO INSTALACIJSKA DELA |  |  |  | 0
| III. | ELEKTROINSTALACIJSKA DELA
| 1 | Predhodni preizkus delovanja stenskega ventilatorja, demontaža, čiščenje in ponovna montaža stenskega ventilatorja v kopalnici. V primeru nedelovanja upoštevati dobavo in montažo novega stenskega ventilatorja, vgradnja/zamenjava ventilatorja na prisilni vlek s timerjem in loputo - fi 100, tipAT HCS LL (kopalnica), prižiganje skupaj z lučjo, ugašanje skupaj z lučjo z zamikom izklopa. | kpl | 1 | 0 | 0
| 2 | Manjše prestavitve, predelava elektroinstalacij novi dovodi (kabli) - dobava in montaža novi razvod elektroinstalacije za potrebe prestavitve/povečanja zidne odprtine vhodna vrata.
| a/ | NYY-J 3x10 mm2 za dovod | m1 | 3 | 0 | 0
| b/ | cev RB-T fi 36 | m1 | 3 | 0 | 0
| 3 | Dobava in montaža:
| a/ | led stropne luči (sistem plafonjere) | kpl | 2 | 0 | 0
| 3 | Preizkus interne elektro instalacije za vse elektroelemente v nepremičnini (nova in morebitna stara instalacija), izvedba meritev električne instalacije, vključno z izdajo poročila z merilnimi protokoli | kpl | 1 | 0 | 0
| 4 | Čiščenje in odvoz elektroinstalacijskega materiala na deponijo, izkaz evidenčni listi, plačilo deponij | kpl | 1 | 0 | 0
| 5 | Drobni material in transportni stroški (10%) | kpl | 0.1 | 0 | 0
|  | SKUPAJ ELEKTROINSTALACIJSKA DELA |  |  |  | 0
Note on C752: Matjaž Zalokar: dodano naknadno, se tudi uporabljajo?