## REKAPITULACIJA
SKUPNA REKAPITULACIJA PO STANOVANJIH
| šifra | Naslov | kraj | strošek obnove Brez DDV
1 | 3829 | IVANJKOVCI 9 A | IVANJKOVCI | #REF!
2 | 3963 | PODGORCI 23 C | PODGORCI | #REF!
3 | 599 | TOMŠIČEVA ULICA 12 | SLOVENSKA BISTRICA | #REF!
#N/A
10 | 326 | ŽGEČEVA ULICA 2 | PTUJ | #REF!
11
12
13 | 1041 | STANTETOVA ULICA 6 | MARIBOR | 0
14 | 1043 | ULICA STANETA SEVERJA 17 | MARIBOR | 0
15 | 1054 | DOMINKUŠEVA ULICA 6 | MARIBOR | 0
16 | 1057 | DOMINKUŠEVA ULICA 10 | MARIBOR | 0
18 | 5098 | ULICA VELJKA VLAHOVIĆA 64 | POBREŽJE | 0
19 | 5272 | ULICA EVE LOVŠE 10 | MARIBOR | 0
22 | 5607 | PTUJSKA CESTA 27 | MIKLAVŽ NA DRAVSKEM POLJU | #REF!
23 | 5626 | ULICA VELJKA VLAHOVIČA 66 | MARIBOR | 0
24 | 5628 | ULICA VELJKA VLAHOVIČA 66 | MARIBOR | 0
25 | 5629 | ULICA VELJKA VLAHOVIČA 66 | MARIBOR | 0
26 | 5637 | ULICA VELJKA VLAHOVIČA 64 | MARIBOR | 0
27
28
30
31 | 1336 | MELJSKI HRIB 16 | MARIBOR | 0
32
33
34
35
36
37
38
39 | 1044 | LJUBLJANSKA ULICA 25 B | MARIBOR | 0
40 | 3514 | PRI VIADUKTU 6 | RUŠE | #REF!
41 |  | PRI VIADUKTU 6
42 |  | PRI VIADUKTU 6
43 |  | PRI VIADUKTU 6
44 | 3520 | PRI VIADUKTU 6 | RUŠE | #REF!
45 |  | K ŽELEZNICI 3
46 | 3628 | K ŽELEZNICI 3 | BISTRICA OB DRAVI | #REF!
47 |  | K ŽELEZNICI 3
#N/A
49 |  | PRI VIADUKTU 2
50 |  | PRI VIADUKTU 2
51 | 3638 | PRI VIADUKTU 2 | RUŠE | #REF!
#REF!

## 13
13 |  | najemnik |  | naslov
|  | 0 | STANTETOVA ULICA 6
|  | id 1041 |  | 2000 | MARIBOR
|  | elektronski naslov |  | telefon
|  | 0 |  | 0
Predmet sanacije:
OBNOVA KOPALNICE
Komentar nadzora:
0
VSEBINA:
POPIS GRADBENIH, OBRTNIŠKIH in INŠTALACIJSKI DEL Z OCENO STROŠKOV
|  | REKAPITULACIJA SKUPAJ: |  |  | 0
| A. | GRADBENA DELA |  |  | 0
| B. | OBRTNIŠKA DELA |  |  | 0
| C. | INŠTALATERSKA DELA |  |  | 0
OPOMBE:
| * | Fotografije in skice iz ogleda na voljo pri nadzorniku.
| * | Cene ne vsebujejo DDV-ja.
| * | Podpisana izjava je priložena.
| * | Upravnik: | #REF!
| * | #REF! | #REF!
2021-08-01
Leto 2021
|  |  | enota Mere | količina | €/ Enoto mere | skupaj
A. | GRADBENA DELA
| I. | PREDDELA IN RUŠITVENA DELA
Splošno:
| 1. | Rušitvena dela morajo biti izvršena po določilih veljavnih normativov in v soglasju s tehničnimi predpisi za izvajanje del.
| 2. | Odstranjevanje lepljenih keramičnih finalnih oblog vsebujejo:
| a. | odstranitev keramičnih talnih in stenskih oblog iz keramičnih ploščic
| b. | odstranitev veznih sredstev (lepila in silikonskega kita) do zdrave podlage,
| c. | pazljiva izvedba brez poškodb podlage
| d. | čiščenje, nakladanjem in prenosom elementov rušitve na prevozno sredstvo,
| e. | odvoz ruševin na stalno deponijo, vključno z vsemi stroški deponije in dajatvami ter s predpisano dokumentacijo o ravnanju z odpadki.
| 3. | Odstranitve oz. demontaže vgrajenih elementov:
| a. | vključno s čiščenjem, sortiranjem po vrstah odpadkov, nakladanjem in prenosom ruševin in kosovnega odpada neposredno na prevozno sredstvo,
| b. | odvoz ruševin in kosovnega na stalno deponijo, vključno z vsemi stroški deponije in dajatvami ter s predpisano dokumentacijo o ravnanju z odpadki.
| 4. | Odstranitev notranjih vrat za ponovno uporabo.:
| a. | Leseno vratno krilo,
| b. | Za velikost do 2,0 m2,
| 4. | Odstranitev slikarskih nanosov in obdelav:
| a. | struganje ali brušenje do zdrave podlage,
| b. | različne vrste podlag (ometane stene in stropovi, izravnane betonske stene in stropovi, suhomontažne stene),
| c. | vključno čiščenje prahu in delcev s površin po končani odstranitvi,
| d. | vključno s čiščenjem prostorov, nakladanjem in prenosom odpadkov neposredno na prevozno sredstvo,
| e. | odvoz odpadkov na stalno deponijo, vključno z vsemi stroški deponije in dajatvami ter s predpisano dokumentacijo o ravnanju z odpadki.
| f. | Obračun po površini odstranitev.
| 1. | Izvedba zaščite vseh prostorov v katerih se bodo izvajala rušitvena dela. | kpl | 1 |  | 0
| 2. | Rušitev stenske obloge iz ploščic: * keramične ali podobne ploščice ne glede na format in kvaliteto ploščic, * višina oblaganja do 2,5 m.
| a/ | kopalnica | m2 | 16.8 |  | 0
| b/ | WC | m2 | 7.8 |  | 0
| 3. | Rušitev talne obloge iz ploščic: * keramične ali podobne ploščice ne glede na format in kvaliteto ploščic, | m2
| a/ | kopalnica | m2 | 2.4 |  | 0
| b/ | WC | m2 | 1.61 |  | 0
| 4. | Odstranitev vzidane/obzidane/podzidane kopalne kadi: * kopalne kadi velikosti do 170 × 70 cm, * vključno rušenje zidanega podstavka in/ali obzidave in/ali poličke, vse višine do 60 cm, * vključno revizijska vratca. | kpl | 1 |  | 0
| 5. | Odstranitev slikarskih nanosov in obdelav stropov
| a/ | kopalnica | m2 | 3.52 |  | 0
| b/ | WC | m2 | 1.61 |  | 0
| 6. | Odstranitev slikarskih nanosov in obdelav sten
| a/ | WC | m2 | 5.2 |  | 0
| 7. | Demontaža in ponovna montaža notranjih vratnih kril. | kpl | 2 |  | 0
0
|  | SKUPAJ PREDDELA IN RUŠITVENA DELA |  |  |  | 0
|  |  | enota Mere | količina | €/ Enoto mere | skupaj | 30-35
| II. | KERAMIČARSKA DELA
Splošno:
| 1. | Keramičarska dela morajo biti izvršena po določilih veljavnih normativov in v soglasju s tehničnimi predpisi za izvajanje del.
| 2. | Postavke vključujejo: |  |  |  |  | 9
| a. | Vsa dela na objektu vključno z vsemi dajatvami |  |  |  |  | 11.8
| b. | dobava osnovnega in pomožnega materiala
| c. | prevoz materiala in orodja na objekt z vsem potrebnim nakladanjem, ekspeditom, razkladanjem in notranjim transportom do mesta vgrajevanja ter polaganje po opisu posamezne postavke.
Kopalnica + WC
| 1. | Kompletna izvedba sistemskega tesnjenja tal: * za vgradnjo neposredno pod sloj zaključnih oblog iz ploščic, * ki omogoča premoščanje statičnih in dinamičnih razpok v podlagi, * ki je primeren za neposredno aplikacijo lepil za ploščice, * s sistemskimi produkti za enostavno in zanesljivo izvedbo tesnjenja na spojih z drugimi gradbenimi elementi in tam, kjer je potrebno premoščanje t.i. "gibljivih stikov" (dilatacije, stik stena-tlak, vogalni stik sten, stik dveh različnih podlag ipd.). Vse po navodilih in ob uporabi materialov enega proizvajalca: * vključno s predhodnim odsesavanjem in drugo ustrezno pripravo površine in predpremazi, * vključno z obdelavo priključkov tlaka na stene, razne vgradne elemente ipd. z gumiranimi poliestrskimi tesnilnimi trakovi, kotnimi elementi, manšetami, vse po sistemu dobavitelja sistema tesnjenja.
Varianta a Tesnjenje z dvokomponentno malto: * izdelana na osnovi cementnih veziv, polnil in dodatkov, * nanos v najmanj dveh slojih, * v svež prvi sloj vtisnjena armirna mrežica, * izvedba naslednjih faz (lepljenje keramike) je možna že najkasneje v 24 urah. Obračun po neto zatesnjeni površini.
| a/ | kopalnica | m2 | 3.52 |  | 0
| b/ | WC | m2 | 1.61 |  | 0
Varianta b Tesnjenje z dvokomponentno malto: * izdelana na osnovi cementnih veziv, polnil in dodatkov, * nanos v najmanj dveh slojih, * v svež prvi sloj vtisnjena armirna mrežica, * izvedba naslednjih faz (lepljenje keramike) je možna po več dneh. Obračun po neto zatesnjeni površini.
| a/ | kopalnica | m2 | 3.52 |  | 0
| b/ | WC | m2 | 1.61 |  | 0
| 2. | Kompletna dobava in polaganje notranjih stenskih ploščic: * notranje stenske ploščice 1. kakovostnega razreda (SIST EN 14411) ter srednjega cenovnega razreda, * namen uporabe: obloga sten v kopalnicah in straniščih, * velikost ploščic: 30 * 20 cm, * barva in tekstura ploščice: svetla pastelna. Dobavljivost in raznovrstnost ploščic: * ploščice morajo biti iz rednih proizvodnih programov, Podlaga: * v območju tuš in kopalnih kadi: tesnilni nanos na ometani in/ali izravnani podlagi, * ostale stene: ometana in/ali izravnana podlaga. Polaganje: * polno lepljenje na pripravljeno podlago, * pravokotno, * brez ujemanjem talnih in stenskih fug.
Stiki med ploščicami: * poglobljeno fugiranje, * širina fug najmanj 3 mm, * barvo fug siva. Stiki z ostalimi površinami: * vogalni stik (notranji vogal) dveh stenskih oblog: s trajnoelastičnim kitom v barvi fugirne mase z dodatkom, ki zavira nastanek plesni, * stiki z vratnim podbojem: s trajnoelastičnim kitom v barvi fugirne mase z dodatkom, ki zavira nastanek plesni, * stik z ostalimi predori skozi stensko oblogo: s trajnoelastičnim kitom v barvi fugirne mase z dodatkom, ki zavira nastanek plesni, Obračun po narisni razviti površini stenskih oblog.
| a/ | kopalnica | m2 | 16.85 |  | 0
| b/ | WC | m2 | 7.8 |  | 0
| 3. | Doplačilo za izvedbo stenske obloge na podlago – vratica vertikale.: | m2 | 1 |  | 0
| 4. | Doplačilo za natančne izreze v stenskih ploščicah, npr.: * za stikala, vtičnice in doze, * za priključna mesta sanitarnih armatur, * za podometne ventile, * za odtok umivalnika, * za cevi radiatorskega ogrevanja, * za revizijske odprtine in podometne omarice ipd. Izrez mora biti takšen, da: * lega in velikost odprtine služita namenu, * po namestitvi običajnih okvirjev in/ali običajnih rozet ostane vidna samo nepoškodovana površina ploščice. Obračun po številu izrezov ne glede na njihovo obliko in velikost. | kom | 5 |  | 0
| 5. | Kompletna dobava in polaganje notranjih talnih ploščic: * notranje talne ploščice 1. kakovostnega razreda (SIST EN 14411) ter srednjega cenovnega razreda, * namen uporabe: obloga tal v kopalnicah in straniščih (za hojo izključno z mehko obutvijo ali boso nogo), * velikost ploščic: 20 * 20 cm, * odpornost na abrazijo: razred 1 po SIST EN 14411, * zdrsnost: R9 po DIN 51130, * velikost ploščic: po izboru naročnika, * barva in tekstura ploščice: po izboru naročnika. Dobavljivost in raznovrstnost ploščic: * ploščice morajo biti iz rednih proizvodnih programov, * celoten asortima talnih in stenskih ploščic mora biti od istega proizvajalca. Podlaga: * tesnilni nanos na cementnem estrihu, * z ali brez naklona proti talnim odtokom. Polaganje: * polno lepljenje na pripravljeno podlago, * pravokotno, po polagalnem načrtu, * brez ujemanja talnih in stenskih fug.
Stiki med ploščicami: * poglobljeno fugiranje, * širina fug najmanj 3 mm, * brez zahteve za barvo fug. Stiki z ostalimi površinami: * stik s stensko oblogo iz ploščic: s trajnoelastičnim kitom v barvi fugirne mase z dodatkom, ki zavira nastanek plesni, * stiki z vratnim pragom ali pripiro: s trajnoelastičnim kitom v barvi fugirne mase z dodatkom, ki zavira nastanek plesni, * stik s cevmi radiatorskega ogrevanja: s temperaturno obstojnim trajnoelastičnim kitom v barvi fugirne mase z dodatkom, ki zavira nastanek plesni, * stik z ostalimi predori skozi talno oblogo: s trajnoelastičnim kitom v barvi fugirne mase z dodatkom, ki zavira nastanek plesni. Obračun po tlorisni površini talnih oblog.
| a/ | kopalnica | m2 | 3.52 |  | 0
| b/ | WC | m2 | 1.61 |  | 0
Doplačilo za natančne izreze v talnih ploščicah, npr.: * za talne odtoke, * za cevi radiatorskega ogrevanja, * za odtok straniščne školjke ipd. Izrez mora biti takšen, da: * lega in velikost odprtine služita namenu, * po namestitvi običajnih okvirjev in/ali običajnih rozet in po vgraditvi straniščne školjke ostane vidna samo nepoškodovana površina ploščice. Obračun po številu izrezov ne glede na njihovo obliko in velikost.
| a/ | kopalnica | kom | 3 |  | 0
| b/ | WC | kom | 1 |  | 0
| 6. | Dobava in montaža RF ali alu profilov na stiku tlakov ter na dilatacije pod vratnimi krili: * prekrivni ali dilatacijski profili, * montaža med vratni podboj točno pod vratnim krilom, * oblika profila mora ustrezati višinski razliki med tlakoma, * pritrjevanje: vidno z vtopljenimi vijaki (isti material in barva, kot profil). Obračun po neto vgrajeni dolžini profila.
| a/ | kopalnica | m1 | 0.7 |  | 0
| b/ | WC | m1 | 0.7 |  | 0
|  | SKUPAJ KERAMIČARSKA DELA |  |  |  | 0
6
|  |  | enota Mere | količina | €/ Enoto mere | skupaj
| III. | SLIKOPLESKARSKA DELA
Slikarska dela:
| 1. | Slikarska izravnava notranjih stenskih in stropnih površin: * na mestih, kjer je bila postrugana obstoječa barva in slikarska izravnava, * na mestih, kjer je bil krpan omet, * lokalno popravilo/zapolnitev izvrtanih lukenj. Obseg dela: * odstranitev prahu s sesanjem ali ometanjem, * premaz z akrilno emulzijo, * 2× nanos notranje tankoslojne ali debeloslojne izravnalne mase s sprotnim glajenjem ter fino brušenje obeh slojev. * Stenske in stropne površine nad keramično oblogo.
| a/ | kopalnica | m2 | 3.52 |  | 0
| b/ | WC | m2 | 6.81 |  | 0
| 2. | Slikanje sten v kopalnici in WC-ju (povsod, kjer ni keramične obloge): * podlaga: slikarska izravnava, * najmanj 2× slikanje s pralno barvo, * barva z odpornostjo na mokro drgnjenje razreda 2 po SIST EN 13300.
| a/ | Kopalnica | m2 | 1 |  | 0
| b/ | WC | m2 | 5.2 |  | 0
| 3. | Slikanje stropa v kopalnici ter sten in stropov v ostalih prostorih: * podlaga: slikarska izravnava, * premaz z akrilno emulzijo, * 2× slikanje v beli barvi.
| a/ | Kopalnica | m2 | 3.52 |  | 0
| b/ | WC | m2 | 1.68 |  | 0
Pleskarska dela:
|  | Kompletno pleskanje podbojev notranjih vrat (kadar se ohranijo): * lesen podboj, * vrata z nadsvetlobo ali brez do 2,50 m2, * fino brušenje vseh površin, * kitanje na mestih poškodb, udarnin ipd., * pleskanje s premazi v obstoječi kvaliteti in barvnih odtenkih, * vključno predhodna demontaža vseh letev, tesnil in okovja ter ponovna montaža po dokončanju pleskanja. | kpl | 2 |  | 0
| 4. | Pleskanje cevi (radiatorskega ogrevanje, plin ...): * cevi zunanjega premera od 30 mm, * čiščenje in brušenje podlage (na mestih rjavenja do stopnje Sa2), * na mestih rjavenja kompletna izvedba osnovne protikorozijske zaščite, * izvedba prekrivnega premaza (cevi radiatorskega ogrevanja v barvi radiatorjev z barvo, odporno na temperature do 70°C; plinske cevi: prekrivni premaz v predpisani rumeni barvi). Obračun po dolžini cevi, ne glede na njen premer. | m1 | 1 |  | 0
| 5. | Ščitenje površin | m2 | 8 |  | 0
|  | SKUPAJ SLIKOPLESKARSKA DELA |  |  |  | 0
|  |  | enota Mere | količina | €/ Enoto mere | skupaj
C. | INŠTALATERSKA DELA
| IV. | STROJNE INŠTALACIJE
odstranitve
| 1 | Odstranitve oz. demontaže vgrajenih elementov, ki se ne ohranijo je potrebno upoštevati:
| a/ | sortiranje po vrstah odpadkov,
| b/ | nakladanje in prenos ruševin in kosovnega odpada neposredno na prevozno sredstvo
| c/ | odvoz ruševin in kosovnega na stalno deponijo, vključno z vsemi stroški deponije in dajatvami ter s predpisano dokumentacijo o ravnanju z odpadki.
| e/ | Moč novih radiatorjev mora ustrezati moči starih radiatorjev, kar izvajalec pred naročilom preveri in pisno dokaže. Storitev je zajeta v ceni zamenjave radiatorjev. Lokacija radiatorja je praviloma pod okenskimi odprtinami.
| 1. | Demontaža kompletne sanitarne galanterije (ogledalo, razna držala, etažera,…) (praviloma last najemnika) | kpl | 1 |  | 0
| 2. | Demontaža kovinskega pokrova: * npr. pokrov revizijske odprtine instalacijske vertikale, pokrov merilnega mesta za vodo ipd., * pokrov velikosti do 60 × 60 cm. | kpl | 1 |  | 0
| 3. | Odstranitev kompletnega umivalnika: * keramični umivalnik dimenzij do 60 × 50 cm, * vgrajen na steno, * vključno stoječa baterije za hladno in toplo vodo, * vključno odtočni ventil, sifon in priključne cevi. | kpl | 1 |  | 0
| 4. | Odstranitev kompletnega stranišča: * stoječa keramična straniščna školjka, * deska s pokrovom, * nadometni splakovalni kotliček iz umetnih mas, vključno priključna in povezovalna cev, * odtočna cev dolžine do 40 cm. | kpl | 1 |  | 0
| 5. | Odstranitev talnega odtoka v kopalnici. | kpl | 1 |  | 0
| 6. | Odstranitev stenske armature za kopalno ali tuš kad: * stenska armatura z ali brez izpustne pipe, * vključno s stensko konzolo, fleksibilno cevjo in tuš ročico. * vključno z dvema kotnima ventiloma | kpl | 1 |  | 0
| 7. | Odstranitev radiatorja: * radiatorji različnih izvedb (kopalniški, členasti, panelni) in dimenzij. | kpl | 1 |  | 0
| 8. | Odstranitev vseh obstoječih rozet na ceveh radiatorskega ogrevanja. | kpl | 1 |  | 0
vodovod in kanalizacija
| 9. | Kompletna dobava in vgradnja talnega odtoka s sifonom: * ohišje iz umetnih mas, * izvedba s tesnilno prirobnico za vgraditev manšete iz izolacijskega materiala za zagotovitev vodotesnega spoja s premazom za zaščito pred vlago, * nastavek z okvirjem in pokrovom (velikosti do 150 × 150 mm) iz nerjaveče pločevine pločevine za vgradnjo v tlak iz keramičnih ploščic, * horizontalni priključek DN50 ter horizontalni odtok DN50. | kpl | 2 |  | 0
| 10. | Vgradnja pokrovov revizijskih odprtin instalacijskih vertikal: * pokrov velikosti do 60 × 60 cm, * iz nerjaveče jeklene pločevine (AISI 304 ali AISI 304l), * vključno s tesnilnim in pritrdilnim materialom, * vgradnja na obstoječe revizijske odprtine. | kpl | 1 |  | 0
sanitarna oprema
| 11. | Kompletna dobava in montaža umivalnika, sestoječega iz: * keramičnega umivalnika bele barve za vgradnjo na steno, * stoječe enoročne baterije za hladno in toplo vodo, komplet z odtočnim ventilom in sifonom, primernim za vgradnjo na izbrani umivalnik (oboje v kromirani izvedbi), * 2× kotni regulirni ventil DN 15 z gibkima oplaščenima pletenicama, * vključno vse povezovalne in priključne cevi, pritrdilni, vezni in tesnilni material, * kompletna izvedba tesnjenja stika umivalnika s stensko keramično oblogo s trajnoelastičnim kitom za notranjo uporabo z dodatkom za preprečevanje nastanka plesni. | kpl | 1 |  | 0
| 12. | Kompletna dobava in montaža tuš kadi, sestavljene iz: * bele pravokotne nizke tuš kadi za vgradnjo, * odtočne garniture s sifonom, * enoročne stenske mešalne armature za kopalno kad s stensko konzolo L = 600 mm s premičnim nastavkom, fleksibilno cevjo L = 1,5 m in tuš ročico z nastavljivim curkom vode, * vseh povezovalnih in priključnih cevi, rozet, pritrdilnega, veznega in tesnilnega material. * kompletne izvedbe tesnjenja stika tuš kadi s stensko keramično oblogo s trajnoelastičnim kitom za notranjo uporabo z dodatkom za preprečevanje nastanka plesni.
| a/ | Pravokotna tuš kad 70 * 90 cm | kos | 1 |  | 0
| 13. | Kompletna dobava in montaža tuš kabine ali tuš stene: * nazivna višina: 190 cm, * polnila iz kaljenega stekla: chinchilla ali satinirano steklo, * praviloma v belih kovinskih okvirjih, * snemljiva drsna vratna krila na krogličnih ležajih, * s trajnoelastičnimi prosojnimi tesnili na stikih gibljivih delov s fiksnimi * vključno ves potreben pritrdilni, vezni in tesnilni material za vgradnjo na tuš kad ali neposredno na tlak, * kompletna izvedba tesnjenja stika kabine s stensko keramično oblogo, tuš kabino ali talno keramično oblogo s trajnoelastičnim kitom za notranjo uporabo z dodatkom za preprečevanje nastanka plesni.
| a/ | Kotna tuš kabina nazivnih mer 70 × 90 cm: * vogalna dvokrilna vrata. * vogalna dvokrilna vrata. | kos | 1 |  | 0
| 14. | Kompletna dobava in montaža stranišča, sestavljenega iz: * WC školjke iz sanitarnega porcelana bele barve, talne izvedbe z zadnjim iztokom, * polne sedežne deske s pokrovom in gumijastimi odbijači, * nadometnega 6 l splakovalnega kotlička za nizko vgradnjo iz umetnih mas, z dvostopenjskim splakovanjem (6 l/3 l) in z izolacijo proti rosenju, * kotnega regulirnega ventila DN 15 z gibko oplaščeno pletenico, * vključno vse povezovalne in priključne cevi, rozete, pritrdilni, vezni in tesnilni material. | kos | 1 |  | 0
| 15. | Drobni material potreben za predelave razvoda cevi v stenah. Ocena. | kpl | 1 |  | 0
| 16. | Dobava in montaža kompletne sanitarne galanterije (ogledalo, razna držala, etažera,…) | kpl | 1 |  | 0
radiatorsko ogrevanje
| 17. | Dobava in montaža jeklenih radiatorjev, komplet z montažnimi konzolami, s finalnim opleskom komplet z reducirkami, čepi in odzračevalnim ventilom. Velikosti radiatorja predvideti glede na prostor, vključno z vsemi predelavami instalacije za možnost namestitve radiatorja z ventili (zgornji, spodnji, odzračevalni)
| a/ | cevnega radiatorja za kopalnico, dim. L x h 45 x 140 cm | kpl | 1 |  | 0
| 18. | Dobava in montaža:
| a/ | Termostatski ventil | kos | 1 |  | 0
| b/ | zaporni ventil - spodnji | kos | 1 |  | 0
| 19. | Zamrznitev priključkov za radiator, za potrebe predelave priključkov (dovod, odvod) / cena na enoto 1 radiator | kpl | 1 |  | 0
| 20. | Predelava obstoječih priključkov za potrebe montaže novih radiatorjev; upoštevati vse prehodne kose | m1 | 1 |  | 0
prezračevanje
| 21 | Kompletna dobava in montaža prezračevalnega ventila v kopalnici: * velikost 125 do 160 mm (odvisno od dejanske mere obstoječe odprtine), * iz jeklene pločevine, protikorozijsko zaščitene in praškasto barvane v barvi RAL 9010, * sestavljene iz vgradnega okvirja, fiksnega difuzijskega obroča ter nastavljivega krožnika za odpiranje in zapiranje ventila, * vključno penasto tesnilo po obodu ter ver pritrdilni material. | kpl | 1 |  | 0
|  | SKUPAJ STROJNE INŠTALACIJE |  |  |  | 0
|  |  | enota Mere | količina | €/ Enoto mere | skupaj
| V. | ELEKTRO INŠTALACIJE
odstranitve
Odstranitve oz. demontaže vgrajenih elementov za ponovno uporabo: * čiščenje po končani odstranitvi oz. demontaži. Za element ali njegov del, ki se ohrani za ponovno uporabo, je upoštevati: * pazljivo odstranitev ali demontažo, * prenos do mesta začasnega deponiranja in nazaj pred ponovno uporabo, * začasno deponiranje in vse manipulativne stroške za čas od demontaže do ponovne uporabe. Za dele, ki se ne ohranijo, je upoštevati: * sortiranje po vrstah odpadkov, nakladanje in prenos ruševin in kosovnega odpada neposredno na prevozno sredstvo, * odvoz ruševin in kosovnega na stalno deponijo, vključno z vsemi stroški deponije in dajatvami ter s predpisano dokumentacijo o ravnanju z odpadki.
| 1. | Demontaža stenskih ali stropnih nadgradnih in obešenih svetil različnih izvedb. | kpl | 2 |  | 0
Odstranitve vgrajenih elementov: * vključno s čiščenjem, sortiranjem po vrstah odpadkov, nakladanjem in prenosom ruševin in kosovnega odpada neposredno na prevozno sredstvo, * odvoz ruševin in kosovnega odpada na stalno deponijo, vključno z vsemi stroški deponije in dajatvami ter s predpisano dokumentacijo o ravnanju z odpadki.
| 2. | Odstranitev stikal in vtičnic. | kpl | 1 |  | 0
inštalacijski material in storitve
| 3. | Enofazna vtičnica z zaščitnim kontaktom 230V/16A podometna: * vtičnica s pokrovom, IP44, * upoštevati enak program kot za stikala, * komplet z vgradnimi dozami, * komplet s pripadajočimi okvirji. | kom | 1 |  | 0
| 4. | Razna nespecificirana manjša dela in popravila obstoječe instalacije v stanovanju ocena. | kpl | 1 |  | 0
svetila
| 5. | Ponovna montaža demontiranih svetilk: * svetilke različnih izvedb, * predhodno čiščenje, * dobava in vgradnja novih varčnih sijalk, * vključno potreben montažni, drobni in vezni material. | kom | 2 |  | 0
|  | SKUPAJ INŠTALACIJSKA DELA |  |  |  | 0

## 14
14 |  | najemnik |  | naslov
|  | 0 | ULICA STANETA SEVERJA 17
|  | id 1043 |  | 2000 | MARIBOR
|  | elektronski naslov |  | telefon
|  | 0 |  | 0
Predmet sanacije:
ZAMENJAVA TERMOSTATSKIH VENTILOV IN RADIATORJEV
Komentar nadzora:
0
|  | VSEBINA: |  |  | 2021-08-01
POPIS GRADBENIH, OBRTNIŠKIH in INŠTALACIJSKI DEL Z OCENO STROŠKOV
|  | REKAPITULACIJA SKUPAJ: |  |  | 0
| A. | GRADBENA DELA |  |  | 0
| B. | OBRTNIŠKA DELA |  |  | 0
| C. | INŠTALATERSKA DELA |  |  | 0
OPOMBE:
| * | Fotografije in skice iz ogleda na voljo pri nadzorniku.
| * | Cene ne vsebujejo DDV-ja.
| * | Podpisana izjava je priložena.
| * | Upravnik: | #REF!
| * | #REF! | #REF!
2021-08-01
Leto 2021
|  |  | enota Mere | količina | €/ Enoto mere | skupaj | količina | cena €/e.m.
C. | INŠTALATERSKA DELA
| I. | RADIATORSKO OGREVANJE
odstranitve
| 1 | Odstranitve oz. demontaže vgrajenih elementov, ki se ne ohranijo je potrebno upoštevati:
| a/ | sortiranje po vrstah odpadkov,
| b/ | nakladanje in prenos ruševin in kosovnega odpada neposredno na prevozno sredstvo
| c/ | odvoz ruševin in kosovnega na stalno deponijo, vključno z vsemi stroški deponije in dajatvami ter s predpisano dokumentacijo o ravnanju z odpadki.
| e/ | Moč novih radiatorjev mora ustrezati moči starih radiatorjev, kar izvajalec pred naročilom preveri in pisno dokaže. Storitev je zajeta v ceni zamenjave radiatorjev. Lokacija radiatorja je praviloma pod okenskimi odprtinami.
| 1 | Demontaža starih radiatorjev za centralno kurjavo skupaj z pripadajočimi ventili, konzolami ter iznos na deponijo ob gradbišču (delilniki se demontirajo in shranijo)
| a/ | dimenzija l x h =23 x 60 cm | kpl | 1 |  | 0
| b/ | dimenzija l x h =42 x 60 cm | kpl | 1 |  | 0
| c/ | dimenzija l x h =52 x 60 cm | kpl | 1 |  | 0
| d/ | dimenzija l x h =107 x 60 cm | kpl | 1 |  | 0
| e/ | dimenzija l x h =96 x 46 cm | kpl | 1 |  | 0
| f/ | dimenzija l x h =141 x 46 cm | kpl | 1 |  | 0
| 2 | Dobava in montaža jeklenih radiatorjev, komplet z montažnimi konzolami, s finalnim opleskom komplet z reducirkami, čepi in odzračevalnim ventilom. Velikosti radiatorja predvideti glede na prostor, vključno z vsemi predelavami instalacije za možnost namestitve radiatorja z ventili (zgornji, spodnji, odzračevalni)
| a/ | dimenzija l x h =23 x 60 cm | kpl | 1 |  | 0
| b/ | cevnega radiatorja za kopalnico, dim. L x h 45 x 140 cm | kpl | 1 |  | 0
| c/ | dimenzija l x h =52 x 60 cm | kpl | 1 |  | 0
| d/ | dimenzija l x h =107 x 60 cm | kpl | 1 |  | 0
| e/ | dimenzija l x h =96 x 46 cm | kpl | 1 |  | 0
| f/ | dimenzija l x h =141 x 46 cm | kpl | 1 |  | 0
| 3 | Dobava in montaža:
| a/ | Termostatski ventil | kos | 7 |  | 0
| b/ | zaporni ventil - spodnji | kos | 7 |  | 0
| b/ | delilniki toplote (samo namestitev) | kos | 7 |  | 0
| 4 | Zamrznitev priključkov za radiator, za potrebe predelave priključkov (dovod, odvod) / cena na enoto 1 radiator | kpl | 6 |  | 0
| 5 | Predelava obstoječih priključkov za potrebe montaže novih radiatorjev; upoštevati vse prehodne kose | m1 | 1 |  | 0
|  | SKUPAJ RADIATORSKO OGREVANJE |  |  |  | 0

## 15
15 |  | najemnik |  | naslov
|  | 0 | DOMINKUŠEVA ULICA 6
|  | id 1054 |  | 2000 | MARIBOR
|  | elektronski naslov |  | telefon
|  | 0 |  | 0
Predmet sanacije:
OBNOVA WC/KOPALNICA
Komentar nadzora:
0
|  | VSEBINA: |  |  | 2021-08-01
POPIS GRADBENIH, OBRTNIŠKIH in INŠTALACIJSKI DEL Z OCENO STROŠKOV
|  | REKAPITULACIJA SKUPAJ: |  |  | 0
| A. | GRADBENA DELA |  |  | 0
| B. | OBRTNIŠKA DELA |  |  | 0
| C. | INŠTALATERSKA DELA |  |  | 0
OPOMBE:
| * | Fotografije in skice iz ogleda na voljo pri nadzorniku.
| * | Cene ne vsebujejo DDV-ja.
| * | Podpisana izjava je priložena.
| * | Upravnik: | #REF!
| * | #REF! | #REF!
2021-08-01
Leto 2021
|  |  | enota Mere | količina | €/ Enoto mere | skupaj
A. | GRADBENA DELA
| I. | PREDDELA IN RUŠITVENA DELA
Splošno:
| 1. | Rušitvena dela morajo biti izvršena po določilih veljavnih normativov in v soglasju s tehničnimi predpisi za izvajanje del.
| 2. | Odstranitve oz. demontaže vgrajenih elementov:
| a. | vključno s čiščenjem, sortiranjem po vrstah odpadkov, nakladanjem in prenosom ruševin in kosovnega odpada neposredno na prevozno sredstvo,
| b. | odvoz ruševin in kosovnega na stalno deponijo, vključno z vsemi stroški deponije in dajatvami ter s predpisano dokumentacijo o ravnanju z odpadki.
| 3. | Odstranitev notranjih vrat.
| a. | Leseno vratno krilo in lesen podboj,
| b. | Za velikost do 2,0 m2,
| 4. | Odstranitev slikarskih nanosov in obdelav:
| a. | struganje ali brušenje do zdrave podlage,
| b. | različne vrste podlag (ometane stene in stropovi, izravnane betonske stene in stropovi, suhomontažne stene),
| c. | vključno čiščenje prahu in delcev s površin po končani odstranitvi,
| d. | vključno s čiščenjem prostorov, nakladanjem in prenosom odpadkov neposredno na prevozno sredstvo,
| e. | odvoz odpadkov na stalno deponijo, vključno z vsemi stroški deponije in dajatvami ter s predpisano dokumentacijo o ravnanju z odpadki.
| f. | Obračun po površini odstranitev.
| 1. | Izvedba zaščite vseh prostorov v katerih se bodo izvajala rušitvena dela. | kpl | 1 |  | 0
| 2. | Odstranitev slikarskih nanosov in obdelav stropov
| a/ | WC | m2 | 1.1 |  | 0
| 3. | Odstranitev slikarskih nanosov in obdelav sten
| a/ | WC | m2 | 11.2 |  | 0
| 4. | Odstranitev notranjih vrat. | kpl | 1 |  | 0
0
|  | SKUPAJ PREDDELA IN RUŠITVENA DELA |  |  |  | 0
|  |  | enota Mere | količina | €/ Enoto mere | skupaj |  | 30-35
| II. | KERAMIČARSKA DELA
Splošno:
| 1. | Keramičarska dela morajo biti izvršena po določilih veljavnih normativov in v soglasju s tehničnimi predpisi za izvajanje del.
| 2. | Postavke vključujejo: | [5 empty] | 9
| a. | Vsa dela na objektu vključno z vsemi dajatvami | [5 empty] | 11.8
| b. | dobava osnovnega in pomožnega materiala
| c. | prevoz materiala in orodja na objekt z vsem potrebnim nakladanjem, ekspeditom, razkladanjem in notranjim transportom do mesta vgrajevanja ter polaganje po opisu posamezne postavke.
WC
| 1. | Kompletna izvedba sistemskega tesnjenja tal: * za vgradnjo neposredno pod sloj zaključnih oblog iz ploščic, * ki omogoča premoščanje statičnih in dinamičnih razpok v podlagi, * ki je primeren za neposredno aplikacijo lepil za ploščice, * s sistemskimi produkti za enostavno in zanesljivo izvedbo tesnjenja na spojih z drugimi gradbenimi elementi in tam, kjer je potrebno premoščanje t.i. "gibljivih stikov" (dilatacije, stik stena-tlak, vogalni stik sten, stik dveh različnih podlag ipd.). Vse po navodilih in ob uporabi materialov enega proizvajalca: * vključno s predhodnim odsesavanjem in drugo ustrezno pripravo površine in predpremazi, * vključno z obdelavo priključkov tlaka na stene, razne vgradne elemente ipd. z gumiranimi poliestrskimi tesnilnimi trakovi, kotnimi elementi, manšetami, vse po sistemu dobavitelja sistema tesnjenja.
Varianta a Tesnjenje z dvokomponentno malto: * izdelana na osnovi cementnih veziv, polnil in dodatkov, * nanos v najmanj dveh slojih, * v svež prvi sloj vtisnjena armirna mrežica, * izvedba naslednjih faz (lepljenje keramike) je možna že najkasneje v 24 urah. Obračun po neto zatesnjeni površini.
| a/ | WC | m2 | 1.1 |  | 0
Varianta b Tesnjenje z dvokomponentno malto: * izdelana na osnovi cementnih veziv, polnil in dodatkov, * nanos v najmanj dveh slojih, * v svež prvi sloj vtisnjena armirna mrežica, * izvedba naslednjih faz (lepljenje keramike) je možna po več dneh. Obračun po neto zatesnjeni površini.
| a/ | WC | m2 | 1.1 |  | 0
| 2. | Kompletna dobava in polaganje notranjih stenskih ploščic: * notranje stenske ploščice 1. kakovostnega razreda (SIST EN 14411) ter srednjega cenovnega razreda, * namen uporabe: obloga sten v kopalnicah in straniščih, * velikost ploščic: 15 * 20 cm, * barva in tekstura ploščice: svetla pastelna. Dobavljivost in raznovrstnost ploščic: * ploščice morajo biti iz rednih proizvodnih programov, Podlaga: * v območju tuš in kopalnih kadi: tesnilni nanos na ometani in/ali izravnani podlagi, * ostale stene: ometana in/ali izravnana podlaga. Polaganje: * polno lepljenje na pripravljeno podlago, * pravokotno, * brez ujemanjem talnih in stenskih fug.
Stiki med ploščicami: * poglobljeno fugiranje, * širina fug najmanj 3 mm, * barvo fug siva. Stiki z ostalimi površinami: * vogalni stik (notranji vogal) dveh stenskih oblog: s trajnoelastičnim kitom v barvi fugirne mase z dodatkom, ki zavira nastanek plesni, * stiki z vratnim podbojem: s trajnoelastičnim kitom v barvi fugirne mase z dodatkom, ki zavira nastanek plesni, * stik z ostalimi predori skozi stensko oblogo: s trajnoelastičnim kitom v barvi fugirne mase z dodatkom, ki zavira nastanek plesni, Obračun po narisni razviti površini stenskih oblog.
| a/ | WC | m2 | 7.8 |  | 0
| 3. | Doplačilo za natančne izreze v stenskih ploščicah, npr.: * za stikala, vtičnice in doze, * za priključna mesta sanitarnih armatur, * za podometne ventile, * za odtok umivalnika, * za cevi radiatorskega ogrevanja, * za revizijske odprtine in podometne omarice ipd. Izrez mora biti takšen, da: * lega in velikost odprtine služita namenu, * po namestitvi običajnih okvirjev in/ali običajnih rozet ostane vidna samo nepoškodovana površina ploščice. Obračun po številu izrezov ne glede na njihovo obliko in velikost. | kom | 3 |  | 0
| 4. | Kompletna dobava in polaganje notranjih talnih ploščic: * notranje talne ploščice 1. kakovostnega razreda (SIST EN 14411) ter srednjega cenovnega razreda, * namen uporabe: obloga tal v kopalnicah in straniščih (za hojo izključno z mehko obutvijo ali boso nogo), * velikost ploščic: 15 * 20 cm, * odpornost na abrazijo: razred 1 po SIST EN 14411, * zdrsnost: R9 po DIN 51130, * velikost ploščic: po izboru naročnika, * barva in tekstura ploščice: po izboru naročnika. Dobavljivost in raznovrstnost ploščic: * ploščice morajo biti iz rednih proizvodnih programov, * celoten asortima talnih in stenskih ploščic mora biti od istega proizvajalca. Podlaga: * tesnilni nanos na cementnem estrihu, * z ali brez naklona proti talnim odtokom. Polaganje: * polno lepljenje na pripravljeno podlago, * pravokotno, po polagalnem načrtu, * brez ujemanja talnih in stenskih fug.
Stiki med ploščicami: * poglobljeno fugiranje, * širina fug najmanj 3 mm, * brez zahteve za barvo fug. Stiki z ostalimi površinami: * stik s stensko oblogo iz ploščic: s trajnoelastičnim kitom v barvi fugirne mase z dodatkom, ki zavira nastanek plesni, * stiki z vratnim pragom ali pripiro: s trajnoelastičnim kitom v barvi fugirne mase z dodatkom, ki zavira nastanek plesni, * stik s cevmi radiatorskega ogrevanja: s temperaturno obstojnim trajnoelastičnim kitom v barvi fugirne mase z dodatkom, ki zavira nastanek plesni, * stik z ostalimi predori skozi talno oblogo: s trajnoelastičnim kitom v barvi fugirne mase z dodatkom, ki zavira nastanek plesni. Obračun po tlorisni površini talnih oblog.
| a/ | WC | m2 | 1.1 |  | 0
Doplačilo za natančne izreze v talnih ploščicah, npr.: * za talne odtoke, * za cevi radiatorskega ogrevanja, * za odtok straniščne školjke ipd. Izrez mora biti takšen, da: * lega in velikost odprtine služita namenu, * po namestitvi običajnih okvirjev in/ali običajnih rozet in po vgraditvi straniščne školjke ostane vidna samo nepoškodovana površina ploščice. Obračun po številu izrezov ne glede na njihovo obliko in velikost.
| a/ | WC | kom | 1 |  | 0
| 5. | Dobava in montaža RF ali alu profilov na stiku tlakov ter na dilatacije pod vratnimi krili: * prekrivni ali dilatacijski profili, * montaža med vratni podboj točno pod vratnim krilom, * oblika profila mora ustrezati višinski razliki med tlakoma, * pritrjevanje: vidno z vtopljenimi vijaki (isti material in barva, kot profil). Obračun po neto vgrajeni dolžini profila.
| a/ | WC | m1 | 0.7 |  | 0
|  | SKUPAJ KERAMIČARSKA DELA |  |  |  | 0
6
|  |  | enota Mere | količina | €/ Enoto mere | skupaj
| III. | SLIKOPLESKARSKA DELA
Slikarska dela:
| 1. | Slikarska izravnava notranjih stenskih in stropnih površin: * na mestih, kjer je bila postrugana obstoječa barva in slikarska izravnava, * na mestih, kjer je bil krpan omet, * lokalno popravilo/zapolnitev izvrtanih lukenj. Obseg dela: * odstranitev prahu s sesanjem ali ometanjem, * premaz z akrilno emulzijo, * 2× nanos notranje tankoslojne ali debeloslojne izravnalne mase s sprotnim glajenjem ter fino brušenje obeh slojev. * Stenske in stropne površine nad keramično oblogo.
| a/ | WC | m2 | 3.7 |  | 0
| 2. | Slikanje sten v kopalnici in WC-ju (povsod, kjer ni keramične obloge): * podlaga: slikarska izravnava, * najmanj 2× slikanje s pralno barvo, * barva z odpornostjo na mokro drgnjenje razreda 2 po SIST EN 13300.
| a/ | WC | m2 | 2.6 |  | 0
| 3. | Slikanje stropa v kopalnici ter sten in stropov v ostalih prostorih: * podlaga: slikarska izravnava, * premaz z akrilno emulzijo, * 2× slikanje v beli barvi.
| a/ | WC | m2 | 1.1 |  | 0
| 4. | Ščitenje površin | m2 | 5 |  | 0
|  | SKUPAJ SLIKOPLESKARSKA DELA |  |  |  | 0
|  |  | enota Mere | količina | €/ Enoto mere | skupaj
| IV. | MIZARSKA DELA
Splošno:
| 1. | Mizarska dela morajo biti izvršena po določilih veljavnih normativov in v soglasju s tehničnimi predpisi za izvajanje del.
| 2. | Storitve obsegajo:
| a. | snemanje vseh potrebnih izmer na objektu pred pričetkom izvajanja del.
| b. | pregled in čiščenje podlage
| c. | nanos izravnalne mase, kjer je to potrebno
| d. | vsa dela na objektu vključno z vsemi dajatvami
| e. | dobava osnovnega in pomožnega materiala
| f. | prevoz materiala in orodja na objekt z vsem potrebnim nakladanjem, ekspeditom, razkladanjem in notranjim transportom do mesta vgrajevanja ter polaganje po opisu posamezne postavke.
| g. | popravila zidov oz. oblog sten poškodovanih ob izvajanju del
| h. | odstranjevanje preostalega materiala, odnos in odvoz iz gradbišča, končno čiščenje in zavarovanje izvedenih del do predaje in podobno.
| 3. | Vsa dela morajo biti izvršena tako, da je zagotovljena funkcionalnost, stabilnost, varnost, natančnost in življenjska doba posameznih elementov.
| 1 | Dobava in montaža notranjih drsnih vrat in podbojev (nestandardne velikosti) z običajnim zaklepanjem, kpl s kljuko, ščitnikom in ključavnico - površina s CPL - dekorjem (bela) V ceni postavke je vključen pritrdilni in tesnilni material. | kpl | 1 |  | 0
| a/ | vrata desna, svetle odprtine velikosti 60 x 200 cm |  |  |  |  | količina | cena €/EM
| b/ | vratni podboj do 20 cm vgrajen v opečni zid
| c/ | površinska obdelava vratnega krila je bela barva
| d/ | okovje: vodilo, kljuka, ključavnica, ščitnik.
|  | SKUPAJ MIZARSKA DELA |  |  |  | 0 |  | 156
|  |  | enota Mere | količina | €/ Enoto mere | skupaj
C. | INŠTALATERSKA DELA
| V. | STROJNE INŠTALACIJE
odstranitve
| 1 | Odstranitve oz. demontaže vgrajenih elementov, ki se ne ohranijo je potrebno upoštevati:
| a/ | sortiranje po vrstah odpadkov,
| b/ | nakladanje in prenos ruševin in kosovnega odpada neposredno na prevozno sredstvo
| c/ | odvoz ruševin in kosovnega na stalno deponijo, vključno z vsemi stroški deponije in dajatvami ter s predpisano dokumentacijo o ravnanju z odpadki.
| e/ | Moč novih radiatorjev mora ustrezati moči starih radiatorjev, kar izvajalec pred naročilom preveri in pisno dokaže. Storitev je zajeta v ceni zamenjave radiatorjev. Lokacija radiatorja je praviloma pod okenskimi odprtinami.
| 1. | Odstranitev kompletnega stranišča: * stoječa keramična straniščna školjka, * deska s pokrovom, * nadometni splakovalni kotliček iz umetnih mas, vključno priključna in povezovalna cev, * odtočna cev dolžine do 40 cm. | kpl | 1 |  | 0
sanitarna oprema
| 2. | Kompletna dobava in montaža stranišča, sestavljenega iz: * WC školjke iz sanitarnega porcelana bele barve, talne izvedbe z zadnjim iztokom, * polne sedežne deske s pokrovom in gumijastimi odbijači, * nadometnega 6 l splakovalnega kotlička za nizko vgradnjo iz umetnih mas, z dvostopenjskim splakovanjem (6 l/3 l) in z izolacijo proti rosenju, * kotnega regulirnega ventila DN 15 z gibko oplaščeno pletenico, * vključno vse povezovalne in priključne cevi, rozete, pritrdilni, vezni in tesnilni material. | kos | 1 |  | 0
| 3. | Drobni material potreben za predelave razvoda cevi v stenah. Ocena. | kpl | 1 |  | 0
prezračevanje
| 4. | Kompletna dobava in montaža prezračevalnega ventila v kopalnici: * velikost 125 do 160 mm (odvisno od dejanske mere obstoječe odprtine), * iz jeklene pločevine, protikorozijsko zaščitene in praškasto barvane v barvi RAL 9010, * sestavljene iz vgradnega okvirja, fiksnega difuzijskega obroča ter nastavljivega krožnika za odpiranje in zapiranje ventila, * vključno penasto tesnilo po obodu ter ver pritrdilni material. | kpl | 2 |  | 0
| VI. | ELEKTRO INŠTALACIJE
odstranitve
Odstranitve oz. demontaže vgrajenih elementov za ponovno uporabo: * čiščenje po končani odstranitvi oz. demontaži. Za element ali njegov del, ki se ohrani za ponovno uporabo, je upoštevati: * pazljivo odstranitev ali demontažo, * prenos do mesta začasnega deponiranja in nazaj pred ponovno uporabo, * začasno deponiranje in vse manipulativne stroške za čas od demontaže do ponovne uporabe. Za dele, ki se ne ohranijo, je upoštevati: * sortiranje po vrstah odpadkov, nakladanje in prenos ruševin in kosovnega odpada neposredno na prevozno sredstvo, * odvoz ruševin in kosovnega na stalno deponijo, vključno z vsemi stroški deponije in dajatvami ter s predpisano dokumentacijo o ravnanju z odpadki.
| 1. | Demontaža stenskih ali stropnih nadgradnih in obešenih svetil različnih izvedb. | kpl | 1 |  | 0
Odstranitve vgrajenih elementov: * vključno s čiščenjem, sortiranjem po vrstah odpadkov, nakladanjem in prenosom ruševin in kosovnega odpada neposredno na prevozno sredstvo, * odvoz ruševin in kosovnega odpada na stalno deponijo, vključno z vsemi stroški deponije in dajatvami ter s predpisano dokumentacijo o ravnanju z odpadki.
| 2. | Odstranitev stikal in vtičnic. | kpl | 1 |  | 0
inštalacijski material in storitve
| 3. | Enofazna vtičnica z zaščitnim kontaktom 230V/16A podometna: * vtičnica s pokrovom, IP44, * upoštevati enak program kot za stikala, * komplet z vgradnimi dozami, * komplet s pripadajočimi okvirji. | kom | 1 |  | 0
| 4. | Razna nespecificirana manjša dela in popravila obstoječe instalacije v stanovanju ocena. | kpl | 1 |  | 0
svetila
| 5. | Ponovna montaža demontiranih svetilk: * svetilke različnih izvedb, * predhodno čiščenje, * dobava in vgradnja novih varčnih sijalk, * vključno potreben montažni, drobni in vezni material. | kom | 1 |  | 0
|  | SKUPAJ INŠTALACIJSKA DELA |  |  |  | 0

## 16
16 |  | najemnik |  | naslov
|  | 0 | DOMINKUŠEVA ULICA 10
|  | id 1057 |  | 2000 | MARIBOR
|  | elektronski naslov |  | telefon
|  | 0 |  | 0
Predmet sanacije:
OBNOVA WC/KOPALNICA
Komentar nadzora:
0
|  | VSEBINA: |  |  | 2021-08-01
POPIS GRADBENIH, OBRTNIŠKIH in INŠTALACIJSKI DEL Z OCENO STROŠKOV
|  | REKAPITULACIJA SKUPAJ: |  |  | 0
| A. | GRADBENA DELA |  |  | 0
| B. | OBRTNIŠKA DELA |  |  | 0
| C. | INŠTALATERSKA DELA |  |  | 0
OPOMBE:
| * | Fotografije in skice iz ogleda na voljo pri nadzorniku.
| * | Cene ne vsebujejo DDV-ja.
| * | Podpisana izjava je priložena.
| * | Upravnik: | #REF!
| * | #REF! | #REF!
2021-08-01
Leto 2021
|  |  | enota Mere | količina | €/ Enoto mere | skupaj
A. | GRADBENA DELA
| I. | PREDDELA IN RUŠITVENA DELA
Splošno:
| 1. | Rušitvena dela morajo biti izvršena po določilih veljavnih normativov in v soglasju s tehničnimi predpisi za izvajanje del.
| 2. | Odstranitve oz. demontaže vgrajenih elementov:
| a. | vključno s čiščenjem, sortiranjem po vrstah odpadkov, nakladanjem in prenosom ruševin in kosovnega odpada neposredno na prevozno sredstvo,
| b. | odvoz ruševin in kosovnega na stalno deponijo, vključno z vsemi stroški deponije in dajatvami ter s predpisano dokumentacijo o ravnanju z odpadki.
| 3. | Odstranitev notranjih vrat.
| a. | Leseno vratno krilo in lesen podboj,
| b. | Za velikost do 2,0 m2,
| 4. | Odstranitev slikarskih nanosov in obdelav:
| a. | struganje ali brušenje do zdrave podlage,
| b. | različne vrste podlag (ometane stene in stropovi, izravnane betonske stene in stropovi, suhomontažne stene),
| c. | vključno čiščenje prahu in delcev s površin po končani odstranitvi,
| d. | vključno s čiščenjem prostorov, nakladanjem in prenosom odpadkov neposredno na prevozno sredstvo,
| e. | odvoz odpadkov na stalno deponijo, vključno z vsemi stroški deponije in dajatvami ter s predpisano dokumentacijo o ravnanju z odpadki.
| f. | Obračun po površini odstranitev.
| 1. | Izvedba zaščite vseh prostorov v katerih se bodo izvajala rušitvena dela. | kpl | 1 |  | 0
| 2. | Rušitev stenske obloge iz ploščic: * keramične ali podobne ploščice ne glede na format in kvaliteto ploščic, * višina oblaganja do 2,5 m.
| a/ | WC – kopalnica | m2 | 5.32 |  | 0
| 3. | Odstranitev vzidane/obzidane/podzidane tuš kadi: * kopalne kadi velikosti do 90 × 90 cm, * vključno rušenje zidanega podstavka in/ali obzidave in/ali poličke, vse višine do 60 cm, * vključno revizijska vratca. | kpl | 1 |  | 0
| 4. | Odstranitev slikarskih nanosov in obdelav stropov
|  | WC – kopalnica | m2 | 2.16 |  | 0
Odstranitev slikarskih nanosov in obdelav sten
|  | WC – kopalnica | m2 | 4.5 |  | 0
| 5. | Odstranitev notranjih vrat. | kpl | 1 |  | 0
1
|  | SKUPAJ PREDDELA IN RUŠITVENA DELA |  |  |  | 0
|  |  | enota Mere | količina | €/ Enoto mere | skupaj |  | 30-35
| II. | KERAMIČARSKA DELA
Splošno:
| 1. | Keramičarska dela morajo biti izvršena po določilih veljavnih normativov in v soglasju s tehničnimi predpisi za izvajanje del.
| 2. | Postavke vključujejo: | [5 empty] | 9
| a. | Vsa dela na objektu vključno z vsemi dajatvami | [5 empty] | 11.8
| b. | dobava osnovnega in pomožnega materiala
| c. | prevoz materiala in orodja na objekt z vsem potrebnim nakladanjem, ekspeditom, razkladanjem in notranjim transportom do mesta vgrajevanja ter polaganje po opisu posamezne postavke.
WC – kopalnica
| 1. | Kompletna izvedba sistemskega tesnjenja tal: * za vgradnjo neposredno pod sloj zaključnih oblog iz ploščic, * ki omogoča premoščanje statičnih in dinamičnih razpok v podlagi, * ki je primeren za neposredno aplikacijo lepil za ploščice, * s sistemskimi produkti za enostavno in zanesljivo izvedbo tesnjenja na spojih z drugimi gradbenimi elementi in tam, kjer je potrebno premoščanje t.i. "gibljivih stikov" (dilatacije, stik stena-tlak, vogalni stik sten, stik dveh različnih podlag ipd.). Vse po navodilih in ob uporabi materialov enega proizvajalca: * vključno s predhodnim odsesavanjem in drugo ustrezno pripravo površine in predpremazi, * vključno z obdelavo priključkov tlaka na stene, razne vgradne elemente ipd. z gumiranimi poliestrskimi tesnilnimi trakovi, kotnimi elementi, manšetami, vse po sistemu dobavitelja sistema tesnjenja.
Varianta a Tesnjenje z dvokomponentno malto: * izdelana na osnovi cementnih veziv, polnil in dodatkov, * nanos v najmanj dveh slojih, * v svež prvi sloj vtisnjena armirna mrežica, * izvedba naslednjih faz (lepljenje keramike) je možna že najkasneje v 24 urah. Obračun po neto zatesnjeni površini.
| a/ | WC – kopalnica | m2 | 2.16 |  | 0
Varianta b Tesnjenje z dvokomponentno malto: * izdelana na osnovi cementnih veziv, polnil in dodatkov, * nanos v najmanj dveh slojih, * v svež prvi sloj vtisnjena armirna mrežica, * izvedba naslednjih faz (lepljenje keramike) je možna po več dneh. Obračun po neto zatesnjeni površini.
| a/ | WC – kopalnica | m2 | 2.16 |  | 0
| 2. | Kompletna dobava in polaganje notranjih stenskih ploščic: * notranje stenske ploščice 1. kakovostnega razreda (SIST EN 14411) ter srednjega cenovnega razreda, * namen uporabe: obloga sten v kopalnicah in straniščih, * velikost ploščic: 15 * 20 cm, * barva in tekstura ploščice: svetla pastelna. Dobavljivost in raznovrstnost ploščic: * ploščice morajo biti iz rednih proizvodnih programov, Podlaga: * v območju tuš in kopalnih kadi: tesnilni nanos na ometani in/ali izravnani podlagi, * ostale stene: ometana in/ali izravnana podlaga. Polaganje: * polno lepljenje na pripravljeno podlago, * pravokotno, * brez ujemanjem talnih in stenskih fug.
Stiki med ploščicami: * poglobljeno fugiranje, * širina fug najmanj 3 mm, * barvo fug siva. Stiki z ostalimi površinami: * vogalni stik (notranji vogal) dveh stenskih oblog: s trajnoelastičnim kitom v barvi fugirne mase z dodatkom, ki zavira nastanek plesni, * stiki z vratnim podbojem: s trajnoelastičnim kitom v barvi fugirne mase z dodatkom, ki zavira nastanek plesni, * stik z ostalimi predori skozi stensko oblogo: s trajnoelastičnim kitom v barvi fugirne mase z dodatkom, ki zavira nastanek plesni, Obračun po narisni razviti površini stenskih oblog.
| a/ | WC | m2 | 13.5 |  | 0
| 3. | Doplačilo za natančne izreze v stenskih ploščicah, npr.: * za stikala, vtičnice in doze, * za priključna mesta sanitarnih armatur, * za podometne ventile, * za odtok umivalnika, * za cevi radiatorskega ogrevanja, * za revizijske odprtine in podometne omarice ipd. Izrez mora biti takšen, da: * lega in velikost odprtine služita namenu, * po namestitvi običajnih okvirjev in/ali običajnih rozet ostane vidna samo nepoškodovana površina ploščice. Obračun po številu izrezov ne glede na njihovo obliko in velikost. | kom | 6 |  | 0
| 4. | Kompletna dobava in polaganje notranjih talnih ploščic: * notranje talne ploščice 1. kakovostnega razreda (SIST EN 14411) ter srednjega cenovnega razreda, * namen uporabe: obloga tal v kopalnicah in straniščih (za hojo izključno z mehko obutvijo ali boso nogo), * velikost ploščic: 15 * 20 cm, * odpornost na abrazijo: razred 1 po SIST EN 14411, * zdrsnost: R9 po DIN 51130, * velikost ploščic: po izboru naročnika, * barva in tekstura ploščice: po izboru naročnika. Dobavljivost in raznovrstnost ploščic: * ploščice morajo biti iz rednih proizvodnih programov, * celoten asortima talnih in stenskih ploščic mora biti od istega proizvajalca. Podlaga: * tesnilni nanos na cementnem estrihu, * z ali brez naklona proti talnim odtokom. Polaganje: * polno lepljenje na pripravljeno podlago, * pravokotno, po polagalnem načrtu, * brez ujemanja talnih in stenskih fug.
Stiki med ploščicami: * poglobljeno fugiranje, * širina fug najmanj 3 mm, * brez zahteve za barvo fug. Stiki z ostalimi površinami: * stik s stensko oblogo iz ploščic: s trajnoelastičnim kitom v barvi fugirne mase z dodatkom, ki zavira nastanek plesni, * stiki z vratnim pragom ali pripiro: s trajnoelastičnim kitom v barvi fugirne mase z dodatkom, ki zavira nastanek plesni, * stik s cevmi radiatorskega ogrevanja: s temperaturno obstojnim trajnoelastičnim kitom v barvi fugirne mase z dodatkom, ki zavira nastanek plesni, * stik z ostalimi predori skozi talno oblogo: s trajnoelastičnim kitom v barvi fugirne mase z dodatkom, ki zavira nastanek plesni. Obračun po tlorisni površini talnih oblog.
| a/ | WC | m2 | 2.2 |  | 0
Doplačilo za natančne izreze v talnih ploščicah, npr.: * za talne odtoke, * za cevi radiatorskega ogrevanja, * za odtok straniščne školjke ipd. Izrez mora biti takšen, da: * lega in velikost odprtine služita namenu, * po namestitvi običajnih okvirjev in/ali običajnih rozet in po vgraditvi straniščne školjke ostane vidna samo nepoškodovana površina ploščice. Obračun po številu izrezov ne glede na njihovo obliko in velikost.
| a/ | WC – kopalnica | kom | 1 |  | 0
| 5. | Dobava in montaža RF ali alu profilov na stiku tlakov ter na dilatacije pod vratnimi krili: * prekrivni ali dilatacijski profili, * montaža med vratni podboj točno pod vratnim krilom, * oblika profila mora ustrezati višinski razliki med tlakoma, * pritrjevanje: vidno z vtopljenimi vijaki (isti material in barva, kot profil). Obračun po neto vgrajeni dolžini profila.
| a/ | WC – kopalnica | m1 | 0.7 |  | 0
|  | SKUPAJ KERAMIČARSKA DELA |  |  |  | 0
|  |  | enota Mere | količina | €/ Enoto mere | skupaj
| III. | SLIKOPLESKARSKA DELA
Slikarska dela:
| 1. | Slikarska izravnava notranjih stenskih in stropnih površin: * na mestih, kjer je bila postrugana obstoječa barva in slikarska izravnava, * na mestih, kjer je bil krpan omet, * lokalno popravilo/zapolnitev izvrtanih lukenj. Obseg dela: * odstranitev prahu s sesanjem ali ometanjem, * premaz z akrilno emulzijo, * 2× nanos notranje tankoslojne ali debeloslojne izravnalne mase s sprotnim glajenjem ter fino brušenje obeh slojev. * Stenske in stropne površine nad keramično oblogo.
| a/ | WC – kopalnica | m2 | 5.5 |  | 0
| 2. | Slikanje sten v kopalnici in WC-ju (povsod, kjer ni keramične obloge): * podlaga: slikarska izravnava, * najmanj 2× slikanje s pralno barvo, * barva z odpornostjo na mokro drgnjenje razreda 2 po SIST EN 13300.
| a/ | WC | m2 | 3.3 |  | 0
| 3. | Slikanje stropa v kopalnici ter sten in stropov v ostalih prostorih: * podlaga: slikarska izravnava, * premaz z akrilno emulzijo, * 2× slikanje v beli barvi.
| a/ | WC | m2 | 2.2 |  | 0
| 4. | Ščitenje površin | m2 | 5 |  | 0
|  | SKUPAJ SLIKOPLESKARSKA DELA |  |  |  | 0
|  |  | enota Mere | količina | €/ Enoto mere | skupaj
| IV. | MIZARSKA DELA
ok | 1. | Mizarska dela morajo biti izvršena po določilih veljavnih normativov in v soglasju s tehničnimi predpisi za izvajanje del.
| 2. | Storitve obsegajo:
| a. | snemanje vseh potrebnih izmer na objektu pred pričetkom izvajanja del.
| b. | pregled in čiščenje podlage
| c. | nanos izravnalne mase, kjer je to potrebno
| d. | vsa dela na objektu vključno z vsemi dajatvami
| e. | dobava osnovnega in pomožnega materiala
| f. | prevoz materiala in orodja na objekt z vsem potrebnim nakladanjem, ekspeditom, razkladanjem in notranjim transportom do mesta vgrajevanja ter polaganje po opisu posamezne postavke.
| g. | popravila zidov oz. oblog sten poškodovanih ob izvajanju del
| h. | odstranjevanje preostalega materiala, odnos in odvoz iz gradbišča, končno čiščenje in zavarovanje izvedenih del do predaje in podobno.
| 3. | Vsa dela morajo biti izvršena tako, da je zagotovljena funkcionalnost, stabilnost, varnost, natančnost in življenjska doba posameznih elementov.
| 1 | Dobava in montaža notranjih vrat in podbojev (nestandardne velikosti) z običajnim zaklepanjem, kpl s kljuko, ščitnikom in ključavnico - površina s CPL - dekorjem (bela) V ceni postavke je vključen pritrdilni in tesnilni material. | kpl | 1 |  | 0
| a/ | vrata desna, svetle odprtine velikosti 60 x 198 cm |  |  |  |  | količina | cena €/EM
| b/ | vratni podboj do 20 cm vgrajen v opečni zid
| c/ | površinska obdelava vratnega krila je bela barva
| d/ | Okovje: najmanj dva nasadila , kljuka, ključavnica, ščitnik.
|  | SKUPAJ MIZARSKA DELA |  |  |  | 0 |  | 156
|  |  | enota Mere | količina | €/ Enoto mere | skupaj
C. | INŠTALATERSKA DELA
| V. | STROJNE INŠTALACIJE
odstranitve
| 1 | Odstranitve oz. demontaže vgrajenih elementov, ki se ne ohranijo je potrebno upoštevati:
| a/ | sortiranje po vrstah odpadkov,
| b/ | nakladanje in prenos ruševin in kosovnega odpada neposredno na prevozno sredstvo
| c/ | odvoz ruševin in kosovnega na stalno deponijo, vključno z vsemi stroški deponije in dajatvami ter s predpisano dokumentacijo o ravnanju z odpadki.
| e/ | Moč novih radiatorjev mora ustrezati moči starih radiatorjev, kar izvajalec pred naročilom preveri in pisno dokaže. Storitev je zajeta v ceni zamenjave radiatorjev. Lokacija radiatorja je praviloma pod okenskimi odprtinami.
| 1. | Demontaža kompletne sanitarne galanterije (ogledalo, razna držala, etažera,…) (praviloma last najemnika) | kpl | 1 |  | 0
| 2. | Demontaža kovinskega pokrova: * npr. pokrov revizijske odprtine instalacijske vertikale, pokrov merilnega mesta za vodo ipd., * pokrov velikosti do 20 × 20 cm. | kpl | 2 |  | 0
| 3. | Odstranitev kompletnega stranišča: * stoječa keramična straniščna školjka, * deska s pokrovom, * nadometni splakovalni kotliček iz umetnih mas, vključno priključna in povezovalna cev, * odtočna cev dolžine do 40 cm. | kpl | 1 |  | 0
| 4. | Odstranitev talnega odtoka v kopalnici. | kpl | 1 |  | 0
| 5. | Odstranitev stenske armature za kopalno ali tuš kad: * stenska armatura z ali brez izpustne pipe, * vključno s stensko konzolo, fleksibilno cevjo in tuš ročico. * vključno z dvema kotnima ventiloma | kpl | 1 |  | 0
| 6. | Odstranitev radiatorja: * radiatorji različnih izvedb (kopalniški, členasti, panelni) in dimenzij. * vključno z delilnikom toplote | kpl | 1 |  | 0
| 7. | Odstranitev vseh obstoječih rozet na ceveh radiatorskega ogrevanja. | kpl | 1 |  | 0
sanitarna oprema
| 8. | Kompletna dobava in montaža tuš kadi, sestavljene iz: * bele pravokotne visoke tuš kadi za vgradnjo, * odtočne garniture s sifonom, * enoročne stenske mešalne armature za kopalno kad s stensko konzolo L = 600 mm s premičnim nastavkom, fleksibilno cevjo L = 1,5 m in tuš ročico z nastavljivim curkom vode, * vseh povezovalnih in priključnih cevi, rozet, pritrdilnega, veznega in tesnilnega material. * kompletne izvedbe tesnjenja stika tuš kadi s stensko keramično oblogo s trajnoelastičnim kitom za notranjo uporabo z dodatkom za preprečevanje nastanka plesni.
| a/ | Pravokotna tuš kad 90 * 90 cm | kos | 1 |  | 0
| 9. | Kompletna dobava in montaža stranišča, sestavljenega iz: * WC školjke iz sanitarnega porcelana bele barve, talne izvedbe z zadnjim iztokom, * polne sedežne deske s pokrovom in gumijastimi odbijači, * nadometnega 6 l splakovalnega kotlička za nizko vgradnjo iz umetnih mas, z dvostopenjskim splakovanjem (6 l/3 l) in z izolacijo proti rosenju, * kotnega regulirnega ventila DN 15 z gibko oplaščeno pletenico, * vključno vse povezovalne in priključne cevi, rozete, pritrdilni, vezni in tesnilni material. | kos | 1 |  | 0
| 10. | Drobni material potreben za predelave razvoda cevi v stenah. Ocena. | kpl | 1 |  | 0
| 11. | Dobava in montaža kompletne sanitarne galanterije (ogledalo, razna držala, etažera,…) | kpl | 1 |  | 0
radiatorsko ogrevanje
| 12. | Dobava in montaža jeklenih radiatorjev, komplet z montažnimi konzolami, s finalnim opleskom komplet z reducirkami, čepi in odzračevalnim ventilom. Velikosti radiatorja predvideti glede na prostor, vključno z vsemi predelavami instalacije za možnost namestitve radiatorja z ventili (zgornji, spodnji, odzračevalni)
| a/ | cevnega radiatorja za kopalnico, dim. L x h 45 x 140 cm | kpl | 1 |  | 0
| 13. | Dobava in montaža:
| a/ | Termostatski ventil | kos | 1 |  | 0
| b/ | zaporni ventil - spodnji | kos | 1 |  | 0
| c/ | delilniki toplote (samo namestitev) | kos | 1 |  | 0
| 14. | Zamrznitev priključkov za radiator, za potrebe predelave priključkov (dovod, odvod) / cena na enoto 1 radiator | kpl | 1 |  | 0
| 15. | Predelava obstoječih priključkov za potrebe montaže novih radiatorjev; upoštevati vse prehodne kose | m1 | 1 |  | 0
prezračevanje
| 16. | Kompletna dobava in montaža prezračevalnega ventila v kopalnici: * velikost 125 do 160 mm (odvisno od dejanske mere obstoječe odprtine), * iz jeklene pločevine, protikorozijsko zaščitene in praškasto barvane v barvi RAL 9010, * sestavljene iz vgradnega okvirja, fiksnega difuzijskega obroča ter nastavljivega krožnika za odpiranje in zapiranje ventila, * vključno penasto tesnilo po obodu ter ver pritrdilni material. | kpl | 2 |  | 0
| VI. | ELEKTRO INŠTALACIJE
odstranitve
Odstranitve oz. demontaže vgrajenih elementov za ponovno uporabo: * čiščenje po končani odstranitvi oz. demontaži. Za element ali njegov del, ki se ohrani za ponovno uporabo, je upoštevati: * pazljivo odstranitev ali demontažo, * prenos do mesta začasnega deponiranja in nazaj pred ponovno uporabo, * začasno deponiranje in vse manipulativne stroške za čas od demontaže do ponovne uporabe. Za dele, ki se ne ohranijo, je upoštevati: * sortiranje po vrstah odpadkov, nakladanje in prenos ruševin in kosovnega odpada neposredno na prevozno sredstvo, * odvoz ruševin in kosovnega na stalno deponijo, vključno z vsemi stroški deponije in dajatvami ter s predpisano dokumentacijo o ravnanju z odpadki.
| 1. | Demontaža stenskih ali stropnih nadgradnih in obešenih svetil različnih izvedb. | kpl | 1 |  | 0
Odstranitve vgrajenih elementov: * vključno s čiščenjem, sortiranjem po vrstah odpadkov, nakladanjem in prenosom ruševin in kosovnega odpada neposredno na prevozno sredstvo, * odvoz ruševin in kosovnega odpada na stalno deponijo, vključno z vsemi stroški deponije in dajatvami ter s predpisano dokumentacijo o ravnanju z odpadki.
| 2. | Odstranitev stikal in vtičnic. | kpl | 1 |  | 0
inštalacijski material in storitve
| 3. | Enofazna vtičnica z zaščitnim kontaktom 230V/16A podometna: * vtičnica s pokrovom, IP44, * upoštevati enak program kot za stikala, * komplet z vgradnimi dozami, * komplet s pripadajočimi okvirji. | kom | 1 |  | 0
| 4. | Razna nespecificirana manjša dela in popravila obstoječe instalacije v stanovanju ocena. | kpl | 1 |  | 0
svetila
| 5. | Ponovna montaža demontiranih svetilk: * svetilke različnih izvedb, * predhodno čiščenje, * dobava in vgradnja novih varčnih sijalk, * vključno potreben montažni, drobni in vezni material. | kom | 1 |  | 0
|  | SKUPAJ INŠTALACIJSKA DELA |  |  |  | 0

## 18
18 |  | najemnik |  | naslov
4 |  | 0 | ULICA VELJKA VLAHOVIĆA 64
|  | id 5098 |  | 2001 | POBREŽJE
|  | elektronski naslov |  | telefon
|  | 0 |  | 0
Predmet sanacije:
MENJAVA ZUNANJIH SENČIL, SANACIJA BALKONA
Komentar nadzora:
0
|  | VSEBINA: |  |  | 2021-08-01
POPIS GRADBENIH, OBRTNIŠKIH in INŠTALACIJSKI DEL Z OCENO STROŠKOV
|  | REKAPITULACIJA SKUPAJ: |  |  | 0
| A. | GRADBENA DELA |  |  | 0
| B. | OBRTNIŠKA DELA |  |  | 0
| C. | INŠTALATERSKA DELA |  |  | 0
OPOMBE:
| * | Fotografije in skice iz ogleda na voljo pri nadzorniku.
| * | Cene ne vsebujejo DDV-ja.
| * | Podpisana izjava je priložena.
| * | Upravnik: | #REF!
| * | #REF! | #REF!
2021-08-01
Leto 2021
|  |  | enota Mere | količina | €/ Enoto mere | skupaj
A. | GRADBENA DELA
| I. | PREDDELA IN RUŠITVENA DELA
Splošno:
| 1. | Rušitvena dela morajo biti izvršena po določilih veljavnih normativov in v soglasju s tehničnimi predpisi za izvajanje del.
| 2. | Odstranjevanje lepljenih keramičnih finalnih oblog vsebujejo:
| a/ | odstranitev keramičnih talnih oblog iz granitogres ploščic
| b/ | odstranitev keramičnih oblog v predelu cokla iz granitogres ploščic
| c/ | odstranitev veznih sredstev (lepila in silikonskega kita) do zdrave podlage,
| d/ | pazljiva izvedba brez poškodb podlage
| e/ | čiščenje, nakladanjem in prenosom elementov rušitve na prevozno sredstvo,
| f/ | odvoz ruševin na stalno deponijo, vključno z vsemi stroški deponije in dajatvami ter s predpisano dokumentacijo o ravnanju z odpadki.
| 1 | Izvedba zaščite vseh prostorov in transportnih poti v katerih se bodo izvajala rušitvena dela. | kpl | 1 |  | 0
| 2 | Rušenje tlakov na balkonu
| a/ | odstranitev talne keramike dim 30 * 60 cm | m2 | 11.4 |  | 0
| b/ | odstranitev cokla višine do 15 cm | m1 | 6.8 |  | 0
|  | SKUPAJ PREDDELA IN RUŠITVENA DELA |  |  |  | 0
|  |  | enota Mere | količina | €/ Enoto mere | skupaj
| II. | KERAMIČARSKA DELA
Splošno:
| 1. | Keramičarska dela morajo biti izvršena po določilih veljavnih normativov in v soglasju s tehničnimi predpisi za izvajanje del.
| 2. | Zaščita pred širjenjem vlage na balkonih in ložah mora obsegati
| a. | Tesnjenje po celotni površini balkonov in lož.
| b. | Tesnjenje na spoju sten s tlaki: izvedba s sistemskimi vodotesnimi elastičnimi alkalno odpornimi gumiranimi trakovi – obvezna je uporaba predizdelanih kotnih elementov.
| c. | Tesnjenje na spoju s stavbnim pohištvom.
| d. | Tesnjenje na prostih robovih. Obvezna je uporaba Alu ali INOX odkapne letve, na katero se priključi tesnilni talni premaz.
| e. | Tesnjenje na stiku tal in cokla.
| f. | Tesnjenje nad stikom cokla s fasado.
| 2. | Zahteve glede zdrsnosti ploščic po klasifikaciji DIN 51130
| a. | V ložah najmanj R10
| b. | Na balkonih najmanj R11
| 3. | Zahteve glede drugih lastnosti ploščic po SIST EN 14411
| a. | Zahtevan je 1 kakovostni razred.
| b. | Odpornost proti obrabi 3 razred
| 4. | Zahteve glede toleranc pri vgradnji.
| a. | Upošteva se SIST-TP CEN/TR 13548
| 5 | Vse istovrstne ploščice položene v enem prostoru morajo biti iz iste proizvodne sarže.
| 6 | Ves uporabljen material mora biti s strani proizvajalca deklariran za zunanjo uporabo.
| 7 | Postavke vključujejo:
| a. | Vsa dela na objektu vključno z vsemi dajatvami
| b. | dobava osnovnega in pomožnega materiala
| c. | prevoz materiala in orodja na objekt z vsem potrebnim nakladanjem, ekspeditom, razkladanjem in notranjim transportom do mesta vgrajevanja ter polaganje po opisu posamezne postavke.
|  | Balkon |  |  |  |  | 80
| 1. | Kompletna izvedba sistemskega tesnjenja balkona: * za vgradnjo neposredno pod sloj zaključnih oblog iz ploščic, * ki omogoča premoščanje statičnih in dinamičnih razpok v podlagi, * ki je primeren za neposredno aplikacijo lepil za ploščice, * s sistemskimi produkti za enostavno in zanesljivo izvedbo tesnjenja na spojih z drugimi gradbenimi elementi in tam, kjer je potrebno premoščanje t.i. "gibljivih stikov" (dilatacije, stik stena-tlak, vogalni stik sten, stik dveh različnih podlag ipd.). Vse po navodilih in ob uporabi materialov enega proizvajalca: * vključno s predhodnim odsesavanjem in drugo ustrezno pripravo površine in predpremazi, * vključno z obdelavo priključkov tlaka na stene, razne vgradne elemente ipd. z gumiranimi poliestrskimi tesnilnimi trakovi, kotnimi elementi, manšetami, vse po sistemu dobavitelja sistema tesnjenja.
|  | Varianta a Tesnjenje z dvokomponentno malto: * izdelana na osnovi cementnih veziv, polnil in dodatkov, * nanos v najmanj dveh slojih, * v svež prvi sloj vtisnjena armirna mrežica, * izvedba naslednjih faz (lepljenje keramike) je možna že najkasneje v 24 urah. Obračun po neto zatesnjeni površini. | m2 | 0 |  | 0
|  | Varianta b Tesnjenje z dvokomponentno malto: * izdelana na osnovi cementnih veziv, polnil in dodatkov, * nanos v najmanj dveh slojih, * v svež prvi sloj vtisnjena armirna mrežica, * izvedba naslednjih faz (lepljenje keramike) je možna po več dneh. Obračun po neto zatesnjeni površini. | m2 | 11.4 |  | 0
| 2. | Kompletna dobava in polaganje zunanjih talnih ploščic: * zunanje talne ploščice 1. kakovostnega razreda (SIST EN 14411) ter srednjega cenovnega razreda, * namen uporabe: obloga tal na balkonih, * odpornost na abrazijo: razred 3 po SIST EN 14411, * zdrsnost: R11 po DIN 51130, * velikost ploščic: 30 * 60 cm, * barva in tekstura ploščice: čim bolj podobna obstoječim. Dobavljivost in raznovrstnost ploščic: * ploščice morajo biti iz rednih proizvodnih programov, Podlaga: * tesnilni nanos na cementnem estrihu, * z naklonom proti odkapu. Polaganje: * polno lepljenje na pripravljeno podlago, * pravokotno, po obstoječem vzorcu, * z ujemanjem talnih in stenskih fug.
Stiki med ploščicami: * poglobljeno fugiranje, * širina fug najmanj 3 mm, * barvo fug siva. Stiki z ostalimi površinami: * stik s stensko oblogo iz ploščic, stiki z vratnim pragom ali pripiro, stik s fasado in stik z odkapnim profilom: s trajnoelastičnim kitom v barvi fugirne mase z dodatkom, ki zavira nastanek plesni, Obračun po tlorisni površini talnih oblog.
| a/ | Talne granitogres ploščice dim 30 * 60 cm. | m2 | 11.4 |  | 0 | 156
| b/ | Doplačilo za dobavo in vgradnjo kovinskih odkapnih profilov na koncu balkona. Obračun po neto vgrajeni dolžini vogalnih profilov. | m1 | 8.5 |  | 0
| 3. | Kompletna dobava in polaganje nizkostenske obloge k talni oblogi iz ploščic: * na mestih, kjer ni stavbnega pohištva * nizkostenska obloga, rezana iz talnih ploščic, * višina: 8 cm, * zgornji (vidni) rob po vgraditvi mora biti gladko obdelan – pobrušen, * raster in fuge nizkostenske obloge se mora ujemati s talnimi ploščicami. Obračun po dolžini nizkostenske obloge.
| a/ | Nizkostenska obloga iz talnih ploščic formata 60 × 30 cm. | m1 | 6.8 |  | 0
|  | SKUPAJ KERAMIČARSKA DELA |  |  |  | 0
|  |  | enota Mere | količina | €/ Enoto mere | skupaj
| II. | MIZARSKA DELA
Splošno:
| 1. | Mizarska dela morajo biti izvršena po določilih veljavnih normativov in v soglasju s tehničnimi predpisi za izvajanje del.
| 2. | Storitve obsegajo:
| a. | snemanje vseh potrebnih izmer na objektu pred pričetkom izvajanja del.
| b. | demontažo obstoječih screenov
| c. | vsa dela na objektu vključno z vsemi dajatvami
| d. | dobava osnovnega in pomožnega materiala
| e. | prevoz materiala in orodja na objekt z vsem potrebnim nakladanjem, ekspeditom, razkladanjem in notranjim transportom do mesta vgrajevanja ter polaganje po opisu posamezne postavke.
| f. | prevoz materiala in orodja na objekt z vsem potrebnim nakladanjem, ekspeditom, razkladanjem in notranjim transportom do mesta vgrajevanja ter polaganje po opisu posamezne postavke.
| g. | odstranjevanje preostalega materiala, odnos in odvoz iz gradbišča, končno čiščenje in zavarovanje izvedenih del do predaje in podobno.
| 3. | Vsa dela morajo biti izvršena tako, da je zagotovljena funkcionalnost, stabilnost, varnost, natančnost in življenjska doba posameznih elementov.
| 1 | Dobava in montaža screen rolojev sive barve enakovredni obstoječim. (V kolikor je možno se obstoječe ohišje, vodila in krmilni mehanizem ohrani. V ceni postavke je vključena tudi demontaža obstoječih rolojev, ves pritrdilni in tesnilni material.
| a/ | screen okno velikosti 271 x 245 cm | m2 | 6.6395 |  | 0
| b/ | odstranitev obstoječega roloja | kom | 1 |  | 0
| c/ | opcija zamenjava celote (v kolikor je potrebno) | kom | 1 |  | 0
| 2. | Dobava in montaža screen rolojev sive barve enakovredni obstoječim. (V kolikor je možno se obstoječe ohišje, vodila in krmilni mehanizem ohrani. V ceni postavke je vključena tudi demontaža obstoječih rolojev, ves pritrdilni in tesnilni material.
| a/ | screen okno velikosti 209 x 245 cm | m2 | 5.1205 |  | 0
| b/ | odstranitev obstoječega roloja | kom | 1 |  | 0
| c/ | opcija zamenjava celote (v kolikor je potrebno) | kom | 1 |  | 0
|  | SKUPAJ MIZARSKA DELA |  |  |  | 0

## 19
19 |  | najemnik |  | naslov
|  | 0 | ULICA EVE LOVŠE 10
|  | id 5272 |  | 2000 | MARIBOR
|  | elektronski naslov |  | telefon
|  | 0 |  | 0
Predmet sanacije:
SANACIJA OMETA (POKA, PLESEN) V DNEVNI,SOBI
Komentar nadzora:
Potrebna je prenova vseh stikov in ponovno slikanje. Izvedba slikanja v dveh delih, zaradi premikanja opreme.
|  | VSEBINA: |  |  | 2021-08-01
POPIS GRADBENIH, OBRTNIŠKIH in INŠTALACIJSKI DEL Z OCENO STROŠKOV
|  | REKAPITULACIJA SKUPAJ: |  |  | 0
| A. | GRADBENA DELA |  |  | 0
| B. | OBRTNIŠKA DELA |  |  | 0
| C. | INŠTALATERSKA DELA
OPOMBE:
| * | Fotografije in skice iz ogleda na voljo pri nadzorniku.
| * | Cene ne vsebujejo DDV-ja.
| * | Podpisana izjava je priložena.
| * | Upravnik: | #REF!
| * | #REF! | #REF!
2021-08-01
Leto 2021
|  |  | enota Mere | količina | €/ Enoto mere | skupaj
A. | GRADBENA DELA
| I. | PREDDELA IN RUŠITVENA DELA
Splošno:
| 1. | Rušitvena dela morajo biti izvršena po določilih veljavnih normativov in v soglasju s tehničnimi predpisi za izvajanje del.
| 2. | Utori in preboji
| a. | Izdelava utorov v masivnih stenah za instalacije: * vključno predhodno zarisovanje, * pazljiva izvedba v območju obstoječih instalacijskih vertikal, * v opečni stenah in stenah iz penobetona: obvezna uporaba rezkalnikov za utore, * vključno s čiščenjem, nakladanjem in prenosom ruševin neposredno na prevozno sredstvo, * odvoz ruševin na stalno deponijo, vključno z vsemi stroški deponije in dajatvami ter s predpisano dokumentacijo o ravnanju z odpadki. Točkovne razširitve (za doze ipd.) ne glede na dimenzije upoštevati v enotnih cenah. Obračun po dolžini utorov.
| 3. | Odstranitev slikarskih nanosov in obdelav:
| a. | struganje ali brušenje do zdrave podlage,
| b. | različne vrste podlag (ometane stene in stropovi, izravnane betonske stene in stropovi, suhomontažne stene),
| c. | vključno čiščenje prahu in delcev s površin po končani odstranitvi,
| d. | vključno s čiščenjem prostorov, nakladanjem in prenosom odpadkov neposredno na prevozno sredstvo,
| e. | odvoz odpadkov na stalno deponijo, vključno z vsemi stroški deponije in dajatvami ter s predpisano dokumentacijo o ravnanju z odpadki.
| f. | Obračun po površini odstranitev.
| 1. | Izvedba zaščite vseh prostorov v katerih se bodo izvajala rušitvena dela. | kpl | 1 |  | 0
| 2. | Odstranitev tesnilnih mas iz vertikalnih reg. | m1 | 66.4 |  | 0
| 3. | Odstranitev tesnilnih mas iz horizontalnih reg. | m1 | 67.2 |  | 0
#N/A
|  | SKUPAJ PREDDELA IN RUŠITVENA DELA |  |  |  | 0
|  |  | enota Mere | količina | €/ Enoto mere | skupaj
| II. | SLIKOPLESKARSKA DELA
Sanacije pred izvedbo slikarskih del:
| 1. | Dobava in nanos biocidnega pripravka za uničevanje zidnih alg in plesni: * predhodno umivanje okužene površine z mokro krpo ali gobo, * 2× nanos pripravka s slikarskim orodjem ali z razpršilom. Obračun po površini, ki je okužena s plesnijo. | m2 | 35 |  | 0
| 2. | Nevtraliziranje madežev v podlagi: (vse vrste madežev, ki bi lahko takoj ali po preteku določenega časovnega obdobja postali vidni skozi nove slikarske obdelave) * glede na vrsto madeža izvajalec sam predvidi postopek ali material, ki bo preprečil ponovni nastanek madeža. Obračun po nevtralizirani površini starih madežev. | m2 | 5 |  | 0
Slikarska dela:
| 3. | Slikarsko bandažiranje počenih stikov in izravnava notranjih stenskih in stropnih površin: * na mestih, kjer je bila postrugana obstoječa barva in slikarska izravnava, Obseg dela: * odstranitev prahu s sesanjem ali ometanjem, * premaz z akrilno emulzijo, * 2× nanos notranje tankoslojne izravnalne mase ojačane z armirno mrežico in s sprotnim glajenjem ter fino brušenje obeh slojev. * Stenske in stropne površine.
| a/ | stropni stiki | m1 | 67.7 |  | 0
| b/ | vertikalni stiki | m1 | 66.4 |  | 0
| 2. | Slikanje sten: * podlaga: slikarska izravnava, * premaz z akrilno emulzijo, * 2× slikanje v beli barvi.
| a/ | Kuhinja | m2 | 21.32 |  | 0
| b/ | Dnevna soba | m2 | 60.37 |  | 0
| c/ | Spalnica | m2 | 38.48 |  | 0
| d/ | Kopalnica | m2 | 4.2 |  | 0
| e/ | Shramba | m2 | 14.72 |  | 0
| f/ | Predsoba | m2 | 17 |  | 0
| 2. | Slikanje stropov: * podlaga: slikarska izravnava, * premaz z akrilno emulzijo, * 2× slikanje v beli barvi.
| a/ | Kuhinja | m2 | 3.93 |  | 0
| b/ | Dnevna soba | m2 | 24.53 |  | 0
| c/ | Spalnica | m2 | 12.6 |  | 0
| d/ | Kopalnica | m2 | 4.19 |  | 0
| e/ | Shramba | m2 | 1.83 |  | 0
| f/ | Predsoba | m2 | 2.99 |  | 0
| 5. | Ščitenje površin | m2 | 50.07 |  | 0
|  | SKUPAJ SLIKOPLESKARSKA DELA |  |  |  | 0
od

## 23
23 |  | najemnik |  | naslov
4 |  | 0 | ULICA VELJKA VLAHOVIČA 66
|  | id 5626 |  | 2000 | MARIBOR
|  | elektronski naslov |  | telefon
|  | 0 |  | 0
Predmet sanacije:
SANACIJA KERAMIKE NA BALKONU
Komentar nadzora:
0
|  | VSEBINA: |  |  | 2021-08-01
POPIS GRADBENIH, OBRTNIŠKIH in INŠTALACIJSKI DEL Z OCENO STROŠKOV
|  | REKAPITULACIJA SKUPAJ: |  |  | 0
| A. | GRADBENA DELA |  |  | 0
| B. | OBRTNIŠKA DELA |  |  | 0
| C. | INŠTALATERSKA DELA |  |  | 0
OPOMBE:
| * | Fotografije in skice iz ogleda na voljo pri nadzorniku.
| * | Cene ne vsebujejo DDV-ja.
| * | Podpisana izjava je priložena.
| * | Upravnik: | #REF!
| * | #REF! | #REF!
2021-08-01
Leto 2021
|  |  | enota Mere | količina | €/ Enoto mere | skupaj
A. | GRADBENA DELA
| I. | PREDDELA IN RUŠITVENA DELA
Splošno:
| 1. | Rušitvena dela morajo biti izvršena po določilih veljavnih normativov in v soglasju s tehničnimi predpisi za izvajanje del.
| 2. | Odstranjevanje lepljenih keramičnih finalnih oblog vsebujejo:
| a/ | odstranitev keramičnih talnih oblog iz granitogres ploščic
| b/ | odstranitev keramičnih oblog v predelu cokla iz granitogres ploščic
| c/ | odstranitev veznih sredstev (lepila in silikonskega kita) do zdrave podlage,
| d/ | pazljiva izvedba brez poškodb podlage
| e/ | čiščenje, nakladanjem in prenosom elementov rušitve na prevozno sredstvo,
| f/ | odvoz ruševin na stalno deponijo, vključno z vsemi stroški deponije in dajatvami ter s predpisano dokumentacijo o ravnanju z odpadki.
| 1 | Izvedba zaščite vseh prostorov in transportnih poti v katerih se bodo izvajala rušitvena dela. | kpl | 1 |  | 0
| 2 | Rušenje tlakov na balkonu
| a/ | odstranitev talne keramike dim 30 * 60 cm | m2 | 11.4 |  | 0
| b/ | odstranitev cokla višine do 15 cm | m1 | 6.8 |  | 0
|  | SKUPAJ PREDDELA IN RUŠITVENA DELA |  |  |  | 0
|  |  | enota Mere | količina | €/ Enoto mere | skupaj
| II. | KERAMIČARSKA DELA
Splošno:
| 1. | Keramičarska dela morajo biti izvršena po določilih veljavnih normativov in v soglasju s tehničnimi predpisi za izvajanje del.
| 2. | Zaščita pred širjenjem vlage na balkonih in ložah mora obsegati
| a. | Tesnjenje po celotni površini balkonov in lož.
| b. | Tesnjenje na spoju sten s tlaki: izvedba s sistemskimi vodotesnimi elastičnimi alkalno odpornimi gumiranimi trakovi – obvezna je uporaba predizdelanih kotnih elementov.
| c. | Tesnjenje na spoju s stavbnim pohištvom.
| d. | Tesnjenje na prostih robovih. Obvezna je uporaba Alu ali INOX odkapne letve, na katero se priključi tesnilni talni premaz.
| e. | Tesnjenje na stiku tal in cokla.
| f. | Tesnjenje nad stikom cokla s fasado.
| 2. | Zahteve glede zdrsnosti ploščic po klasifikaciji DIN 51130
| a. | V ložah najmanj R10
| b. | Na balkonih najmanj R11
| 3. | Zahteve glede drugih lastnosti ploščic po SIST EN 14411
| a. | Zahtevan je 1 kakovostni razred.
| b. | Odpornost proti obrabi 3 razred
| 4. | Zahteve glede toleranc pri vgradnji.
| a. | Upošteva se SIST-TP CEN/TR 13548
| 5 | Vse istovrstne ploščice položene v enem prostoru morajo biti iz iste proizvodne sarže.
| 6 | Ves uporabljen material mora biti s strani proizvajalca deklariran za zunanjo uporabo.
| 7 | Postavke vključujejo:
| a. | Vsa dela na objektu vključno z vsemi dajatvami
| b. | dobava osnovnega in pomožnega materiala
| c. | prevoz materiala in orodja na objekt z vsem potrebnim nakladanjem, ekspeditom, razkladanjem in notranjim transportom do mesta vgrajevanja ter polaganje po opisu posamezne postavke.
|  | Balkon |  |  |  |  | 80
| 1. | Kompletna izvedba sistemskega tesnjenja balkona: * za vgradnjo neposredno pod sloj zaključnih oblog iz ploščic, * ki omogoča premoščanje statičnih in dinamičnih razpok v podlagi, * ki je primeren za neposredno aplikacijo lepil za ploščice, * s sistemskimi produkti za enostavno in zanesljivo izvedbo tesnjenja na spojih z drugimi gradbenimi elementi in tam, kjer je potrebno premoščanje t.i. "gibljivih stikov" (dilatacije, stik stena-tlak, vogalni stik sten, stik dveh različnih podlag ipd.). Vse po navodilih in ob uporabi materialov enega proizvajalca: * vključno s predhodnim odsesavanjem in drugo ustrezno pripravo površine in predpremazi, * vključno z obdelavo priključkov tlaka na stene, razne vgradne elemente ipd. z gumiranimi poliestrskimi tesnilnimi trakovi, kotnimi elementi, manšetami, vse po sistemu dobavitelja sistema tesnjenja.
|  | Varianta a Tesnjenje z dvokomponentno malto: * izdelana na osnovi cementnih veziv, polnil in dodatkov, * nanos v najmanj dveh slojih, * v svež prvi sloj vtisnjena armirna mrežica, * izvedba naslednjih faz (lepljenje keramike) je možna že najkasneje v 24 urah. Obračun po neto zatesnjeni površini. | m2 | 0 |  | 0
|  | Varianta b Tesnjenje z dvokomponentno malto: * izdelana na osnovi cementnih veziv, polnil in dodatkov, * nanos v najmanj dveh slojih, * v svež prvi sloj vtisnjena armirna mrežica, * izvedba naslednjih faz (lepljenje keramike) je možna po več dneh. Obračun po neto zatesnjeni površini. | m2 | 11.4 |  | 0
| 2. | Kompletna dobava in polaganje zunanjih talnih ploščic: * zunanje talne ploščice 1. kakovostnega razreda (SIST EN 14411) ter srednjega cenovnega razreda, * namen uporabe: obloga tal na balkonih, * odpornost na abrazijo: razred 3 po SIST EN 14411, * zdrsnost: R11 po DIN 51130, * velikost ploščic: 30 * 60 cm, * barva in tekstura ploščice: čim bolj podobna obstoječim. Dobavljivost in raznovrstnost ploščic: * ploščice morajo biti iz rednih proizvodnih programov, Podlaga: * tesnilni nanos na cementnem estrihu, * z naklonom proti odkapu. Polaganje: * polno lepljenje na pripravljeno podlago, * pravokotno, po obstoječem vzorcu, * z ujemanjem talnih in stenskih fug.
Stiki med ploščicami: * poglobljeno fugiranje, * širina fug najmanj 3 mm, * barvo fug siva. Stiki z ostalimi površinami: * stik s stensko oblogo iz ploščic, stiki z vratnim pragom ali pripiro, stik s fasado in stik z odkapnim profilom: s trajnoelastičnim kitom v barvi fugirne mase z dodatkom, ki zavira nastanek plesni, Obračun po tlorisni površini talnih oblog.
| a/ | Talne granitogres ploščice dim 30 * 60 cm. | m2 | 11.4 |  | 0 | 156
| b/ | Doplačilo za dobavo in vgradnjo kovinskih odkapnih profilov na koncu balkona. Obračun po neto vgrajeni dolžini vogalnih profilov. | m1 | 8.5 |  | 0
| 3. | Kompletna dobava in polaganje nizkostenske obloge k talni oblogi iz ploščic: * na mestih, kjer ni stavbnega pohištva * nizkostenska obloga, rezana iz talnih ploščic, * višina: 8 cm, * zgornji (vidni) rob po vgraditvi mora biti gladko obdelan – pobrušen, * raster in fuge nizkostenske obloge se mora ujemati s talnimi ploščicami. Obračun po dolžini nizkostenske obloge.
| a/ | Nizkostenska obloga iz talnih ploščic formata 60 × 30 cm. | m1 | 6.8 |  | 0
|  | SKUPAJ KERAMIČARSKA DELA |  |  |  | 0

## 24
24 |  | najemnik |  | naslov
|  | 0 | ULICA VELJKA VLAHOVIČA 66
|  | id 5628 |  | 2000 | MARIBOR
|  | elektronski naslov |  | telefon
|  | 0 |  | 0
Predmet sanacije:
SANACIJA PARKETA ZARADI IZLIVA VODE IN KERAMIKE NA BALKONU
Komentar nadzora:
Najemnica bo zamenjala kuhinjo in preslikala stanovanje. Potrebno je nastaviti drsna vrata.
|  | VSEBINA: |  |  | 2021-08-01
POPIS GRADBENIH, OBRTNIŠKIH in INŠTALACIJSKI DEL Z OCENO STROŠKOV
|  | REKAPITULACIJA SKUPAJ: |  |  | 0
| A. | GRADBENA DELA |  |  | 0
| B. | OBRTNIŠKA DELA |  |  | 0
| C. | INŠTALATERSKA DELA |  |  | 0
OPOMBE:
| * | Fotografije in skice iz ogleda na voljo pri nadzorniku.
| * | Cene ne vsebujejo DDV-ja.
| * | Podpisana izjava je priložena.
| * | Upravnik: | #REF!
| * | #REF! | #REF!
2021-08-01
Leto 2021
|  |  | enota Mere | količina | €/ Enoto mere | skupaj
A. | GRADBENA DELA
| I. | PREDDELA IN RUŠITVENA DELA
Splošno:
| 1. | Rušitvena dela morajo biti izvršena po določilih veljavnih normativov in v soglasju s tehničnimi predpisi za izvajanje del.
| 2. | Storitve obsegajo:
| a. | Odstranitev poškodovanega parketa.
| b. | Odstranijo se robne letve zaradi brušenja parketa in shranijo za ponovno montažo. Upošteva se cca. 30% izpad, zaradi poškodb pri demontaži.
| c. | čiščenje, nakladanjem in prenosom elementov rušitve na prevozno sredstvo,
| d. | odvoz ruševin na stalno deponijo, vključno z vsemi stroški deponije in dajatvami ter s predpisano dokumentacijo o ravnanju z odpadki.
| 3. | Odstranjevanje lepljenih keramičnih finalnih oblog vsebujejo:
| a/ | odstranitev keramičnih talnih oblog iz granitogres ploščic
| b/ | odstranitev keramičnih oblog v predelu cokla iz granitogres ploščic
| c/ | odstranitev veznih sredstev (lepila in silikonskega kita) do zdrave podlage,
| d/ | pazljiva izvedba brez poškodb podlage
| 4. | Odstranjevanje stanovanjske opreme izvede najemnik sam.
| 1. | Izvedba zaščite vseh prostorov v katerih se bodo izvajala rušitvena dela in transportnih poti. | kpl | 1 |  | 0
| 2. | Demontaža kotnih letvic
| a/ | predsoba hodnik | m1 | 7.19 |  | 0
| b/ | Kuhinja - dnevna soba | m1 | 17.45 |  | 0
| 3. | Odstranitev poškodovanega parketa. | m2 | 4 |  | 0
| 4. | Rušenje tlakov na balkonu
| a/ | odstranitev talne keramike dim 30 * 60 cm | m2 | 11.4 |  | 0
| b/ | odstranitev cokla višine do 15 cm | m1 | 6.8 |  | 0
24.64
|  | SKUPAJ PREDDELA IN RUŠITVENA DELA |  |  |  | 0
|  |  | enota Mere | količina | €/ Enoto mere | skupaj
| II. | PARKETARSKA DELA
92
| 1. | Obloga tal s parketom. V postavki je zajeto: | m2 | 4 |  | 0
| a/ | poliuretanski prednamaz
| b/ | polaganje parketa poliuretantsko lepilo
| c/ | hrastov lamelni parket debeline 11 mm
| 2. | Obnova obstoječega hrastovega parketa, 2× brušenje in 2× lakiranje s poliuretanskim lakom, vključeno predhodno kitanje razpok in poškodb. |  |  |  |  | 200
| a/ | predsoba hodnik | m2 | 6.68 |  | 0
| b/ | Kuhinja - dnevna soba | m2 | 27.36 |  | 0
| 3. | Montaža demontiranih kotni letvic. Upoštevan 70% izkoristek. | m1 | 17.248 |  | 0
| 4. | Dobava, montaža in 2 x lakiranje kotni letvic. | m1 | 24.64 |  | 0
|  | SKUPAJ PARKETARSKA DELA |  |  |  | 0 | 10
|  |  | enota Mere | količina | €/ Enoto mere | skupaj
| III. | KERAMIČARSKA DELA
Splošno:
| 1. | Keramičarska dela morajo biti izvršena po določilih veljavnih normativov in v soglasju s tehničnimi predpisi za izvajanje del.
| 2. | Zaščita pred širjenjem vlage na balkonih in ložah mora obsegati
| a. | Tesnjenje po celotni površini balkonov in lož.
| b. | Tesnjenje na spoju sten s tlaki: izvedba s sistemskimi vodotesnimi elastičnimi alkalno odpornimi gumiranimi trakovi – obvezna je uporaba predizdelanih kotnih elementov.
| c. | Tesnjenje na spoju s stavbnim pohištvom.
| d. | Tesnjenje na prostih robovih. Obvezna je uporaba Alu ali INOX odkapne letve, na katero se priključi tesnilni talni premaz.
| e. | Tesnjenje na stiku tal in cokla.
| f. | Tesnjenje nad stikom cokla s fasado.
| 2. | Zahteve glede zdrsnosti ploščic po klasifikaciji DIN 51130
| a. | V ložah najmanj R10
| b. | Na balkonih najmanj R11
| 3. | Zahteve glede drugih lastnosti ploščic po SIST EN 14411
| a. | Zahtevan je 1 kakovostni razred.
| b. | Odpornost proti obrabi 3 razred
| 4. | Zahteve glede toleranc pri vgradnji.
| a. | Upošteva se SIST-TP CEN/TR 13548
| 5 | Vse istovrstne ploščice položene v enem prostoru morajo biti iz iste proizvodne sarže.
| 6 | Ves uporabljen material mora biti s strani proizvajalca deklariran za zunanjo uporabo.
| 7 | Postavke vključujejo:
| a. | Vsa dela na objektu vključno z vsemi dajatvami
| b. | dobava osnovnega in pomožnega materiala
| c. | prevoz materiala in orodja na objekt z vsem potrebnim nakladanjem, ekspeditom, razkladanjem in notranjim transportom do mesta vgrajevanja ter polaganje po opisu posamezne postavke.
|  | Balkon |  |  |  |  | 80
| 1. | Kompletna izvedba sistemskega tesnjenja balkona: * za vgradnjo neposredno pod sloj zaključnih oblog iz ploščic, * ki omogoča premoščanje statičnih in dinamičnih razpok v podlagi, * ki je primeren za neposredno aplikacijo lepil za ploščice, * s sistemskimi produkti za enostavno in zanesljivo izvedbo tesnjenja na spojih z drugimi gradbenimi elementi in tam, kjer je potrebno premoščanje t.i. "gibljivih stikov" (dilatacije, stik stena-tlak, vogalni stik sten, stik dveh različnih podlag ipd.). Vse po navodilih in ob uporabi materialov enega proizvajalca: * vključno s predhodnim odsesavanjem in drugo ustrezno pripravo površine in predpremazi, * vključno z obdelavo priključkov tlaka na stene, razne vgradne elemente ipd. z gumiranimi poliestrskimi tesnilnimi trakovi, kotnimi elementi, manšetami, vse po sistemu dobavitelja sistema tesnjenja.
|  | Varianta a Tesnjenje z dvokomponentno malto: * izdelana na osnovi cementnih veziv, polnil in dodatkov, * nanos v najmanj dveh slojih, * v svež prvi sloj vtisnjena armirna mrežica, * izvedba naslednjih faz (lepljenje keramike) je možna že najkasneje v 24 urah. Obračun po neto zatesnjeni površini. | m2 | 0 |  | 0
|  | Varianta b Tesnjenje z dvokomponentno malto: * izdelana na osnovi cementnih veziv, polnil in dodatkov, * nanos v najmanj dveh slojih, * v svež prvi sloj vtisnjena armirna mrežica, * izvedba naslednjih faz (lepljenje keramike) je možna po več dneh. Obračun po neto zatesnjeni površini. | m2 | 0 |  | 0
| 2. | Kompletna dobava in polaganje zunanjih talnih ploščic: * zunanje talne ploščice 1. kakovostnega razreda (SIST EN 14411) ter srednjega cenovnega razreda, * namen uporabe: obloga tal na balkonih, * odpornost na abrazijo: razred 3 po SIST EN 14411, * zdrsnost: R11 po DIN 51130, * velikost ploščic: 30 * 60 cm, * barva in tekstura ploščice: čim bolj podobna obstoječim. Dobavljivost in raznovrstnost ploščic: * ploščice morajo biti iz rednih proizvodnih programov, Podlaga: * tesnilni nanos na cementnem estrihu, * z naklonom proti odkapu. Polaganje: * polno lepljenje na pripravljeno podlago, * pravokotno, po obstoječem vzorcu, * z ujemanjem talnih in stenskih fug.
Stiki med ploščicami: * poglobljeno fugiranje, * širina fug najmanj 3 mm, * barvo fug siva. Stiki z ostalimi površinami: * stik s stensko oblogo iz ploščic, stiki z vratnim pragom ali pripiro, stik s fasado in stik z odkapnim profilom: s trajnoelastičnim kitom v barvi fugirne mase z dodatkom, ki zavira nastanek plesni, Obračun po tlorisni površini talnih oblog.
| a/ | Talne granitogres ploščice dim 30 * 60 cm. | m2 | 11.4 |  | 0 | 156
| b/ | Doplačilo za dobavo in vgradnjo kovinskih odkapnih profilov na koncu balkona. Obračun po neto vgrajeni dolžini vogalnih profilov. | m1 | 8.5 |  | 0
| 3. | Kompletna dobava in polaganje nizkostenske obloge k talni oblogi iz ploščic: * na mestih, kjer ni stavbnega pohištva * nizkostenska obloga, rezana iz talnih ploščic, * višina: 8 cm, * zgornji (vidni) rob po vgraditvi mora biti gladko obdelan – pobrušen, * raster in fuge nizkostenske obloge se mora ujemati s talnimi ploščicami. Obračun po dolžini nizkostenske obloge.
| a/ | Nizkostenska obloga iz talnih ploščic formata 60 × 30 cm. | m1 | 6.8 |  | 0
|  | SKUPAJ KERAMIČARSKA DELA |  |  |  | 0
|  |  | enota Mere | količina | €/ Enoto mere | skupaj
| IV. | MIZARSKA DELA
| 1. | Nastavitev drsnih vrat | kpl | 1 |  | 0
|  | SKUPAJ MIZARSKA DELA |  |  |  | 0

## 25
25 |  | najemnik |  | naslov
|  | 0 | ULICA VELJKA VLAHOVIČA 66
|  | id 5629 |  | 2000 | MARIBOR
|  | elektronski naslov |  | telefon
|  | 0 |  | 0
Predmet sanacije:
SANACIJA STENE KOPALNICE IN PONOVNA VGRADNJA TUŠ KABINE IN ZAMENJAVA VRAT V KOPALNICO
Komentar nadzora:
0
|  | VSEBINA: |  |  | 2021-08-01
POPIS GRADBENIH, OBRTNIŠKIH in INŠTALACIJSKI DEL Z OCENO STROŠKOV
|  | REKAPITULACIJA SKUPAJ: |  |  | 0
| A. | GRADBENA DELA |  |  | 0
| B. | OBRTNIŠKA DELA |  |  | 0
| C. | INŠTALATERSKA DELA |  |  | 0
OPOMBE:
| * | Fotografije in skice iz ogleda na voljo pri nadzorniku.
| * | Cene ne vsebujejo DDV-ja.
| * | Podpisana izjava je priložena.
| * | Upravnik: | #REF!
| * | #REF! | #REF!
2021-08-01
Leto 2021
|  |  | enota Mere | količina | €/ Enoto mere | skupaj
A. | GRADBENA DELA
| I. | PREDDELA IN RUŠITVENA DELA
Splošno:
| 1. | Rušitvena dela morajo biti izvršena po določilih veljavnih normativov in v soglasju s tehničnimi predpisi za izvajanje del.
| 2. | Delno ali kompletno rušenje notranje suhomontažne pregradne stene:
| a. | Suhomontažne pregradne stene z dvostransko oblogo, podkonstrukcijo in izolacijskim polnilom,
| b. | Vključno z lepljenimi stenskimi oblogami (npr. ploščice),
| c. | Kovinska podkonstrukcija se ohrani v kolikor je korektno izvedena,
| d. | Višina sten do 3,50 m,
| e. | Pazljivo rušenje zaradi preprečitve poškodb na ostalih deli stanovanja,
| f. | V primeru delnega rušenja: vključno zarezovanje plošč in rezanje podkonstrukcije na stiku med delom, ki se ruši in tistim ki ostane,
| e. | Odstranitve stavbnega pohištva: upoštevano v drugih postavkah,
| f. | Vključno s čiščenjem, nakladanjem in prenosom ruševin neposredno na prevozno sredstvo,
| g. | odvoz ruševin na stalno deponijo, vključno z vsemi stroški deponije in dajatvami ter s predpisano dokumentacijo o ravnanju z odpadki.
| h | Obračun po neto površini porušenih sten.
| I. | (pregradna stena med kopalnico in dnevno sobo)
| 3. | Odstranitve oz. demontaže tuš kabine in kadi za ponovno uporabo:
| a. | Čiščenje po končani odstranitvi oz. demontaži.
| b. | Pazljivo odstranitev ali demontažo,
| c. | Prenos do mesta začasnega deponiranja in nazaj pred ponovno uporabo,
| d. | Začasno deponiranje in vse manipulativne stroške za čas od demontaže do ponovne uporabe.
| e. | Za dele, ki se ne ohranijo, je upoštevati: sortiranje po vrstah odpadkov, nakladanje in prenos ruševin in kosovnega odpada neposredno na prevozno sredstvo, odvoz ruševin na stalno deponijo, vključno z vsemi stroški deponije in dajatvami ter s predpisano dokumentacijo o ravnanju z odpadki.
| 4. | Kompletna odstranitev notranjih vrat brez nadsvetlobe:
| a. | Leseno vratno krilo in lesen podboj,
| b. | Za velikost do 2,0 m2,
| c. | Upoštevati: sortiranje po vrstah odpadkov, nakladanje in prenos ruševin in kosovnega odpada neposredno na prevozno sredstvo, odvoz ruševin na stalno deponijo, vključno z vsemi stroški deponije in dajatvami ter s predpisano dokumentacijo o ravnanju z odpadki.
| 1. | Izvedba zaščite vseh prostorov v katerih se bodo izvajala rušitvena dela. | kpl | 1 |  | 0
| 2. | Rušitev suhomontažne stene z mavčnokartonsko oblogo in slojem keramike:
| a/ | skupna debelina stene: do 15 cm. | m2 | 7.5 |  | 0
| 3. | Demontaža tuš kabine in tuš kadi | kpl | 1 |  | 0
| 4. | Kompletna demontaža notranjih vrat. | kpl | 1 |  | 0
7.5
|  | SKUPAJ PREDDELA IN RUŠITVENA DELA |  |  |  | 0
|  |  | enota Mere | količina | €/ Enoto mere | skupaj | 30-35
| II. | MAVČNOKARTONSKA DELA
| 1. | Kompletna izdelava, dobava in vgradnja suhomontažne pregradne stene: * tipska sistemska suhomontažna pregradna stena z enojno kovinsko podkonstrukcijo ter obojestransko dvoslojno oblogo iz mavčnokartonskih plošč, * višina sten: do 3,50 m, * vmes izolacijski sloj d = 10 mm iz plošč iz steklene volne, * obloga: 2 × 12,5 mm (obojestransko), *mavčnokartonske plošče tip DFH2IR ali podobno, d = 12,5 mm, izdelane po SIST EN 520, * enojna kovinska podkonstrukcija izdelana po SIST EN 14195 (v kolikor se stara ne ohrani), * vključno vsi potrebni izrezi za razne instalacije, * vključno izdelava špalet ter bandažiranje stikov in vogalov (obdelava do stopnje Q2), * vključno sistemske rešitve priključkov na masivne stene, T spojev in vogalov, * vključno ves potreben material ter storitve po specifikaciji dobavitelja sistema suhomontažnih pregradnih sten. Obračun po pravilih Obrtne zbornice Slovenije – sekcija gradbincev – odbor izvajalcev suhomontažnih del (Suhomontažna gradnja - standardizirani opisi in normativi). Obračunska količina je celotna razvita narisna površina stene brez odbitkov za vrata. |  |  |  |  | 35
|  | Pregradne stene debeline 15 cm. | m2 | 7.5 |  | 0
9
|  | SKUPAJ MAVČNOKARTONSKA DELA |  |  |  | 0 | 11.8
6
|  |  | enota Mere | količina | €/ Enoto mere | skupaj | 14
| III. | SLIKOPLESKARSKA DELA
10.6
| 1. | Kitanje in glajenje sten in stropov z disperzijsko izravnalno maso 2x | m2 | 9.8 |  | 0
| 2. | Nanos osnovnega premaza / emulzije | m2 | 15 |  | 0
10
| 3. | Barvanje sten in stropov s poldisperzijsko belo barvo 2x | m2 | 9.8 |  | 0
10
| 4. | Ščitenje površin | m2 | 12 |  | 0
|  | SKUPAJ SLIKOPLESKARSKA DELA |  |  |  | 0
|  |  | enota Mere | količina | €/ Enoto mere | skupaj
| III. | MIZARSKA DELA
Splošno:
| 1. | Mizarska dela morajo biti izvršena po določilih veljavnih normativov in v soglasju s tehničnimi predpisi za izvajanje del.
| 2. | Storitve obsegajo:
| a. | snemanje vseh potrebnih izmer na objektu pred pričetkom izvajanja del.
| b. | pregled in čiščenje podlage
| c. | nanos izravnalne mase, kjer je to potrebno
| d. | vsa dela na objektu vključno z vsemi dajatvami
| e. | dobava osnovnega in pomožnega materiala
| f. | prevoz materiala in orodja na objekt z vsem potrebnim nakladanjem, ekspeditom, razkladanjem in notranjim transportom do mesta vgrajevanja ter polaganje po opisu posamezne postavke.
| g. | popravila zidov oz. oblog sten poškodovanih ob izvajanju del
| h. | odstranjevanje preostalega materiala, odnos in odvoz iz gradbišča, končno čiščenje in zavarovanje izvedenih del do predaje in podobno.
| 3. | Vsa dela morajo biti izvršena tako, da je zagotovljena funkcionalnost, stabilnost, varnost, natančnost in življenjska doba posameznih elementov.
| 1. | Kompletna izdelava, dobava in vgradnja notranjih enokrilnih vrat brez nadsvetlobe (vrata v kopalnico): | kpl | 1 |  | 0
Vgradnja v stene skupne debeline do vključno 15 cm.
| a/ | Podboj:
* lesen vratni podboj,
* spodaj mora biti odporen na stalno prisotnost vlage,
* obojestransko prekrivne letve (v kopalnici montaža po stenski keramiki),
* obdelava: kot vratno krilo.
| b/ | Vratno krilo:
* polno krilo, klimatska kategorija A2,
* vratno krilo spodaj tovarniško impregnirano (zaščita proti vpijanju vlage - brez prirezovanja na objektu samem),
* trojna nasadila,
* obdelava: lakirano s PU lakom v beli barvi,
* odpiranje: levo
| c/ | Kljuka:
* na obeh straneh, enoten ščit,
* izdelana iz kovine,
* kromirano oz. srebrne barve.
| d/ | Ključavnica:
* na notranji strani "metuljček", zunaj indikator zasedenosti.
Odbojnik:
* zahteve: glej "splošna določila".
| e/ | vrata leva, svetle odprtine velikosti 80 x 210 cm
|  | SKUPAJ MIZARSKA DELA |  |  |  | 0
|  |  | enota Mere | količina | €/ Enoto mere | skupaj
| IV. | KERAMIČARSKA DELA
Splošno:
| 1. | Keramičarska dela morajo biti izvršena po določilih veljavnih normativov in v soglasju s tehničnimi predpisi za izvajanje del.
| 2. | Postavke vključujejo:
| a. | Vsa dela na objektu vključno z vsemi dajatvami
| b. | dobava osnovnega in pomožnega materiala
| c. | prevoz materiala in orodja na objekt z vsem potrebnim nakladanjem, ekspeditom, razkladanjem in notranjim transportom do mesta vgrajevanja ter polaganje po opisu posamezne postavke.
Kopalnica
| 1. | Kompletna dobava in polaganje notranjih stenskih ploščic: * notranje stenske ploščice 1. kakovostnega razreda (SIST EN 14411) ter srednjega cenovnega razreda, * namen uporabe: obloga sten v kopalnicah in straniščih, * velikost ploščic: 33,5 * 25 cm, * barva in tekstura ploščice: čim bolj podobna obstoječim. Dobavljivost in raznovrstnost ploščic: * ploščice morajo biti iz rednih proizvodnih programov, Podlaga: * v območju tuš in kopalnih kadi: tesnilni nanos na ometani in/ali izravnani podlagi, * ostale stene: ometana in/ali izravnana podlaga. Polaganje: * polno lepljenje na pripravljeno podlago, * pravokotno, po obstoječem vzorcu, * brez ujemanjem talnih in stenskih fug. | m2 | 4.2 |  | 0
Stiki med ploščicami: * poglobljeno fugiranje, * širina fug najmanj 3 mm, * barvo fug siva. Stiki z ostalimi površinami: * vogalni stik (notranji vogal) dveh stenskih oblog: s trajnoelastičnim kitom v barvi fugirne mase z dodatkom, ki zavira nastanek plesni, * stiki z vratnim podbojem: s trajnoelastičnim kitom v barvi fugirne mase z dodatkom, ki zavira nastanek plesni, * stik z ostalimi predori skozi stensko oblogo: s trajnoelastičnim kitom v barvi fugirne mase z dodatkom, ki zavira nastanek plesni, Obračun po narisni razviti površini stenskih oblog.
| 3. | Doplačilo za izvedbo stenske obloge na podlago iz suhomontažnih plošč ipd.: | m2 | 4.2 |  | 0
| 4. | Doplačilo za natančne izreze v stenskih ploščicah, npr.: * za stikala, vtičnice in doze, * za priključna mesta sanitarnih armatur, * za podometne ventile, * za odtok umivalnika, * za cevi radiatorskega ogrevanja, * za revizijske odprtine in podometne omarice ipd. Izrez mora biti takšen, da: * lega in velikost odprtine služita namenu, * po namestitvi običajnih okvirjev in/ali običajnih rozet ostane vidna samo nepoškodovana površina ploščice. Obračun po številu izrezov ne glede na njihovo obliko in velikost. | kom | 3 |  | 0
|  | SKUPAJ KERAMIČARSKA DELA |  |  |  | 0
C. | INŠTALATERSKA DELA
| V. | VODOVOD
odstranitve
| 1 | Odstranitve oz. demontaže vgrajenih elementov, ki se ne ohranijo je potrebno upoštevati:
| a/ | sortiranje po vrstah odpadkov,
| b/ | nakladanje in prenos ruševin in kosovnega odpada neposredno na prevozno sredstvo
| c/ | odvoz ruševin in kosovnega na stalno deponijo, vključno z vsemi stroški deponije in dajatvami ter s predpisano dokumentacijo o ravnanju z odpadki.
| e/ | Moč novih radiatorjev mora ustrezati moči starih radiatorjev, kar izvajalec pred naročilom preveri in pisno dokaže. Storitev je zajeta v ceni zamenjave radiatorjev. Lokacija radiatorja je praviloma pod okenskimi odprtinami.
| 1 | Odstranitev stenske armature za kopalno ali tuš kad: * stenska armatura z ali brez izpustne pipe, * vključno s stensko konzolo, fleksibilno cevjo in tuš ročico. * vključno z dvema kotnima ventiloma | kpl | 1 |  | 0
sanitarna oprema
| 2 | Ojačitev razvodnih cevi v montažni predelni steni. | kpl | 1 |  | 0
| 3 | Kompletna montaža tuš kadi, sestavljene iz: * bele pravokotne nizke tuš kadi za vgradnjo, * odtočne garniture s sifonom, * enoročne stenske mešalne armature za kopalno kad s stensko konzolo L = 600 mm s premičnim nastavkom, fleksibilno cevjo L = 1,5 m in tuš ročico z nastavljivim curkom vode, * vseh povezovalnih in priključnih cevi, rozet, pritrdilnega, veznega in tesnilnega material. * kompletne izvedbe tesnjenja stika tuš kadi s stensko keramično oblogo s trajnoelastičnim kitom za notranjo uporabo z dodatkom za preprečevanje nastanka plesni.
| a/ | Pravokotna tuš kad 70 * 90 cm | kos | 1 |  | 0
|  | SKUPAJ RADIATORSKO OGREVANJE |  |  |  | 0

## 26
26 |  | najemnik |  | naslov
4 |  | 0 | ULICA VELJKA VLAHOVIČA 64
|  | id 5637 |  | 2000 | MARIBOR
|  | elektronski naslov |  | telefon
|  | 0 |  | 0
Predmet sanacije:
SANACIJA KERAMIKE NA BALKONU, MENJAVA ZUNANJIH SENČIL
Komentar nadzora:
Na vhodnih vratih se zatika ključavnica.
|  | VSEBINA: |  |  | 2021-08-01
POPIS GRADBENIH, OBRTNIŠKIH in INŠTALACIJSKI DEL Z OCENO STROŠKOV
|  | REKAPITULACIJA SKUPAJ: |  |  | 0
| A. | GRADBENA DELA |  |  | 0
| B. | OBRTNIŠKA DELA |  |  | 0
| C. | INŠTALATERSKA DELA |  |  | 0
OPOMBE:
| * | Fotografije in skice iz ogleda na voljo pri nadzorniku.
| * | Cene ne vsebujejo DDV-ja.
| * | Podpisana izjava je priložena.
| * | Upravnik: | #REF!
| * | #REF! | #REF!
2021-08-01
Leto 2021
|  |  | enota Mere | količina | €/ Enoto mere | skupaj
A. | GRADBENA DELA
| I. | PREDDELA IN RUŠITVENA DELA
Splošno:
| 1. | Rušitvena dela morajo biti izvršena po določilih veljavnih normativov in v soglasju s tehničnimi predpisi za izvajanje del.
| 2. | Odstranjevanje lepljenih keramičnih finalnih oblog vsebujejo:
| a/ | odstranitev keramičnih talnih oblog iz granitogres ploščic
| b/ | odstranitev keramičnih oblog v predelu cokla iz granitogres ploščic
| c/ | odstranitev veznih sredstev (lepila in silikonskega kita) do zdrave podlage,
| d/ | pazljiva izvedba brez poškodb podlage
| e/ | čiščenje, nakladanjem in prenosom elementov rušitve na prevozno sredstvo,
| f/ | odvoz ruševin na stalno deponijo, vključno z vsemi stroški deponije in dajatvami ter s predpisano dokumentacijo o ravnanju z odpadki.
| 1 | Izvedba zaščite vseh prostorov in transportnih poti v katerih se bodo izvajala rušitvena dela. | kpl | 1 |  | 0
| 2 | Rušenje tlakov na balkonu
| a/ | odstranitev talne keramike dim 30 * 60 cm | m2 | 11.4 |  | 0
| b/ | odstranitev cokla višine do 15 cm | m1 | 6.8 |  | 0
|  | SKUPAJ PREDDELA IN RUŠITVENA DELA |  |  |  | 0
|  |  | enota Mere | količina | €/ Enoto mere | skupaj
| II. | KERAMIČARSKA DELA
Splošno:
| 1. | Keramičarska dela morajo biti izvršena po določilih veljavnih normativov in v soglasju s tehničnimi predpisi za izvajanje del.
| 2. | Zaščita pred širjenjem vlage na balkonih in ložah mora obsegati
| a. | Tesnjenje po celotni površini balkonov in lož.
| b. | Tesnjenje na spoju sten s tlaki: izvedba s sistemskimi vodotesnimi elastičnimi alkalno odpornimi gumiranimi trakovi – obvezna je uporaba predizdelanih kotnih elementov.
| c. | Tesnjenje na spoju s stavbnim pohištvom.
| d. | Tesnjenje na prostih robovih. Obvezna je uporaba Alu ali INOX odkapne letve, na katero se priključi tesnilni talni premaz.
| e. | Tesnjenje na stiku tal in cokla.
| f. | Tesnjenje nad stikom cokla s fasado.
| 2. | Zahteve glede zdrsnosti ploščic po klasifikaciji DIN 51130
| a. | V ložah najmanj R10
| b. | Na balkonih najmanj R11
| 3. | Zahteve glede drugih lastnosti ploščic po SIST EN 14411
| a. | Zahtevan je 1 kakovostni razred.
| b. | Odpornost proti obrabi 3 razred
| 4. | Zahteve glede toleranc pri vgradnji.
| a. | Upošteva se SIST-TP CEN/TR 13548
| 5 | Vse istovrstne ploščice položene v enem prostoru morajo biti iz iste proizvodne sarže.
| 6 | Ves uporabljen material mora biti s strani proizvajalca deklariran za zunanjo uporabo.
| 7 | Postavke vključujejo:
| a. | Vsa dela na objektu vključno z vsemi dajatvami
| b. | dobava osnovnega in pomožnega materiala
| c. | prevoz materiala in orodja na objekt z vsem potrebnim nakladanjem, ekspeditom, razkladanjem in notranjim transportom do mesta vgrajevanja ter polaganje po opisu posamezne postavke.
|  | Balkon |  |  |  |  | 80
| 1. | Kompletna izvedba sistemskega tesnjenja balkona: * za vgradnjo neposredno pod sloj zaključnih oblog iz ploščic, * ki omogoča premoščanje statičnih in dinamičnih razpok v podlagi, * ki je primeren za neposredno aplikacijo lepil za ploščice, * s sistemskimi produkti za enostavno in zanesljivo izvedbo tesnjenja na spojih z drugimi gradbenimi elementi in tam, kjer je potrebno premoščanje t.i. "gibljivih stikov" (dilatacije, stik stena-tlak, vogalni stik sten, stik dveh različnih podlag ipd.). Vse po navodilih in ob uporabi materialov enega proizvajalca: * vključno s predhodnim odsesavanjem in drugo ustrezno pripravo površine in predpremazi, * vključno z obdelavo priključkov tlaka na stene, razne vgradne elemente ipd. z gumiranimi poliestrskimi tesnilnimi trakovi, kotnimi elementi, manšetami, vse po sistemu dobavitelja sistema tesnjenja.
|  | Varianta a Tesnjenje z dvokomponentno malto: * izdelana na osnovi cementnih veziv, polnil in dodatkov, * nanos v najmanj dveh slojih, * v svež prvi sloj vtisnjena armirna mrežica, * izvedba naslednjih faz (lepljenje keramike) je možna že najkasneje v 24 urah. Obračun po neto zatesnjeni površini. | m2 | 0 |  | 0
|  | Varianta b Tesnjenje z dvokomponentno malto: * izdelana na osnovi cementnih veziv, polnil in dodatkov, * nanos v najmanj dveh slojih, * v svež prvi sloj vtisnjena armirna mrežica, * izvedba naslednjih faz (lepljenje keramike) je možna po več dneh. Obračun po neto zatesnjeni površini. | m2 | 11.4 |  | 0
| 2. | Kompletna dobava in polaganje zunanjih talnih ploščic: * zunanje talne ploščice 1. kakovostnega razreda (SIST EN 14411) ter srednjega cenovnega razreda, * namen uporabe: obloga tal na balkonih, * odpornost na abrazijo: razred 3 po SIST EN 14411, * zdrsnost: R11 po DIN 51130, * velikost ploščic: 30 * 60 cm, * barva in tekstura ploščice: čim bolj podobna obstoječim. Dobavljivost in raznovrstnost ploščic: * ploščice morajo biti iz rednih proizvodnih programov, Podlaga: * tesnilni nanos na cementnem estrihu, * z naklonom proti odkapu. Polaganje: * polno lepljenje na pripravljeno podlago, * pravokotno, po obstoječem vzorcu, * z ujemanjem talnih in stenskih fug.
Stiki med ploščicami: * poglobljeno fugiranje, * širina fug najmanj 3 mm, * barvo fug siva. Stiki z ostalimi površinami: * stik s stensko oblogo iz ploščic, stiki z vratnim pragom ali pripiro, stik s fasado in stik z odkapnim profilom: s trajnoelastičnim kitom v barvi fugirne mase z dodatkom, ki zavira nastanek plesni, Obračun po tlorisni površini talnih oblog.
| a/ | Talne granitogres ploščice dim 30 * 60 cm. | m2 | 11.4 |  | 0 | 156
| b/ | Doplačilo za dobavo in vgradnjo kovinskih odkapnih profilov na koncu balkona. Obračun po neto vgrajeni dolžini vogalnih profilov. | m1 | 8.5 |  | 0
| 3. | Kompletna dobava in polaganje nizkostenske obloge k talni oblogi iz ploščic: * na mestih, kjer ni stavbnega pohištva * nizkostenska obloga, rezana iz talnih ploščic, * višina: 8 cm, * zgornji (vidni) rob po vgraditvi mora biti gladko obdelan – pobrušen, * raster in fuge nizkostenske obloge se mora ujemati s talnimi ploščicami. Obračun po dolžini nizkostenske obloge.
| a/ | Nizkostenska obloga iz talnih ploščic formata 60 × 30 cm. | m1 | 6.8 |  | 0
|  | SKUPAJ KERAMIČARSKA DELA |  |  |  | 0
|  |  | enota Mere | količina | €/ Enoto mere | skupaj
| II. | MIZARSKA DELA
Splošno:
| 1. | Mizarska dela morajo biti izvršena po določilih veljavnih normativov in v soglasju s tehničnimi predpisi za izvajanje del.
| 2. | Storitve obsegajo:
| a. | snemanje vseh potrebnih izmer na objektu pred pričetkom izvajanja del.
| b. | demontažo obstoječih screenov
| c. | vsa dela na objektu vključno z vsemi dajatvami
| d. | dobava osnovnega in pomožnega materiala
| e. | prevoz materiala in orodja na objekt z vsem potrebnim nakladanjem, ekspeditom, razkladanjem in notranjim transportom do mesta vgrajevanja ter polaganje po opisu posamezne postavke.
| f. | prevoz materiala in orodja na objekt z vsem potrebnim nakladanjem, ekspeditom, razkladanjem in notranjim transportom do mesta vgrajevanja ter polaganje po opisu posamezne postavke.
| g. | odstranjevanje preostalega materiala, odnos in odvoz iz gradbišča, končno čiščenje in zavarovanje izvedenih del do predaje in podobno.
| 3. | Vsa dela morajo biti izvršena tako, da je zagotovljena funkcionalnost, stabilnost, varnost, natančnost in življenjska doba posameznih elementov.
| 1 | Dobava in montaža screen rolojev sive barve enakovredni obstoječim. (V kolikor je možno se obstoječe ohišje, vodila in krmilni mehanizem ohrani. V ceni postavke je vključena tudi demontaža obstoječih rolojev, ves pritrdilni in tesnilni material.
| a/ | screen okno velikosti 271 x 245 cm | m2 | 6.6395 |  | 0
| b/ | odstranitev obstoječega roloja | kom | 1 |  | 0
| c/ | opcija zamenjava celote (v kolikor je potrebno) | kom | 1 |  | 0
| 2. | Dobava in montaža screen rolojev sive barve enakovredni obstoječim. (V kolikor je možno se obstoječe ohišje, vodila in krmilni mehanizem ohrani. V ceni postavke je vključena tudi demontaža obstoječih rolojev, ves pritrdilni in tesnilni material.
| a/ | screen okno velikosti 209 x 245 cm | m2 | 5.1205 |  | 0
| b/ | odstranitev obstoječega roloja | kom | 1 |  | 0
| c/ | opcija zamenjava celote (v kolikor je potrebno) | kom | 1 |  | 0
|  | SKUPAJ MIZARSKA DELA |  |  |  | 0

## 31
31 |  | najemnik |  | naslov
|  | 0 | MELJSKI HRIB 16
|  | id 1336 |  | 2000 | MARIBOR
|  | elektronski naslov |  | telefon
|  | 0 |  | 0
Predmet sanacije:
KOPALNICA
Komentar nadzora:
0
|  | VSEBINA: |  |  | 2021-08-01
POPIS GRADBENIH, OBRTNIŠKIH in INŠTALACIJSKI DEL Z OCENO STROŠKOV
|  | REKAPITULACIJA SKUPAJ: |  |  | 0
| A. | GRADBENA DELA |  |  | 0
| B. | OBRTNIŠKA DELA |  |  | 0
| C. | INŠTALATERSKA DELA |  |  | 0
OPOMBE:
| * | Fotografije in skice iz ogleda na voljo pri nadzorniku.
| * | Cene ne vsebujejo DDV-ja.
| * | Podpisana izjava je priložena.
| * | Upravnik: | #REF!
| * | #REF! | #REF!
2021-08-01
Leto 2021
|  |  | enota Mere | količina | €/ Enoto mere | skupaj
A. | GRADBENA DELA
| I. | PREDDELA IN RUŠITVENA DELA
Splošno:
| 1. | Rušitvena dela morajo biti izvršena po določilih veljavnih normativov in v soglasju s tehničnimi predpisi za izvajanje del.
| 2. | Odstranjevanje lepljenih keramičnih finalnih oblog vsebujejo:
| a. | odstranitev keramičnih talnih in stenskih oblog iz keramičnih ploščic
| b. | odstranitev veznih sredstev (lepila in silikonskega kita) do zdrave podlage,
| c. | pazljiva izvedba brez poškodb podlage
| d. | čiščenje, nakladanjem in prenosom elementov rušitve na prevozno sredstvo,
| e. | odvoz ruševin na stalno deponijo, vključno z vsemi stroški deponije in dajatvami ter s predpisano dokumentacijo o ravnanju z odpadki.
| 3. | Odstranitve oz. demontaže vgrajenih elementov:
| a. | vključno s čiščenjem, sortiranjem po vrstah odpadkov, nakladanjem in prenosom ruševin in kosovnega odpada neposredno na prevozno sredstvo,
| b. | odvoz ruševin in kosovnega na stalno deponijo, vključno z vsemi stroški deponije in dajatvami ter s predpisano dokumentacijo o ravnanju z odpadki.
| 4. | Odstranitev – rušenje ometov.
| a. | višina prostorov do 3,50 m.
| b. | Ometi na različnih podlagah
| c. | Čiščenje do zdrave podlage
| d. | Vključno u izpiranjem in/ali krtačenjem prahu in slabo vezanih delcev.
| 5. | Odstranitev stavbnega pohištva:
| a. | Lesena vrata,
| b. | Leseno okno
| c. | Za velikost do 2,0 m2,
| 6. | Odstranitev slikarskih nanosov in obdelav:
| a. | struganje ali brušenje do zdrave podlage,
| b. | različne vrste podlag (ometane stene in stropovi, izravnane betonske stene in stropovi, suhomontažne stene),
| c. | vključno čiščenje prahu in delcev s površin po končani odstranitvi,
| d. | vključno s čiščenjem prostorov, nakladanjem in prenosom odpadkov neposredno na prevozno sredstvo,
| e. | odvoz odpadkov na stalno deponijo, vključno z vsemi stroški deponije in dajatvami ter s predpisano dokumentacijo o ravnanju z odpadki.
| f. | Obračun po površini odstranitev.
| 1. | Izvedba zaščite vseh prostorov v katerih se bodo izvajala rušitvena dela. | kpl | 1 |  | 0
| 2. | Rušitev stenske obloge iz ploščic: * keramične ali podobne ploščice ne glede na format in kvaliteto ploščic, * višina oblaganja do 2,5 m. | m2 | 9.46 |  | 0
| 3. | Rušitev talne obloge iz ploščic: * keramične ali podobne ploščice ne glede na format in kvaliteto ploščic, | m2 | 6.4 |  | 0
| 4. | Rušenje stenskih ometov. | m2 | 22.71 |  | 0
| 5. | Odstranitev vzidane/obzidane/podzidane kopalne kadi: * kopalne kadi velikosti do 80 × 80 cm, * vključno rušenje zidanega podstavka in/ali obzidave in/ali poličke, vse višine do 60 cm, * vključno revizijska vratca. | kpl | 1 |  | 0
| 6. | Odstranitev slikarskih nanosov in obdelav stropov | m2 | 6.4 |  | 0
| 7. | Demontaža notranjih vrat. | kpl | 1 |  | 0
| 8. | Demontaža okna kopalnica. | kpl | 1 |  | 0
6.4
|  | SKUPAJ PREDDELA IN RUŠITVENA DELA |  |  |  | 0
|  |  | enota Mere | količina | €/ Enoto mere | skupaj
| II. | ZIDARSKA DELA
| 1. | Izdelava bariere za preprečitev kapilarnega dviga. Uporabiti sistemsko rešitev, ki ne zahteva posebnega časa za sušenje. (npr: DRYZONE) | m1 | 9.6 |  | 0
| 2. | Omet masivnih sten: Omet na obstoječe površine s sanacijsko malto s predhodnim premazom na očiščeno podlago. Debelina in število nanosov skladno z navodili dobavitelja ometa (ročno vgrajevanje). Vsi sloji in sestavine od istega dobavitelja. V ceni upoštevati: * predhodno odpraševanje in vlaženje površine, * armirno mrežico * dobavi in izdelavo malte za ometavanje, * vse potrebne prenose, pripravljalna in pospravljana dela. | m2 | 25.58 |  | 0
| 3. | Izravnava tal: Izravnava na obstoječe površine s sanacijsko malto s predhodnim premazom na očiščeno podlago. Debelina in število nanosov skladno z navodili dobavitelja ometa (ročno vgrajevanje). Vsi sloji in sestavine od istega dobavitelja. V ceni upoštevati: * predhodno odpraševanje in vlaženje površine, * armirno mrežico * dobavi in izdelavo malte za ometavanje, * vse potrebne prenose, pripravljalna in pospravljana dela. | m2 | 6.4 |  | 0
|  | SKUPAJ ZIDARSKA DELA |  |  |  | 0
|  |  | enota Mere | količina | €/ Enoto mere | skupaj | 30-35
| III. | KERAMIČARSKA DELA
Splošno:
| 1. | Keramičarska dela morajo biti izvršena po določilih veljavnih normativov in v soglasju s tehničnimi predpisi za izvajanje del.
| 2. | Postavke vključujejo: |  |  |  |  | 9
| a. | Vsa dela na objektu vključno z vsemi dajatvami |  |  |  |  | 11.8
| b. | dobava osnovnega in pomožnega materiala
| c. | prevoz materiala in orodja na objekt z vsem potrebnim nakladanjem, ekspeditom, razkladanjem in notranjim transportom do mesta vgrajevanja ter polaganje po opisu posamezne postavke.
Kopalnica
| 1. | Kompletna izvedba sistemskega tesnjenja tal: * za vgradnjo neposredno pod sloj zaključnih oblog iz ploščic, * ki omogoča premoščanje statičnih in dinamičnih razpok v podlagi, * ki je primeren za neposredno aplikacijo lepil za ploščice, * s sistemskimi produkti za enostavno in zanesljivo izvedbo tesnjenja na spojih z drugimi gradbenimi elementi in tam, kjer je potrebno premoščanje t.i. "gibljivih stikov" (dilatacije, stik stena-tlak, vogalni stik sten, stik dveh različnih podlag ipd.). Vse po navodilih in ob uporabi materialov enega proizvajalca: * vključno s predhodnim odsesavanjem in drugo ustrezno pripravo površine in predpremazi, * vključno z obdelavo priključkov tlaka na stene, razne vgradne elemente ipd. z gumiranimi poliestrskimi tesnilnimi trakovi, kotnimi elementi, manšetami, vse po sistemu dobavitelja sistema tesnjenja.
|  | Varianta a Tesnjenje z dvokomponentno malto: * izdelana na osnovi cementnih veziv, polnil in dodatkov, * nanos v najmanj dveh slojih, * v svež prvi sloj vtisnjena armirna mrežica, * izvedba naslednjih faz (lepljenje keramike) je možna že najkasneje v 24 urah. Obračun po neto zatesnjeni površini. | m2 | 6.4 |  | 0
|  | Varianta b Tesnjenje z dvokomponentno malto: * izdelana na osnovi cementnih veziv, polnil in dodatkov, * nanos v najmanj dveh slojih, * v svež prvi sloj vtisnjena armirna mrežica, * izvedba naslednjih faz (lepljenje keramike) je možna po več dneh. Obračun po neto zatesnjeni površini. | m2 | 6.4 |  | 0
| 2. | Kompletna dobava in polaganje notranjih stenskih ploščic skupaj z izravnavo podlage: * notranje stenske ploščice 1. kakovostnega razreda (SIST EN 14411) ter srednjega cenovnega razreda, * namen uporabe: obloga sten v kopalnicah in straniščih, * velikost ploščic: 30 * 20 cm, * barva in tekstura ploščice: svetla pastelna. Dobavljivost in raznovrstnost ploščic: * ploščice morajo biti iz rednih proizvodnih programov, Podlaga: * v območju tuš in kopalnih kadi: tesnilni nanos na ometani in/ali izravnani podlagi, * ostale stene: ometana in/ali izravnana podlaga. Polaganje: * polno lepljenje na pripravljeno podlago, * pravokotno, * brez ujemanjem talnih in stenskih fug.
|  | Stiki med ploščicami: * poglobljeno fugiranje, * širina fug najmanj 3 mm, * barvo fug siva. Stiki z ostalimi površinami: * vogalni stik (notranji vogal) dveh stenskih oblog: s trajnoelastičnim kitom v barvi fugirne mase z dodatkom, ki zavira nastanek plesni, * stiki z vratnim podbojem: s trajnoelastičnim kitom v barvi fugirne mase z dodatkom, ki zavira nastanek plesni, * stik z ostalimi predori skozi stensko oblogo: s trajnoelastičnim kitom v barvi fugirne mase z dodatkom, ki zavira nastanek plesni, Obračun po narisni razviti površini stenskih oblog. | m2 | 21.28 |  | 0
| 3. | Doplačilo za natančne izreze v stenskih ploščicah, npr.: * za stikala, vtičnice in doze, * za priključna mesta sanitarnih armatur, * za podometne ventile, * za odtok umivalnika, * za cevi radiatorskega ogrevanja, * za revizijske odprtine in podometne omarice ipd. Izrez mora biti takšen, da: * lega in velikost odprtine služita namenu, * po namestitvi običajnih okvirjev in/ali običajnih rozet ostane vidna samo nepoškodovana površina ploščice. Obračun po številu izrezov ne glede na njihovo obliko in velikost. | kom | 9 |  | 0
| 4. | Kompletna dobava in polaganje notranjih talnih ploščic skupaj z izravnavo podlage: * notranje talne ploščice 1. kakovostnega razreda (SIST EN 14411) ter srednjega cenovnega razreda, * namen uporabe: obloga tal v kopalnicah in straniščih (za hojo izključno z mehko obutvijo ali boso nogo), * velikost ploščic: 20 * 20 cm, * odpornost na abrazijo: razred 1 po SIST EN 14411, * zdrsnost: R9 po DIN 51130, * velikost ploščic: po izboru naročnika, * barva in tekstura ploščice: po izboru naročnika. Dobavljivost in raznovrstnost ploščic: * ploščice morajo biti iz rednih proizvodnih programov, * celoten asortima talnih in stenskih ploščic mora biti od istega proizvajalca. Podlaga: * tesnilni nanos na cementnem estrihu, * z ali brez naklona proti talnim odtokom. Polaganje: * polno lepljenje na pripravljeno podlago, * pravokotno, po polagalnem načrtu, * brez ujemanja talnih in stenskih fug.
|  | Stiki med ploščicami: * poglobljeno fugiranje, * širina fug najmanj 3 mm, * brez zahteve za barvo fug. Stiki z ostalimi površinami: * stik s stensko oblogo iz ploščic: s trajnoelastičnim kitom v barvi fugirne mase z dodatkom, ki zavira nastanek plesni, * stiki z vratnim pragom ali pripiro: s trajnoelastičnim kitom v barvi fugirne mase z dodatkom, ki zavira nastanek plesni, * stik s cevmi radiatorskega ogrevanja: s temperaturno obstojnim trajnoelastičnim kitom v barvi fugirne mase z dodatkom, ki zavira nastanek plesni, * stik z ostalimi predori skozi talno oblogo: s trajnoelastičnim kitom v barvi fugirne mase z dodatkom, ki zavira nastanek plesni. Obračun po tlorisni površini talnih oblog. | m2 | 6.4 |  | 0
Doplačilo za natančne izreze v talnih ploščicah, npr.: * za talne odtoke, * za cevi radiatorskega ogrevanja, * za odtok straniščne školjke ipd. Izrez mora biti takšen, da: * lega in velikost odprtine služita namenu, * po namestitvi običajnih okvirjev in/ali običajnih rozet in po vgraditvi straniščne školjke ostane vidna samo nepoškodovana površina ploščice. Obračun po številu izrezov ne glede na njihovo obliko in velikost.
| a/ | kopalnica | kom | 1 |  | 0
| 5. | Dobava in montaža RF ali alu profilov na stiku tlakov ter na dilatacije pod vratnimi krili: * prekrivni ali dilatacijski profili, * montaža med vratni podboj točno pod vratnim krilom, * oblika profila mora ustrezati višinski razliki med tlakoma, * pritrjevanje: vidno z vtopljenimi vijaki (isti material in barva, kot profil). Obračun po neto vgrajeni dolžini profila. | m1 | 0.8 |  | 0
| 5. | Dobava in montaža PVC ali alu profilov na stiku keramike okoli okna: * kotni profili profili, * montaža na špaleti, * oblika profila mora ustrezati debelini ploščic, * pritrjevanje: v lepilo. Obračun po neto vgrajeni dolžini profila. | m1 | 4 |  | 0
|  | SKUPAJ KERAMIČARSKA DELA |  |  |  | 0
|  |  | enota Mere | količina | €/ Enoto mere | skupaj
| IV. | MAVČNOKARTONSKA DELA
| 1. | Izdelava stropa komplet na obstoječo podkonstrukcijo iz lesenih desk in trstike, ter pritrdilnim materialom, GK plošče deb. 12,5 mm, stiki bandažirani, upoštevati obdelavo vseh stropnih elementov in Pe folija | m2 | 6.4 |  | 0
|  | SKUPAJ MAVČNOKARTONSKA DELA |  |  |  | 0
|  |  | enota Mere | količina | €/ Enoto mere | skupaj
| V. | SLIKOPLESKARSKA DELA
Slikarska dela:
| 1. | Slikarska izravnava notranjih stenskih in stropnih površin: * na mestih, kjer je bila postrugana obstoječa barva in slikarska izravnava, * na mestih, kjer je bil krpan omet, * lokalno popravilo/zapolnitev izvrtanih lukenj. Obseg dela: * odstranitev prahu s sesanjem ali ometanjem, * premaz z akrilno emulzijo, * 2× nanos notranje tankoslojne ali debeloslojne izravnalne mase s sprotnim glajenjem ter fino brušenje obeh slojev. * Stenske in stropne površine nad keramično oblogo.
| a/ | kopalnica | m2 | 8.48 |  | 0
| 2. | Slikanje stropa v kopalnici ter sten in stropov v ostalih prostorih: * podlaga: slikarska izravnava, * premaz z akrilno emulzijo, * 2× slikanje v beli barvi.
| a/ | Kopalnica | m2 | 8.48 |  | 0
| 3. | Ščitenje površin | m2 | 8 |  | 0
|  | SKUPAJ SLIKOPLESKARSKA DELA |  |  |  | 0
|  |  | enota Mere | količina | €/ Enoto mere | skupaj
C. | INŠTALATERSKA DELA
| VI. | STROJNE INŠTALACIJE
odstranitve
| 1 | Odstranitve oz. demontaže vgrajenih elementov, ki se ne ohranijo je potrebno upoštevati:
| a/ | sortiranje po vrstah odpadkov,
| b/ | nakladanje in prenos ruševin in kosovnega odpada neposredno na prevozno sredstvo
| c/ | odvoz ruševin in kosovnega na stalno deponijo, vključno z vsemi stroški deponije in dajatvami ter s predpisano dokumentacijo o ravnanju z odpadki.
| e/ | Moč novih radiatorjev mora ustrezati moči starih radiatorjev, kar izvajalec pred naročilom preveri in pisno dokaže. Storitev je zajeta v ceni zamenjave radiatorjev. Lokacija radiatorja je praviloma pod okenskimi odprtinami.
| 1. | Demontaža kompletne sanitarne galanterije (ogledalo, razna držala, etažera,…) (praviloma last najemnika) | kpl | 3 |  | 0
| 2. | Odstranitev obstoječega električnega grelnika sanitarne vode: * grelnik kapacitete 50 l ali 80 l, * vključno stenska pritrdila in obešala, * vključno varnostni ventil, * vključno priključne cevi in kabli. | kpl | 1 |  | 0
| 3. | Odstranitev kompletnega umivalnika: * keramični umivalnik dimenzij do 60 × 50 cm, * vgrajen na steno, * vključno stoječa baterije za hladno in toplo vodo, * vključno odtočni ventil, sifon in priključne cevi. | kpl | 1 |  | 0
| 4. | Odstranitev kompletnega stranišča: * stoječa keramična straniščna školjka, * deska s pokrovom, * nadometni splakovalni kotliček iz umetnih mas, vključno priključna in povezovalna cev, * odtočna cev dolžine do 40 cm. | kpl | 1 |  | 0
| 5. | Odstranitev talnega odtoka v kopalnici. | kpl | 1 |  | 0
| 6. | Odstranitev stenske armature za kopalno ali tuš kad: * stenska armatura z ali brez izpustne pipe, * vključno s stensko konzolo, fleksibilno cevjo in tuš ročico. * vključno z dvema kotnima ventiloma | kpl | 1 |  | 0
| 7. | Kompletno rušenje in odstranitev celotne obstoječe vodovodne in odtočne instalacije v kopalnici: * vodovodne cevi in ventili, * odtočne cevi in priključki, * vključno potrebno dolbenje ali rušenje, * pazljiva izvedba v območju instalacijskih vertikal, * vključno s čiščenjem, sortiranjem po vrstah odpadkov, nakladanjem in prenosom ruševin in kosovnega odpada neposredno na prevozno sredstvo, * odvoz ruševin in kosovnega na stalno deponijo, vključno z vsemi stroški deponije in dajatvami ter s predpisano dokumentacijo o ravnanju z odpadki. | kpl | 1 |  | 0
| 8. | Demontaža starih radiatorjev za centralno kurjavo skupaj z pripadajočimi ventili, konzolami ter iznos na deponijo ob gradbišču (delilniki se demontirajo in shranijo)
| a/ | dimenzija l x h =160 x 60 cm | kpl | 1 |  | 0
vodovod in kanalizacija
| 9. | Kompletna dobava in polaganje predizoliranih (d = 6 mm) večplastnih vodovodnih cevi za hladno in toplo vodo za delovne tlake do 10 bar, komplet z vsemi fazonskimi kosi iz ponikljane kovane medenine za spajanje z zatiskanjem (PF kosi, PFT kosi, PF reducirni kosi…) in vsem pritrdilnim, tesnilnim in veznim materialom. f 16 x 2 mm | m1 | 12 |  | 0
| 10. | Kompletna dobava in vgradnja kanalizacijskih cevi in fazonskih kosov (odcepi, kolena, prehodni reducirni komadi itd.), izdelani iz trdega polivinil-klorida (PVC) po DIN 1531, za spajanje na obojke in tesnjenje z gumijastimi tesnili, vključno z mazalnim sredstvom, vse pritrjeno z originalnimi objemkami. (obračun: fazonski kos = 1 m1)
|  | fi 50 mm | m1 | 8 |  | 0
|  | Fi 110 | m1 | 2 |  | 0
|  | Fi 125 | m1 | 3 |  | 0
| 11. | Kompletna izvedba (dobava in montaža) priključnega mesta za pralni stroj: * 1× kotni regulirni ventil DN15, * izpustni ventil za pralni stroj, komplet s tesnilnim materialom in rozeto, * 1x zidni priključek za odtok pralnega in sušilnega stroja, izdelan iz umetne mase, primeren za povišane temperature medija, komplet s smradno zaporo in prekrivno krom ploščo, kompletni tesnilni in pritrdilni material. | kpl | 1 |  | 0
| 12. | Kompletna dobava in vgradnja talnega odtoka s sifonom: * ohišje iz umetnih mas, * izvedba s tesnilno prirobnico za vgraditev manšete iz izolacijskega materiala za zagotovitev vodotesnega spoja s premazom za zaščito pred vlago, * nastavek z okvirjem in pokrovom (velikosti do 150 × 150 mm) iz nerjaveče pločevine pločevine za vgradnjo v tlak iz keramičnih ploščic, * horizontalni priključek DN50 ter horizontalni odtok DN50. | kpl | 2 |  | 0
| 13. | Kompletna dobava in montaža električnega grelnika sanitarne vode: * energetski razred B, * delovni tlak: 6 barov, * vgrajen 2 kW električni grelec s termostatom in signalno lučko, * temperaturno območje: 15° - 45°C, * varnostni ventil, * 2× kotni regulirni ventil DN 15 z gibkima oplaščenima pletenicama, * zgornji rob ca. 10 cm pod stropom, * priključki za vodo in elektriko, * priključki (voda, elektrika) ne smejo biti nižje kot 15 cm od spodnjega roba bojlerja, * kompletno z vsem priborom za montažo in priklop. (priklop na el. omrežje zajet v poglavju "električne instalacije")
|  | Pokončna montaža - nazivni volumen 80 l. | kpl | 1 |  | 0
| 14. | Razna nespecificirana manjša dela in popravila v stanovanju:
|  | delo - ocena | ur | 10 |  | 0
|  | material - ocena: 25% od vrednosti dela | % | 25 |  | 0
sanitarna oprema
| 15 | Kompletna dobava in montaža umivalnika, sestoječega iz: * keramičnega umivalnika bele barve za vgradnjo na steno, * stoječe enoročne baterije za hladno in toplo vodo, komplet z odtočnim ventilom in sifonom, primernim za vgradnjo na izbrani umivalnik (oboje v kromirani izvedbi), * 2× kotni regulirni ventil DN 15 z gibkima oplaščenima pletenicama, * vključno vse povezovalne in priključne cevi, pritrdilni, vezni in tesnilni material, * kompletna izvedba tesnjenja stika umivalnika s stensko keramično oblogo s trajnoelastičnim kitom za notranjo uporabo z dodatkom za preprečevanje nastanka plesni. | kpl | 1 |  | 0
| 16. | Kompletna dobava in montaža tuš kadi, sestavljene iz: * bele pravokotne nizke tuš kadi za vgradnjo, * odtočne garniture s sifonom, * enoročne stenske mešalne armature za kopalno kad s stensko konzolo L = 600 mm s premičnim nastavkom, fleksibilno cevjo L = 1,5 m in tuš ročico z nastavljivim curkom vode, * vseh povezovalnih in priključnih cevi, rozet, pritrdilnega, veznega in tesnilnega material. * kompletne izvedbe tesnjenja stika tuš kadi s stensko keramično oblogo s trajnoelastičnim kitom za notranjo uporabo z dodatkom za preprečevanje nastanka plesni.
|  | Pravokotna tuš kad 80 * 80 cm | kos | 1 |  | 0
| 17. | Kompletna dobava in montaža tuš kabine ali tuš stene: * nazivna višina: 190 cm, * polnila iz kaljenega stekla: chinchilla ali satinirano steklo, * praviloma v belih kovinskih okvirjih, * snemljiva drsna vratna krila na krogličnih ležajih, * s trajnoelastičnimi prosojnimi tesnili na stikih gibljivih delov s fiksnimi * vključno ves potreben pritrdilni, vezni in tesnilni material za vgradnjo na tuš kad ali neposredno na tlak, * kompletna izvedba tesnjenja stika kabine s stensko keramično oblogo, tuš kabino ali talno keramično oblogo s trajnoelastičnim kitom za notranjo uporabo z dodatkom za preprečevanje nastanka plesni.
| a/ | Kotna tuš kabina nazivnih mer 80 × 80 cm: * vogalna dvokrilna vrata. * vogalna dvokrilna vrata. | kos | 1 |  | 0
| 18. | Kompletna dobava in montaža stranišča, sestavljenega iz: * WC školjke iz sanitarnega porcelana bele barve, talne izvedbe z zadnjim iztokom, * polne sedežne deske s pokrovom in gumijastimi odbijači, * nadometnega 6 l splakovalnega kotlička za nizko vgradnjo iz umetnih mas, z dvostopenjskim splakovanjem (6 l/3 l) in z izolacijo proti rosenju, * kotnega regulirnega ventila DN 15 z gibko oplaščeno pletenico, * vključno vse povezovalne in priključne cevi, rozete, pritrdilni, vezni in tesnilni material. | kos | 1 |  | 0
| 19. | Dobava in montaža kompletne sanitarne galanterije (ogledalo, razna držala, etažera,…) | kpl | 1 |  | 0
Radiatorsko ogrevanje
| 20. | Dobava in montaža jeklenih radiatorjev, komplet z montažnimi konzolami, s finalnim opleskom komplet z reducirkami, čepi in odzračevalnim ventilom. Velikosti radiatorja predvideti glede na prostor, vključno z vsemi predelavami instalacije za možnost namestitve radiatorja z ventili (zgornji, spodnji, odzračevalni)
|  | cevnega radiatorja za kopalnico, dim. L x h 45 x 140 cm | kpl | 1 |  | 0
| 21. | Dobava in montaža:
| a/ | Termostatski ventil | kos | 1 |  | 0
| b/ | zaporni ventil - spodnji | kos | 1 |  | 0
| 22. | Zamrznitev priključkov za radiator, za potrebe predelave priključkov (dovod, odvod) / cena na enoto 1 radiator | kpl | 1 |  | 0
| 23. | Predelava obstoječih priključkov za potrebe montaže novih radiatorjev; upoštevati vse prehodne kose | m1 | 1 |  | 0
prezračevanje
| 24. | Kompletna dobava in montaža prezračevalnega ventila v kopalnici: * velikost 125 do 160 mm (odvisno od dejanske mere obstoječe odprtine), * iz jeklene pločevine, protikorozijsko zaščitene in praškasto barvane v barvi RAL 9010, * sestavljene iz vgradnega okvirja, fiksnega difuzijskega obroča ter nastavljivega krožnika za odpiranje in zapiranje ventila, * vključno penasto tesnilo po obodu ter ver pritrdilni material. | kpl | 1 |  | 0
| VI. | ELEKTRO INŠTALACIJE
odstranitve
Odstranitve oz. demontaže vgrajenih elementov za ponovno uporabo: * čiščenje po končani odstranitvi oz. demontaži. Za element ali njegov del, ki se ohrani za ponovno uporabo, je upoštevati: * pazljivo odstranitev ali demontažo, * prenos do mesta začasnega deponiranja in nazaj pred ponovno uporabo, * začasno deponiranje in vse manipulativne stroške za čas od demontaže do ponovne uporabe. Za dele, ki se ne ohranijo, je upoštevati: * sortiranje po vrstah odpadkov, nakladanje in prenos ruševin in kosovnega odpada neposredno na prevozno sredstvo, * odvoz ruševin in kosovnega na stalno deponijo, vključno z vsemi stroški deponije in dajatvami ter s predpisano dokumentacijo o ravnanju z odpadki.
| 1. | Demontaža stenskih ali stropnih nadgradnih in obešenih svetil različnih izvedb. | kpl | 2 |  | 0
Odstranitve vgrajenih elementov: * vključno s čiščenjem, sortiranjem po vrstah odpadkov, nakladanjem in prenosom ruševin in kosovnega odpada neposredno na prevozno sredstvo, * odvoz ruševin in kosovnega odpada na stalno deponijo, vključno z vsemi stroški deponije in dajatvami ter s predpisano dokumentacijo o ravnanju z odpadki.
| 2. | Odstranitev stikal in vtičnic. | kpl | 4 |  | 0
inštalacijski material in storitve
| 3. | Enofazna vtičnica z zaščitnim kontaktom 230V/16A podometna: * vtičnica s pokrovom, IP44, * upoštevati enak program kot za stikala, * komplet z vgradnimi dozami, * komplet s pripadajočimi okvirji. | kom | 1 |  | 0
| 4. | Razna nespecificirana manjša dela in popravila obstoječe instalacije v stanovanju ocena. | kpl | 1 |  | 0
svetila
| 5. | Ponovna montaža demontiranih svetilk: * svetilke različnih izvedb, * predhodno čiščenje, * dobava in vgradnja novih varčnih sijalk, * vključno potreben montažni, drobni in vezni material. | kom | 1 |  | 0
|  | SKUPAJ INŠTALACIJSKA DELA |  |  |  | 0

## 39
39 |  | najemnik |  | naslov
|  | 0 | LJUBLJANSKA ULICA 25 B
|  | id 1044 |  | 2000 | MARIBOR
|  | elektronski naslov |  | telefon
|  | 0 |  | 0
Predmet sanacije:
SANACIJA BALKONA
Komentar nadzora:
0
|  | VSEBINA: |  |  | 2021-08-01
POPIS GRADBENIH, OBRTNIŠKIH in INŠTALACIJSKI DEL Z OCENO STROŠKOV
|  | REKAPITULACIJA SKUPAJ: |  |  | 0
| A. | GRADBENA DELA |  |  | 0
| B. | OBRTNIŠKA DELA |  |  | 0
| C. | INŠTALATERSKA DELA |  |  | 0
OPOMBE:
| * | Fotografije in skice iz ogleda na voljo pri nadzorniku.
| * | Cene ne vsebujejo DDV-ja.
| * | Podpisana izjava je priložena.
| * | Upravnik: | #REF!
| * | #REF! | #REF!
2021-08-01
Leto 2021
|  |  | enota Mere | količina | €/ Enoto mere | skupaj
A. | GRADBENA DELA
| I. | PREDDELA IN RUŠITVENA DELA
Splošno:
| 1. | Rušitvena dela morajo biti izvršena po določilih veljavnih normativov in v soglasju s tehničnimi predpisi za izvajanje del.
| 2. | Odstranjevanje lepljenih keramičnih finalnih oblog vsebujejo:
| a/ | odstranitev keramičnih talnih oblog iz keramičnih ploščic
| b/ | odstranitev keramičnih oblog v predelu cokla iz keramičnih ploščic
| c/ | odstranitev veznih sredstev (lepila in silikonskega kita) do zdrave podlage,
| d/ | pazljiva izvedba brez poškodb podlage
| e/ | čiščenje, nakladanjem in prenosom elementov rušitve na prevozno sredstvo,
| f/ | odvoz ruševin na stalno deponijo, vključno z vsemi stroški deponije in dajatvami ter s predpisano dokumentacijo o ravnanju z odpadki.
| 3. | Odstranitev – rušenje poškodovanih ometov.
| a. | višina prostorov do 3,50 m.
| b. | Ometi na različnih podlagah
| c. | Čiščenje do zdrave podlage
| d. | Vključno u izpiranjem in/ali krtačenjem prahu in slabo vezanih delcev.
| 1. | Izvedba zaščite vseh prostorov in transportnih poti v katerih se bodo izvajala rušitvena dela. | kpl | 1 |  | 0
| 2. | Rušenje tlakov na balkonu
| a/ | odstranitev talne keramike dim 20 * 20 cm | m2 | 4.1 |  | 0
| b/ | odstranitev cokla višine do 15 cm | m1 | 4.76 |  | 0
| 3. | Odstranitev – rušenje poškodovanih ometov. | m2 | 3 |  | 0
| 4. | Odstranitev slikarskih nanosov in obdelav stropov | m2 | 12.85 |  | 0
| 5. | Odstranitev balkonske ograje in ponovna montaža. | kpl | 1 |  | 0
|  | SKUPAJ PREDDELA IN RUŠITVENA DELA |  |  |  | 0
|  |  | enota Mere | količina | €/ Enoto mere | skupaj
| II. | ZIDARSKA DELA
| 1. | Omet masivnih stropov in sten: Omet na obstoječe površine s sanacijsko malto s predhodnim premazom na očiščeno podlago. Debelina in število nanosov skladno z navodili dobavitelja ometa (ročno vgrajevanje). Vsi sloji in sestavine od istega dobavitelja. V ceni upoštevati: * predhodno odpraševanje in vlaženje površine, * armirno mrežico * dobavi in izdelavo malte za ometavanje, * vse potrebne prenose, pripravljalna in pospravljana dela. | m2 | 5 |  | 0
|  | SKUPAJ ZIDARSKA DELA |  |  |  | 0
|  |  | enota Mere | količina | €/ Enoto mere | skupaj
| III. | KERAMIČARSKA DELA
Splošno:
| 1. | Keramičarska dela morajo biti izvršena po določilih veljavnih normativov in v soglasju s tehničnimi predpisi za izvajanje del.
| 2. | Zaščita pred širjenjem vlage na balkonih in ložah mora obsegati
| a. | Tesnjenje po celotni površini balkonov in lož.
| b. | Tesnjenje na spoju sten s tlaki: izvedba s sistemskimi vodotesnimi elastičnimi alkalno odpornimi gumiranimi trakovi – obvezna je uporaba predizdelanih kotnih elementov.
| c. | Tesnjenje na spoju s stavbnim pohištvom.
| d. | Tesnjenje na prostih robovih. Obvezna je uporaba Alu ali INOX odkapne letve, na katero se priključi tesnilni talni premaz.
| e. | Tesnjenje na stiku tal in cokla.
| f. | Tesnjenje nad stikom cokla s fasado.
| 2. | Zahteve glede zdrsnosti ploščic po klasifikaciji DIN 51130
| a. | V ložah najmanj R10
| b. | Na balkonih najmanj R11
| 3. | Zahteve glede drugih lastnosti ploščic po SIST EN 14411
| a. | Zahtevan je 1 kakovostni razred.
| b. | Odpornost proti obrabi 3 razred
| 4. | Zahteve glede toleranc pri vgradnji.
| a. | Upošteva se SIST-TP CEN/TR 13548
| 5 | Vse istovrstne ploščice položene v enem prostoru morajo biti iz iste proizvodne sarže.
| 6 | Ves uporabljen material mora biti s strani proizvajalca deklariran za zunanjo uporabo.
| 7 | Postavke vključujejo:
| a. | Vsa dela na objektu vključno z vsemi dajatvami
| b. | dobava osnovnega in pomožnega materiala
| c. | prevoz materiala in orodja na objekt z vsem potrebnim nakladanjem, ekspeditom, razkladanjem in notranjim transportom do mesta vgrajevanja ter polaganje po opisu posamezne postavke.
|  | Balkon |  |  |  |  | 80
| 1. | Kompletna izvedba sistemskega tesnjenja balkona: * za vgradnjo neposredno pod sloj zaključnih oblog iz ploščic, * ki omogoča premoščanje statičnih in dinamičnih razpok v podlagi, * ki je primeren za neposredno aplikacijo lepil za ploščice, * s sistemskimi produkti za enostavno in zanesljivo izvedbo tesnjenja na spojih z drugimi gradbenimi elementi in tam, kjer je potrebno premoščanje t.i. "gibljivih stikov" (dilatacije, stik stena-tlak, vogalni stik sten, stik dveh različnih podlag ipd.). Vse po navodilih in ob uporabi materialov enega proizvajalca: * vključno s predhodnim odsesavanjem in drugo ustrezno pripravo površine in predpremazi, * vključno z obdelavo priključkov tlaka na stene, razne vgradne elemente ipd. z gumiranimi poliestrskimi tesnilnimi trakovi, kotnimi elementi, manšetami, vse po sistemu dobavitelja sistema tesnjenja.
|  | Varianta a Tesnjenje z dvokomponentno malto: * izdelana na osnovi cementnih veziv, polnil in dodatkov, * nanos v najmanj dveh slojih, * v svež prvi sloj vtisnjena armirna mrežica, * izvedba naslednjih faz (lepljenje keramike) je možna že najkasneje v 24 urah. Obračun po neto zatesnjeni površini. | m2 | 0 |  | 0
|  | Varianta b Tesnjenje z dvokomponentno malto: * izdelana na osnovi cementnih veziv, polnil in dodatkov, * nanos v najmanj dveh slojih, * v svež prvi sloj vtisnjena armirna mrežica, * izvedba naslednjih faz (lepljenje keramike) je možna po več dneh. Obračun po neto zatesnjeni površini. | m2 | 4.1 |  | 0
| 2. | Kompletna dobava in polaganje zunanjih talnih ploščic: * zunanje talne ploščice 1. kakovostnega razreda (SIST EN 14411) ter srednjega cenovnega razreda, * namen uporabe: obloga tal na balkonih, * odpornost na abrazijo: razred 3 po SIST EN 14411, * zdrsnost: R11 po DIN 51130, * velikost ploščic: 30 * 30 cm, * barva in tekstura ploščice: čim bolj podobna obstoječim. Dobavljivost in raznovrstnost ploščic: * ploščice morajo biti iz rednih proizvodnih programov, Podlaga: * tesnilni nanos na cementnem estrihu, * z naklonom proti odkapu. Polaganje: * polno lepljenje na pripravljeno podlago, * pravokotno, po obstoječem vzorcu, * z ujemanjem talnih in stenskih fug.
Stiki med ploščicami: * poglobljeno fugiranje, * širina fug najmanj 3 mm, * barvo fug siva. Stiki z ostalimi površinami: * stik s stensko oblogo iz ploščic, stiki z vratnim pragom ali pripiro, stik s fasado in stik z odkapnim profilom: s trajnoelastičnim kitom v barvi fugirne mase z dodatkom, ki zavira nastanek plesni, Obračun po tlorisni površini talnih oblog.
| a/ | Talne granitogres ploščice dim 30 * 30 cm. | m2 | 4.1 |  | 0 | 156
| b/ | Doplačilo za dobavo in vgradnjo kovinskih odkapnih profilov na koncu balkona. Obračun po neto vgrajeni dolžini vogalnih profilov. | m1 | 3.65 |  | 0
| 3. | Kompletna dobava in polaganje nizkostenske obloge k talni oblogi iz ploščic: * na mestih, kjer ni stavbnega pohištva * nizkostenska obloga, rezana iz talnih ploščic, * višina: 8 cm, * zgornji (vidni) rob po vgraditvi mora biti gladko obdelan – pobrušen, * raster in fuge nizkostenske obloge se mora ujemati s talnimi ploščicami. Obračun po dolžini nizkostenske obloge.
| a/ | Nizkostenska obloga iz talnih ploščic formata 30 × 30 cm. | m1 | 4.76 |  | 0
|  | SKUPAJ KERAMIČARSKA DELA |  |  |  | 0
|  |  | enota Mere | količina | €/ Enoto mere | skupaj
| IV. | SLIKOPLESKARSKA DELA
Slikarska dela:
| 1. | Slikarska izravnava zunanji stenskih in stropnih površin: * na mestih, kjer je bila postrugana obstoječa barva in slikarska izravnava, * na mestih, kjer je bil krpan omet, * lokalno popravilo/zapolnitev izvrtanih lukenj. Obseg dela: * odstranitev prahu s sesanjem ali ometanjem, * premaz z akrilno emulzijo, * 2× nanos nanje tankoslojne ali debeloslojne izravnalne mase s sprotnim glajenjem ter fino brušenje obeh slojev. * Stenske in stropne površine nad keramično oblogo. | m2 | 15.85 |  | 0
| 2. | Slikanje stropa in sten: * podlaga: slikarska izravnava, * premaz z akrilno emulzijo, * 2× slikanje v beliakrilni fasadni barvi. | m2 | 15.85 |  | 0
| 3. | Pleskanje cevi (Podpornih elementov ...): * cevi zunanjega premera nad 30 mm, * čiščenje in brušenje podlage (na mestih rjavenja do stopnje Sa2), * na mestih rjavenja kompletna izvedba osnovne protikorozijske zaščite, * izvedba prekrivnega premaza (cevi radiatorskega ogrevanja v sivi barvi z barvo, odporno na atmosferske vplive Obračun po dolžini cevi, ne glede na njen premer. | m1 | 7.3 |  | 0
| 4. | Pleskanje pravokotnih profilov (Obodni elementi ograje ...): * kvadratne cevi zunanjega premera cca. 30 mm, * čiščenje in brušenje podlage (na mestih rjavenja do stopnje Sa2), * na mestih rjavenja kompletna izvedba osnovne protikorozijske zaščite, * izvedba prekrivnega premaza (cevi radiatorskega ogrevanja v sivi barvi z barvo, odporno na atmosferske vplive Obračun po dolžini cevi, ne glede na njen premer. | m1 | 16 |  | 0
| 5. | Ščitenje površin | m2 | 6 |  | 0
|  | SKUPAJ SLIKOPLESKARSKA DELA |  |  |  | 0

## BAZA PODATKOV
1 | 2 | 6 | 7 | 8 | 9 | 10 | 11 | 12 | 13 | 14 | 15 | 16
Št. | Id | Ulica | Poštna Številka | Pošta | ZK - ID znak | Številka Stanovanja | Leto Gradnje | Ugotovljene Napake | Komentar Nadzora | Izjava | datum Ogleda | FOND
1 | 3829 | IVANJKOVCI 9 A | 2259 | IVANJKOVCI | 294-257-3 | 3 | 2005 | ZAMENJAVA VHODNIH VRAT IN SANACIJA PARKETA | Pri vhodnih vratih je potrebno urediti cca. 2 – m2 parketa. | je | 2021-07-02 | NN
2 | 3963 | PODGORCI 23 C | 2273 | PODGORCI | 327-376-201 | 4 | 2006 | ZAMENJAVA PLINSKEGA KOTLA OZ. PEČI | Ob dimniku zamaka strop. Ugotovljeno močno zamakanje balkona. | je | 2021-07-02 | NN
3 | 599 | TOMŠIČEVA ULICA 12 | 2310 | SLOVENSKA BISTRICA | 753-1496-103 | 1 | 1968 | ZAMENJAVA TALNIH OBLOG-HODNIK IN V DNEVNI SOBI, IZDELAVA OBLOGE TER IZOLACIJA CEVI NAMENJENA ZAJEMU ZRAKA ZA INDIVIDUALNO PEČ V KOPALNICI - ZAJEM GRE ČEZ SPLALNICO/HODNIK V KOPLANICO | V spuščen strop na hodniku, bi bilo primerno vgraditi dodatno svetilo. Stranka mora pred posegom odstraniti zidne obloge. | je | 2021-07-21 | NN
5 | 3698 | TOMŠIČEVA ULICA 9 | 2310 | SLOVENSKA BISTRICA | 753-1115-28 | 28 | 2005 | MENJAVA STREŠNIH OKEN 4X | Okna so v paru upoštevati pri obrobah. | je | 2021-06-30 | NN
6 | 3699 | TOMŠIČEVA ULICA 9 | 2310 | SLOVENSKA BISTRICA | 753-1115-27 | 27 | 2005 | MENJAVA STREŠNIH OKEN 3X | Dva okna sta v paru upoštevati pri obrobah. | je | 2021-06-30 | NN
7 | 3700 | TOMŠIČEVA ULICA 9 | 2310 | SLOVENSKA BISTRICA | 753-1115-26 | 26 | 2005 | MENJAVA STREŠNIH OKEN 3X | Dva okna sta v paru upoštevati pri obrobah. | je | 2021-06-30 | NN
8 | 3701 | TOMŠIČEVA ULICA 9 | 2310 | SLOVENSKA BISTRICA | 753-1115-25 | 25 | 2005 | MENJAVA STREŠNIH OKEN 3X |  | je | 2021-06-30 | NN
9 | 3702 | TOMŠIČEVA ULICA 9 | 2310 | SLOVENSKA BISTRICA | 753-1115-33 | 33 | 2005 | MENJAVA STREŠNIH OKEN 3X | Dve okni sta v paru. Upoštevati pri obrobah. V stanovanju so vidne razpoke. Potrebno sanirati. | je | 2021-06-30 | NN
10 | 326 | ŽGEČEVA ULICA 2 | 2250 | PTUJ | 400-448-3 | 5 | 1963 | ZAMENJAVA OKEN IN VRAT | Dodatno je potrebno prebrusiti parket v območju fasadnih odprtin. Prebrušen del se polakira. | je | 2021-07-02 | NN
11 | 545 | TRUBARJEVA ULICA 7 | 2250 | PTUJ | 400-3107-9 | 9 | 1962 | ZAMENJAVA VHODNIH VRAT |  | je | 2021-07-02 | NN
12 | 1030 | ŠARHOVA 104 | 2000 | MARIBOR | 660-3362-2 | 2 | 1941 | ZAMENJAVA UMIVALNIKA V KOPALNICI |  | je | 2021-07-21 | NN
13 | 1041 | STANTETOVA ULICA 6 | 2000 | MARIBOR | 678-38-68 | 14 | 1984 | OBNOVA KOPALNICE |  | je | 2021-07-21 | NN
14 | 1043 | ULICA STANETA SEVERJA 17 | 2000 | MARIBOR | 678-1865-24 | 142 | 1981 | ZAMENJAVA TERMOSTATSKIH VENTILOV IN RADIATORJEV |  | je | 2021-07-23 | NN
15 | 1054 | DOMINKUŠEVA ULICA 6 | 2000 | MARIBOR | 657-718-15 | 15 | 1954 | OBNOVA WC/KOPALNICA |  | je | 2021-07-28 | NN
16 | 1057 | DOMINKUŠEVA ULICA 10 | 2000 | MARIBOR | 657-590-11 | 11 | 1958 | OBNOVA WC/KOPALNICA |  | je | 2021-07-21 | NN
17 | 4800 | PREGLJEVA ULICA 11 | 2000 | MARIBOR | 659-2908-103 | 3X | 1952 | SANACIJA OMETOV KLETNE SHRAMBE, ZAMENJAVA TUŠKABINE IN PONOVNO TESNENJE TUŠKADIČKE |  | je | 2021-07-21 | SN
18 | 5098 | ULICA VELJKA VLAHOVIĆA 64 | 2001 | POBREŽJE | 681-6173-123 | 2023-02-01 | 2009 | MENJAVA ZUNANJIH SENČIL, SANACIJA BALKONA |  | je | 2021-07-22 | NN
19 | 5272 | ULICA EVE LOVŠE 10 | 2000 | MARIBOR | 678-2913-84 |  | 2009 | SANACIJA OMETA (POKA, PLESEN) V DNEVNI,SOBI | Potrebna je prenova vseh stikov in ponovno slikanje. Izvedba slikanja v dveh delih, zaradi premikanja opreme. | je | 2021-07-29 | SN
21 | 5606 | PTUJSKA CESTA 27 | 2204 | MIKLAVŽ NA DRAVSKEM POLJU | 693-2754-9 |  | 2008 | SANACIJA OMETA IN PLESNI, SANACIJA LETVICE PRI BALKONU, PARKETA, OKENSKE POLICE IN ZAMENJAVA RADIJATORJA |  | je | 2021-08-27 | SN
22 | 5607 | PTUJSKA CESTA 27 | 2204 | MIKLAVŽ NA DRAVSKEM POLJU | 693-2754-11 |  | 2008 | SANACIJA KERAMIKE, SANACIJA OMETA IN PLESNI, TER ZAPRTJE REŽE V STROPU S GIPSKATONOM |  | je | 2021-07-22 | SN
23 | 5626 | ULICA VELJKA VLAHOVIČA 66 | 2000 | MARIBOR | 681-6173-9 |  | 2009 | SANACIJA KERAMIKE NA BALKONU |  | je | 2021-07-21 | SN
24 | 5628 | ULICA VELJKA VLAHOVIČA 66 | 2000 | MARIBOR | 681-6173-19 |  | 2009 | SANACIJA PARKETA ZARADI IZLIVA VODE IN KERAMIKE NA BALKONU | Najemnica bo zamenjala kuhinjo in preslikala stanovanje. Potrebno je nastaviti drsna vrata. | je | 2021-08-31 | SN
25 | 5629 | ULICA VELJKA VLAHOVIČA 66 | 2000 | MARIBOR | 681-6173-18 |  | 2009 | SANACIJA STENE KOPALNICE IN PONOVNA VGRADNJA TUŠ KABINE IN ZAMENJAVA VRAT V KOPALNICO |  | je | ni vpisan | SN
26 | 5637 | ULICA VELJKA VLAHOVIČA 64 | 2000 | MARIBOR | 681-6173-107 |  | 2009 | SANACIJA KERAMIKE NA BALKONU, MENJAVA ZUNANJIH SENČIL | Na vhodnih vratih se zatika ključavnica. | je | 2021-07-21 | SN
27 | 461 | REGENTOVA ULICA 20 | 2000 | MARIBOR | 659-2868-417 | 17 | 1975 | UREDITEV ELEKTRO INSTALACIJ |  | je | 2021-07-05 | NN
28 | 469 | BORŠTNIKOVA ULICA 73 | 2000 | MARIBOR | 678-2227-7 | 7 | 1991 | UREDITEV ELEKTRO INSTALACIJ |  | je | 2021-07-05 | NN
29 | 1257 | V GAJ 71 (PREJ FRAM 155) | 2313 | FRAM | 717-11-5 | 2 | 1880 | OBNOVA KOPALNICE |  | je | 2021-07-05 | NN
30 | 1299 | POČEHOVA 26 | 2000 | MARIBOR | 639-451-4 | 1 | 1915 | UREDITEV ELEKTRO INSTALACIJ |  |  |  | NN
31 | 1336 | MELJSKI HRIB 16 | 2000 | MARIBOR | 654-125-1 | 1 | 1850 | KOPALNICA |  | je | 2021-07-05 | NN
32 | 1444 | ULICA I. INTERNACIONALE 10 | 2000 | MARIBOR | 660-3302-2 | 2 | 1973 | ZAMENJAVA VHODNIH VRAT V STANOVANJE |  | je | 2021-07-05 | NN
33 | 1458 | ULICA VELJKA VLAHOVIĆA 51 | 2001 | POBREŽJE | 681-1315-206 | 6 | 1977 | UREDITEV ELEKTRO INSTALACIJ |  | je | 2021-07-05 | NN
34 | 1459 | ŽELEZNIKOVA ULICA 18 | 2000 | MARIBOR | 681-1721-25 | 25 | 1976 | UREDITEV ELEKTRO INSTALACIJ |  | je | 2021-07-05 | NN
35 | 1461 | BORŠTNIKOVA ULICA 23 | 2000 | MARIBOR | 678-1313-15 | 15 | 1991 | UREDITEV ELEKTRO INSTALACIJ |  |  |  | NN
36 | 1466 | PRUŠNIKOVA ULICA 42 | 2000 | MARIBOR | 678-744-514 | 182 | 1983 | UREDITEV ELEKTRO INSTALACIJ |  | je | 2021-07-05 | NN
37 | 3 | GOSPOSVETSKA 51 | 2000 | MARIBOR | 658-789-403 | 3 | 1959 | ZAMENJAVA VRATNEGA KRILA STRANIŠČA IN OKENSKEGA STEKLA | Kontaktirati preko SMS-sa, ker je gospa gluha. | je | 2021-07-21 | NN
38 | 90 | PRUŠNIKOVA ULICA 6 | 2000 | MARIBOR | 678-52-40 | 11 | 1983 | OBNOVA OBLOGE BALKONA | Balkon je bil naknadno zastekljen. Obdelana je varianta, da se zamenja zgolj obstoječa obloga. | je | 2021-07-21 | NN
39 | 1044 | LJUBLJANSKA ULICA 25 B | 2000 | MARIBOR | 659-1497-132 | 29 | 1967 | SANACIJA BALKONA |  | je | 2021-07-23 | NN
40 | 3514 | PRI VIADUKTU 6 | 2342 | RUŠE | 665-1956-1 | 1 | 2003 | SANACIJA PARKETA |  | je | 2021-07-05 | NN
41 | 3515 | PRI VIADUKTU 6 | 2342 | RUŠE | 665-1956-2 | 2 | 2003 | ZAMENJAVA RADIATORJA V PREDSOBI - TOČI |  | je | 2021-07-05 | NN
42 | 3518 | PRI VIADUKTU 6 | 2342 | RUŠE | 665-1956-5 | 5 | 2003 | ZAMENJAVA RADIATORJA V SOBI – TOČI. | Upoštevana večja dimenzija novega radijatorja. | je | 2021-07-05 | NN
43 | 3519 | PRI VIADUKTU 6 | 2342 | RUŠE | 665-1956-6 | 6 | 2003 | ZAMENJAVA OKNA V SOBI - NE GRE ODPRETI |  | je | 2021-07-05 | NN
44 | 3520 | PRI VIADUKTU 6 | 2342 | RUŠE | 665-1956-7 | 7 | 2003 | SANACIJA PARKETA |  | je | 2021-07-05 | NN
45 | 3626 | K ŽELEZNICI 3 | 2345 | BISTRICA OB DRAVI | 663-482-11 | 11 | 2004 | POPRAVILO DOMOFONA - SLUŠALKA NE DELA, VRATA SE LAHKO ODPREJO |  | je | 2021-07-05 | NN
46 | 3628 | K ŽELEZNICI 3 | 2345 | BISTRICA OB DRAVI | 663-482-13 | 13 | 2004 | SANACIJA PARKETA IN ZAMENJAVA RADIJATORJA |  | je | 2021-07-06 | NN
47 | 3631 | K ŽELEZNICI 3 | 2345 | BISTRICA OB DRAVI | 663-482-19 | 19 | 2004 | ZAMENJAVA KOPALNIŠKEGA RADIATORJA |  | je | 2021-07-05 | NN
49 | 3635 | PRI VIADUKTU 2 | 2342 | RUŠE | 665-1989-11 | 11 | 2004 | ZAMENJAVA RADIATORJA AKLIMAT, TERMOSTATSKA GLAVA - TOČI |  | ni | 2021-07-06 | NN
50 | 3637 | PRI VIADUKTU 2 | 2342 | RUŠE | 665-1989-14 | 14 | 2004 | ZAMENJAVA RADIATORJA V PREDSOBI - TOČI |  | ni | '’ | NN
51 | 3638 | PRI VIADUKTU 2 | 2342 | RUŠE | 665-1989-15 | 15 | 2004 | SANACIJA PARKETA | Predvidi se izvedba v dveh delih zaradi začasnega skladiščenja opreme. Potrebno je nastaviti odpiranje strešnih oken. | je | 2021-07-05 | NN