## REKAPITULACIJA
SKUPNA REKAPITULACIJA PO STANOVANJIH
CONA KRANJ, PIVKA
| šifra | najemnik | kraj | strošek obnove Brez DDV
1 | 4934 | SAVSKA CESTA 18 A | KRANJ | 0
2 | 4936 | SAVSKA CESTA 18 A | KRANJ | 0
3 | 4939 | SAVSKA CESTA 18 A | KRANJ | 0
4 | 4940 | SAVSKA CESTA 18 A | KRANJ | 0
5 | 4941 | SAVSKA CESTA 18 A | KRANJ | 0
6 | 4942 | SAVSKA CESTA 18 A | KRANJ | 0
7 | 4943 | SAVSKA CESTA 18 A | KRANJ | 0
8 | 4944 | SAVSKA CESTA 18 A | KRANJ | 0
9 | 4945 | SAVSKA CESTA 18 A | KRANJ | 0
10 | 4947 | SAVSKA CESTA 18 A | KRANJ | 0
11 | 4948 | SAVSKA CESTA 18 A | KRANJ | 0
12 | 4949 | SAVSKA CESTA 18 A | KRANJ | 0
13 | 4950 | SAVSKA CESTA 18 A | KRANJ | 0
14 | 4951 | SAVSKA CESTA 18 A | KRANJ | 0
15 | 4952 | SAVSKA CESTA 18 A | KRANJ | 0
16 | 4953 | SAVSKA CESTA 18 A | KRANJ | 0
17 | 4954 | SAVSKA CESTA 18 A | KRANJ | 0
18 | 4956 | SAVSKA CESTA 18 A | KRANJ | 0
19 | 4957 | SAVSKA CESTA 18 A | KRANJ | 0
20 | 4958 | SAVSKA CESTA 18 A | KRANJ | 0
21 | 4961 | SAVSKA CESTA 18 B | KRANJ | 0
22 | 4963 | SAVSKA CESTA 18 B | KRANJ | 0
23 | 4964 | SAVSKA CESTA 18 B | KRANJ | 0
24 | 4965 | SAVSKA CESTA 18 B | KRANJ | 0
25 | 4966 | SAVSKA CESTA 18 B | KRANJ | 0
26 | 4967 | SAVSKA CESTA 18 B | KRANJ | 0
27 | 4968 | SAVSKA CESTA 18 B | KRANJ | 0
28 | 4969 | SAVSKA CESTA 18 C | KRANJ | 0
29 | 4972 | SAVSKA CESTA 18 C | KRANJ | 0
30 | 4974 | SAVSKA CESTA 18 C | KRANJ | 0
31 | 4975 | SAVSKA CESTA 18 C | KRANJ | 0
32 | 4976 | SAVSKA CESTA 18 C | KRANJ | 0
33 | 4977 | SAVSKA CESTA 18 C | KRANJ | 0
34 | 4978 | SAVSKA CESTA 18 C | KRANJ | 0
35 | 4979 | SAVSKA CESTA 18 C | KRANJ | 0
36 | 4980 | SAVSKA CESTA 18 C | KRANJ | 0
37 | 4981 | SAVSKA CESTA 18 C | KRANJ | 0
38 | 4982 | SAVSKA CESTA 18 C | KRANJ | 0
39 | 4983 | SAVSKA CESTA 18 C | KRANJ | 0
40 | 4985 | SAVSKA CESTA 18 C | KRANJ | 0
41 | 4986 | SAVSKA CESTA 18 C | KRANJ | 0
42 | 4987 | SAVSKA CESTA 18 C | KRANJ | 0
43 | 4988 | SAVSKA CESTA 18 C | KRANJ | 0
44 | 4989 | SAVSKA CESTA 18 C | KRANJ | 0
45 | 4990 | SAVSKA CESTA 18 C | KRANJ | 0
46 | 4991 | SAVSKA CESTA 18 C | KRANJ | 0
47 | 4992 | SAVSKA CESTA 18 C | KRANJ | 0
48 | 4994 | VILHARJEVA ULICA 48 | PIVKA | 0
49 | 4996 | VILHARJEVA ULICA 56 | PIVKA | 0
50 | 4997 | VILHARJEVA ULICA 50 | PIVKA | 0
51 | 5043 | SAVSKA CESTA 18 C | KRANJ | 0
52 | 5044 | SAVSKA CESTA 18 C | KRANJ | 0
53 | 5045 | SAVSKA CESTA 18 C | KRANJ | 0
54 | 5046 | SAVSKA CESTA 18 C | KRANJ | 0
55 | 5047 | SAVSKA CESTA 18 C | KRANJ | 0
56 | 5048 | SAVSKA CESTA 18 C | KRANJ | 0
57 | 5049 | SAVSKA CESTA 18 C | KRANJ | 0
58 | 5050 | SAVSKA CESTA 18 C | KRANJ | 0
59 | 5051 | SAVSKA CESTA 18 C | KRANJ | 0
60 | 5052 | SAVSKA CESTA 18 C | KRANJ | 0
61 | 5053 | SAVSKA CESTA 18 C | KRANJ | 0
62 | 5054 | SAVSKA CESTA 18 C | KRANJ | 0
63 | 5055 | SAVSKA CESTA 18 B | KRANJ | 0
64 | 5059 | SAVSKA CESTA 18 B | KRANJ | 0
65 | 5061 | SAVSKA CESTA 18 B | KRANJ | 0
66 | 5062 | SAVSKA CESTA 18 B | KRANJ | 0
67 | 5063 | SAVSKA CESTA 18 B | KRANJ | 0
68 | 5064 | SAVSKA CESTA 18 B | KRANJ | 0
69 | 5065 | SAVSKA CESTA 18 B | KRANJ | 0
70 | 5066 | SAVSKA CESTA 18 B | KRANJ | 0
71 | 5067 | SAVSKA CESTA 18 B | KRANJ | 0
72 | 5069 | SAVSKA CESTA 18 B | KRANJ | 0
73 | 5070 | SAVSKA CESTA 18 B | KRANJ | 0
74 | 5376 | KETTEJEVA UL. 26 | PIVKA | 0
75 | 5377 | KETTEJEVA UL. 22 | PIVKA | 0
76 | 5379 | VILHARJEVA ULICA 40 | PIVKA | 0
77 | 5380 | KETTEJEVA UL. 16 | PIVKA | 0
78 | 5381 | KETTEJEVA UL. 14 | PIVKA | 0
79 | 5382 | VILHARJEVA ULICA 42 | PIVKA | 0
80 | 5383 | KETTEJEVA UL. 12 | PIVKA | 0
81 | 5384 | KETTEJEVA UL. 8 | PIVKA | 0
82 | 5386 | KETTEJEVA UL. 6 | PIVKA | 0
83 | 5595 | SAVSKA CESTA 18 B | KRANJ | 0
84 | 5603 | KETTEJEVA UL. 28 | PIVKA | 0
85 | 5640 | VILHARJEVA ULICA 44 | PIVKA | 0
86 | 5642 | VILHARJEVA ULICA 30 | PIVKA | 0
87 | 5643 | VILHARJEVA ULICA 32 | PIVKA | 0
88 | 5667 | KETTEJEVA UL. 10 | PIVKA | 0
89 | 5668 | KETTEJEVA UL. 30 | PIVKA | 0
90 | 5669 | KETTEJEVA UL. 18 | PIVKA | 0
91 | 5723 | SAVSKA CESTA 18 B | KRANJ | 0
103 | 5068 | SAVSKA CESTA 18 B | KRANJ | 0

## BAZA PODATKOV
1 | 2 | 3 | 4 | 5 | 6 | 7 | 8 | 9 | 10 | 11 | 12 | 13 | 14 | 15 | 16 | 17 | 18 | 19 | 20 | 21
Št. | Id | Najemnik | Najemnik - email | Najemnik Telefonska številka | Ulica | Poštna Številka | Pošta | ZK - ID znak | Številka Stanovanja | Leto Gradnje | Ugotovljene Napake | Komentar Nadzora | Izjava | datum Ogleda | FOND | Upravnik - Id | Upravnik - naziv | Pooblaščenec | Pooblaščenec Email | Pooblaščenec - telefon
1 | 4934 |  |  |  | SAVSKA CESTA 18 A | 4000 | KRANJ | 2100-2212-119 | 105 | 2009 | SANACIJA BALKONA |  |  |  | NN
2 | 4936 |  |  |  | SAVSKA CESTA 18 A | 4000 | KRANJ | 2100-2212-122 | 108 | 2009 | SANACIJA BALKONA |  |  |  | NN
3 | 4939 |  |  |  | SAVSKA CESTA 18 A | 4000 | KRANJ | 2100-2212-126 | 112 | 2009 | SANACIJA BALKONA |  |  |  | NN
4 | 4940 |  |  |  | SAVSKA CESTA 18 A | 4000 | KRANJ | 2100-2212-127 | 113 | 2009 | SANACIJA BALKONA |  |  |  | NN
5 | 4941 |  |  |  | SAVSKA CESTA 18 A | 4000 | KRANJ | 2100-2212-128 | 114 | 2009 | SANACIJA BALKONA |  |  |  | SN
6 | 4942 |  |  |  | SAVSKA CESTA 18 A | 4000 | KRANJ | 2100-2212-129 | 115 | 2009 | SANACIJA BALKONA |  |  |  | NN
7 | 4943 |  |  |  | SAVSKA CESTA 18 A | 4000 | KRANJ | 2100-2212-131 | 117 | 2009 | SANACIJA BALKONA |  |  |  | SN
8 | 4944 |  |  |  | SAVSKA CESTA 18 A | 4000 | KRANJ | 2100-2212-132 | 118 | 2009 | SANACIJA BALKONA |  |  |  | NN
9 | 4945 |  |  |  | SAVSKA CESTA 18 A | 4000 | KRANJ | 2100-2212-133 | 119 | 2009 | SANACIJA BALKONA |  |  |  | NN
10 | 4947 |  |  |  | SAVSKA CESTA 18 A | 4000 | KRANJ | 2100-2212-136 | 122 | 2009 | 2X MENJAVA NOTRANJIH VRAT - UDRTINA OD VSELITVE, SANACIJA BALKONA |  |  |  | NN
11 | 4948 |  |  |  | SAVSKA CESTA 18 A | 4000 | KRANJ | 2100-2212-137 | 123 | 2009 | SANACIJA BALKONA |  |  |  | NN
12 | 4949 |  |  |  | SAVSKA CESTA 18 A | 4000 | KRANJ | 2100-2212-141 | 127 | 2009 | SANACIJA BALKONA |  |  |  | SN
13 | 4950 |  |  |  | SAVSKA CESTA 18 A | 4000 | KRANJ | 2100-2212-142 | 128 | 2009 | SANACIJA BALKONA |  |  |  | SN
14 | 4951 |  |  |  | SAVSKA CESTA 18 A | 4000 | KRANJ | 2100-2212-143 | 129 | 2009 | SANACIJA BALKONA |  |  |  | NN
15 | 4952 |  |  |  | SAVSKA CESTA 18 A | 4000 | KRANJ | 2100-2212-144 | 130 | 2009 | POPRAVILO POČENEGA OMETA SOBA, SANACIJA BALKONA |  |  |  | NN
16 | 4953 |  |  |  | SAVSKA CESTA 18 A | 4000 | KRANJ | 2100-2212-146 | 132 | 2009 | SANACIJA BALKONA |  |  |  | SN
17 | 4954 |  |  |  | SAVSKA CESTA 18 A | 4000 | KRANJ | 2100-2212-147 | 133 | 2009 | SANACIJA BALKONA |  |  |  | SN
18 | 4956 |  |  |  | SAVSKA CESTA 18 A | 4000 | KRANJ | 2100-2212-152 | 138 | 2009 | SANACIJA BALKONA |  |  |  | NN
19 | 4957 |  |  |  | SAVSKA CESTA 18 A | 4000 | KRANJ | 2100-2212-153 | 139 | 2009 | SANACIJA BALKONA |  |  |  | NN
20 | 4958 |  |  |  | SAVSKA CESTA 18 A | 4000 | KRANJ | 2100-2212-156 | 142 | 2009 | SANACIJA BALKONA |  |  |  | NN
21 | 4961 |  |  |  | SAVSKA CESTA 18 B | 4000 | KRANJ | 2100-2212-78 | 68 | 2009 | SANACIJA KOTA BALKONA |  |  |  | SN
22 | 4963 |  |  |  | SAVSKA CESTA 18 B | 4000 | KRANJ | 2100-2212-88 | 78 | 2009 | SANACIJA BALKONA |  |  |  | SN
23 | 4964 |  |  |  | SAVSKA CESTA 18 B | 4000 | KRANJ | 2100-2212-89 | 79 | 2009 | SANACIJA BALKONA |  |  |  | NN
24 | 4965 |  |  |  | SAVSKA CESTA 18 B | 4000 | KRANJ | 2100-2212-98 | 88 | 2009 | SANACIJA BALKONA |  |  |  | NN
25 | 4966 |  |  |  | SAVSKA CESTA 18 B | 4000 | KRANJ | 2100-2212-99 | 89 | 2009 | SANACIJA BALKONA |  |  |  | NN
26 | 4967 |  |  |  | SAVSKA CESTA 18 B | 4000 | KRANJ | 2100-2212-109 | 99 | 2009 | SANACIJA BALKONA |  |  |  | NN
27 | 4968 |  |  |  | SAVSKA CESTA 18 B | 4000 | KRANJ | 2100-2212-108 | 98 | 2009 | SANACIJA BALKONA |  |  |  | NN
28 | 4969 |  |  |  | SAVSKA CESTA 18 C | 4000 | KRANJ | 2100-2212-1 | 1 | 2009 | SANACIJA BALKONA |  |  |  | NN
29 | 4972 |  |  |  | SAVSKA CESTA 18 C | 4000 | KRANJ | 2100-2212-9 | 9 | 2009 | SANACIJA BALKONA |  |  |  | NN
30 | 4974 |  |  |  | SAVSKA CESTA 18 C | 4000 | KRANJ | 2100-2212-12 | 12 | 2009 | SANACIJA BALKONA |  |  |  | SN
31 | 4975 |  |  |  | SAVSKA CESTA 18 C | 4000 | KRANJ | 2100-2212-13 | 13 | 2009 | SANACIJA BALKONA |  |  |  | NN
32 | 4976 |  |  |  | SAVSKA CESTA 18 C | 4000 | KRANJ | 2100-2212-21 | 21 | 2009 | SANACIJA BALKONA |  |  |  | SN
33 | 4977 |  |  |  | SAVSKA CESTA 18 C | 4000 | KRANJ | 2100-2212-22 | 22 | 2009 | SANACIJA BALKONA |  |  |  | NN
34 | 4978 |  |  |  | SAVSKA CESTA 18 C | 4000 | KRANJ | 2100-2212-23 | 23 | 2009 | SANACIJA BALKONA |  |  |  | NN
35 | 4979 |  |  |  | SAVSKA CESTA 18 C | 4000 | KRANJ | 2100-2212-24 | 24 | 2009 | SANACIJA BALKONA |  |  |  | NN
36 | 4980 |  |  |  | SAVSKA CESTA 18 C | 4000 | KRANJ | 2100-2212-26 | 26 | 2009 | SANACIJA BALKONA |  |  |  | SN
37 | 4981 |  |  |  | SAVSKA CESTA 18 C | 4000 | KRANJ | 2100-2212-27 | 27 | 2009 | SANACIJA BALKONA |  |  |  | SN
38 | 4982 |  |  |  | SAVSKA CESTA 18 C | 4000 | KRANJ | 2100-2212-36 | 36 | 2009 | SANACIJA BALKONA |  |  |  | NN
39 | 4983 |  |  |  | SAVSKA CESTA 18 C | 4000 | KRANJ | 2100-2212-37 | 37 | 2009 | SANACIJA BALKONA |  |  |  | NN
40 | 4985 |  |  |  | SAVSKA CESTA 18 C | 4000 | KRANJ | 2100-2212-41 | 41 | 2009 | SANACIJA BALKONA |  |  |  | NN
41 | 4986 |  |  |  | SAVSKA CESTA 18 C | 4000 | KRANJ | 2100-2212-42 | 42 | 2009 | SANACIJA BALKONA |  |  |  | NN
42 | 4987 |  |  |  | SAVSKA CESTA 18 C | 4000 | KRANJ | 2100-2212-43 | 43 | 2009 | SANACIJA BALKONA |  |  |  | NN
43 | 4988 |  |  |  | SAVSKA CESTA 18 C | 4000 | KRANJ | 2100-2212-48 | 48 | 2009 | SANACIJA BALKONA |  |  |  | SN
44 | 4989 |  |  |  | SAVSKA CESTA 18 C | 4000 | KRANJ | 2100-2212-49 | 49 | 2009 | SANACIJA BALKONA |  |  |  | NN
45 | 4990 |  |  |  | SAVSKA CESTA 18 C | 4000 | KRANJ | 2100-2212-50 | 50 | 2009 | SANACIJA BALKONA |  |  |  | SN
46 | 4991 |  |  |  | SAVSKA CESTA 18 C | 4000 | KRANJ | 2100-2212-51 | 51 | 2009 | SANACIJA BALKONA |  |  |  | SN
47 | 4992 |  |  |  | SAVSKA CESTA 18 C | 4000 | KRANJ | 2100-2212-55 | 55 | 2009 | 1X MENJAVA NOTRANJIH VRAT - UDRTINA OD VSELITVE, SANACIJA BALKONA |  |  |  | NN
48 | 4994 |  |  |  | VILHARJEVA ULICA 48 | 6257 | PIVKA | 2501-950-3 | 22 | 2008 | SANACIJA BALKONA |  |  |  | NN
49 | 4996 |  |  |  | VILHARJEVA ULICA 56 | 6257 | PIVKA | 2501-950-1 | 24 | 2008 | SANACIJA BALKONA |  |  |  | SN
50 | 4997 |  |  |  | VILHARJEVA ULICA 50 | 6257 | PIVKA | 2501-950-4 | 25 | 2008 | SANACIJA BALKONA |  |  |  | SN
51 | 5043 |  |  |  | SAVSKA CESTA 18 C | 4000 | KRANJ | 2100-2212-15 | 15 | 2009 | SANACIJA BALKONA |  |  |  | SN
52 | 5044 |  |  |  | SAVSKA CESTA 18 C | 4000 | KRANJ | 2100-2212-16 | 16 | 2009 | SANACIJA BALKONA |  |  |  | NN
53 | 5045 |  |  |  | SAVSKA CESTA 18 C | 4000 | KRANJ | 2100-2212-19 | 19 | 2009 | SANACIJA BALKONA |  |  |  | SN
54 | 5046 |  |  |  | SAVSKA CESTA 18 C | 4000 | KRANJ | 2100-2212-29 | 29 | 2009 | SANACIJA BALKONA |  |  |  | NN
55 | 5047 |  |  |  | SAVSKA CESTA 18 C | 4000 | KRANJ | 2100-2212-33 | 33 | 2009 | SANACIJA BALKONA |  |  |  | SN
56 | 5048 |  |  |  | SAVSKA CESTA 18 C | 4000 | KRANJ | 2100-2212-35 | 35 | 2009 | SANACIJA BALKONA |  |  |  | NN
57 | 5049 |  |  |  | SAVSKA CESTA 18 C | 4000 | KRANJ | 2100-2212-44 | 44 | 2009 | MENJAVA ZAVES BALKON, SANACIJA BALKONA |  |  |  | SN
58 | 5050 |  |  |  | SAVSKA CESTA 18 C | 4000 | KRANJ | 2100-2212-57 | 57 | 2009 | MENJAVA ZAVES BALKON, SANACIJA BALKONA |  |  |  | SN
59 | 5051 |  |  |  | SAVSKA CESTA 18 C | 4000 | KRANJ | 2100-2212-58 | 58 | 2009 | MENJAVA ZAVES BALKON, SANACIJA BALKONA |  |  |  | NN
60 | 5052 |  |  |  | SAVSKA CESTA 18 C | 4000 | KRANJ | 2100-2212-62 | 62 | 2009 | SANACIJA BALKONA |  |  |  | NN
61 | 5053 |  |  |  | SAVSKA CESTA 18 C | 4000 | KRANJ | 2100-2212-63 | 63 | 2009 | SANACIJA BALKONA |  |  |  | NN
62 | 5054 |  |  |  | SAVSKA CESTA 18 C | 4000 | KRANJ | 2100-2212-64 | 64 | 2009 | SANACIJA BALKONA |  |  |  | NN
63 | 5055 |  |  |  | SAVSKA CESTA 18 B | 4000 | KRANJ | 2100-2212-83 | 73 | 2009 | SANACIJA BALKONA |  |  |  | NN
64 | 5059 |  |  |  | SAVSKA CESTA 18 B | 4000 | KRANJ | 2100-2212-93 | 83 | 2009 | SANACIJA BALKONA |  |  |  | SN
65 | 5061 |  |  |  | SAVSKA CESTA 18 B | 4000 | KRANJ | 2100-2212-87 | 77 | 2009 | SANACIJA BALKONA |  |  |  | NN
66 | 5062 |  |  |  | SAVSKA CESTA 18 B | 4000 | KRANJ | 2100-2212-85 | 75 | 2009 | SANACIJA BALKONA |  |  |  | NN
67 | 5063 |  |  |  | SAVSKA CESTA 18 B | 4000 | KRANJ | 2100-2212-84 | 74 | 2009 | SANACIJA BALKONA |  |  |  | NN
68 | 5064 |  |  |  | SAVSKA CESTA 18 B | 4000 | KRANJ | 2100-2212-102 | 92 | 2009 | SANACIJA BALKONA |  |  |  | NN
69 | 5065 |  |  |  | SAVSKA CESTA 18 B | 4000 | KRANJ | 2100-2212-97 | 87 | 2009 | SANACIJA BALKONA |  |  |  | SN
70 | 5066 |  |  |  | SAVSKA CESTA 18 B | 4000 | KRANJ | 2100-2212-95 | 85 | 2009 | SANACIJA BALKONA |  |  |  | SN
71 | 5067 |  |  |  | SAVSKA CESTA 18 B | 4000 | KRANJ | 2100-2212-94 | 84 | 2009 | SANACIJA BALKONA |  |  |  | SN
72 | 5069 |  |  |  | SAVSKA CESTA 18 B | 4000 | KRANJ | 2100-2212-112 | 102 | 2009 | SANACIJA BALKONA |  |  |  | SN
73 | 5070 |  |  |  | SAVSKA CESTA 18 B | 4000 | KRANJ | 2100-2212-107 | 97 | 2009 | UREDITEV ZRAČNIKOV V KOPALNICI IN WC-JU (TEŽAVE S KONDENZOM), ZAMENJAVA DOMOFONA, ZAMENJAVA NASTOPNIH PLOŠČ NA ZUNANJIH STOPNICAH, SANACIJA FASADE |  |  |  | NN
74 | 5376 |  |  |  | KETTEJEVA UL. 26 | 6257 | PIVKA | 2501-939-1 |  | 2008 | UREDITEV ZRAČNIKOV V KOPALNICI IN WC-JU (TEŽAVE S KONDENZOM) |  |  |  | SN
75 | 5377 |  |  |  | KETTEJEVA UL. 22 | 6257 | PIVKA | 2501-937-1 |  | 2008 | UREDITEV ZRAČNIKOV V KOPALNICI IN WC-JU (TEŽAVE S KONDENZOM), ZAMENJAVA NASTOPNIH PLOŠČ NA ZUNANJIH STOPNICAH |  |  |  | SN
76 | 5379 |  |  |  | VILHARJEVA ULICA 40 | 6257 | PIVKA | 2501-946-1 |  | 2008 | UREDITEV ZRAČNIKOV V KOPALNICI IN WC-JU (TEŽAVE S KONDENZOM), ZAMENJAVA NASTOPNIH PLOŠČ NA ZUNANJIH STOPNICAH |  |  |  | SN
77 | 5380 |  |  |  | KETTEJEVA UL. 16 | 6257 | PIVKA | 2501-934-1 |  | 2008 | UREDITEV ZRAČNIKOV V KOPALNICI IN WC-JU (TEŽAVE S KONDENZOM), ZAMENJAVA NASTOPNIH PLOŠČ NA ZUNANJIH STOPNICAH |  |  |  | SN
78 | 5381 |  |  |  | KETTEJEVA UL. 14 | 6257 | PIVKA | 2501-933-1 |  | 2008 | UREDITEV ZRAČNIKOV V KOPALNICI IN WC-JU (TEŽAVE S KONDENZOM) |  |  |  | SN
79 | 5382 |  |  |  | VILHARJEVA ULICA 42 | 6257 | PIVKA | 2501-947-1 |  | 2008 | UREDITEV ZRAČNIKOV V KOPALNICI IN WC-JU (TEŽAVE S KONDENZOM) |  |  |  | SN
80 | 5383 |  |  |  | KETTEJEVA UL. 12 | 6257 | PIVKA | 2501-932-1 |  | 2008 | UREDITEV ZRAČNIKOV V KOPALNICI IN WC-JU (TEŽAVE S KONDENZOM), POLOMLJEN ZUNANJI ZRAČNIK NAPE, ZAMENJAVA NASTOPNIH PLOŠČ NA ZUNANJIH STOPNICAH, ZAMENJAVA DOMOFONA, POPRAVILO HIŠNEGA ZVONCA, PREGLED VHODNIH VRAT, ZAMENJAVA VRAT WC-JA, SANACIJA FASADE |  |  |  | SN
81 | 5384 |  |  |  | KETTEJEVA UL. 8 | 6257 | PIVKA | 2501-930-1 |  | 2008 | ZAMENJAVA RADIATORJA 40X 60 CM ZARADI PUŠČANJA (KOROZIJA) V KOPALNICI |  |  |  | SN
82 | 5386 |  |  |  | KETTEJEVA UL. 6 | 6257 | PIVKA | 2501-929-1 |  | 2008 | MONTAŽA VARNOSTNEGA VENTILA TER EKSPANZIJSKE POSODE PRI PLINSKI PODPOSTAJI |  |  |  | SN
83 | 5595 |  |  |  | SAVSKA CESTA 18 B | 4000 | KRANJ | 2100-2212-104 | 94 | 2009 | UREDITEV ZRAČNIKOV V KOPALNICI IN WC-JU (TEŽAVE S KONDENZOM) |  |  |  | SN
84 | 5603 |  |  |  | KETTEJEVA UL. 28 | 6257 | PIVKA | 2501-940-1 |  | 2008 | ZAMENJAVA NASTOPNIH PLOŠČ NA ZUNANJIH STOPNICAH, GEOMETER ZA PREGLED POSTAVITVE MEJNEGA ZIDU ZA HIŠO (MEJA NA KET.24/SSRS), ZAMENJAVA DOMOFONA, UREDITEV ZRAČNIKOV V KOPALNICI IN WC-JU (TEŽAVE S KONDENZOM) |  |  |  | SN
85 | 5640 |  |  |  | VILHARJEVA ULICA 44 | 6257 | PIVKA | 2501-948-1 |  | 2008 | UREDITEV ZRAČNIKOV V KOPALNICI IN WC-JU (TEŽAVE S KONDENZOM), ZAMENJAVA NASTOPNIH PLOŠČ NA ZUNANJIH STOPNICAH |  |  |  | SN
86 | 5642 |  |  |  | VILHARJEVA ULICA 30 | 6257 | PIVKA | 2501-951-1 |  | 2008 | SANACIJA FASADE-COKLA, ZAMENJAVA DOMOFONA, SANACIJA STROPA, UREDITEV ZRAČNIKOV V KOPALNICI IN WC-JU (TEŽAVE S KONDENZOM), ZAMENJAVA NASTOPNIH PLOŠČ NA ZUNANJIH STOPNICAH |  |  |  | SN
87 | 5643 |  |  |  | VILHARJEVA ULICA 32 | 6257 | PIVKA | 2501-942-1 |  | 2008 | UREDITEV ZRAČNIKOV V KOPALNICI IN WC-JU (TEŽAVE S KONDENZOM), ZAMENJAVA NASTOPNIH PLOŠČ NA ZUNANJIH STOPNICAH, SANACIJA FASADE |  |  |  | SN
88 | 5667 |  |  |  | KETTEJEVA UL. 10 | 6257 | PIVKA | 2501-931-1 |  | 2008 | UREDITEV ZRAČNIKOV V KOPALNICI IN WC-JU (TEŽAVE S KONDENZOM), ZAMENJAVA NASTOPNIH PLOŠČ NA ZUNANJIH STOPNICAH, SANACIJA FASADE |  |  |  | SN
89 | 5668 |  |  |  | KETTEJEVA UL. 30 | 6257 | PIVKA | 2501-941-1 |  | 2008 | UREDITEV ZRAČNIKOV V KOPALNICI IN WC-JU (TEŽAVE S KONDENZOM) |  |  |  | SN
90 | 5669 |  |  |  | KETTEJEVA UL. 18 | 6257 | PIVKA | 2501-935-1 |  | 2008 | UREDITEV ZRAČNIKOV V KOPALNICI IN WC-JU (TEŽAVE S KONDENZOM), ZAMENJAVA NASTOPNIH PLOŠČ NA ZUNANJIH STOPNICAH, SANACIJA FASADE, ZAMENJAVA DOMOFONA |  |  |  | SN
91 | 5723 |  |  |  | SAVSKA CESTA 18 C | 4000 | KRANJ | 2100-2212-38 | 38 | 2009 | UREDITEV ZRAČNIKOV V KOPALNICI IN WC-JU (TEŽAVE S KONDENZOM), ZAMENJAVA DOMOFONA, SANACIJA OPLESKOV ZARADI RAZPOK IN ZAMAKANJA, NAPAKE NA ROLETAH, NAVIJALCI POTREBNI ZAMENJAVE |  |  |  | SN
103 | 5068 | PRAZNO |  |  | SAVSKA CESTA 18 B | 4000 | KRANJ | 2100-2212-113 | 103 |  | SANACIJA BALKONA |  |  |  | SN

## 48
48 |  | najemnik |  | naslov
1 |  | 0 | VILHARJEVA ULICA 48
|  | id 4994 |  | 6257 | PIVKA
|  | elektronski naslov |  | telefon
|  | 0 |  | 0
Predmet ogleda:
SANACIJA BALKONA
NAPAKA:
Komentar nadzora:
NAPAKA V SEZNAMU: VODENO POD ŠT. 82. MONTAŽA VARNOSTNEGA VENTILA TER EKSPANZIJSKE POSODE PRI PLINSKI POSTAJI. TO JE DELO UPRAVNIKA, PREDLAGAMO, DA SE STANOVANJE BRIŠE IZ POPISA DEL.
|  | VSEBINA: |  |  | 2021-08-01
POPIS GRADBENIH, OBRTNIŠKIH in INŠTALACIJSKI DEL Z OCENO STROŠKOV
|  | REKAPITULACIJA SKUPAJ: |  |  | 0
A.
B.
| C. | INŠTALATERSKA DELA |  |  | 0
OPOMBE:
| * | Fotografije in skice iz ogleda na voljo pri nadzorniku.
| * | Cene ne vsebujejo DDV-ja.
| * | Podpisana izjava priložena.
| * | Upravnik: | Pooblaščenec:
| * | elektronski naslov: | telefon:
2021-08-01
Leto 2021
|  |  | enota Mere | količina | €/ Enoto mere | skupaj
C. | INŠTALACIJSKA DELA
|  |  | enota Mere | količina | €/ Enoto mere | skupaj
| II. | STROJNE INSTALACIJE
| 1. | Dobava in montaža varnostnega ventila in ekspanzijske posode pri plinski podpostaji. | kpl | 1 |  | 0
|  | SKUPAJ DELA STROJNE INSTALACIJE |  |  |  | 0

## 49
49 |  | najemnik |  | naslov
1 |  | 0 | VILHARJEVA ULICA 56
|  | id 4996 |  | 6257 | PIVKA
|  | elektronski naslov |  | telefon
|  | 0 |  | 0
Predmet ogleda:
SANACIJA BALKONA
Komentar nadzora:
NAPAKA V SEZNAMU: VODENO POD ŠT. 83. UREDITEV ZRAČNIKOV V KOPALNICI IN WC-JU (TEŽAVE S KONDENZOM). TO JE DELO UPRAVNIKA, PREDLAGAMO, DA SE STANOVANJE BRIŠE IZ POPISA DEL.
|  | VSEBINA: |  |  | 2021-08-01
POPIS GRADBENIH, OBRTNIŠKIH in INŠTALACIJSKI DEL Z OCENO STROŠKOV
|  | REKAPITULACIJA SKUPAJ: |  |  | 0
A.
B.
| C. | INŠTALATERSKA DELA |  |  | 0
OPOMBE:
| * | Fotografije in skice iz ogleda na voljo pri nadzorniku.
| * | Cene ne vsebujejo DDV-ja.
| * | Podpisana izjava priložena.
| * | Upravnik: | Pooblaščenec:
| * | elektronski naslov: | telefon:
2021-08-01
Leto 2021
|  |  | enota Mere | količina | €/ Enoto mere | skupaj
C. | INŠTALACIJSKA DELA
| I. | ELEKTRO INSTALACIJE
| 1. | Demontaža obstoječi zračnik, dobava in montaža tipski stensko/zidni zračnik (ventilator), stenski zračnik pvc, z loputo premičnimi režami, s časovnim relejem/zamik izklopa, v kopalnici in Wc. Priključni nastavek do fi 150mm, pvc nastavljivi zunanji okrogli zračnik/pokrov na fasadi, v beli barvi. Oznako elektro moči zračnika uskladiti glede na dejansko stanje izmere pretoka zraka m3 zraka/h v prostorih. | kpl | 2 |  | 0
|  | SKUPAJ INŠTALACIJSKA DELA |  |  |  | 0
[7 empty] | količina | cena €/EM
80
156
92
200
10
30-35
12
27-30
35
9.1
156
3,5
10
7
25
35
9
11.8
6
10.6
46-65
83,00
5
10
10
10% RUŠITVENIH DEL
[7 empty] | količina | cena €/e.m.

## 50
50 |  | najemnik |  | naslov
1 |  | 0 | VILHARJEVA ULICA 50
|  | id 4997 |  | 6257 | PIVKA
|  | elektronski naslov |  | telefon
|  | 0 |  | 0
Predmet ogleda:
SANACIJA BALKONA
Komentar nadzora:
NAPAKA V SEZNAMU: VODENO POD ŠT. 79. UREDITEV ZRAČNIKOV V KOPALNICI IN WC-JU (TEŽAVE S KONDENZOM). TO JE DELO UPRAVNIKA, PREDLAGAMO, DA SE STANOVANJE BRIŠE IZ POPISA DEL.
|  | VSEBINA: |  |  | 2021-08-01
POPIS GRADBENIH, OBRTNIŠKIH in INŠTALACIJSKI DEL Z OCENO STROŠKOV
|  | REKAPITULACIJA SKUPAJ: |  |  | 0
| A. | GRADBENA DELA |  |  | 0
| B. | OBRTNIŠKA DELA |  |  | 0
| C. | INŠTALATERSKA DELA |  |  | 0
OPOMBE:
| * | Fotografije in skice iz ogleda na voljo pri nadzorniku.
| * | Cene ne vsebujejo DDV-ja.
| * | Podpisana izjava priložena.
| * | Upravnik: | Pooblaščenec:
| * | elektronski naslov: | telefon:
2021-08-01
Leto 2021
|  |  | enota Mere | količina | €/ Enoto mere | skupaj
C. | INŠTALACIJSKA DELA
| I. | ELEKTRO INSTALACIJE
| 1. | Demontaža obstoječi zračnik, dobava in montaža tipski stensko/zidni zračnik (ventilator), stenski zračnik pvc, z loputo premičnimi režami, s časovnim relejem/zamik izklopa, v kopalnici in Wc. Priključni nastavek do fi 150mm, pvc nastavljivi zunanji okrogli zračnik/pokrov na fasadi, v beli barvi. Oznako elektro moči zračnika uskladiti glede na dejansko stanje izmere pretoka zraka m3 zraka/h v prostorih. | kpl | 2 |  | 0
|  | SKUPAJ INŠTALACIJSKA DELA |  |  |  | 0
[7 empty] | količina | cena €/EM
10
7
25
35
9
11.8
6
10.6
46-65
83,00
5
10
10
10% RUŠITVENIH DEL
[7 empty] | količina | cena €/e.m.

## 74
50 |  | najemnik |  | naslov
1 |  | GOGALA TJAŠKA | KETTEJEVA UL. 26
|  | ID 5376 |  | 6257 | PIVKA
|  | elektronski naslov |  | telefon
Predmet ogleda:
UREDITEV ZRAČNIKOV V KOPALNICI IN WC-JU (TEŽAVE S KONDENZOM), POLOMLJEN ZUNANJI ZRAČNIK NAPE, ZAMENJAVA NASTOPNIH PLOŠČ NA ZUNANJIH STOPNICAH, ZAMENJAVA DOMOFONA, POPRAVILO HIŠNEGA ZVONCA, PREGLED VHODNIH VRAT, ZAMENJAVA VRAT WC-JA, SANACIJA FASADE
Komentar nadzora:
NAPAKA V SEZNAMU: VODENO POD ŠT. 80.
|  | VSEBINA: |  |  | 2021-08-01
POPIS GRADBENIH, OBRTNIŠKIH in INŠTALACIJSKI DEL Z OCENO STROŠKOV
|  | REKAPITULACIJA SKUPAJ: |  |  | 0
| A. | GRADBENA DELA |  |  | 0
| B. | OBRTNIŠKA DELA |  |  | 0
| C. | INŠTALATERSKA DELA |  |  | 0
OPOMBE:
| * | Fotografije in skice iz ogleda na voljo pri nadzorniku.
| * | Cene ne vsebujejo DDV-ja.
| * | Podpisana izjava priložena.
| * | Upravnik: | Pooblaščenec:
| * | elektronski naslov: | telefon:
2021-08-01
Leto 2021
|  |  | enota Mere | količina | €/ Enoto mere | skupaj
A. | GRADBENA DELA
| I. | PREDDELA IN RUŠITVENA DELA
| 1 | Izvedba zaščite vseh prostorov in okolice objekta v katerih se bodo izvajala rušitvena dela. | kpl | 1 |  | 0
| 2 | Rušenje ročno/strojno demontažna obstoječih stopnih plošč zunanjih ab stopnic, betonske/kamen, (na skupnih parkirnih površinah), komplet s pritrdilnim materialom, dim. 30x5 cm, širine do 200 cm. 10 do 12 stopnih ploskev stopnic. Z iznosom in odvozom na trajno deponijo, predajo vse zakonske dokumentacije in plačila odvoza gradbenih odpadkov. | kpl | 1 |  | 0
| 3 | Začasna demontaža jeklene kovinskih ograje, v pocinkani izvedbi, po končani sanaciji stopnic ponovna montaža. Stopniščna ograja sestavljena iz tipskih jeklenih palic vertikalno in 3x jeklenih palic horizontalno, stranska pritrditev v ab zunanje stopnice, dim. 300cm, standardne višine 110cm/obojestranska zaščitna ograja. Začasna hramba zunaj na skupnih površinah objekta - dogovor z upravnikom. | kos | 2 |  | 0
| 4 | Strojno diamantno brušenje tlaka ab stopnic stopne ploskve po odstranitvi betonskih plošč, čelnih ploskev in stranskih površin stopnic z vlago, iz ab betona, sprotno odsesovanje. | m2 | 3 |  | 0
| 5 | Organizacija gradbidbišča, posrtavitev začasni fasadni oder oz. uporaba gr. mehanizacije vertikalni transport, namestiti lovilne fasadne odre. Izdelava po stranicah fasade/ločeno po etažah sanacije z ustrezno gr. mehanizacijo. | kpl | 1 |  | 0
|  | SKUPAJ PREDDELA IN RUŠITVENA DELA |  |  |  | 0
|  |  | enota Mere | količina | €/ Enoto mere | skupaj
| II. | ZIDARSKA IN BETONSKA DELA
| 1 | Dobava materiala, zidarska obdelava grobo in fino saniranje/zametavanje po odstranitvi mest vlage, po odstranitvi stopnih plošč stopnic, iz PCM 1:2:6 s predhodnim grobim obrizgom, vključno z vso zaščito. | m2 | 3 |  | 0
| 2 | Dobava materiala, zidarska obdelava izdelava sanacije za izdelavo hidroizolacije iz polyuretana, vključno z vso zaščito. | m2 | 3 |  | 0
|  | SKUPAJ ZIDARSKA IN BETONSKA DELA |  |  |  | 0
[7 empty] | količina | cena €/EM
|  |  | enota Mere | količina | €/ Enoto mere | skupaj
B. | OBRTNIŠKA DELA
156
| IV. | TLAKARSKA DELA
| 1 | Izvedba zaščite zunanjega skupnega prostora, tlak asfalt, predmet izvajanja rušitvenih in sanacijskih del. | kpl | 1 |  | 0
92
| 2 | Dobava in vgradnja reprofilacijske mase na vertikale površine, mesta poškodb vlage, material izključno na polimer cementni osnovi, brez gipsa. Izdelava po tehničnih listih proizvajalca materiala. Upoštevati nanose na vse ploskve zunanjih ab stopnic. | m2 | 14.4 |  | 0 |  | 200
| 3 | Dobava in izvedba nanosa epoksidnega premaza posutega s suhim kremenovim peskom npr. Disboxid 462 EP ali podobno. Izdelava po tehničnih listih proizvajalca materiala. | m2 | 14.4 |  | 0
| 4 | Dobava in izvedba nanosa epoksidnega poravnalnega sloja, 2x sloja, npr. Disboxid EP polnjen in posut s suho kremenovo moko in suhim kremenovim peskom, granulacije 0,30 - 0,80mm. Izdelava po tehničnih listih proizvajalca materiala. | m2 | 14.4 |  | 0
| 5 | Dobava in izdelava nanosa polyuretanske membrane npr. Mariseal 250, v 2x slojih, min. skupne debeline 5mm. Izdelava po tehničnih listih proizvajalca materiala. | m2 | 14.4 |  | 0 |  | 10
| 6 | Dobava in izdelava nanos polyuretanskega premaza npr. Mariseal 400 posutega s suhim kremenovim peskom granulacije 0,80 -1,20mm, za optimalni oprijem keramičnega lepila. Izdelava po tehničnih listih proizvajalca materiala. | m2 | 14.4 |  | 0
30-35
| 7 | Ponovna vgradnja demontiranih kovinsko-kleparskih izdelkov ograje stopnic, zaščitnih nosilcev nastavkov za kovinsko ograjo na mestu sanacije balkona. Vse demontirane kovinske izdelke pred vgradnjo po potrebi strojno očisti. Dim. ograje pri demontaži. | kos | 2 |  | 0 |  | 12
27-30
| 8 | Dobava in vgradnja zunanjih betonskih stopnih plošč, obstojne na zmrzal, razred protizdrsnosti R11, lepljena na pripravljeno podlago po zgornjih opisih, s specialnimi lepili, ki ustrezajo za zunanje površine. Stopne ploskve po dimenzijah in kvaliteti uskladiti z obstoječo, dim. 30x5/širine do 200cm. Pred vgradnjo predati naročniku v potrditev izbor predlaganega materiala in vso dokazno dokumentacijo za materiale. | m2 | 14.4 |  | 0 |  | 35
9.1
|  | SKUPAJ TLAKARSKA DELA |  |  |  | 0
156
3,5
|  |  |  | enota Mere | količina | €/ Enoto mere | skupaj
| V. | SLIKOPLESKARSKA DELA
10
| 1 | Izvedba zaščite zunanjega skupnega prostora, tlak ob fasadi, predmet izvajanja sanacijskih del. | m2 | 12 |  | 0
7
| 2 | Čiščenje površine fasade s plesnijo do zdrave podlage, dobava in slikopleskarska izdelava površine z ustreznim premazom 2x, barvanje fasadne barve, do višine 3,00m, kot obstoječa kombinacija marelica, npr. do 2mm finalni premaz npr. Weber topDry, upoštevati vsa pripadajoča dela in fasadne odre do opisane višine. | m2 | 12 |  | 0 |  | 25
35
| 3 | Demontaža fasadnega cokla, izdelava zareza linije fasade za fasadni odkapni nos, v liniji fasada - cokel. Dobava materiala, toplotnoizolacijski material, proti zidni plesni, kot npr. Webertherm family Triglav 031, brez preklopa, faktor toplot. prevodnosti 0,031W/mK, deb. prirediti na obstoječe stanje do 15cm, površine fasadni cokel, do višine 60cm. Barvna in strukturna obdelava do 2mm finalni premaz npr. Weber topDry, barve prirediti v kombinaciji marelica in siva barva faasdni cokel. Pri vgradnji upoštevati komponente enega sistema fasade, sidranje izolacijskih plošč po tehničnih listih proizvjalca, vgradnja vseh pomožnih elementov, pvc profili, nosilna Alu letev, pripadajoča dela. Pri demontaži fasadnega cokla preveriti tesnjene hidroizolacije na stiku zid-tlak. | m2 | 2.4 |  | 0 |  | 9
11.8
| 4 | Oplesk fasade z delnim popravilom fasade, špalete okoli vhodnih vrat, material in delo, s predhodno pripravo podlage, po opisu zgoraj. | m1 | 6.1 |  | 0 |  | 6
10.6
|  | SKUPAJ SLIKOPLESKARSKA DELA |  |  |  | 0 |  | 46-65
83,00
|  |  | enota Mere | količina | €/ Enoto mere | skupaj
| V. | MIZARSKA DELA | [5 empty] | 5
| 1 | Mizarsko popravilo vhodnih in notranjih vrat: | [5 empty] | 10
| a/ | pregled vhodnih vrat, podmazovanje, nastavitev , novi panti, kljuke, zatesnitve, regulacija, nastavitev zaklepanja, ...pripadajoči material in delo | kpl | 1 |  | 0
10
| 2 | Dobava in montaža notranjih vratnih kril s kljuko, dim. 81×210 cm, lesena v dekorju hrast/bela. Upoštevati demontažo obstoječih, iznos iz objekta, odvoz na trajno deponijo, izkaz evidenčni list gradbenih odpadkov. | kom | 1 |  | 0
10% RUŠITVENIH DEL
| 3 | Dobava in montaža notranjega vratnega podboja globine 12,5 do 20 cm, po opisu zgoraj. | kom | 1 |  | 0
| 4 | Dobava in montaža gumijastih odbijačev za balkonska vrata | kom | 1 |  | 0
| 5 | Končno čiščenje po vseh delih, odvoz gardbenega materiajala na deponijo, izkazi evidenčni listi in plačila odpadkov. | kpl | 1 |  | 0
| 6 | Razna pomoč obrtniška dela, po dejanskem času in uporabljenem materialu | ure | 4 |  | 0
|  | SKUPAJ MIZARSKA DELA |  |  |  | 0
|  |  | enota Mere | količina | €/ Enoto mere | skupaj
| C. | INŠTALATERSKA DELA
ELEKTROINSTALACIIJSKA DELA
[7 empty] | količina | cena €/e.m.
| 1 | Demontaža obstoječi zračnik, dobava in montaža tipski stensko/zidni zračnik (ventilator), stenski zračnik pvc, z loputo premičnimi režami, s časovnim relejem/zamik izklopa, v kopalnici in Wc. Priključni nastavek do fi 150mm, pvc nastavljivi zunanji okrogli zračnik/pokrov na fasadi, v beli barvi. Oznako elektro moči zračnika uskladiti glede na dejansko stanje izmere pretoka zraka m3 zraka/h v prostorih. | kom | 2 |  | 0
| 2 | Demontaža obstoječi zunanji zračnik, dobava in montaža tipski stensko/zidni zračnik (ventilator), stenski zračnik pvc zunanje kuhinjske nape, zunanji na fasadi, izpušna rešetka in pokrov. Priključni nastavek fi 110 do 150mm, nastavljivi, v beli barvi. Oznako elektro moči zračnika uskladiti glede na dejansko stanje izmere pretoka zraka m3 zraka/h v prostorih. | kom | 1 |  | 0
| 3 | Demontaža obstoječi domofon, dobava in montaža novi elektro element domofon, elektro vezva in preizkus delovanja. | kom | 1 |  | 0
| 4 | Demontaža obstoječi hišni zvonec, dobava in montaža novi elektro zvonec. Elektro vezava, preizkus delovanja. | kom | 1 |  | 0
| 5 | Čiščenje za inštalacijskimi deli, odvoz materiala na deponijo, izkaz evidenčni listi. | kpl | 1 |  | 0
|  | SKUPAJ INŠTALATERSKA DELA |  |  |  | 0

## 75
50 |  | najemnik |  | naslov
1 |  | ZUPAN JULIJANA | KETTEJEVA UL. 22
|  | ID 5377 |  | 6257 | PIVKA
|  | elektronski naslov |  | telefon
Predmet ogleda:
ZAMENJAVA NASTOPNIH PLOŠČ NA ZUNANJIH STOPNICAH, GEOMETER ZA PREGLED POSTAVITVE MEJNEGA ZIDU ZA HIŠO (MEJA NA KET.24/SSRS), ZAMENJAVA DOMOFONA, UREDITEV ZRAČNIKOV V KOPALNICI IN WC-JU (TEŽAVE S KONDENZOM)
Komentar nadzora:
V SEZNAMU STANOVANJ VODENO POD ŠT. 84.
|  | VSEBINA: |  |  | 2021-08-01
POPIS GRADBENIH, OBRTNIŠKIH in INŠTALACIJSKI DEL Z OCENO STROŠKOV
|  | REKAPITULACIJA SKUPAJ: |  |  | 0
| A. | GRADBENA DELA |  |  | 0
| B. | OBRTNIŠKA DELA |  |  | 0
| C. | INŠTALATERSKA DELA |  |  | 0
OPOMBE:
| * | Fotografije in skice iz ogleda na voljo pri nadzorniku.
| * | Cene ne vsebujejo DDV-ja.
| * | Podpisana izjava priložena.
| * | Upravnik: | Pooblaščenec:
| * | elektronski naslov: | telefon:
2021-08-01
Leto 2021
|  |  | enota Mere | količina | €/ Enoto mere | skupaj
A. | GRADBENA DELA
| I. | PREDDELA IN RUŠITVENA DELA
| 1 | Izvedba zaščite vseh prostorov in okolice objekta v katerih se bodo izvajala rušitvena dela. | kpl | 1 |  | 0
| 2 | Rušenje ročno/strojno demontažna obstoječih stopnih plošč zunanjih ab stopnic, betonske/kamen, (na skupnih parkirnih površinah), komplet s pritrdilnim materialom, dim. 30x5 cm, širine do 200 cm. 10 do 12 stopnih ploskev stopnic. Z iznosom in odvozom na trajno deponijo, predajo vse zakonske dokumentacije in plačila odvoza gradbenih odpadkov. | kpl | 1 |  | 0
| 3 | Začasna demontaža jeklene kovinskih ograje, v pocinkani izvedbi, po končani sanaciji stopnic ponovna montaža. Stopniščna ograja sestavljena iz tipskih jeklenih palic vertikalno in 3x jeklenih palic horizontalno, stranska pritrditev v ab zunanje stopnice, dim. 300cm, standardne višine 110cm/obojestranska zaščitna ograja. Začasna hramba zunaj na skupnih površinah objekta - dogovor z upravnikom. | kos | 2 |  | 0
| 4 | Strojno diamantno brušenje tlaka ab stopnic stopne ploskve po odstranitvi betonskih plošč, čelnih ploskev in stranskih površin stopnic z vlago, iz ab betona, sprotno odsesovanje. | m2 | 3 |  | 0
| 5 | Organizacija gradbišča, posrtavitev začasni fasadni oder oz. uporaba gr. mehanizacije vertikalni transport, namestiti lovilne fasadne odre. Izdelava po stranicah fasade/ločeno po etažah sanacije z ustrezno gr. mehanizacijo. | kpl | 1 |  | 0
| 6 | Izvedba geodetske meritve za postavitev mejnega zidu za objektom, meja na Kettejevo ul. 24/SSRS. Predaja ustreznega geodetskega elaborata, geodetska zakoličba za predvideno gradnjo zid. | kpl | 1 |  | 0
|  | SKUPAJ PREDDELA IN RUŠITVENA DELA |  |  |  | 0
|  |  | enota Mere | količina | €/ Enoto mere | skupaj
| II. | ZIDARSKA IN BETONSKA DELA
| 1 | Dobava materiala, zidarska obdelava grobo in fino saniranje/zametavanje po odstranitvi mest vlage, po odstranitvi stopnih plošč stopnic, iz PCM 1:2:6 s predhodnim grobim obrizgom, vključno z vso zaščito. | m2 | 3 |  | 0
| 2 | Dobava materiala, zidarska obdelava izdelava sanacije za izdelavo hidroizolacije iz polyuretana, vključno z vso zaščito. | m2 | 3 |  | 0
| 3 | Dobava in postavitev začasne pvc gradbiščne ograje s kovinskimi stojkami, spodnjimi premičnimi pritrditvami za kasnejšo postavitev mejnega zidu po geodetskih meritvah in elaboratu. | kpl | 1 |  | 0
|  | SKUPAJ ZIDARSKA IN BETONSKA DELA |  |  |  | 0 | količina | cena €/EM
80
|  |  |  | enota Mere | količina | €/ Enoto mere | skupaj
B. | OBRTNIŠKA DELA
| IV. | TLAKARSKA DELA
| 1 | Izvedba zaščite zunanjega skupnega prostora, tlak asfalt, predmet izvajanja rušitvenih in sanacijskih del. | kpl | 1 |  | 0
92
200
| 2 | Dobava in vgradnja reprofilacijske mase na vertikale površine, mesta poškodb vlage, material izključno na polimer cementni osnovi, brez gipsa. Izdelava po tehničnih listih proizvajalca materiala. Upoštevati nanose na vse ploskve zunanjih ab stopnic. | m2 | 14.4 |  | 0
| 3 | Dobava in izvedba nanosa epoksidnega premaza posutega s suhim kremenovim peskom npr. Disboxid 462 EP ali podobno. Izdelava po tehničnih listih proizvajalca materiala. | m2 | 14.4 |  | 0
| 4 | Dobava in izvedba nanosa epoksidnega poravnalnega sloja, 2x sloja, npr. Disboxid EP polnjen in posut s suho kremenovo moko in suhim kremenovim peskom, granulacije 0,30 - 0,80mm. Izdelava po tehničnih listih proizvajalca materiala. | m2 | 14.4 |  | 0
10
| 5 | Dobava in izdelava nanosa polyuretanske membrane npr. Mariseal 250, v 2x slojih, min. skupne debeline 5mm. Izdelava po tehničnih listih proizvajalca materiala. | m2 | 14.4 |  | 0
| 6 | Dobava in izdelava nanos polyuretanskega premaza npr. Mariseal 400 posutega s suhim kremenovim peskom granulacije 0,80 -1,20mm, za optimalni oprijem keramičnega lepila. Izdelava po tehničnih listih proizvajalca materiala. | m2 | 14.4 |  | 0 |  | 30-35
12
| 7 | Ponovna vgradnja demontiranih kovinsko-kleparskih izdelkov ograje stopnic, zaščitnih nosilcev nastavkov za kovinsko ograjo na mestu sanacije balkona. Vse demontirane kovinske izdelke pred vgradnjo po potrebi strojno očisti. Dim. ograje pri demontaži. | kos | 2 |  | 0 |  | 27-30
35
| 8 | Dobava in vgradnja zunanjih betonskih stopnih plošč, obstojne na zmrzal, razred protizdrsnosti R11, lepljena na pripravljeno podlago po zgornjih opisih, s specialnimi lepili, ki ustrezajo za zunanje površine. Stopne ploskve po dimenzijah in kvaliteti uskladiti z obstoječo, dim. 30x5/širine do 200cm. Pred vgradnjo predati naročniku v potrditev izbor predlaganega materiala in vso dokazno dokumentacijo za materiale. | m2 | 14.4 |  | 0
9.1
|  | SKUPAJ TLAKARSKA DELA |  |  |  | 0
156
3,5
|  |  | enota Mere | količina | €/ Enoto mere | skupaj
| V. | SLIKOPLESKARSKA DELA
10
| 1 | Izvedba zaščite zunanjega skupnega prostora, tlak ob fasadi, predmet izvajanja sanacijskih del. | m2 | 12 |  | 0
7
| 2 | Čiščenje površine fasade s plesnijo do zdrave podlage, dobava in slikopleskarska izdelava površine z ustreznim premazom 2x, barvanje fasadne barve, do višine 3,00m, kot obstoječa kombinacija marelica, npr. do 2mm finalni premaz npr. Weber topDry, upoštevati vsa pripadajoča dela in fasadne odre do opisane višine. | m2 | 12 |  | 0 |  | 25
35
| 3 | Demontaža fasadnega cokla, izdelava zareza linije fasade za fasadni odkapni nos, v liniji fasada - cokel. Dobava materiala, toplotnoizolacijski material, proti zidni plesni, kot npr. Webertherm family Triglav 031, brez preklopa, faktor toplot. prevodnosti 0,031W/mK, deb. prirediti na obstoječe stanje do 15cm, površine fasadni cokel, do višine 60cm. Barvna in strukturna obdelava do 2mm finalni premaz npr. Weber topDry, barve prirediti v kombinaciji marelica in siva barva faasdni cokel. Pri vgradnji upoštevati komponente enega sistema fasade, sidranje izolacijskih plošč po tehničnih listih proizvjalca, vgradnja vseh pomožnih elementov, pvc profili, nosilna Alu letev, pripadajoča dela. Pri demontaži fasadnega cokla preveriti tesnjene hidroizolacije na stiku zid-tlak. | m2 | 2.4 |  | 0 |  | 9
11.8
| 4 | Oplesk fasade z delnim popravilom fasade, špalete okoli vhodnih vrat, material in delo, s predhodno pripravo podlage, po opisu zgoraj. | m1 | 6.1 |  | 0 |  | 6
10.6
|  | SKUPAJ SLIKOPLESKARSKA DELA |  |  |  | 0 |  | 46-65
|  |  | enota Mere | količina | €/ Enoto mere | skupaj |  | 83,00
| V. | MIZARSKA DELA
5
| 1 | Mizarsko popravilo vhodnih in notranjih vrat:
| a/ | pregled vhodnih vrat, podmazovanje, nastavitev , novi panti, kljuke, zatesnitve, regulacija, nastavitev zaklepanja, ...pripadajoči material in delo | kpl | 1 |  | 0 |  | 10
| 2 | Dobava in montaža notranjih vratnih kril s kljuko, dim. 81×210 cm, lesena v dekorju hrast/bela. Upoštevati demontažo obstoječih, iznos iz objekta, odvoz na trajno deponijo, izkaz evidenčni list gradbenih odpadkov. | kom | 1 |  | 0 |  | 10
| 3 | Dobava in montaža notranjega vratnega podboja globine 12,5 do 20 cm, po opisu zgoraj. | kom | 1 |  | 0 |  | 10% RUŠITVENIH DEL
| 4 | Dobava in montaža gumijastih odbijačev za balkonska vrata | kom | 1 |  | 0
| 5 | Končno čiščenje po vseh delih, odvoz gardbenega materiajala na deponijo, izkazi evidenčni listi in plačila odpadkov. | kpl | 1 |  | 0
| 6 | Razna pomoč obrtniška dela, po dejanskem času in uporabljenem materialu | ure | 4 |  | 0
|  | SKUPAJ MIZARSKA DELA |  |  |  | 0 | količina | cena €/e.m.
|  |  |  | enota Mere | količina | €/ Enoto mere | skupaj
| C. | INŠTALATERSKA DELA
ELEKTROINSTALACIIJSKA DELA
| 1 | Demontaža obstoječi zračnik, dobava in montaža tipski stensko/zidni zračnik (ventilator), stenski zračnik pvc, z loputo premičnimi režami, s časovnim relejem/zamik izklopa, v kopalnici in Wc. Priključni nastavek do fi 150mm, pvc nastavljivi zunanji okrogli zračnik/pokrov na fasadi, v beli barvi. Oznako elektro moči zračnika uskladiti glede na dejansko stanje izmere pretoka zraka m3 zraka/h v prostorih. | kom | 2 |  | 0
| 2 | Demontaža obstoječi zunanji zračnik, dobava in montaža tipski stensko/zidni zračnik (ventilator), stenski zračnik pvc zunanje kuhinjske nape, zunanji na fasadi, izpušna rešetka in pokrov. Priključni nastavek fi 110 do 150mm, nastavljivi, v beli barvi. Oznako elektro moči zračnika uskladiti glede na dejansko stanje izmere pretoka zraka m3 zraka/h v prostorih. | kom | 1 |  | 0
| 3 | Demontaža obstoječi domofon, dobava in montaža novi elektro element domofon, elektro vezva in preizkus delovanja. | kom | 1 |  | 0
| 4 | Meritve vlage v prostoru kopalica in Wc, izpis meritev (pripombe kondenza). | kpl | 1 |  | 0
| 5 | Čiščenje za inštalacijskimi deli, odvoz materiala na deponijo, izkaz evidenčni listi. | kpl | 1 |  | 0
|  | SKUPAJ INŠTALATERSKA DELA |  |  |  | 0

## 76
50 |  | najemnik |  | naslov
1 |  | HRIBAR TINA | VILHARJEVA UL. 40
|  | ID 5379 |  | 6257 | PIVKA
|  | elektronski naslov |  | telefon
Predmet ogleda:
UREDITEV ZRAČNIKOV V KOPALNICI IN WC-JU (TEŽAVE S KONDENZOM)
Komentar nadzora:
V SEZNAMU STANOVANJ VODENO POD ŠT. 74
|  | VSEBINA: |  |  | 2021-08-01
POPIS GRADBENIH, OBRTNIŠKIH in INŠTALACIJSKI DEL Z OCENO STROŠKOV
|  | REKAPITULACIJA SKUPAJ: |  |  | 0
A.
| B. | OBRTNIŠKA DELA |  |  | 0
C.
OPOMBE:
| * | Fotografije in skice iz ogleda na voljo pri nadzorniku.
| * | Cene ne vsebujejo DDV-ja.
| * | Podpisana izjava priložena.
| * | Upravnik: | Pooblaščenec:
| * | elektronski naslov: | telefon:
2021-08-01
Leto 2021
|  |  | enota Mere | količina | €/ Enoto mere | skupaj
| C. | INŠTALATERSKA DELA |  |  |  |  | C. | INŠTALATERSKA DELA
| 1 | Demontaža obstoječi zračnik, dobava in montaža tipski stensko/zidni zračnik (ventilator), stenski zračnik pvc, z loputo premičnimi režami, s časovnim relejem/zamik izklopa, v kopalnici in Wc. Priključni nastavek do fi 150mm, pvc nastavljivi zunanji okrogli zračnik/pokrov na fasadi, v beli barvi. Oznako elektro moči zračnika uskladiti glede na dejansko stanje izmere pretoka zraka m3 zraka/h v prostorih. | kom | 2 |  | 0
| 2 | Meritve vlage v prostoru kopalica in Wc, izpis meritev (pripombe kondenza). | kpl | 1 |  | 0
| 3 | Čiščenje za inštalacijskimi deli, odvoz materiala na deponijo, izkaz evidenčni listi. | kpl | 1 |  | 0
|  | SKUPAJ INŠTALATERSKA DELA |  |  |  | 0
[7 empty] | količina | cena €/EM
80
156
92
200
10
30-35
12
27-30
35
9.1
156
3,5
10
7
25
35
9
11.8
6
10.6
46-65
83,00
5
10
10
10% RUŠITVENIH DEL
[7 empty] | količina | cena €/e.m.

## 77
50 |  | najemnik |  | naslov
1 |  | KLEMEN EDITA | KETTEJEVA UL. 16
|  | ID 5380 |  | 6257 | PIVKA
|  | elektronski naslov |  | telefon
Predmet ogleda:
UREDITEV ZRAČNIKOV V KOPALNICI IN WC-JU (TEŽAVE S KONDENZOM), ZAMENJAVA NASTOPNIH PLOŠČ NA ZUNANJIH STOPNICAH
Komentar nadzora:
V SEZNAMU STANOVANJ VODENO POD ŠT. 84.
|  | VSEBINA: |  |  | 2021-08-01
POPIS GRADBENIH, OBRTNIŠKIH in INŠTALACIJSKI DEL Z OCENO STROŠKOV
|  | REKAPITULACIJA SKUPAJ: |  |  | 0
| A. | GRADBENA DELA |  |  | 0
| B. | OBRTNIŠKA DELA |  |  | 0
| C. | INŠTALATERSKA DELA |  |  | 0
OPOMBE:
| * | Fotografije in skice iz ogleda na voljo pri nadzorniku.
| * | Cene ne vsebujejo DDV-ja.
| * | Podpisana izjava priložena.
| * | Upravnik: | Pooblaščenec:
| * | elektronski naslov: | telefon:
2021-08-01
Leto 2021
|  |  | enota Mere | količina | €/ Enoto mere | skupaj
A. | GRADBENA DELA
| I. | PREDDELA IN RUŠITVENA DELA
| 1 | Izvedba zaščite vseh prostorov in okolice objekta v katerih se bodo izvajala rušitvena dela. | kpl | 1 |  | 0
| 2 | Rušenje ročno/strojno demontažna obstoječih stopnih plošč zunanjih ab stopnic, betonske/kamen, (na skupnih parkirnih površinah), komplet s pritrdilnim materialom, dim. 30x5 cm, širine do 200 cm. 10 do 12 stopnih ploskev stopnic. Z iznosom in odvozom na trajno deponijo, predajo vse zakonske dokumentacije in plačila odvoza gradbenih odpadkov. | kpl | 1 |  | 0
| 3 | Začasna demontaža jeklene kovinskih ograje, v pocinkani izvedbi, po končani sanaciji stopnic ponovna montaža. Stopniščna ograja sestavljena iz tipskih jeklenih palic vertikalno in 3x jeklenih palic horizontalno, stranska pritrditev v ab zunanje stopnice, dim. 300cm, standardne višine 110cm/obojestranska zaščitna ograja. Začasna hramba zunaj na skupnih površinah objekta - dogovor z upravnikom. | kos | 2 |  | 0
| 4 | Strojno diamantno brušenje tlaka ab stopnic stopne ploskve po odstranitvi betonskih plošč, čelnih ploskev in stranskih površin stopnic z vlago, iz ab betona, sprotno odsesovanje. | m2 | 3 |  | 0
| 5 | Organizacija gradbišča, posrtavitev začasni fasadni oder oz. uporaba gr. mehanizacije vertikalni transport, namestiti lovilne fasadne odre. Izdelava po stranicah fasade/ločeno po etažah sanacije z ustrezno gr. mehanizacijo. | kpl | 1 |  | 0
|  | SKUPAJ PREDDELA IN RUŠITVENA DELA |  |  |  | 0
|  |  | enota Mere | količina | €/ Enoto mere | skupaj
| II. | ZIDARSKA IN BETONSKA DELA
| 1 | Dobava materiala, zidarska obdelava grobo in fino saniranje/zametavanje po odstranitvi mest vlage, po odstranitvi stopnih plošč stopnic, iz PCM 1:2:6 s predhodnim grobim obrizgom, vključno z vso zaščito. | m2 | 3 |  | 0
| 2 | Dobava materiala, zidarska obdelava izdelava sanacije za izdelavo hidroizolacije iz polyuretana, vključno z vso zaščito. | m2 | 3 |  | 0
[7 empty] | količina | cena €/EM
|  | SKUPAJ ZIDARSKA IN BETONSKA DELA |  |  |  | 0 |  | 80
156
|  |  | enota Mere | količina | €/ Enoto mere | skupaj
| B. | OBRTNIŠKA DELA
200
| IV. | TLAKARSKA DELA
| 1 | Izvedba zaščite zunanjega skupnega prostora, tlak asfalt, predmet izvajanja rušitvenih in sanacijskih del. | kpl | 1 |  | 0
| 2 | Dobava in vgradnja reprofilacijske mase na vertikale površine, mesta poškodb vlage, material izključno na polimer cementni osnovi, brez gipsa. Izdelava po tehničnih listih proizvajalca materiala. Upoštevati nanose na vse ploskve zunanjih ab stopnic. | m2 | 14.4 |  | 0 |  | 10
| 3 | Dobava in izvedba nanosa epoksidnega premaza posutega s suhim kremenovim peskom npr. Disboxid 462 EP ali podobno. Izdelava po tehničnih listih proizvajalca materiala. | m2 | 14.4 |  | 0
30-35
| 4 | Dobava in izvedba nanosa epoksidnega poravnalnega sloja, 2x sloja, npr. Disboxid EP polnjen in posut s suho kremenovo moko in suhim kremenovim peskom, granulacije 0,30 - 0,80mm. Izdelava po tehničnih listih proizvajalca materiala. | m2 | 14.4 |  | 0 |  | 12
27-30
| 5 | Dobava in izdelava nanosa polyuretanske membrane npr. Mariseal 250, v 2x slojih, min. skupne debeline 5mm. Izdelava po tehničnih listih proizvajalca materiala. | m2 | 14.4 |  | 0 |  | 35
| 6 | Dobava in izdelava nanos polyuretanskega premaza npr. Mariseal 400 posutega s suhim kremenovim peskom granulacije 0,80 -1,20mm, za optimalni oprijem keramičnega lepila. Izdelava po tehničnih listih proizvajalca materiala. | m2 | 14.4 |  | 0 |  | 9.1
| 7 | Ponovna vgradnja demontiranih kovinsko-kleparskih izdelkov ograje stopnic, zaščitnih nosilcev nastavkov za kovinsko ograjo na mestu sanacije balkona. Vse demontirane kovinske izdelke pred vgradnjo po potrebi strojno očisti. Dim. ograje pri demontaži. | kos | 2 |  | 0
156
| 8 | Dobava in vgradnja zunanjih betonskih stopnih plošč, obstojne na zmrzal, razred protizdrsnosti R11, lepljena na pripravljeno podlago po zgornjih opisih, s specialnimi lepili, ki ustrezajo za zunanje površine. Stopne ploskve po dimenzijah in kvaliteti uskladiti z obstoječo, dim. 30x5/širine do 200cm. Pred vgradnjo predati naročniku v potrditev izbor predlaganega materiala in vso dokazno dokumentacijo za materiale. | m2 | 14.4 |  | 0 |  | 3,5
|  | SKUPAJ TLAKARSKA DELA |  |  |  | 0 |  | 10
7
25
35
|  |  | enota Mere | količina | €/ Enoto mere | skupaj |  | 9
| V. | SLIKOPLESKARSKA DELA | [5 empty] | 11.8
6
| 1 | Izvedba zaščite zunanjega skupnega prostora, tlak ob fasadi, predmet izvajanja sanacijskih del. | m2 | 12 |  | 0
10.6
| 2 | Čiščenje površine fasade s plesnijo do zdrave podlage, dobava in slikopleskarska izdelava površine z ustreznim premazom 2x, barvanje fasadne barve, do višine 3,00m, kot obstoječa kombinacija marelica, npr. do 2mm finalni premaz npr. Weber topDry, upoštevati vsa pripadajoča dela in fasadne odre do opisane višine. | m2 | 12 |  | 0
46-65
| 3 | Demontaža fasadnega cokla, izdelava zareza linije fasade za fasadni odkapni nos, v liniji fasada - cokel. Dobava materiala, toplotnoizolacijski material, proti zidni plesni, kot npr. Webertherm family Triglav 031, brez preklopa, faktor toplot. prevodnosti 0,031W/mK, deb. prirediti na obstoječe stanje do 15cm, površine fasadni cokel, do višine 60cm. Barvna in strukturna obdelava do 2mm finalni premaz npr. Weber topDry, barve prirediti v kombinaciji marelica in siva barva faasdni cokel. Pri vgradnji upoštevati komponente enega sistema fasade, sidranje izolacijskih plošč po tehničnih listih proizvjalca, vgradnja vseh pomožnih elementov, pvc profili, nosilna Alu letev, pripadajoča dela. Pri demontaži fasadnega cokla preveriti tesnjene hidroizolacije na stiku zid-tlak. | m2 | 2.4 |  | 0
| 4 | Oplesk fasade z delnim popravilom fasade, špalete okoli vhodnih vrat, material in delo, s predhodno pripravo podlage, po opisu zgoraj. | m1 | 6.1 |  | 0 |  | 83,00
5
|  | SKUPAJ SLIKOPLESKARSKA DELA |  |  |  | 0 |  | 10
10
10% RUŠITVENIH DEL
|  |  | enota Mere | količina | €/ Enoto mere | skupaj
| C. | INŠTALATERSKA DELA
ELEKTROINSTALACIIJSKA DELA
| 1 | Demontaža obstoječi zračnik, dobava in montaža tipski stensko/zidni zračnik (ventilator), stenski zračnik pvc, z loputo premičnimi režami, s časovnim relejem/zamik izklopa, v kopalnici in Wc. Priključni nastavek do fi 150mm, pvc nastavljivi zunanji okrogli zračnik/pokrov na fasadi, v beli barvi. Oznako elektro moči zračnika uskladiti glede na dejansko stanje izmere pretoka zraka m3 zraka/h v prostorih. | kom | 2 |  | 0
| 2 | Meritve vlage v prostoru kopalica in Wc, izpis meritev (pripombe kondenza). | kpl | 1 |  | 0 | količina | cena €/e.m.
| 3 | Čiščenje za inštalacijskimi deli, odvoz materiala na deponijo, izkaz evidenčni listi. | kpl | 1 |  | 0
|  | SKUPAJ INŠTALATERSKA DELA |  |  |  | 0

## 78
50 |  | najemnik |  | naslov
1 |  | CERKVENIK MATJAŽ | KETTEJEVA UL. 14
|  | ID 5381 |  | 6257 | PIVKA
|  | elektronski naslov |  | telefon
Predmet ogleda:
UREDITEV ZRAČNIKOV V KOPALNICI IN WC-JU (TEŽAVE S KONDENZOM), ZAMENJAVA DOMOFONA, ZAMENJAVA NASTOPNIH PLOŠČ NA ZUNANJIH STOPNICAH, SANACIJA FASADE
Komentar nadzora:
V SEZNAMU STANOVANJ VODENO POD ŠT. 73
|  | VSEBINA: |  |  | 2021-08-01
POPIS GRADBENIH, OBRTNIŠKIH in INŠTALACIJSKI DEL Z OCENO STROŠKOV
|  | REKAPITULACIJA SKUPAJ: |  |  | 0
| A. | GRADBENA DELA |  |  | 0
| B. | OBRTNIŠKA DELA |  |  | 0
| C. | INŠTALATERSKA DELA |  |  | 0
OPOMBE:
| * | Fotografije in skice iz ogleda na voljo pri nadzorniku.
| * | Cene ne vsebujejo DDV-ja.
| * | Podpisana izjava priložena.
| * | Upravnik: | Pooblaščenec:
| * | elektronski naslov: | telefon:
2021-08-01
Leto 2021
|  |  | enota Mere | količina | €/ Enoto mere | skupaj
A. | GRADBENA DELA
| I. | PREDDELA IN RUŠITVENA DELA
| 1 | Izvedba zaščite vseh prostorov in okolice objekta v katerih se bodo izvajala rušitvena dela. | kpl | 1 |  | 0
| 2 | Rušenje ročno/strojno demontažna obstoječih stopnih plošč zunanjih ab stopnic, betonske/kamen, (na skupnih parkirnih površinah), komplet s pritrdilnim materialom, dim. 30x5 cm, širine do 200 cm. 10 do 12 stopnih ploskev stopnic. Z iznosom in odvozom na trajno deponijo, predajo vse zakonske dokumentacije in plačila odvoza gradbenih odpadkov. | kpl | 1 |  | 0
| 3 | Začasna demontaža jeklene kovinskih ograje, v pocinkani izvedbi, po končani sanaciji stopnic ponovna montaža. Stopniščna ograja sestavljena iz tipskih jeklenih palic vertikalno in 3x jeklenih palic horizontalno, stranska pritrditev v ab zunanje stopnice, dim. 300cm, standardne višine 110cm/obojestranska zaščitna ograja. Začasna hramba zunaj na skupnih površinah objekta - dogovor z upravnikom. | kos | 2 |  | 0
| 4 | Strojno diamantno brušenje tlaka ab stopnic stopne ploskve po odstranitvi betonskih plošč, čelnih ploskev in stranskih površin stopnic z vlago, iz ab betona, sprotno odsesovanje. | m2 | 3 |  | 0
| 5 | Organizacija gradbidbišča, posrtavitev začasni fasadni oder oz. uporaba gr. mehanizacije vertikalni transport, namestiti lovilne fasadne odre. Izdelava po stranicah fasade/ločeno po etažah sanacije z ustrezno gr. mehanizacijo. | kpl | 1 |  | 0
|  | SKUPAJ PREDDELA IN RUŠITVENA DELA |  |  |  | 0
|  |  | enota Mere | količina | €/ Enoto mere | skupaj
| II. | ZIDARSKA IN BETONSKA DELA
| 1 | Dobava materiala, zidarska obdelava grobo in fino saniranje/zametavanje po odstranitvi mest vlage, po odstranitvi stopnih plošč stopnic, iz PCM 1:2:6 s predhodnim grobim obrizgom, vključno z vso zaščito. | m2 | 3 |  | 0
| 2 | Dobava materiala, zidarska obdelava izdelava sanacije za izdelavo hidroizolacije iz polyuretana, vključno z vso zaščito. | m2 | 3 |  | 0
[7 empty] | količina | cena €/EM
|  | SKUPAJ ZIDARSKA IN BETONSKA DELA |  |  |  | 0
80
156
|  |  | enota Mere | količina | €/ Enoto mere | skupaj
B. | OBRTNIŠKA DELA
| IV. | TLAKARSKA DELA | [5 empty] | 92
200
| 1 | Izvedba zaščite zunanjega skupnega prostora, tlak asfalt, predmet izvajanja rušitvenih in sanacijskih del. | kpl | 1 |  | 0
| 2 | Dobava in vgradnja reprofilacijske mase na vertikale površine, mesta poškodb vlage, material izključno na polimer cementni osnovi, brez gipsa. Izdelava po tehničnih listih proizvajalca materiala. Upoštevati nanose na vse ploskve zunanjih ab stopnic. | m2 | 14.4 |  | 0
| 3 | Dobava in izvedba nanosa epoksidnega premaza posutega s suhim kremenovim peskom npr. Disboxid 462 EP ali podobno. Izdelava po tehničnih listih proizvajalca materiala. | m2 | 14.4 |  | 0 |  | 10
| 4 | Dobava in izvedba nanosa epoksidnega poravnalnega sloja, 2x sloja, npr. Disboxid EP polnjen in posut s suho kremenovo moko in suhim kremenovim peskom, granulacije 0,30 - 0,80mm. Izdelava po tehničnih listih proizvajalca materiala. | m2 | 14.4 |  | 0
30-35
| 5 | Dobava in izdelava nanosa polyuretanske membrane npr. Mariseal 250, v 2x slojih, min. skupne debeline 5mm. Izdelava po tehničnih listih proizvajalca materiala. | m2 | 14.4 |  | 0 |  | 12
27-30
| 6 | Dobava in izdelava nanos polyuretanskega premaza npr. Mariseal 400 posutega s suhim kremenovim peskom granulacije 0,80 -1,20mm, za optimalni oprijem keramičnega lepila. Izdelava po tehničnih listih proizvajalca materiala. | m2 | 14.4 |  | 0 |  | 35
| 7 | Ponovna vgradnja demontiranih kovinsko-kleparskih izdelkov ograje stopnic, zaščitnih nosilcev nastavkov za kovinsko ograjo na mestu sanacije balkona. Vse demontirane kovinske izdelke pred vgradnjo po potrebi strojno očisti. Dim. ograje pri demontaži. | kos | 2 |  | 0 |  | 9.1
| 8 | Dobava in vgradnja zunanjih betonskih stopnih plošč, obstojne na zmrzal, razred protizdrsnosti R11, lepljena na pripravljeno podlago po zgornjih opisih, s specialnimi lepili, ki ustrezajo za zunanje površine. Stopne ploskve po dimenzijah in kvaliteti uskladiti z obstoječo, dim. 30x5/širine do 200cm. Pred vgradnjo predati naročniku v potrditev izbor predlaganega materiala in vso dokazno dokumentacijo za materiale. | m2 | 14.4 |  | 0
156
3,5
|  | SKUPAJ TLAKARSKA DELA |  |  |  | 0
10
7
|  |  | enota Mere | količina | €/ Enoto mere | skupaj |  | 25
| V. | SLIKOPLESKARSKA DELA | [5 empty] | 35
9
| 1 | Izvedba zaščite zunanjega skupnega prostora, tlak ob fasadi, predmet izvajanja sanacijskih del. | m2 | 12 |  | 0 |  | 11.8
6
| 2 | Čiščenje površine fasade s plesnijo do zdrave podlage, dobava in slikopleskarska izdelava površine z ustreznim premazom 2x, barvanje fasadne barve, do višine 3,00m, kot obstoječa kombinacija marelica, npr. do 2mm finalni premaz npr. Weber topDry, upoštevati vsa pripadajoča dela in fasadne odre do opisane višine. | m2 | 12 |  | 0
10.6
| 3 | Demontaža fasadnega cokla, izdelava zareza linije fasade za fasadni odkapni nos, v liniji fasada - cokel. Dobava materiala, toplotnoizolacijski material, proti zidni plesni, kot npr. Webertherm family Triglav 031, brez preklopa, faktor toplot. prevodnosti 0,031W/mK, deb. prirediti na obstoječe stanje do 15cm, površine fasadni cokel, do višine 60cm. Barvna in strukturna obdelava do 2mm finalni premaz npr. Weber topDry, barve prirediti v kombinaciji marelica in siva barva faasdni cokel. Pri vgradnji upoštevati komponente enega sistema fasade, sidranje izolacijskih plošč po tehničnih listih proizvjalca, vgradnja vseh pomožnih elementov, pvc profili, nosilna Alu letev, pripadajoča dela. Pri demontaži fasadnega cokla preveriti tesnjene hidroizolacije na stiku zid-tlak. | m2 | 2.4 |  | 0
46-65
| 4 | Oplesk fasade z delnim popravilom fasade, špalete okoli vhodnih vrat, material in delo, s predhodno pripravo podlage, po opisu zgoraj. | m1 | 6.1 |  | 0
83,00
|  | SKUPAJ SLIKOPLESKARSKA DELA |  |  |  | 0 |  | 5
10
10
|  |  | enota Mere | količina | €/ Enoto mere | skupaj
| C. | INŠTALATERSKA DELA | [5 empty] | 10% RUŠITVENIH DEL
ELEKTROINSTALACIIJSKA DELA
| 1 | Demontaža obstoječi zračnik, dobava in montaža tipski stensko/zidni zračnik (ventilator), stenski zračnik pvc, z loputo premičnimi režami, s časovnim relejem/zamik izklopa, v kopalnici in Wc. Priključni nastavek do fi 150mm, pvc nastavljivi zunanji okrogli zračnik/pokrov na fasadi, v beli barvi. Oznako elektro moči zračnika uskladiti glede na dejansko stanje izmere pretoka zraka m3 zraka/h v prostorih. | kom | 2 |  | 0
| 2 | Demontaža obstoječi domofon, dobava in montaža novi elektro element domofon, elektro vezva in preizkus delovanja. | kom | 1 |  | 0
| 3 | Čiščenje za inštalacijskimi deli, odvoz materiala na deponijo, izkaz evidenčni listi. | kpl | 1 |  | 0 | količina | cena €/e.m.
|  | SKUPAJ INŠTALATERSKA DELA |  |  |  | 0

## 79
50 |  | najemnik |  | naslov
1 |  | ŠVARA DEJAN | VILHARJEVA UL 42
|  | ID 5382 |  | 6257 | PIVKA
|  | elektronski naslov |  | telefon
Predmet ogleda:
UREDITEV ZRAČNIKOV V KOPALNICI IN WC-JU (TEŽAVE S KONDENZOM)
Komentar nadzora:
V SEZNAMU STANOVANJ VODENO POD ŠT. 78
|  | VSEBINA: |  |  | 2021-08-01
POPIS GRADBENIH, OBRTNIŠKIH in INŠTALACIJSKI DEL Z OCENO STROŠKOV
|  | REKAPITULACIJA SKUPAJ: |  |  | 0
A.
B.
| C. | INŠTALATERSKA DELA |  |  | 0
OPOMBE:
| * | Fotografije in skice iz ogleda na voljo pri nadzorniku.
| * | Cene ne vsebujejo DDV-ja.
| * | Podpisana izjava priložena.
| * | Upravnik: | Pooblaščenec:
| * | elektronski naslov: | telefon:
2021-08-01
Leto 2021
|  |  | enota Mere | količina | €/ Enoto mere | skupaj
| C. | INŠTALATERSKA DELA |  |  |  |  | C. | INŠTALATERSKA DELA
ELEKTROINSTALACIIJSKA DELA
| 1 | Demontaža obstoječi zračnik, dobava in montaža tipski stensko/zidni zračnik (ventilator), stenski zračnik pvc, z loputo premičnimi režami, s časovnim relejem/zamik izklopa, v kopalnici in Wc. Priključni nastavek do fi 150mm, pvc nastavljivi zunanji okrogli zračnik/pokrov na fasadi, v beli barvi. Oznako elektro moči zračnika uskladiti glede na dejansko stanje izmere pretoka zraka m3 zraka/h v prostorih. | kom | 2 |  | 0
| 2 | Demontaža obstoječi domofon, dobava in montaža novi elektro element domofon, elektro vezva in preizkus delovanja. | kom | 1 |  | 0
| 3 | Čiščenje za inštalacijskimi deli, odvoz materiala na deponijo, izkaz evidenčni listi. | kpl | 1 |  | 0
|  | SKUPAJ INŠTALATERSKA DELA |  |  |  | 0
[7 empty] | količina | cena €/EM
80
156
92
200
10
30-35
12
27-30
35
9.1
156
3,5
10
7
25
35
9
11.8
6
10.6
46-65
83,00
5
10
10
10% RUŠITVENIH DEL
[7 empty] | količina | cena €/e.m.

## 80
50 |  | najemnik |  | naslov
1 |  | HUSNJAK BRANKA | KETTEJEVA UL. 12
|  | ID 5383 |  | 6257 | PIVKA
|  | elektronski naslov |  | telefon
Predmet ogleda:
UREDITEV ZRAČNIKOV V KOPALNICI IN WC-JU (TEŽAVE S KONDENZOM), ZAMENJAVA NASTOPNIH PLOŠČ NA ZUNANJIH STOPNICAH
Komentar nadzora:
V SEZNAMU STANOVANJ VODENO POD ŠT. 76
|  | VSEBINA: |  |  | 2021-08-01
POPIS GRADBENIH, OBRTNIŠKIH in INŠTALACIJSKI DEL Z OCENO STROŠKOV
|  | REKAPITULACIJA SKUPAJ: |  |  | 0
| A. | GRADBENA DELA |  |  | 0
| B. | OBRTNIŠKA DELA |  |  | 0
| C. | INŠTALATERSKA DELA |  |  | 0
OPOMBE:
| * | Fotografije in skice iz ogleda na voljo pri nadzorniku.
| * | Cene ne vsebujejo DDV-ja.
| * | Podpisana izjava priložena.
| * | Upravnik: | Pooblaščenec:
| * | elektronski naslov: | telefon:
2021-08-01
Leto 2021
|  |  | enota Mere | količina | €/ Enoto mere | skupaj
A. | GRADBENA DELA
| I. | PREDDELA IN RUŠITVENA DELA
| 1 | Izvedba zaščite vseh prostorov in okolice objekta v katerih se bodo izvajala rušitvena dela. | kpl | 1 |  | 0
| 2 | Rušenje ročno/strojno demontažna obstoječih stopnih plošč zunanjih ab stopnic, betonske/kamen, (na skupnih parkirnih površinah), komplet s pritrdilnim materialom, dim. 30x5 cm, širine do 200 cm. 10 do 12 stopnih ploskev stopnic. Z iznosom in odvozom na trajno deponijo, predajo vse zakonske dokumentacije in plačila odvoza gradbenih odpadkov. | kpl | 1 |  | 0
| 3 | Začasna demontaža jeklene kovinskih ograje, v pocinkani izvedbi, po končani sanaciji stopnic ponovna montaža. Stopniščna ograja sestavljena iz tipskih jeklenih palic vertikalno in 3x jeklenih palic horizontalno, stranska pritrditev v ab zunanje stopnice, dim. 300cm, standardne višine 110cm/obojestranska zaščitna ograja. Začasna hramba zunaj na skupnih površinah objekta - dogovor z upravnikom. | kos | 2 |  | 0
| 4 | Strojno diamantno brušenje tlaka ab stopnic stopne ploskve po odstranitvi betonskih plošč, čelnih ploskev in stranskih površin stopnic z vlago, iz ab betona, sprotno odsesovanje. | m2 | 3 |  | 0
| 5 | Organizacija gradbišča, posrtavitev začasni fasadni oder oz. uporaba gr. mehanizacije vertikalni transport, namestiti lovilne fasadne odre. Izdelava po stranicah fasade/ločeno po etažah sanacije z ustrezno gr. mehanizacijo. | kpl | 1 |  | 0
|  | SKUPAJ PREDDELA IN RUŠITVENA DELA |  |  |  | 0
|  |  | enota Mere | količina | €/ Enoto mere | skupaj
| II. | ZIDARSKA IN BETONSKA DELA
| 1 | Dobava materiala, zidarska obdelava grobo in fino saniranje/zametavanje po odstranitvi mest vlage, po odstranitvi stopnih plošč stopnic, iz PCM 1:2:6 s predhodnim grobim obrizgom, vključno z vso zaščito. | m2 | 3 |  | 0
| 2 | Dobava materiala, zidarska obdelava izdelava sanacije za izdelavo hidroizolacije iz polyuretana, vključno z vso zaščito. | m2 | 3 |  | 0
[7 empty] | količina | cena €/EM
|  | SKUPAJ ZIDARSKA IN BETONSKA DELA |  |  |  | 0 |  | 80
156
|  |  | enota Mere | količina | €/ Enoto mere | skupaj
| B. | OBRTNIŠKA DELA
| 1 | Izvedba zaščite zunanjega skupnega prostora, tlak asfalt, predmet izvajanja rušitvenih in sanacijskih del. | kpl | 1 |  | 0 |  | 92
200
| 2 | Dobava in vgradnja reprofilacijske mase na vertikale površine, mesta poškodb vlage, material izključno na polimer cementni osnovi, brez gipsa. Izdelava po tehničnih listih proizvajalca materiala. Upoštevati nanose na vse ploskve zunanjih ab stopnic. | m2 | 14.4 |  | 0
| 3 | Dobava in izvedba nanosa epoksidnega premaza posutega s suhim kremenovim peskom npr. Disboxid 462 EP ali podobno. Izdelava po tehničnih listih proizvajalca materiala. | m2 | 14.4 |  | 0
| 4 | Dobava in izvedba nanosa epoksidnega poravnalnega sloja, 2x sloja, npr. Disboxid EP polnjen in posut s suho kremenovo moko in suhim kremenovim peskom, granulacije 0,30 - 0,80mm. Izdelava po tehničnih listih proizvajalca materiala. | m2 | 14.4 |  | 0
10
| 5 | Dobava in izdelava nanosa polyuretanske membrane npr. Mariseal 250, v 2x slojih, min. skupne debeline 5mm. Izdelava po tehničnih listih proizvajalca materiala. | m2 | 14.4 |  | 0
| 6 | Dobava in izdelava nanos polyuretanskega premaza npr. Mariseal 400 posutega s suhim kremenovim peskom granulacije 0,80 -1,20mm, za optimalni oprijem keramičnega lepila. Izdelava po tehničnih listih proizvajalca materiala. | m2 | 14.4 |  | 0 |  | 30-35
12
| 7 | Ponovna vgradnja demontiranih kovinsko-kleparskih izdelkov ograje stopnic, zaščitnih nosilcev nastavkov za kovinsko ograjo na mestu sanacije balkona. Vse demontirane kovinske izdelke pred vgradnjo po potrebi strojno očisti. Dim. ograje pri demontaži. | kos | 2 |  | 0 |  | 27-30
35
| 8 | Dobava in vgradnja zunanjih betonskih stopnih plošč, obstojne na zmrzal, razred protizdrsnosti R11, lepljena na pripravljeno podlago po zgornjih opisih, s specialnimi lepili, ki ustrezajo za zunanje površine. Stopne ploskve po dimenzijah in kvaliteti uskladiti z obstoječo, dim. 30x5/širine do 200cm. Pred vgradnjo predati naročniku v potrditev izbor predlaganega materiala in vso dokazno dokumentacijo za materiale. | m2 | 14.4 |  | 0
9.1
|  | SKUPAJ TLAKARSKA DELA |  |  |  | 0 |  | 156
3,5
|  |  | enota Mere | količina | €/ Enoto mere | skupaj |  | 10
| C. | INŠTALATERSKA DELA
7
|  | ELEKTROINSTALACIIJSKA DELA | [5 empty] | 25
35
| 1 | Demontaža obstoječi zračnik, dobava in montaža tipski stensko/zidni zračnik (ventilator), stenski zračnik pvc, z loputo premičnimi režami, s časovnim relejem/zamik izklopa, v kopalnici in Wc. Priključni nastavek do fi 150mm, pvc nastavljivi zunanji okrogli zračnik/pokrov na fasadi, v beli barvi. Oznako elektro moči zračnika uskladiti glede na dejansko stanje izmere pretoka zraka m3 zraka/h v prostorih. | kom | 2 |  | 0 |  | 9
11.8
| 2 | Meritve vlage v prostoru kopalica in Wc, izpis meritev (pripombe kondenza). | kpl | 1 |  | 0 |  | 6
| 3 | Čiščenje za inštalacijskimi deli, odvoz materiala na deponijo, izkaz evidenčni listi. | kpl | 1 |  | 0 |  | 10.6
46-65
|  | SKUPAJ INŠTALATERSKA DELA |  |  |  | 0
83,00
5
10
10
10% RUŠITVENIH DEL
[7 empty] | količina | cena €/e.m.

## 81
50 |  | najemnik |  | naslov
1 |  | SOLOMUN ZORISLAV | KETTEJEVA UL. 8
|  | ID 5383 |  | 6257 | PIVKA
|  | elektronski naslov |  | telefon
Predmet ogleda:
UREDITEV ZRAČNIKOV V KOPALNICI IN WC-JU (TEŽAVE S KONDENZOM), ZAMENJAVA NASTOPNIH PLOŠČ NA ZUNANJIH STOPNICAH
Komentar nadzora:
V SEZNAMU STANOVANJ VODENO POD ŠT. 77
|  | VSEBINA: |  |  | 2021-08-01
POPIS GRADBENIH, OBRTNIŠKIH in INŠTALACIJSKI DEL Z OCENO STROŠKOV
|  | REKAPITULACIJA SKUPAJ: |  |  | 0
| A. | GRADBENA DELA |  |  | 0
| B. | OBRTNIŠKA DELA |  |  | 0
| C. | INŠTALATERSKA DELA |  |  | 0
OPOMBE:
| * | Fotografije in skice iz ogleda na voljo pri nadzorniku.
| * | Cene ne vsebujejo DDV-ja.
| * | Podpisana izjava priložena.
| * | Upravnik: | Pooblaščenec:
| * | elektronski naslov: | telefon:
2021-08-01
Leto 2021
|  |  | enota Mere | količina | €/ Enoto mere | skupaj
A. | GRADBENA DELA
| I. | PREDDELA IN RUŠITVENA DELA
| 1 | Izvedba zaščite vseh prostorov in okolice objekta v katerih se bodo izvajala rušitvena dela. | kpl | 1 |  | 0
| 2 | Rušenje ročno/strojno demontažna obstoječih stopnih plošč zunanjih ab stopnic, betonske/kamen, (na skupnih parkirnih površinah), komplet s pritrdilnim materialom, dim. 30x5 cm, širine do 200 cm. 10 do 12 stopnih ploskev stopnic. Z iznosom in odvozom na trajno deponijo, predajo vse zakonske dokumentacije in plačila odvoza gradbenih odpadkov. | kpl | 1 |  | 0
| 3 | Začasna demontaža jeklene kovinskih ograje, v pocinkani izvedbi, po končani sanaciji stopnic ponovna montaža. Stopniščna ograja sestavljena iz tipskih jeklenih palic vertikalno in 3x jeklenih palic horizontalno, stranska pritrditev v ab zunanje stopnice, dim. 300cm, standardne višine 110cm/obojestranska zaščitna ograja. Začasna hramba zunaj na skupnih površinah objekta - dogovor z upravnikom. | kos | 2 |  | 0
| 4 | Strojno diamantno brušenje tlaka ab stopnic stopne ploskve po odstranitvi betonskih plošč, čelnih ploskev in stranskih površin stopnic z vlago, iz ab betona, sprotno odsesovanje. | m2 | 3 |  | 0
| 5 | Organizacija gradbišča, posrtavitev začasni fasadni oder oz. uporaba gr. mehanizacije vertikalni transport, namestiti lovilne fasadne odre. Izdelava po stranicah fasade/ločeno po etažah sanacije z ustrezno gr. mehanizacijo. | kpl | 1 |  | 0
|  | SKUPAJ PREDDELA IN RUŠITVENA DELA |  |  |  | 0
|  |  | enota Mere | količina | €/ Enoto mere | skupaj
| II. | ZIDARSKA IN BETONSKA DELA
| 1 | Dobava materiala, zidarska obdelava grobo in fino saniranje/zametavanje po odstranitvi mest vlage, po odstranitvi stopnih plošč stopnic, iz PCM 1:2:6 s predhodnim grobim obrizgom, vključno z vso zaščito. | m2 | 3 |  | 0
| 2 | Dobava materiala, zidarska obdelava izdelava sanacije za izdelavo hidroizolacije iz polyuretana, vključno z vso zaščito. | m2 | 3 |  | 0
[7 empty] | količina | cena €/EM
|  | SKUPAJ ZIDARSKA IN BETONSKA DELA |  |  |  | 0 |  | 80
156
|  |  | enota Mere | količina | €/ Enoto mere | skupaj
| B. | OBRTNIŠKA DELA
92
| 1 | Izvedba zaščite zunanjega skupnega prostora, tlak asfalt, predmet izvajanja rušitvenih in sanacijskih del. | kpl | 1 |  | 0 |  | 200
| 2 | Dobava in vgradnja reprofilacijske mase na vertikale površine, mesta poškodb vlage, material izključno na polimer cementni osnovi, brez gipsa. Izdelava po tehničnih listih proizvajalca materiala. Upoštevati nanose na vse ploskve zunanjih ab stopnic. | m2 | 14.4 |  | 0
| 3 | Dobava in izvedba nanosa epoksidnega premaza posutega s suhim kremenovim peskom npr. Disboxid 462 EP ali podobno. Izdelava po tehničnih listih proizvajalca materiala. | m2 | 14.4 |  | 0
| 4 | Dobava in izvedba nanosa epoksidnega poravnalnega sloja, 2x sloja, npr. Disboxid EP polnjen in posut s suho kremenovo moko in suhim kremenovim peskom, granulacije 0,30 - 0,80mm. Izdelava po tehničnih listih proizvajalca materiala. | m2 | 14.4 |  | 0 |  | 10
| 5 | Dobava in izdelava nanosa polyuretanske membrane npr. Mariseal 250, v 2x slojih, min. skupne debeline 5mm. Izdelava po tehničnih listih proizvajalca materiala. | m2 | 14.4 |  | 0
30-35
| 6 | Dobava in izdelava nanos polyuretanskega premaza npr. Mariseal 400 posutega s suhim kremenovim peskom granulacije 0,80 -1,20mm, za optimalni oprijem keramičnega lepila. Izdelava po tehničnih listih proizvajalca materiala. | m2 | 14.4 |  | 0 |  | 12
27-30
| 7 | Ponovna vgradnja demontiranih kovinsko-kleparskih izdelkov ograje stopnic, zaščitnih nosilcev nastavkov za kovinsko ograjo na mestu sanacije balkona. Vse demontirane kovinske izdelke pred vgradnjo po potrebi strojno očisti. Dim. ograje pri demontaži. | kos | 2 |  | 0 |  | 35
| 8 | Dobava in vgradnja zunanjih betonskih stopnih plošč, obstojne na zmrzal, razred protizdrsnosti R11, lepljena na pripravljeno podlago po zgornjih opisih, s specialnimi lepili, ki ustrezajo za zunanje površine. Stopne ploskve po dimenzijah in kvaliteti uskladiti z obstoječo, dim. 30x5/širine do 200cm. Pred vgradnjo predati naročniku v potrditev izbor predlaganega materiala in vso dokazno dokumentacijo za materiale. | m2 | 14.4 |  | 0 |  | 9.1
156
|  | SKUPAJ TLAKARSKA DELA |  |  |  | 0 |  | 3,5
10
|  |  | enota Mere | količina | €/ Enoto mere | skupaj
| C. | INŠTALATERSKA DELA | [5 empty] | 7
25
|  | ELEKTROINSTALACIIJSKA DELA | [5 empty] | 35
9
| 1 | Demontaža obstoječi zračnik, dobava in montaža tipski stensko/zidni zračnik (ventilator), stenski zračnik pvc, z loputo premičnimi režami, s časovnim relejem/zamik izklopa, v kopalnici in Wc. Priključni nastavek do fi 150mm, pvc nastavljivi zunanji okrogli zračnik/pokrov na fasadi, v beli barvi. Oznako elektro moči zračnika uskladiti glede na dejansko stanje izmere pretoka zraka m3 zraka/h v prostorih. | kom | 2 |  | 0 |  | 11.8
6
| 2 | Meritve vlage v prostoru kopalica in Wc, izpis meritev (pripombe kondenza). | kpl | 1 |  | 0
10.6
| 3 | Čiščenje za inštalacijskimi deli, odvoz materiala na deponijo, izkaz evidenčni listi. | kpl | 1 |  | 0
46-65
|  | SKUPAJ INŠTALATERSKA DELA |  |  |  | 0 |  | 83,00
5
10
10
10% RUŠITVENIH DEL
[7 empty] | količina | cena €/e.m.

## 82
50 |  | najemnik |  | naslov
1 |  | RAKIČ SUZANA | KETTEJEVA UL. 6
|  | ID 5386 |  | 6257 | PIVKA
|  | elektronski naslov |  | telefon
Predmet ogleda:
UREDITEV ZRAČNIKOV V KOPALNICI IN WC-JU (TEŽAVE S KONDENZOM), ZAMENJAVA NASTOPNIH PLOŠČ NA ZUNANJIH STOPNICAH
Komentar nadzora:
V SEZNAMU STANOVANJ VODENO POD ŠT. 85
|  | VSEBINA: |  |  | 2021-08-01
POPIS GRADBENIH, OBRTNIŠKIH in INŠTALACIJSKI DEL Z OCENO STROŠKOV
|  | REKAPITULACIJA SKUPAJ: |  |  | 0
| A. | GRADBENA DELA |  |  | 0
| B. | OBRTNIŠKA DELA |  |  | 0
| C. | INŠTALATERSKA DELA |  |  | 0
OPOMBE:
| * | Fotografije in skice iz ogleda na voljo pri nadzorniku.
| * | Cene ne vsebujejo DDV-ja.
| * | Podpisana izjava priložena.
| * | Upravnik: | Pooblaščenec:
| * | elektronski naslov: | telefon:
2021-08-01
Leto 2021
|  |  | enota Mere | količina | €/ Enoto mere | skupaj
A. | GRADBENA DELA
| I. | PREDDELA IN RUŠITVENA DELA
| 1 | Izvedba zaščite vseh prostorov in okolice objekta v katerih se bodo izvajala rušitvena dela. | kpl | 1 |  | 0
| 2 | Rušenje ročno/strojno demontažna obstoječih stopnih plošč zunanjih ab stopnic, betonske/kamen, (na skupnih parkirnih površinah), komplet s pritrdilnim materialom, dim. 30x5 cm, širine do 200 cm. 10 do 12 stopnih ploskev stopnic. Z iznosom in odvozom na trajno deponijo, predajo vse zakonske dokumentacije in plačila odvoza gradbenih odpadkov. | kpl | 1 |  | 0
| 3 | Začasna demontaža jeklene kovinskih ograje, v pocinkani izvedbi, po končani sanaciji stopnic ponovna montaža. Stopniščna ograja sestavljena iz tipskih jeklenih palic vertikalno in 3x jeklenih palic horizontalno, stranska pritrditev v ab zunanje stopnice, dim. 300cm, standardne višine 110cm/obojestranska zaščitna ograja. Začasna hramba zunaj na skupnih površinah objekta - dogovor z upravnikom. | kos | 2 |  | 0
| 4 | Strojno diamantno brušenje tlaka ab stopnic stopne ploskve po odstranitvi betonskih plošč, čelnih ploskev in stranskih površin stopnic z vlago, iz ab betona, sprotno odsesovanje. | m2 | 3 |  | 0
| 5 | Organizacija gradbišča, posrtavitev začasni fasadni oder oz. uporaba gr. mehanizacije vertikalni transport, namestiti lovilne fasadne odre. Izdelava po stranicah fasade/ločeno po etažah sanacije z ustrezno gr. mehanizacijo. | kpl | 1 |  | 0
|  | SKUPAJ PREDDELA IN RUŠITVENA DELA |  |  |  | 0
|  |  | enota Mere | količina | €/ Enoto mere | skupaj
| II. | ZIDARSKA IN BETONSKA DELA
| 1 | Dobava materiala, zidarska obdelava grobo in fino saniranje/zametavanje po odstranitvi mest vlage, po odstranitvi stopnih plošč stopnic, iz PCM 1:2:6 s predhodnim grobim obrizgom, vključno z vso zaščito. | m2 | 3 |  | 0
| 2 | Dobava materiala, zidarska obdelava izdelava sanacije za izdelavo hidroizolacije iz polyuretana, vključno z vso zaščito. | m2 | 3 |  | 0
[7 empty] | količina | cena €/EM
|  | SKUPAJ ZIDARSKA IN BETONSKA DELA |  |  |  | 0 |  | 80
156
|  |  | enota Mere | količina | €/ Enoto mere | skupaj
| B. | OBRTNIŠKA DELA
92
| 1 | Izvedba zaščite zunanjega skupnega prostora, tlak asfalt, predmet izvajanja rušitvenih in sanacijskih del. | kpl | 1 |  | 0 |  | 200
| 2 | Dobava in vgradnja reprofilacijske mase na vertikale površine, mesta poškodb vlage, material izključno na polimer cementni osnovi, brez gipsa. Izdelava po tehničnih listih proizvajalca materiala. Upoštevati nanose na vse ploskve zunanjih ab stopnic. | m2 | 14.4 |  | 0
| 3 | Dobava in izvedba nanosa epoksidnega premaza posutega s suhim kremenovim peskom npr. Disboxid 462 EP ali podobno. Izdelava po tehničnih listih proizvajalca materiala. | m2 | 14.4 |  | 0
| 4 | Dobava in izvedba nanosa epoksidnega poravnalnega sloja, 2x sloja, npr. Disboxid EP polnjen in posut s suho kremenovo moko in suhim kremenovim peskom, granulacije 0,30 - 0,80mm. Izdelava po tehničnih listih proizvajalca materiala. | m2 | 14.4 |  | 0 |  | 10
| 5 | Dobava in izdelava nanosa polyuretanske membrane npr. Mariseal 250, v 2x slojih, min. skupne debeline 5mm. Izdelava po tehničnih listih proizvajalca materiala. | m2 | 14.4 |  | 0
30-35
| 6 | Dobava in izdelava nanos polyuretanskega premaza npr. Mariseal 400 posutega s suhim kremenovim peskom granulacije 0,80 -1,20mm, za optimalni oprijem keramičnega lepila. Izdelava po tehničnih listih proizvajalca materiala. | m2 | 14.4 |  | 0 |  | 12
27-30
| 7 | Ponovna vgradnja demontiranih kovinsko-kleparskih izdelkov ograje stopnic, zaščitnih nosilcev nastavkov za kovinsko ograjo na mestu sanacije balkona. Vse demontirane kovinske izdelke pred vgradnjo po potrebi strojno očisti. Dim. ograje pri demontaži. | kos | 2 |  | 0 |  | 35
| 8 | Dobava in vgradnja zunanjih betonskih stopnih plošč, obstojne na zmrzal, razred protizdrsnosti R11, lepljena na pripravljeno podlago po zgornjih opisih, s specialnimi lepili, ki ustrezajo za zunanje površine. Stopne ploskve po dimenzijah in kvaliteti uskladiti z obstoječo, dim. 30x5/širine do 200cm. Pred vgradnjo predati naročniku v potrditev izbor predlaganega materiala in vso dokazno dokumentacijo za materiale. | m2 | 14.4 |  | 0 |  | 9.1
156
|  | SKUPAJ TLAKARSKA DELA |  |  |  | 0 |  | 3,5
10
|  |  | enota Mere | količina | €/ Enoto mere | skupaj
7
| C. | INŠTALATERSKA DELA | [5 empty] | 25
35
|  | ELEKTROINSTALACIIJSKA DELA | [5 empty] | 9
11.8
| 1 | Demontaža obstoječi zračnik, dobava in montaža tipski stensko/zidni zračnik (ventilator), stenski zračnik pvc, z loputo premičnimi režami, s časovnim relejem/zamik izklopa, v kopalnici in Wc. Priključni nastavek do fi 150mm, pvc nastavljivi zunanji okrogli zračnik/pokrov na fasadi, v beli barvi. Oznako elektro moči zračnika uskladiti glede na dejansko stanje izmere pretoka zraka m3 zraka/h v prostorih. | kom | 2 |  | 0 |  | 6
| 2 | Meritve vlage v prostoru kopalica in Wc, izpis meritev (pripombe kondenza). | kpl | 1 |  | 0 |  | 10.6
| 3 | Čiščenje za inštalacijskimi deli, odvoz materiala na deponijo, izkaz evidenčni listi. | kpl | 1 |  | 0 |  | 46-65
83,00
|  | SKUPAJ INŠTALATERSKA DELA |  |  |  | 0
5
10
10
10% RUŠITVENIH DEL
[7 empty] | količina | cena €/e.m.

## 84
50 |  | najemnik |  | naslov
1 |  | ZIDAR PETRA | KETTEJEVA UL. 28
|  | ID 5603 |  | 6257 | PIVKA
|  | elektronski naslov |  | telefon
Predmet ogleda:
UREDITEV ZRAČNIKOV V KOPALNICI IN WC-JU (TEŽAVE S KONDENZOM), ZAMENJAVA NASTOPNIH PLOŠČ NA ZUNANJIH STOPNICAH, SANACIJA FASADE, ZAMENJAVA DOMOFONA
Komentar nadzora:
V SEZNAMU STANOVANJ VODENO POD ŠT. 85
|  | VSEBINA: |  |  | 2021-08-01
POPIS GRADBENIH, OBRTNIŠKIH in INŠTALACIJSKI DEL Z OCENO STROŠKOV
|  | REKAPITULACIJA SKUPAJ: |  |  | 0
| A. | GRADBENA DELA |  |  | 0
| B. | OBRTNIŠKA DELA |  |  | 0
| C. | INŠTALATERSKA DELA |  |  | 0
OPOMBE:
| * | Fotografije in skice iz ogleda na voljo pri nadzorniku.
| * | Cene ne vsebujejo DDV-ja.
| * | Podpisana izjava priložena.
| * | Upravnik: | Pooblaščenec:
| * | elektronski naslov: | telefon:
2021-08-01
Leto 2021
|  |  | enota Mere | količina | €/ Enoto mere | skupaj
A. | GRADBENA DELA
| I. | PREDDELA IN RUŠITVENA DELA
| 1 | Izvedba zaščite vseh prostorov in okolice objekta v katerih se bodo izvajala rušitvena dela. | kpl | 1 |  | 0
| 2 | Rušenje ročno/strojno demontažna obstoječih stopnih plošč zunanjih ab stopnic, betonske/kamen, (na skupnih parkirnih površinah), komplet s pritrdilnim materialom, dim. 30x5 cm, širine do 200 cm. 10 do 12 stopnih ploskev stopnic. Z iznosom in odvozom na trajno deponijo, predajo vse zakonske dokumentacije in plačila odvoza gradbenih odpadkov. | kpl | 1 |  | 0
| 3 | Začasna demontaža jeklene kovinskih ograje, v pocinkani izvedbi, po končani sanaciji stopnic ponovna montaža. Stopniščna ograja sestavljena iz tipskih jeklenih palic vertikalno in 3x jeklenih palic horizontalno, stranska pritrditev v ab zunanje stopnice, dim. 300cm, standardne višine 110cm/obojestranska zaščitna ograja. Začasna hramba zunaj na skupnih površinah objekta - dogovor z upravnikom. | kos | 2 |  | 0
| 4 | Strojno diamantno brušenje tlaka ab stopnic stopne ploskve po odstranitvi betonskih plošč, čelnih ploskev in stranskih površin stopnic z vlago, iz ab betona, sprotno odsesovanje. | m2 | 3 |  | 0
| 5 | Organizacija gradbidbišča, posrtavitev začasni fasadni oder oz. uporaba gr. mehanizacije vertikalni transport, namestiti lovilne fasadne odre. Izdelava po stranicah fasade/ločeno po etažah sanacije z ustrezno gr. mehanizacijo. | kpl | 1 |  | 0
|  | SKUPAJ PREDDELA IN RUŠITVENA DELA |  |  |  | 0
|  |  | enota Mere | količina | €/ Enoto mere | skupaj
| II. | ZIDARSKA IN BETONSKA DELA
| 1 | Dobava materiala, zidarska obdelava grobo in fino saniranje/zametavanje po odstranitvi mest vlage, po odstranitvi stopnih plošč stopnic, iz PCM 1:2:6 s predhodnim grobim obrizgom, vključno z vso zaščito. | m2 | 3 |  | 0
| 2 | Dobava materiala, zidarska obdelava izdelava sanacije za izdelavo hidroizolacije iz polyuretana, vključno z vso zaščito. | m2 | 3 |  | 0
[7 empty] | količina | cena €/EM
|  | SKUPAJ ZIDARSKA IN BETONSKA DELA |  |  |  | 0
80
156
|  |  | enota Mere | količina | €/ Enoto mere | skupaj
B. | OBRTNIŠKA DELA
| IV. | TLAKARSKA DELA
92
| 1 | Izvedba zaščite zunanjega skupnega prostora, tlak asfalt, predmet izvajanja rušitvenih in sanacijskih del. | kpl | 1 |  | 0 |  | 200
| 2 | Dobava in vgradnja reprofilacijske mase na vertikale površine, mesta poškodb vlage, material izključno na polimer cementni osnovi, brez gipsa. Izdelava po tehničnih listih proizvajalca materiala. Upoštevati nanose na vse ploskve zunanjih ab stopnic. | m2 | 14.4 |  | 0
| 3 | Dobava in izvedba nanosa epoksidnega premaza posutega s suhim kremenovim peskom npr. Disboxid 462 EP ali podobno. Izdelava po tehničnih listih proizvajalca materiala. | m2 | 14.4 |  | 0
10
| 4 | Dobava in izvedba nanosa epoksidnega poravnalnega sloja, 2x sloja, npr. Disboxid EP polnjen in posut s suho kremenovo moko in suhim kremenovim peskom, granulacije 0,30 - 0,80mm. Izdelava po tehničnih listih proizvajalca materiala. | m2 | 14.4 |  | 0
| 5 | Dobava in izdelava nanosa polyuretanske membrane npr. Mariseal 250, v 2x slojih, min. skupne debeline 5mm. Izdelava po tehničnih listih proizvajalca materiala. | m2 | 14.4 |  | 0 |  | 30-35
12
| 6 | Dobava in izdelava nanos polyuretanskega premaza npr. Mariseal 400 posutega s suhim kremenovim peskom granulacije 0,80 -1,20mm, za optimalni oprijem keramičnega lepila. Izdelava po tehničnih listih proizvajalca materiala. | m2 | 14.4 |  | 0 |  | 27-30
35
| 7 | Ponovna vgradnja demontiranih kovinsko-kleparskih izdelkov ograje stopnic, zaščitnih nosilcev nastavkov za kovinsko ograjo na mestu sanacije balkona. Vse demontirane kovinske izdelke pred vgradnjo po potrebi strojno očisti. Dim. ograje pri demontaži. | kos | 2 |  | 0
9.1
| 8 | Dobava in vgradnja zunanjih betonskih stopnih plošč, obstojne na zmrzal, razred protizdrsnosti R11, lepljena na pripravljeno podlago po zgornjih opisih, s specialnimi lepili, ki ustrezajo za zunanje površine. Stopne ploskve po dimenzijah in kvaliteti uskladiti z obstoječo, dim. 30x5/širine do 200cm. Pred vgradnjo predati naročniku v potrditev izbor predlaganega materiala in vso dokazno dokumentacijo za materiale. | m2 | 14.4 |  | 0
156
3,5
|  | SKUPAJ TLAKARSKA DELA |  |  |  | 0
10
|  |  | enota Mere | količina | €/ Enoto mere | skupaj |  | 7
| V. | SLIKOPLESKARSKA DELA | [5 empty] | 25
35
| 1 | Izvedba zaščite zunanjega skupnega prostora, tlak ob fasadi, predmet izvajanja sanacijskih del. | m2 | 12 |  | 0 |  | 9
11.8
| 2 | Čiščenje površine fasade s plesnijo do zdrave podlage, dobava in slikopleskarska izdelava površine z ustreznim premazom 2x, barvanje fasadne barve, do višine 3,00m, kot obstoječa kombinacija marelica, npr. do 2mm finalni premaz npr. Weber topDry, upoštevati vsa pripadajoča dela in fasadne odre do opisane višine. | m2 | 12 |  | 0 |  | 6
| 3 | Demontaža fasadnega cokla, izdelava zareza linije fasade za fasadni odkapni nos, v liniji fasada - cokel. Dobava materiala, toplotnoizolacijski material, proti zidni plesni, kot npr. Webertherm family Triglav 031, brez preklopa, faktor toplot. prevodnosti 0,031W/mK, deb. prirediti na obstoječe stanje do 15cm, površine fasadni cokel, do višine 60cm. Barvna in strukturna obdelava do 2mm finalni premaz npr. Weber topDry, barve prirediti v kombinaciji marelica in siva barva faasdni cokel. Pri vgradnji upoštevati komponente enega sistema fasade, sidranje izolacijskih plošč po tehničnih listih proizvjalca, vgradnja vseh pomožnih elementov, pvc profili, nosilna Alu letev, pripadajoča dela. Pri demontaži fasadnega cokla preveriti tesnjene hidroizolacije na stiku zid-tlak. | m2 | 2.4 |  | 0 |  | 10.6
| 4 | Oplesk fasade z delnim popravilom fasade, špalete okoli vhodnih vrat, material in delo, s predhodno pripravo podlage, po opisu zgoraj. | m1 | 6.1 |  | 0 |  | 46-65
83,00
|  | SKUPAJ SLIKOPLESKARSKA DELA |  |  |  | 0
5
10
|  |  | enota Mere | količina | €/ Enoto mere | skupaj |  | 10
| C. | INŠTALATERSKA DELA
10% RUŠITVENIH DEL
| 1 | Demontaža obstoječi zračnik, dobava in montaža tipski stensko/zidni zračnik (ventilator), stenski zračnik pvc, z loputo premičnimi režami, s časovnim relejem/zamik izklopa, v kopalnici in Wc. Priključni nastavek do fi 150mm, pvc nastavljivi zunanji okrogli zračnik/pokrov na fasadi, v beli barvi. Oznako elektro moči zračnika uskladiti glede na dejansko stanje izmere pretoka zraka m3 zraka/h v prostorih. | kom | 2 |  | 0
| 2 | Demontaža obstoječi domofon, dobava in montaža novi elektro element domofon, elektro vezva in preizkus delovanja. | kom | 1 |  | 0
| 3 | Čiščenje za inštalacijskimi deli, odvoz materiala na deponijo, izkaz evidenčni listi. | kpl | 1 |  | 0
|  | SKUPAJ INŠTALATERSKA DELA |  |  |  | 0 | količina | cena €/e.m.

## 85
50 |  | najemnik |  | naslov
1 |  | REP SIMON | VILHARJEVA UL 44
|  | ID 5640 |  | 6257 | PIVKA
|  | elektronski naslov |  | telefon
Predmet ogleda:
UREDITEV ZRAČNIKOV V KOPALNICI IN WC-JU (TEŽAVE S KONDENZOM)
Komentar nadzora:
V SEZNAMU STANOVANJ VODENO POD ŠT. 89
|  | VSEBINA: |  |  | 2021-08-01
POPIS GRADBENIH, OBRTNIŠKIH in INŠTALACIJSKI DEL Z OCENO STROŠKOV
|  | REKAPITULACIJA SKUPAJ: |  |  | 0
| A. | GRADBENA DELA |  |  | 0
| B. | OBRTNIŠKA DELA |  |  | 0
| C. | INŠTALATERSKA DELA |  |  | 0
OPOMBE:
| * | Fotografije in skice iz ogleda na voljo pri nadzorniku.
| * | Cene ne vsebujejo DDV-ja.
| * | Podpisana izjava priložena.
| * | Upravnik: | Pooblaščenec:
| * | elektronski naslov: | telefon:
2021-08-01
Leto 2021
|  |  | enota Mere | količina | €/ Enoto mere | skupaj
| C. | INŠTALATERSKA DELA |  |  |  |  | C. | INŠTALATERSKA DELA
ELEKTROINSTALACIIJSKA DELA
| 1 | Demontaža obstoječi zračnik, dobava in montaža tipski stensko/zidni zračnik (ventilator), stenski zračnik pvc, z loputo premičnimi režami, s časovnim relejem/zamik izklopa, v kopalnici in Wc. Priključni nastavek do fi 150mm, pvc nastavljivi zunanji okrogli zračnik/pokrov na fasadi, v beli barvi. Oznako elektro moči zračnika uskladiti glede na dejansko stanje izmere pretoka zraka m3 zraka/h v prostorih. | kom | 2 |  | 0
| 2 | Demontaža obstoječi domofon, dobava in montaža novi elektro element domofon, elektro vezva in preizkus delovanja. | kom | 1 |  | 0
| 3 | Čiščenje za inštalacijskimi deli, odvoz materiala na deponijo, izkaz evidenčni listi. | kpl | 1 |  | 0
|  | SKUPAJ INŠTALATERSKA DELA |  |  |  | 0
[7 empty] | količina | cena €/EM
80
156
92
200
10
30-35
12
27-30
35
9.1
156
3,5
10
7
25
35
9
11.8
6
10.6
46-65
83,00
5
10
10
10% RUŠITVENIH DEL
[7 empty] | količina | cena €/e.m.

## 86
50 |  | najemnik |  | naslov
1 |  | KLJUN VALENTINA | VILHARJEVA UL 30
|  | ID 5642 |  | 6257 | PIVKA
|  | elektronski naslov |  | telefon
Predmet ogleda:
UREDITEV ZRAČNIKOV V KOPALNICI IN WC-JU (TEŽAVE S KONDENZOM), ZAMENJAVA DOMOFONA, SANACIJA OPLESKOV ZARADI RAZPOK IN ZAMAKANJA, NAPAKE NA ROLETAH, NAVIJALCI POTREBNI ZAMENJAVE
Komentar nadzora:
V SEZNAMU STANOVANJ VODENO POD ŠT. 92
|  | VSEBINA: |  |  | 2021-08-01
POPIS GRADBENIH, OBRTNIŠKIH in INŠTALACIJSKI DEL Z OCENO STROŠKOV
|  | REKAPITULACIJA SKUPAJ: |  |  | 0
| A. | GRADBENA DELA |  |  | 0
| B. | OBRTNIŠKA DELA |  |  | 0
| C. | INŠTALATERSKA DELA |  |  | 0
OPOMBE:
| * | Fotografije in skice iz ogleda na voljo pri nadzorniku.
| * | Cene ne vsebujejo DDV-ja.
| * | Podpisana izjava priložena.
| * | Upravnik: | Pooblaščenec:
| * | elektronski naslov: | telefon:
2021-08-01
Leto 2021
|  |  | enota Mere | količina | €/ Enoto mere | skupaj
A. | GRADBENA DELA
| I. | PREDDELA IN RUŠITVENA DELA
| 1 | Izvedba zaščite vseh prostorov in okolice objekta v katerih se bodo izvajala rušitvena dela. | kpl | 1 |  | 0
| 2 | Demontažna opreme in drugega blaga iz stanovanja, komplet s pritrdilnim materialom z iznosom in odvozom. drobni elementi (karnis,držal, plafonjer, itd.), demontaža pohištvene opreme (elementi, omarice, garderobna omara, štedilnik itd.). | kpl | 1 |  | 0
| 3 | Strojna in ročna demontaža, brušenje mesta nasičena s prekomerno vlago in plesnijo zaradi zamakanja, sanacija razpok, do zdrave podlage, iznos in odvoz gradbenih odpadkov na deponijo, plačilo, izkaz evidenčni list. | m2 | 36 |  | 0
| 4 | Pregled notranjih nosilnih sten v stanovanju na mestih vidnih razpok, razpoke pred sanacijo locirati in označiti na načrtu objekta stavbe, pridobiti od upravnika. | kpl | 1 |  | 0
| 5 | Izdelati meritve vlage v stanovanju v vseh prostorih, pred pričetkom del in po končanju del, predati zapisnik meritev. Obseg sanacije se lahko poveča glede na izkaz meritev vlage. | kpl | 1 |  | 0
| 6 | Organizacija gradbišča, postavitev začasni delovni oder oz. uporaba ročnega transporta za iznos gradbenih odpadkov od ruševin. Vse gradbene odpadke odpeljati na odvoz na deponijo, plačati in predati evidenčne liste. | kpl | 1 |  | 0
|  | SKUPAJ PREDDELA IN RUŠITVENA DELA |  |  |  | 0
|  |  | enota Mere | količina | €/ Enoto mere | skupaj
| II. | ZIDARSKA IN BETONSKA DELA
| 1 | Dobava materiala, zidarska obdelava grobo in fino saniranje/zametavanje po odstranitvi mest vlage, po odstranitvi stopnih plošč stopnic, iz PCM 1:2:6 s predhodnim grobim obrizgom, vključno z vso zaščito. | m2 | 36 |  | 0
| 2 | Popravilo in krpanje sten, notranje špalete, vrata in okna, po sanaciji vlage. Dobava zidarskega materiala in sanacijska dela, posledica toplotni most, ter pripadajočih površin. | m2 | 36 |  | 0
| 3 | Izdelava grobega in finega ometa sten, skupaj z predhodnim cementnim obrizgom z PCM 1:2:6. Predhodno dobava in izdelava ustreznega premaza emulzije, za boljšo sprijemljivost. Omete in zagladitve izvajati na osušene in zdrave stenske površine, brez vlage. | m2 | 36 |  | 0
[7 empty] | količina | cena €/EM
| 4 | Dobava in vgradnja vogalnikov:
| a/ | PVC vogalnikov pri soboslikarskih delov | m1 | 5.2 |  | 0 |  | 80
| b/ | ALU ojačitveni vogalniki-pri zidarskih/soboslikarskih delih-vgradnja in kitanje | m1 | 10.4 |  | 0
156
| 5 | Demontaža in ponovna montaža lesenih parketnih stenskih letev za potrebe izdelave sanacije razpok in zamakanja. | m1 | 20 |  | 0
| 6 | Ponovna montaža vseh drobnih elementov (karnis,držal, plafonjer, itd.), montaža pohištvene opreme. Čiščenje prostorov med deli in po končanih delih. | kpl | 1 |  | 0
92
200
|  | SKUPAJ ZIDARSKA IN BETONSKA DELA |  |  |  | 0
|  |  | enota Mere | količina | €/ Enoto mere | skupaj |  | 10
B. | OBRTNIŠKA DELA
| V. | SLIKOPLESKARSKA DELA | [5 empty] | 30-35
12
| 1 | Struganje sten in stropov v stanovanju. | m2 | 36 |  | 0 |  | 27-30
35
| 2 | Vgradnja PVC mrežice (s cementnim lepilom) na razpokanih površinah + 2x kitanje. | m2 | 5 |  | 0
9.1
| 3 | Dobava materiala, emulzija, kitanje (celotne površine, ne luknjic) in glajenje sten in stropov z disperzijsko izravnalno maso 2x, barvanje z disperzijsko barvo tipa naprimer JUPOL Classic, bele barve oz. uporabiti specialno barvo glede n arezultat meritev prisotnosti vlage. | m2 | 36 |  | 0
156
3,5
|  | SKUPAJ SLIKOPLESKARSKA DELA |  |  |  | 0
10
|  |  | enota Mere | količina | €/ Enoto mere | skupaj |  | 7
| C. | INŠTALATERSKA DELA | [5 empty] | 25
35
|  | ELEKTROINSTALACIIJSKA DELA | [5 empty] | 9
11.8
| 1 | Demontaža obstoječi zračnik, dobava in montaža tipski stensko/zidni zračnik (ventilator), stenski zračnik pvc, z loputo premičnimi režami, s časovnim relejem/zamik izklopa, v kopalnici in Wc. Priključni nastavek do fi 150mm, pvc nastavljivi zunanji okrogli zračnik/pokrov na fasadi, v beli barvi. Oznako elektro moči zračnika uskladiti glede na dejansko stanje izmere pretoka zraka m3 zraka/h v prostorih. | kom | 2 |  | 0 |  | 6
| 2 | Demontaža obstoječi domofon, dobava in montaža novi elektro element domofon, elektro vezva in preizkus delovanja. | kom | 1 |  | 0 |  | 10.6
| 3 | Čiščenje za inštalacijskimi deli, odvoz materiala na deponijo, izkaz evidenčni listi. | kpl | 1 |  | 0 |  | 46-65
83,00
|  | SKUPAJ INŠTALATERSKA DELA |  |  |  | 0
5
10
10
10% RUŠITVENIH DEL
[7 empty] | količina | cena €/e.m.

## 87
50 |  | najemnik |  | naslov
1 |  | GLAVAČ JANEZ | VILHARJEVA UL 32
|  | ID 5643 |  | 6257 | PIVKA
|  | elektronski naslov |  | telefon
Predmet ogleda:
UREDITEV ZRAČNIKOV V KOPALNICI IN WC-JU (TEŽAVE S KONDENZOM), ZAMENJAVA DOMOFONA, SANACIJA OPLESKOV ZARADI RAZPOK IN ZAMAKANJA, NAPAKE NA ROLETAH, NAVIJALCI POTREBNI ZAMENJAVE
Komentar nadzora:
V SEZNAMU STANOVANJ VODENO POD ŠT. 92
|  | VSEBINA: |  |  | 2021-08-01
POPIS GRADBENIH, OBRTNIŠKIH in INŠTALACIJSKI DEL Z OCENO STROŠKOV
|  | REKAPITULACIJA SKUPAJ: |  |  | 0
| A. | GRADBENA DELA |  |  | 0
| B. | OBRTNIŠKA DELA |  |  | 0
| C. | INŠTALATERSKA DELA |  |  | 0
OPOMBE:
| * | Fotografije in skice iz ogleda na voljo pri nadzorniku.
| * | Cene ne vsebujejo DDV-ja.
| * | Podpisana izjava priložena.
| * | Upravnik: | Pooblaščenec:
| * | elektronski naslov: | telefon:
2021-08-01
Leto 2021
|  |  | enota Mere | količina | €/ Enoto mere | skupaj
A. | GRADBENA DELA
| I. | PREDDELA IN RUŠITVENA DELA
| 1 | Izvedba zaščite vseh prostorov in okolice objekta v katerih se bodo izvajala rušitvena dela. | kpl | 1 |  | 0
| 2 | Demontažna opreme in drugega blaga iz stanovanja, komplet s pritrdilnim materialom z iznosom in odvozom. drobni elementi (karnis,držal, plafonjer, itd.), demontaža pohištvene opreme (elementi, omarice, garderobna omara, štedilnik itd.). | kpl | 1 |  | 0
| 3 | Strojna in ročna demontaža, brušenje mesta nasičena s prekomerno vlago in plesnijo zaradi zamakanja, sanacija razpok, do zdrave podlage, iznos in odvoz gradbenih odpadkov na deponijo, plačilo, izkaz evidenčni list. | m2 | 48 |  | 0
| 4 | Pregled notranjih nosilnih sten v stanovanju na mestih vidnih razpok, razpoke pred sanacijo locirati in označiti na načrtu objekta stavbe, pridobiti od upravnika. | kpl | 1 |  | 0
| 5 | Izdelati meritve vlage v stanovanju v vseh prostorih, pred pričetkom del in po končanju del, predati zapisnik meritev. Obseg sanacije se lahko poveča glede na izkaz meritev vlage. | kpl | 1 |  | 0
| 6 | Organizacija gradbišča, postavitev začasni delovni oder oz. uporaba ročnega transporta za iznos gradbenih odpadkov od ruševin. Vse gradbene odpadke odpeljati na odvoz na deponijo, plačati in predati evidenčne liste. | kpl | 1 |  | 0
|  | SKUPAJ PREDDELA IN RUŠITVENA DELA |  |  |  | 0
|  |  | enota Mere | količina | €/ Enoto mere | skupaj
| II. | ZIDARSKA IN BETONSKA DELA
| 1 | Dobava materiala, zidarska obdelava grobo in fino saniranje/zametavanje po odstranitvi mest vlage, po odstranitvi stopnih plošč stopnic, iz PCM 1:2:6 s predhodnim grobim obrizgom, vključno z vso zaščito. | m2 | 48 |  | 0
| 2 | Popravilo in krpanje sten, notranje špalete, vrata in okna, po sanaciji vlage. Dobava zidarskega materiala in sanacijska dela, posledica toplotni most, ter pripadajočih površin. | m2 | 48 |  | 0 | količina | cena €/EM
| 3 | Izdelava grobega in finega ometa sten, skupaj z predhodnim cementnim obrizgom z PCM 1:2:6. Predhodno dobava in izdelava ustreznega premaza emulzije, za boljšo sprijemljivost. Omete in zagladitve izvajati na osušene in zdrave stenske površine, brez vlage. | m2 | 48 |  | 0
80
| 4 | Dobava in vgradnja vogalnikov:
156
| a/ | PVC vogalnikov pri soboslikarskih delov | m1 | 5.2 |  | 0
| b/ | ALU ojačitveni vogalniki-pri zidarskih/soboslikarskih delih-vgradnja in kitanje | m1 | 10.4 |  | 0
| 5 | Demontaža in ponovna montaža lesenih parketnih stenskih letev za potrebe izdelave sanacije razpok in zamakanja. | m1 | 20 |  | 0
92
| 6 | Ponovna montaža vseh drobnih elementov (karnis,držal, plafonjer, itd.), montaža pohištvene opreme. Čiščenje prostorov med deli in po končanih delih. | kpl | 1 |  | 0 |  | 200
|  | SKUPAJ ZIDARSKA IN BETONSKA DELA |  |  |  | 0
10
|  |  | enota Mere | količina | €/ Enoto mere | skupaj |  | 30-35
B. | OBRTNIŠKA DELA
27-30
| V. | SLIKOPLESKARSKA DELA | [5 empty] | 35
| 1 | Struganje sten in stropov v stanovanju. | m2 | 48 |  | 0 |  | 9.1
| 2 | Vgradnja PVC mrežice (s cementnim lepilom) na razpokanih površinah + 2x kitanje. | m2 | 9 |  | 0
156
| 3 | Dobava materiala, emulzija, kitanje (celotne površine, ne luknjic) in glajenje sten in stropov z disperzijsko izravnalno maso 2x, barvanje z disperzijsko barvo tipa naprimer JUPOL Classic, bele barve oz. uporabiti specialno barvo glede n arezultat meritev prisotnosti vlage. | m2 | 48 |  | 0 |  | 3,5
|  | SKUPAJ SLIKOPLESKARSKA DELA |  |  |  | 0 |  | 10
7
25
35
|  |  | enota Mere | količina | €/ Enoto mere | skupaj |  | 9
| V. | MIZARSKA DELA | [5 empty] | 11.8
6
| 1 | Mizarsko popravilo napake na roletah:
| a/ | Dobava in montaža, pregled, zamenjava navijalcev rolet v kpl, nastavitev , novi elementi,vsi pripadajoči mehanizmi, ..notranje navijanje, zaščita vodil, za vse poškodovane rolete na oknih. | kpl | 1 |  | 0 |  | 10.6
46-65
|  | SKUPAJ MIZARSKA DELA |  |  |  | 0 |  | 83,00
5
10
|  |  | enota Mere | količina | €/ Enoto mere | skupaj
| C. | INŠTALATERSKA DELA | [5 empty] | 10
|  | ELEKTROINSTALACIIJSKA DELA | [5 empty] | 10% RUŠITVENIH DEL
| 1 | Demontaža obstoječi zračnik, dobava in montaža tipski stensko/zidni zračnik (ventilator), stenski zračnik pvc, z loputo premičnimi režami, s časovnim relejem/zamik izklopa, v kopalnici in Wc. Priključni nastavek do fi 150mm, pvc nastavljivi zunanji okrogli zračnik/pokrov na fasadi, v beli barvi. Oznako elektro moči zračnika uskladiti glede na dejansko stanje izmere pretoka zraka m3 zraka/h v prostorih. | kom | 2 |  | 0
| 2 | Demontaža obstoječi domofon, dobava in montaža novi elektro element domofon, elektro vezva in preizkus delovanja. | kom | 1 |  | 0
| 3 | Čiščenje za inštalacijskimi deli, odvoz materiala na deponijo, izkaz evidenčni listi. | kpl | 1 |  | 0
[7 empty] | količina | cena €/e.m.
|  | SKUPAJ INŠTALATERSKA DELA |  |  |  | 0

## 88
50 |  | najemnik |  | naslov
1 |  | KOBAL SLOKAR CARMEN | KETTEJEVA UL 10
|  | ID 5667 |  | 6257 | PIVKA
|  | elektronski naslov |  | telefon
Predmet ogleda:
SANACIJA FASADE-COKLA, ZAMENJAVA DOMOFONA, SANACIJA STROPA, UREDITEV ZRAČNIKOV V KOPALNICI IN WC-JU (TEŽAVE S KONDENZOM), ZAMENJAVA NASTOPNIH PLOŠČ NA ZUNANJIH STOPNICAH
Komentar nadzora:
V SEZNAMU STANOVANJ VODENO POD ŠT. 92
|  | VSEBINA: |  |  | 2021-08-01
POPIS GRADBENIH, OBRTNIŠKIH in INŠTALACIJSKI DEL Z OCENO STROŠKOV
|  | REKAPITULACIJA SKUPAJ: |  |  | 0
| A. | GRADBENA DELA |  |  | 0
| B. | OBRTNIŠKA DELA |  |  | 0
| C. | INŠTALATERSKA DELA |  |  | 0
OPOMBE:
| * | Fotografije in skice iz ogleda na voljo pri nadzorniku.
| * | Cene ne vsebujejo DDV-ja.
| * | Podpisana izjava priložena.
| * | Upravnik: | Pooblaščenec:
| * | elektronski naslov: | telefon:
2021-08-01
Leto 2021
|  |  | enota Mere | količina | €/ Enoto mere | skupaj
A. | GRADBENA DELA
| I. | PREDDELA IN RUŠITVENA DELA
| 1 | Izvedba zaščite vseh prostorov in okolice objekta v katerih se bodo izvajala rušitvena dela. | kpl | 1 |  | 0
| 2 | Demontažna opreme in drugega blaga iz stanovanja, komplet s pritrdilnim materialom z iznosom in odvozom. drobni elementi (karnis,držal, plafonjer, itd.), demontaža pohištvene opreme (elementi, omarice, police, itd.). | kpl | 1 |  | 0
| 3 | Strojna in ročna demontaža, brušenje stropa, mesta nasičena s prekomerno vlago in plesnijo zaradi zamakanja, sanacija razpok, do zdrave podlage, iznos in odvoz gradbenih odpadkov na deponijo, plačilo, izkaz evidenčni list. | m2 | 3.8 |  | 0
| 4 | Dobava materiala, ročni premaz dezinfekcija stropa, po predhodno očiščeni vlagi. | m2 | 3.8 |  | 0
| 5 | Izdelati meritve vlage v stanovanju v vseh prostorih, pred pričetkom del in po končanju del, predati zapisnik meritev. Obseg sanacije se lahko poveča glede na izkaz meritev vlage. | kpl | 1 |  | 0
| 6 | Organizacija gradbišča, postavitev začasni delovni oder oz. uporaba ročnega transporta za iznos gradbenih odpadkov od ruševin. Vse gradbene odpadke odpeljati na odvoz na deponijo, plačati in predati evidenčne liste. | kpl | 1 |  | 0
| 7 | Rušenje ročno/strojno demontažna obstoječih stopnih plošč zunanjih ab stopnic, betonske/kamen, (na skupnih parkirnih površinah), komplet s pritrdilnim materialom, dim. 30x5 cm, širine do 200 cm. 10 do 12 stopnih ploskev stopnic. Z iznosom in odvozom na trajno deponijo, predajo vse zakonske dokumentacije in plačila odvoza gradbenih odpadkov. | kpl | 1 |  | 0
| 8 | Začasna demontaža jeklene kovinskih ograje, v pocinkani izvedbi, po končani sanaciji stopnic ponovna montaža. Stopniščna ograja sestavljena iz tipskih jeklenih palic vertikalno in 3x jeklenih palic horizontalno, stranska pritrditev v ab zunanje stopnice, dim. 300cm, standardne višine 110cm/obojestranska zaščitna ograja. Začasna hramba zunaj na skupnih površinah objekta - dogovor z upravnikom. | kos | 2 |  | 0
| 9 | Strojno diamantno brušenje tlaka ab stopnic stopne ploskve po odstranitvi betonskih plošč, čelnih ploskev in stranskih površin stopnic z vlago, iz ab betona, sprotno odsesovanje. | m2 | 3 |  | 0
| 10 | Organizacija gradbidbišča, postavitev začasni fasadni oder oz. uporaba gr. mehanizacije vertikalni transport, namestiti lovilne fasadne odre. Izdelava po stranicah fasade/ločeno po etažah sanacije z ustrezno gr. mehanizacijo. | kpl | 1 |  | 0
|  | SKUPAJ PREDDELA IN RUŠITVENA DELA |  |  |  | 0
|  |  | enota Mere | količina | €/ Enoto mere | skupaj
| II. | ZIDARSKA IN BETONSKA DELA
| 1 | Dobava materiala, zidarska obdelava grobo in fino saniranje/zametavanje po odstranitvi mest vlage, po odstranitvi stopnih plošč stopnic, iz PCM 1:2:6 s predhodnim grobim obrizgom, vključno z vso zaščito. | m2 | 3 |  | 0
| 2 | Dobava materiala, zidarska obdelava izdelava sanacije za izdelavo hidroizolacije iz polyuretana, vključno z vso zaščito. | m2 | 3 |  | 0 | količina | cena €/EM
| 3 | Dobava materiala, zidarska obdelava grobo in fino saniranje/zametavanje po odstranitvi mest vlage, po odstranitvi stopnih plošč stopnic, iz PCM 1:2:6 s predhodnim grobim obrizgom, vključno z vso zaščito. | m2 | 48 |  | 0
| 4 | Popravilo in krpanje stropa, po sanaciji vlage. Dobava zidarskega materiala in sanacijska dela, posledica vlage, ter kondenz pripadajočih površin. | m2 | 3.8 |  | 0
156
| 5 | Izdelava grobega in finega ometa stropa, skupaj z predhodnim cementnim obrizgom z PCM 1:2:6. Predhodno dobava in izdelava ustreznega premaza emulzije, za boljšo sprijemljivost. Omete in zagladitve izvajati na osušene in zdrave stenske površine, brez vlage. | m2 | 3.8 |  | 0
| 6 | Dobava in vgradnja vogalnikov:
| a/ | PVC vogalnikov pri soboslikarskih delov | m1 | 5.2 |  | 0 |  | 92
200
| 8 | Ponovna montaža vseh drobnih elementov (karnis,držal, plafonjer, itd.), montaža pohištvene opreme. Čiščenje prostorov med deli in po končanih delih. | kpl | 1 |  | 0
|  | SKUPAJ ZIDARSKA IN BETONSKA DELA |  |  |  | 0
10
30-35
|  |  | enota Mere | količina | €/ Enoto mere | skupaj |  | 12
B. | OBRTNIŠKA DELA
35
| IV. | TLAKARSKA DELA
9.1
| 1 | Izvedba zaščite zunanjega skupnega prostora, tlak asfalt, predmet izvajanja rušitvenih in sanacijskih del. | kpl | 1 |  | 0
156
3,5
| 2 | Dobava in vgradnja reprofilacijske mase na vertikale površine, mesta poškodb vlage, material izključno na polimer cementni osnovi, brez gipsa. Izdelava po tehničnih listih proizvajalca materiala. Upoštevati nanose na vse ploskve zunanjih ab stopnic. | m2 | 14.4 |  | 0
| 3 | Dobava in izvedba nanosa epoksidnega premaza posutega s suhim kremenovim peskom npr. Disboxid 462 EP ali podobno. Izdelava po tehničnih listih proizvajalca materiala. | m2 | 14.4 |  | 0
10
| 4 | Dobava in izvedba nanosa epoksidnega poravnalnega sloja, 2x sloja, npr. Disboxid EP polnjen in posut s suho kremenovo moko in suhim kremenovim peskom, granulacije 0,30 - 0,80mm. Izdelava po tehničnih listih proizvajalca materiala. | m2 | 14.4 |  | 0
7
| 5 | Dobava in izdelava nanosa polyuretanske membrane npr. Mariseal 250, v 2x slojih, min. skupne debeline 5mm. Izdelava po tehničnih listih proizvajalca materiala. | m2 | 14.4 |  | 0 |  | 25
35
| 6 | Dobava in izdelava nanos polyuretanskega premaza npr. Mariseal 400 posutega s suhim kremenovim peskom granulacije 0,80 -1,20mm, za optimalni oprijem keramičnega lepila. Izdelava po tehničnih listih proizvajalca materiala. | m2 | 14.4 |  | 0 |  | 9
11.8
| 7 | Ponovna vgradnja demontiranih kovinsko-kleparskih izdelkov ograje stopnic, zaščitnih nosilcev nastavkov za kovinsko ograjo na mestu sanacije balkona. Vse demontirane kovinske izdelke pred vgradnjo po potrebi strojno očisti. Dim. ograje pri demontaži. | kos | 2 |  | 0 |  | 6
| 8 | Dobava in vgradnja zunanjih betonskih stopnih plošč, obstojne na zmrzal, razred protizdrsnosti R11, lepljena na pripravljeno podlago po zgornjih opisih, s specialnimi lepili, ki ustrezajo za zunanje površine. Stopne ploskve po dimenzijah in kvaliteti uskladiti z obstoječo, dim. 30x5/širine do 200cm. Pred vgradnjo predati naročniku v potrditev izbor predlaganega materiala in vso dokazno dokumentacijo za materiale. | m2 | 14.4 |  | 0 |  | 10.6
46-65
|  | SKUPAJ TLAKARSKA DELA |  |  |  | 0
83,00
5
|  |  | enota Mere | količina | €/ Enoto mere | skupaj |  | 10
| V. | SLIKOPLESKARSKA DELA
10
| 1 | Struganje stropa v stanovanju. | m2 | 3.8 |  | 0
10% RUŠITVENIH DEL
| 2 | Dobava in vgradnja PVC mrežice (s cementnim lepilom) na površinah + 2x kitanje. | m2 | 3.8 |  | 0
| 3 | Dobava materiala, emulzija, kitanje (celotne površine, ne luknjic) in glajenje stropa z disperzijsko izravnalno maso 2x, barvanje z disperzijsko barvo tipa naprimer JUPOL Classic, bele barve oz. uporabiti specialno barvo glede n arezultat meritev prisotnosti vlage. | m2 | 3.8 |  | 0
| 4 | Izvedba zaščite zunanjega skupnega prostora, tlak ob fasadi, predmet izvajanja sanacijskih del. | m2 | 12 |  | 0
| 5 | Čiščenje površine fasade s plesnijo do zdrave podlage, dobava in slikopleskarska izdelava površine z ustreznim premazom 2x, barvanje fasadne barve, do višine 60cm, kot obstoječa kombinacija fasada barva marelica, fasadni cokel siva barva, npr. do 2mm finalni premaz npr. Weber topDry, upoštevati vsa pripadajoča dela in fasadne odre, v primeru, da je potrebno prebarvati celotno višino fasade do opisane višine 3,00m. | m2 | 12 |  | 0
[7 empty] | količina | cena €/e.m.
| 6 | Demontaža fasadnega cokla, izdelava zareza linije fasade za fasadni odkapni nos, v liniji fasada - cokel. Dobava materiala, toplotnoizolacijski material, proti zidni plesni, kot npr. Webertherm family Triglav 031, brez preklopa, faktor toplot. prevodnosti 0,031W/mK, deb. prirediti na obstoječe stanje do 15cm, površine fasadni cokel, do višine 60cm. Barvna in strukturna obdelava do 2mm finalni premaz npr. Weber topDry, barve prirediti v kombinaciji marelica in siva barva faasdni cokel. Pri vgradnji upoštevati komponente enega sistema fasade, sidranje izolacijskih plošč po tehničnih listih proizvjalca, vgradnja vseh pomožnih elementov, pvc profili, nosilna Alu letev, pripadajoča dela. Pri demontaži fasadnega cokla preveriti tesnjene hidroizolacije na stiku zid-tlak. | m2 | 2.4 |  | 0
| 7 | Oplesk fasade z delnim popravilom fasade, špalete okoli vhodnih vrat, material in delo, s predhodno pripravo podlage, po opisu zgoraj. | m1 | 6.1 |  | 0
|  | SKUPAJ SLIKOPLESKARSKA DELA |  |  |  | 0
|  |  | enota Mere | količina | €/ Enoto mere | skupaj
| C. | INŠTALATERSKA DELA
ELEKTROINSTALACIIJSKA DELA
| 1 | Demontaža obstoječi zračnik, dobava in montaža tipski stensko/zidni zračnik (ventilator), stenski zračnik pvc, z loputo premičnimi režami, s časovnim relejem/zamik izklopa, v kopalnici in Wc. Priključni nastavek do fi 150mm, pvc nastavljivi zunanji okrogli zračnik/pokrov na fasadi, v beli barvi. Oznako elektro moči zračnika uskladiti glede na dejansko stanje izmere pretoka zraka m3 zraka/h v prostorih. | kom | 2 |  | 0
| 2 | Demontaža obstoječi domofon, dobava in montaža novi elektro element domofon, elektro vezva in preizkus delovanja. | kpl | 1 |  | 0
| 2 | Čiščenje za inštalacijskimi deli, odvoz materiala na deponijo, izkaz evidenčni listi. | kpl | 1 |  | 0
|  | SKUPAJ INŠTALATERSKA DELA |  |  |  | 0

## 89
50 |  | najemnik |  | naslov
1 |  | PROSEN SANDI | KETTEJEVA UL 30
|  | ID 5668 |  | 6257 | PIVKA
|  | elektronski naslov |  | telefon
Predmet ogleda:
UREDITEV ZRAČNIKOV V KOPALNICI IN WC-JU (TEŽAVE S KONDENZOM), ZAMENJAVA NASTOPNIH PLOŠČ NA ZUNANJIH STOPNICAH, SANACIJA FASADE
Komentar nadzora:
V SEZNAMU STANOVANJ VODENO POD ŠT. 88
|  | VSEBINA: |  |  | 2021-08-01
POPIS GRADBENIH, OBRTNIŠKIH in INŠTALACIJSKI DEL Z OCENO STROŠKOV
|  | REKAPITULACIJA SKUPAJ: |  |  | 0
| A. | GRADBENA DELA |  |  | 0
| B. | OBRTNIŠKA DELA |  |  | 0
| C. | INŠTALATERSKA DELA |  |  | 0
OPOMBE:
| * | Fotografije in skice iz ogleda na voljo pri nadzorniku.
| * | Cene ne vsebujejo DDV-ja.
| * | Podpisana izjava priložena.
| * | Upravnik: | Pooblaščenec:
| * | elektronski naslov: | telefon:
2021-08-01
Leto 2021
|  |  | enota Mere | količina | €/ Enoto mere | skupaj
A. | GRADBENA DELA
| I. | PREDDELA IN RUŠITVENA DELA
| 1 | Izvedba zaščite vseh prostorov in okolice objekta v katerih se bodo izvajala rušitvena dela. | kpl | 1 |  | 0
| 2 | Rušenje ročno/strojno demontažna obstoječih stopnih plošč zunanjih ab stopnic, betonske/kamen, (na skupnih parkirnih površinah), komplet s pritrdilnim materialom, dim. 30x5 cm, širine do 200 cm. 10 do 12 stopnih ploskev stopnic. Z iznosom in odvozom na trajno deponijo, predajo vse zakonske dokumentacije in plačila odvoza gradbenih odpadkov. | kpl | 1 |  | 0
| 3 | Začasna demontaža jeklene kovinskih ograje, v pocinkani izvedbi, po končani sanaciji stopnic ponovna montaža. Stopniščna ograja sestavljena iz tipskih jeklenih palic vertikalno in 3x jeklenih palic horizontalno, stranska pritrditev v ab zunanje stopnice, dim. 300cm, standardne višine 110cm/obojestranska zaščitna ograja. Začasna hramba zunaj na skupnih površinah objekta - dogovor z upravnikom. | kos | 2 |  | 0
| 4 | Strojno diamantno brušenje tlaka ab stopnic stopne ploskve po odstranitvi betonskih plošč, čelnih ploskev in stranskih površin stopnic z vlago, iz ab betona, sprotno odsesovanje. | m2 | 3 |  | 0
| 5 | Organizacija gradbidbišča, posrtavitev začasni fasadni oder oz. uporaba gr. mehanizacije vertikalni transport, namestiti lovilne fasadne odre. Izdelava po stranicah fasade/ločeno po etažah sanacije z ustrezno gr. mehanizacijo. | kpl | 1 |  | 0
|  | SKUPAJ PREDDELA IN RUŠITVENA DELA |  |  |  | 0
|  |  | enota Mere | količina | €/ Enoto mere | skupaj
| II. | ZIDARSKA IN BETONSKA DELA
| 1 | Dobava materiala, zidarska obdelava grobo in fino saniranje/zametavanje po odstranitvi mest vlage, po odstranitvi stopnih plošč stopnic, iz PCM 1:2:6 s predhodnim grobim obrizgom, vključno z vso zaščito. | m2 | 3 |  | 0
| 2 | Dobava materiala, zidarska obdelava izdelava sanacije za izdelavo hidroizolacije iz polyuretana, vključno z vso zaščito. | m2 | 3 |  | 0
[7 empty] | količina | cena €/EM
|  | SKUPAJ ZIDARSKA IN BETONSKA DELA |  |  |  | 0
80
156
|  |  | enota Mere | količina | €/ Enoto mere | skupaj
B. | OBRTNIŠKA DELA
| IV. | TLAKARSKA DELA
92
| 1 | Izvedba zaščite zunanjega skupnega prostora, tlak asfalt, predmet izvajanja rušitvenih in sanacijskih del. | kpl | 1 |  | 0 |  | 200
| 2 | Dobava in vgradnja reprofilacijske mase na vertikale površine, mesta poškodb vlage, material izključno na polimer cementni osnovi, brez gipsa. Izdelava po tehničnih listih proizvajalca materiala. Upoštevati nanose na vse ploskve zunanjih ab stopnic. | m2 | 14.4 |  | 0
| 3 | Dobava in izvedba nanosa epoksidnega premaza posutega s suhim kremenovim peskom npr. Disboxid 462 EP ali podobno. Izdelava po tehničnih listih proizvajalca materiala. | m2 | 14.4 |  | 0
| 4 | Dobava in izvedba nanosa epoksidnega poravnalnega sloja, 2x sloja, npr. Disboxid EP polnjen in posut s suho kremenovo moko in suhim kremenovim peskom, granulacije 0,30 - 0,80mm. Izdelava po tehničnih listih proizvajalca materiala. | m2 | 14.4 |  | 0 |  | 10
| 5 | Dobava in izdelava nanosa polyuretanske membrane npr. Mariseal 250, v 2x slojih, min. skupne debeline 5mm. Izdelava po tehničnih listih proizvajalca materiala. | m2 | 14.4 |  | 0
30-35
| 6 | Dobava in izdelava nanos polyuretanskega premaza npr. Mariseal 400 posutega s suhim kremenovim peskom granulacije 0,80 -1,20mm, za optimalni oprijem keramičnega lepila. Izdelava po tehničnih listih proizvajalca materiala. | m2 | 14.4 |  | 0 |  | 12
27-30
| 7 | Ponovna vgradnja demontiranih kovinsko-kleparskih izdelkov ograje stopnic, zaščitnih nosilcev nastavkov za kovinsko ograjo na mestu sanacije balkona. Vse demontirane kovinske izdelke pred vgradnjo po potrebi strojno očisti. Dim. ograje pri demontaži. | kos | 2 |  | 0 |  | 35
| 8 | Dobava in vgradnja zunanjih betonskih stopnih plošč, obstojne na zmrzal, razred protizdrsnosti R11, lepljena na pripravljeno podlago po zgornjih opisih, s specialnimi lepili, ki ustrezajo za zunanje površine. Stopne ploskve po dimenzijah in kvaliteti uskladiti z obstoječo, dim. 30x5/širine do 200cm. Pred vgradnjo predati naročniku v potrditev izbor predlaganega materiala in vso dokazno dokumentacijo za materiale. | m2 | 14.4 |  | 0 |  | 9.1
156
|  | SKUPAJ TLAKARSKA DELA |  |  |  | 0 |  | 3,5
10
|  |  | enota Mere | količina | €/ Enoto mere | skupaj
| V. | SLIKOPLESKARSKA DELA | [5 empty] | 7
25
| 1 | Izvedba zaščite zunanjega skupnega prostora, tlak ob fasadi, predmet izvajanja sanacijskih del. | m2 | 12 |  | 0 |  | 35
9
| 2 | Čiščenje površine fasade s plesnijo do zdrave podlage, dobava in slikopleskarska izdelava površine z ustreznim premazom 2x, barvanje fasadne barve, do višine 3,00m, kot obstoječa kombinacija marelica, npr. do 2mm finalni premaz npr. Weber topDry, upoštevati vsa pripadajoča dela in fasadne odre do opisane višine. | m2 | 12 |  | 0 |  | 11.8
6
| 3 | Demontaža fasadnega cokla, izdelava zareza linije fasade za fasadni odkapni nos, v liniji fasada - cokel. Dobava materiala, toplotnoizolacijski material, proti zidni plesni, kot npr. Webertherm family Triglav 031, brez preklopa, faktor toplot. prevodnosti 0,031W/mK, deb. prirediti na obstoječe stanje do 15cm, površine fasadni cokel, do višine 60cm. Barvna in strukturna obdelava do 2mm finalni premaz npr. Weber topDry, barve prirediti v kombinaciji marelica in siva barva faasdni cokel. Pri vgradnji upoštevati komponente enega sistema fasade, sidranje izolacijskih plošč po tehničnih listih proizvjalca, vgradnja vseh pomožnih elementov, pvc profili, nosilna Alu letev, pripadajoča dela. Pri demontaži fasadnega cokla preveriti tesnjene hidroizolacije na stiku zid-tlak. | m2 | 2.4 |  | 0
10.6
| 4 | Oplesk fasade z delnim popravilom fasade, špalete okoli vhodnih vrat, material in delo, s predhodno pripravo podlage, po opisu zgoraj. | m1 | 6.1 |  | 0
46-65
|  | SKUPAJ SLIKOPLESKARSKA DELA |  |  |  | 0 |  | 83,00
5
10
|  |  | enota Mere | količina | €/ Enoto mere | skupaj
| C. | INŠTALATERSKA DELA | [5 empty] | 10
ELEKTROINSTALACIIJSKA DELA
| 1 | Demontaža obstoječi zračnik, dobava in montaža tipski stensko/zidni zračnik (ventilator), stenski zračnik pvc, z loputo premičnimi režami, s časovnim relejem/zamik izklopa, v kopalnici in Wc. Priključni nastavek do fi 150mm, pvc nastavljivi zunanji okrogli zračnik/pokrov na fasadi, v beli barvi. Oznako elektro moči zračnika uskladiti glede na dejansko stanje izmere pretoka zraka m3 zraka/h v prostorih. | kom | 2 |  | 0 |  | 10% RUŠITVENIH DEL
| 3 | Čiščenje za inštalacijskimi deli, odvoz materiala na deponijo, izkaz evidenčni listi. | kpl | 1 |  | 0
|  | SKUPAJ INŠTALATERSKA DELA |  |  |  | 0
[7 empty] | količina | cena €/e.m.

## 90
50 |  | najemnik |  | naslov
1 |  | SUŠA PATRICIJA | KETTEJEVA UL 18
|  | ID 5669 |  | 6257 | PIVKA
|  | elektronski naslov |  | telefon
Predmet ogleda:
UREDITEV ZRAČNIKOV V KOPALNICI IN WC-JU (TEŽAVE S KONDENZOM), ZAMENJAVA NASTOPNIH PLOŠČ NA ZUNANJIH STOPNICAH, SANACIJA FASADE
Komentar nadzora:
V SEZNAMU STANOVANJ VODENO POD ŠT. 87
|  | VSEBINA: |  |  | 2021-08-01
POPIS GRADBENIH, OBRTNIŠKIH in INŠTALACIJSKI DEL Z OCENO STROŠKOV
|  | REKAPITULACIJA SKUPAJ: |  |  | 0
| A. | GRADBENA DELA |  |  | 0
| B. | OBRTNIŠKA DELA |  |  | 0
| C. | INŠTALATERSKA DELA |  |  | 0
OPOMBE:
| * | Fotografije in skice iz ogleda na voljo pri nadzorniku.
| * | Cene ne vsebujejo DDV-ja.
| * | Podpisana izjava priložena.
| * | Upravnik: | Pooblaščenec:
| * | elektronski naslov: | telefon:
2021-08-01
Leto 2021
|  |  | enota Mere | količina | €/ Enoto mere | skupaj
A. | GRADBENA DELA
| I. | PREDDELA IN RUŠITVENA DELA
| 1 | Izvedba zaščite vseh prostorov in okolice objekta v katerih se bodo izvajala rušitvena dela. | kpl | 1 |  | 0
| 2 | Rušenje ročno/strojno demontažna obstoječih stopnih plošč zunanjih ab stopnic, betonske/kamen, (na skupnih parkirnih površinah), komplet s pritrdilnim materialom, dim. 30x5 cm, širine do 200 cm. 10 do 12 stopnih ploskev stopnic. Z iznosom in odvozom na trajno deponijo, predajo vse zakonske dokumentacije in plačila odvoza gradbenih odpadkov. | kpl | 1 |  | 0
| 3 | Začasna demontaža jeklene kovinskih ograje, v pocinkani izvedbi, po končani sanaciji stopnic ponovna montaža. Stopniščna ograja sestavljena iz tipskih jeklenih palic vertikalno in 3x jeklenih palic horizontalno, stranska pritrditev v ab zunanje stopnice, dim. 300cm, standardne višine 110cm/obojestranska zaščitna ograja. Začasna hramba zunaj na skupnih površinah objekta - dogovor z upravnikom. | kos | 2 |  | 0
| 4 | Strojno diamantno brušenje tlaka ab stopnic stopne ploskve po odstranitvi betonskih plošč, čelnih ploskev in stranskih površin stopnic z vlago, iz ab betona, sprotno odsesovanje. | m2 | 3 |  | 0
| 5 | Organizacija gradbidbišča, posrtavitev začasni fasadni oder oz. uporaba gr. mehanizacije vertikalni transport, namestiti lovilne fasadne odre. Izdelava po stranicah fasade/ločeno po etažah sanacije z ustrezno gr. mehanizacijo. | kpl | 1 |  | 0
|  | SKUPAJ PREDDELA IN RUŠITVENA DELA |  |  |  | 0
|  |  | enota Mere | količina | €/ Enoto mere | skupaj
| II. | ZIDARSKA IN BETONSKA DELA
| 1 | Dobava materiala, zidarska obdelava grobo in fino saniranje/zametavanje po odstranitvi mest vlage, po odstranitvi stopnih plošč stopnic, iz PCM 1:2:6 s predhodnim grobim obrizgom, vključno z vso zaščito. | m2 | 3 |  | 0
| 2 | Dobava materiala, zidarska obdelava izdelava sanacije za izdelavo hidroizolacije iz polyuretana, vključno z vso zaščito. | m2 | 3 |  | 0
[7 empty] | količina | cena €/EM
|  | SKUPAJ ZIDARSKA IN BETONSKA DELA |  |  |  | 0
80
156
|  |  | enota Mere | količina | €/ Enoto mere | skupaj
B. | OBRTNIŠKA DELA
| IV. | TLAKARSKA DELA
92
| 1 | Izvedba zaščite zunanjega skupnega prostora, tlak asfalt, predmet izvajanja rušitvenih in sanacijskih del. | kpl | 1 |  | 0 |  | 200
| 2 | Dobava in vgradnja reprofilacijske mase na vertikale površine, mesta poškodb vlage, material izključno na polimer cementni osnovi, brez gipsa. Izdelava po tehničnih listih proizvajalca materiala. Upoštevati nanose na vse ploskve zunanjih ab stopnic. | m2 | 14.4 |  | 0
| 3 | Dobava in izvedba nanosa epoksidnega premaza posutega s suhim kremenovim peskom npr. Disboxid 462 EP ali podobno. Izdelava po tehničnih listih proizvajalca materiala. | m2 | 14.4 |  | 0
| 4 | Dobava in izvedba nanosa epoksidnega poravnalnega sloja, 2x sloja, npr. Disboxid EP polnjen in posut s suho kremenovo moko in suhim kremenovim peskom, granulacije 0,30 - 0,80mm. Izdelava po tehničnih listih proizvajalca materiala. | m2 | 14.4 |  | 0 |  | 10
| 5 | Dobava in izdelava nanosa polyuretanske membrane npr. Mariseal 250, v 2x slojih, min. skupne debeline 5mm. Izdelava po tehničnih listih proizvajalca materiala. | m2 | 14.4 |  | 0
30-35
| 6 | Dobava in izdelava nanos polyuretanskega premaza npr. Mariseal 400 posutega s suhim kremenovim peskom granulacije 0,80 -1,20mm, za optimalni oprijem keramičnega lepila. Izdelava po tehničnih listih proizvajalca materiala. | m2 | 14.4 |  | 0 |  | 12
27-30
| 7 | Ponovna vgradnja demontiranih kovinsko-kleparskih izdelkov ograje stopnic, zaščitnih nosilcev nastavkov za kovinsko ograjo na mestu sanacije balkona. Vse demontirane kovinske izdelke pred vgradnjo po potrebi strojno očisti. Dim. ograje pri demontaži. | kos | 2 |  | 0 |  | 35
| 8 | Dobava in vgradnja zunanjih betonskih stopnih plošč, obstojne na zmrzal, razred protizdrsnosti R11, lepljena na pripravljeno podlago po zgornjih opisih, s specialnimi lepili, ki ustrezajo za zunanje površine. Stopne ploskve po dimenzijah in kvaliteti uskladiti z obstoječo, dim. 30x5/širine do 200cm. Pred vgradnjo predati naročniku v potrditev izbor predlaganega materiala in vso dokazno dokumentacijo za materiale. | m2 | 14.4 |  | 0 |  | 9.1
156
|  | SKUPAJ TLAKARSKA DELA |  |  |  | 0 |  | 3,5
10
|  |  | enota Mere | količina | €/ Enoto mere | skupaj
| V. | SLIKOPLESKARSKA DELA | [5 empty] | 7
25
| 1 | Izvedba zaščite zunanjega skupnega prostora, tlak ob fasadi, predmet izvajanja sanacijskih del. | m2 | 12 |  | 0 |  | 35
9
| 2 | Čiščenje površine fasade s plesnijo do zdrave podlage, dobava in slikopleskarska izdelava površine z ustreznim premazom 2x, barvanje fasadne barve, do višine 3,00m, kot obstoječa kombinacija marelica, npr. do 2mm finalni premaz npr. Weber topDry, upoštevati vsa pripadajoča dela in fasadne odre do opisane višine. | m2 | 12 |  | 0 |  | 11.8
6
| 3 | Demontaža fasadnega cokla, izdelava zareza linije fasade za fasadni odkapni nos, v liniji fasada - cokel. Dobava materiala, toplotnoizolacijski material, proti zidni plesni, kot npr. Webertherm family Triglav 031, brez preklopa, faktor toplot. prevodnosti 0,031W/mK, deb. prirediti na obstoječe stanje do 15cm, površine fasadni cokel, do višine 60cm. Barvna in strukturna obdelava do 2mm finalni premaz npr. Weber topDry, barve prirediti v kombinaciji marelica in siva barva faasdni cokel. Pri vgradnji upoštevati komponente enega sistema fasade, sidranje izolacijskih plošč po tehničnih listih proizvjalca, vgradnja vseh pomožnih elementov, pvc profili, nosilna Alu letev, pripadajoča dela. Pri demontaži fasadnega cokla preveriti tesnjene hidroizolacije na stiku zid-tlak. | m2 | 2.4 |  | 0
10.6
| 4 | Oplesk fasade z delnim popravilom fasade, špalete okoli vhodnih vrat, material in delo, s predhodno pripravo podlage, po opisu zgoraj. | m1 | 6.1 |  | 0
46-65
|  | SKUPAJ SLIKOPLESKARSKA DELA |  |  |  | 0 |  | 83,00
5
10
|  |  | enota Mere | količina | €/ Enoto mere | skupaj
| C. | INŠTALATERSKA DELA | [5 empty] | 10
|  | ELEKTROINSTALACIIJSKA DELA | [5 empty] | 10% RUŠITVENIH DEL
| 1 | Demontaža obstoječi zračnik, dobava in montaža tipski stensko/zidni zračnik (ventilator), stenski zračnik pvc, z loputo premičnimi režami, s časovnim relejem/zamik izklopa, v kopalnici in Wc. Priključni nastavek do fi 150mm, pvc nastavljivi zunanji okrogli zračnik/pokrov na fasadi, v beli barvi. Oznako elektro moči zračnika uskladiti glede na dejansko stanje izmere pretoka zraka m3 zraka/h v prostorih. | kom | 2 |  | 0
| 3 | Čiščenje za inštalacijskimi deli, odvoz materiala na deponijo, izkaz evidenčni listi. | kpl | 1 |  | 0
|  | SKUPAJ INŠTALATERSKA DELA |  |  |  | 0
[7 empty] | količina | cena €/e.m.