## SKLOP_1
PREDRAČUN
NAZIV PONUDNIKA:
SKLOP ŠT. 1: Sanitetni material in material za nego ran
| ZAHTEVANE LASTNOSTI ARTIKLA | EM | KOLIČINA | NAZIV PONUJENEGA BLAGA | PROIZVAJALEC | KAT. ŠT. | CENA/EM BREZ DDV | %DDV | CENA/EM Z DDV | SKUPNA VREDNOST BREZ DDV | SKUPNA VREDNOST Z DDV
1 | STERILNE, MEHKE, NETKANE, VISOKO VPOJNE, HIPOALERGENE, ANTIMIKROBNE OBLOGE SESTAVLJENE IZ 100% NA CMC - HIDROFIBER V OBLIKI OBLOGE ALI POLNILA Z DODATKOM IONSKEGA SREBRA. ZA RAZLIČNE AKUTNE IN KRONIČNE RANE Z ZMERNIM DO MOČNIM IZLOČANJEM; ZA VSE FAZE CELJENJA. ZA OSKRBO KRITIČNO KOLONIZIRANIH IN INFICIRANIH RAN, TUDI PRI OKUŽBI Z REZISTENTNIMI SEVI BAKTERIJ IN GLIVICAMI. 10X10 CM. | KOS | 20 | [5 empty] | 0 | 0 | 0
2 | OBLOGA/POLNILO IZ 100% NA-CMC, OBDELANE S HIDROFIBER TEHNOLOGIJO , KI JE MEHKA, NETKANA, VISOKO VPOJNA, HIPOALERGENA, PREŠITA Z NITKAMI IN Z DODATKOM SREBRA ZA RAZLIČNE AKUTNE IN KRONIČNE RANE Z ZMERNIM DO MOČNIM IZLOČANJEM, VPIJA IZLOČKE IN JIH PRETVARJA V MEHAK GEL, VZDRŽUJE VLAŽNO OKOLJE RANE IN POSPEŠUJE CELJENJE. 10X10 CM. | KOS | 110 | [5 empty] | 0 | 0 | 0
3 | OBLOGA/POLNILO IZ 100% NA-CMC, OBDELANE S HIDROFIBER TEHNOLOGIJO , KI JE MEHKA, NETKANA, VISOKO VPOJNA, HIPOALERGENA, PREŠITA Z NITKAMI IN Z DODATKOM SREBRA ZA RAZLIČNE AKUTNE IN KRONIČNE RANE Z ZMERNIM DO MOČNIM IZLOČANJEM, VPIJA IZLOČKE IN JIH PRETVARJA V MEHAK GEL, VZDRŽUJE VLAŽNO OKOLJE RANE IN POSPEŠUJE CELJENJE. 15X15 CM. | KOS | 5 | [5 empty] | 0 | 0 | 0
4 | LEPILO ZA RANE, 0,7 ML | KOS | 30 | [5 empty] | 0 | 0 | 0
5 | HIDROKOLOIDNE OBLOGE S KALCIJEVIM ALGINATOM IN KARBOKSIMETIL CELULOZO, Z LEPLJIVIM STANJŠANIM ROBOM IZ TANKEGA HIDROKOLOIDA, PREVLEČENE S POL PREPUSTNIM FILMOM IN Z VGRAJENIM SISTEMOM SPREMINJANJA BARV, KI OZNAČUJE ČAS ZA ZAMENJAVO OBLOGE, NA RANI LAHKO OSTANE DO 7 DNI, OBVLADOVANJE IZLOČKA NAJMANJ 0,33 G/CM2 V 24H (SMTL 2005), 10X10CM | KOS | 20 | [5 empty] | 0 | 0 | 0
6 | NELEPLJIVA STERILNA VAZELINSKA MREŽICA IZ MONOFILAMENTNIH VISKOZNIH VLAKEN IMPREGNIRANIH Z 10% RAZTOPINO POVIDON JODIDA, 9,5 X 9,5 CM | KOS | 675 | [5 empty] | 0 | 0 | 0
7 | ANTIMIKROBNA MREŽICA Z 0,5 % KLORHEKSIDINOM, ZA OSKRBO POVRŠINSKIH RAN, KOT SO OPEKLINE, ODRGNINE, OPARINE, KOŽNI ODVZEMI, ITD., ZAŠČITA PRED POJAVOM BOLEČINE IN POŠKODBE PRI MENJAVI SEKUNDARNE OBLOGE, DOPUŠČA KROŽENJE ZRAKA IN PREHOD IZLOČKA, OBLOGO LAHKO OBLIKUJETE Z REZANJEM. 10X10 CM. | KOS | 470 | [5 empty] | 0 | 0 | 0
8 | ANTIMIKROBNA MREŽICA S KOMBINACIJO 0,5 % KLORHEKSIDIN ACETATA IN PARAFINA NA BOMBAŽNI MREŽICI: ZA OSKRBO POVRŠINSKIH RAN, KOT SO OPEKLINE, ODRGNINE, OPARINE, KOŽNI ODVZEMI, ITD., ZAŠČITA PRED POJAVOM BOLEČINE IN POŠKODBE PRI MENJAVI SEKUNDARNE OBLOGE, DOPUŠČA KROŽENJE ZRAKA IN PREHOD IZLOČKA, OBLOGO LAHKO OBLIKUJETE Z REZANJEM. 5X5 CM. | KOS | 50 | [5 empty] | 0 | 0 | 0
9 | ANTISEPTIČNA PARAFINSKA MREŽICA Z DODATKOM KLORHESIDIN ACETATA S ŠIROKIM SPEKTROM DELOVANJA ,STERILNA, 15X20CM | KOS | 200 | [5 empty] | 0 | 0 | 0
10 | HIDROGEL S KALCIJEVIM ALGINATOM IN KARBOKSIMETILCELULOZO. NE VSEBUJE KONZERVANSOV. ODLIČNO VLAŽENJE IN HKRATNO VPIJANJE IZLOČKA, POSEBNA STRUKTURA OMOGOČA, DA GEL NE IZTEKA IZ RANE. PRIMEREN ZA ČRNO NEKROZO IN FIBRINSKE OBLOGE. NE VSEBUJE GLYCOLA. PREPREČUJE ZATEKANJE IZLOČKA IZ RANE IN MACERACIJO. VSEBINA 15G. | KOS | 40 | [5 empty] | 0 | 0 | 0
11 | HIDROKOLOIDNI, VISKOZEN, RAHLO ADHEZIVEN GEL ZA HIDRIRANJE, MEHČANJE IN ODSTRANJEVANJE SUHIH, VLAŽNIH MRTVIN IN FIBRINSKIH OBLOG. ZA POSPEŠEVANJE GRANULACIJE PRI CELJENJU KRONIČNIH RAN, DELUJE ANALGETIČNO, POSPEŠUJE ANGIOGENEZO TER USTVARJA OPTIMALNE POGOJE ZA CELJENJE RANE -VLAŽNO CELJENJE RANE V PRISOTNOSTI HIDROKOLOIDOV, 15 G | KOS | 20 | [5 empty] | 0 | 0 | 0
12 | STERILNA PARAFINSKA OBLOGA V OBLIKI GAZE (100% BOMBAŽ), NAMENJENA ZA OSKRBO SECERNIRAJOČIH RAN, KER PREPREČUJE SPRIJEMANJE IZLOČKA S SEKUNDARNO OBLOGO, VEL. 10X10CM | KOS | 140 | [5 empty] | 0 | 0 | 0
13 | VAZELINSKA NELEPLJIVA KONTAKTNA MREŽICA IZ REDKO TKANE BOMBAŽNE TKANINE,IMPREGNIRANA Z NEVTRALNIM MAZILOM,KI SE NE SPERE TUDI NE PRI MOČNEM IZLOČANJU IZ RANE, 10X20CM | KOS | 480 | [5 empty] | 0 | 0 | 0
14 | NELEPLJIVA MREŽICA IZ HIDROFOBNE POLIESTRSKE GOSTO TKANE MREŽICE IN GLADKO POVRŠINSKE STRUKTURE, PREKRITA Z ELEMENTARNIM SREBROM, KI V VLAŽNEM OKOLJU SPROŠČA SREBROVE IONE, IMPREGRIRANA Z NEVTRALNIM MAZILOM, STERILEN 10X20 | KOS | 130 | [5 empty] | 0 | 0 | 0
15 | OBLOGA IZ POLIURETANSKE PENE Z DODATKOM HIDROAKTIVNEGA SREBRA. NA RANI LAHKO OSTANE DO 7 DNI, SREBRO SE SPROŠČA V DNO RANE OB STIKU Z IZLOČKOM POSTOPNO DO 7 DNI (BUCHHOLZ 2009). SREBRO NE POVZROČA ODPORNOSTI IN JE UČINKOVITO TUDI PROTI BAKTERIJAM, ODPORNIM NA ANTIBIOTIKE, KOT SO MRSA IN VRE. VISOKA VPOJNOST IN PERMEABILNOST. 24H OBVLADOVANJE IZLOČKA 2,32G/CM2, POD KOMPRESIJSKIM POVOJEM 0,76G/CM2 (SMTL 2011). PREVLEČENE S POL PREPUSTNIM FILMOM, KI VARUJE RANO PRED VDOROM BAKTERIJ, HKRATI DOPUŠČA PREHOD PLINOV IN IZPAREVANJE IZLOČKA NAVZVEN. ZAGOTAVLJA TOPLO, VLAŽNO OKOLJE ZA CELJENJE RANE. 3-D PENA SE TUDI POD KOMPRESIJSKIM POVOJEM PRILAGODI DNU RANE. OBLOGA NE RAZPADE IN SE NE LEPI NA RANO. 10X10 CM. | KOS | 30 | [5 empty] | 0 | 0 | 0
16 | NELEPLJIVA OBLOGA, IZ BELE POLIURETANSKE PENE IN COPOLYAMIDNE MREŽICE TER MIKROPERFORIRANEGA POLIURETANSKEGA PREGLEDNEGA FILMA, KI PREPREČUJE ZLEPLJENJE OBLOGE Z RANO. NA GORNJI STRANI OBLOGE JE NAMEŠČENA PU MEMBRANA KOŽNE BARVE, KI JE ODBOJNA ZA BAKTERIJE IN TEKOČINO. ROBOVI OBLOGE SO ZAOBLJENI. OBLOGA JE NA RANI LAHKO NAMEŠČENA DO 7 DNI, 10X10 CM. | KOS | 160 | [5 empty] | 0 | 0 | 0
17 | ANTIMIKROBNA OBLOGA IZ 100% CA ALGINATA BREZ CMC, Z RAZMERJEM MANURONSKE IN GALURONSKE KISLINE 60:40, IMPREGNIRANA S SREBROM , OB STIKU Z IZLOČKOM TVORI GEL. FIZIKALNE KEMIČNE LASTNOSTI PRIVEDEJO DO ZGODNEJŠE ZACELITVE IN DELUJEJO HEMOSTATSKO, DIMENZIJE 10X10 CM | KOS | 30 | [5 empty] | 0 | 0 | 0
18 | ANTIMIKROBNA OBLOGA IZ 100% CA ALGINATA BREZ CMC, Z RAZMERJEM MANURONSKE IN GALURONSKE KISLINE 60:40, IMPREGNIRANA S SREBROM , OB STIKU Z IZLOČKOM TVORI GEL. FIZIKALNE KEMIČNE LASTNOSTI PRIVEDEJO DO ZGODNEJŠE ZACELITVE IN DELUJEJO HEMOSTATSKO, DIMENZIJE 10X10 CM | KOS | 100 | [5 empty] | 0 | 0 | 0
19 | STERILNA PARAFINSKA OBLOGA V OBLIKI GAZE (100% BOMBAŽ), NAMENJENA ZA OSKRBO SECERNIRAJOČIH RAN, KER PREPREČUJE SPRIJEMANJE IZLOČKA S SEKUNDARNO OBLOGO, VEL. 10X10CM | KOS | 140 | [5 empty] | 0 | 0 | 0
20 | FIZIOLOŠKA RAZTOPINA 0,9% NACL ZA IZPIRANJE, 500ML PLASTENKA | KOS | 69 | [5 empty] | 0 | 0 | 0
21 | KREMA ZA ZAŠČITO KOŽE Z 20% CINKOVIM OKSIDOM IN KARAYO, KI ZDRAVI IN ŠČITI ZELO POŠKODOVANO, MOČNO PORDELO IN IN RAZDRAŽENO KOŽO, KI JE POSEJANA Z MEHURČKI IN PIKICAMI, 50G | KOS | 3 | [5 empty] | 0 | 0 | 0
22 | KREMA ZA ZAŠČITO KOŽE S CINKOVIM OKSIDOM, GLICERINOM, VITAMINOM E, PARAFINOM, LANOLINSKIM OLJEM, 100G V TUBI (ZA SUHO IN NADRAŽENO KOŽO) | KOS | 44 | [5 empty] | 0 | 0 | 0
23 | STERILNA VODA ZA IZPIRANJE RAN, VSEBUJE 0,1% BETAINA IN 0,1% POLIHEKSANIDA. ZNIŽA POVRŠINSKO NAPETOST MED VODNO RAZTOPINO IN POVRŠINO RANE TER S TEM OMOGOČA UNIČENJE BIOFILMA 350ML | KOS | 176 | [5 empty] | 0 | 0 | 0
24 | STERILNA VODA ZA IZPIRANJE RAN, VSEBUJE 0,1% BETAINA IN 0,1% POLIHEKSANIDA. ZNIŽA POVRŠINSKO NAPETOST MED VODNO RAZTOPINO IN POVRŠINO RANE TER S TEM OMOGOČA UNIČENJE BIOFILMA, GEL 30 ML | KOS | 45 | [5 empty] | 0 | 0 | 0
25 | GEL ZA VLAŽENJE IN ČIŠČENJE RAN, 20G. SESTAVA: PREČIŠČENA (IONIZIRANA) VODA, MORSKA SOL, AKTIVNI KISIK,ALKALNI PH. | KOS | 35 | [5 empty] | 0 | 0 | 0
26 | MORSKA VODA Z DODANIM AKTIVNIM KISIKOM ZA ČIŠČENJE, IZPIRANJE, VLAŽENJE IN RAZKUŽEVANJE AKUTNIH MEHANSKIH RAN, KRONIČNIH RAN, TERMIČNIH IN KEMIČNIH RAN, VSTOPNIH MEST ZA UROLOŠKE KATETRE, CEVKE PEG IN DRENAŽNE CEVKE TER ZA LOKALNO ZDRAVLJENJE VNETNIH PROCESOV NA SLUZNICI IN KOŽI, NAMENJENA PREDVSEM PRI KOLONIZACIJI Z MRSO, 300ML | KOS | 26 | [5 empty] | 0 | 0 | 0
27 | HIDROGEL ZA ČIŠČENJE IN HIDRIRANJE VSEH AKUTNIH IN KRONIČNIH GLOBOKIH IN POVRŠINSKIH RAN, TER REHIDRACIJO OPEKLIN 2.STOPNJE V VSEH FAZAH ZDRAVLJENJA IN CELJENJA. SESTAVA: ELEKTROLIZIRANA H2O, NACL, 250ML PRŠILO | KOS | 1 | [5 empty] | 0 | 0 | 0
28 | LEPILO, TKIVNO ZA BREZ ŠIVNO ZAPIRANJE RAN, 0,5ML | KOS | 15 | [5 empty] | 0 | 0 | 0
29 | OBLOGA/POLNILO IZ 100% NA-CMC, OBDELANE S HIDROFIBER TEHNOLOGIJO , KI JE MEHKA, NETKANA, VISOKO VPOJNA, HIPOALERGENA. ZA RAZLIČNE AKUTNE IN KRONIČNE RANE Z ZMERNIM DO MOČNIM IZLOČANJEM, VPIJA IZLOČKE IN JIH PRETVARJA V MEHAK GEL, VZDRŽUJE VLAŽNO OKOLJE RANE IN POSPEŠUJE CELJENJE. 10X10 CM | KOS | 30 | [5 empty] | 0 | 0 | 0
30 | OBLOGA/POLNILO IZ 100% NA-CMC, OBDELANE S HIDROFIBER TEHNOLOGIJO , KI JE MEHKA, NETKANA, VISOKO VPOJNA, HIPOALERGENA. ZA RAZLIČNE AKUTNE IN KRONIČNE RANE Z ZMERNIM DO MOČNIM IZLOČANJEM, VPIJA IZLOČKE IN JIH PRETVARJA V MEHAK GEL, VZDRŽUJE VLAŽNO OKOLJE RANE IN POSPEŠUJE CELJENJE. 15X15 CM | KOS | 5 | [5 empty] | 0 | 0 | 0
31 | MED (100% NERAZREDČEN NARAVNO PRIDELAN, KOSTANJEV, BREZ ADITIVOV) V TUBI, STERILEN, 20G | KOS | 19 | [5 empty] | 0 | 0 | 0
32 | MREŽICA KONTAKTNA, DIMENZIJE 10X10 CM, PO CELI POVRŠINI PREPOJENA Z 100% (NERAZREDČENIM) NARAVNO PRIDELANIM KOSTANJEVIM MEDOM, BREZ ADITIVOV, STERILNA | KOS | 70 | [5 empty] | 0 | 0 | 0
33 | MREŽICA KONTAKTNA, DIMENZIJE 5X5 CM, PO CELI POVRŠINI PREPOJENA Z 100% (NERAZREDČENIM) NARAVNO PRIDELANIM KOSTANJEVIM MEDOM, BREZ ADITIVOV, STERILNA | KOS | 10 | [5 empty] | 0 | 0 | 0
34 | OBLOGA IZ CA ALGINATA PREPOJENA S 100% MEDICINSKIM KOSTANJEVIM MEDOM, ZA ZDRAVLJENJE RAZLIČNIH RAN V RAZLIČNIH FAZAH CELJENJA. OMOGOČA VLAŽNO CELJENJE RAN, POTREBUJE SEKUNDARNO OBLOGO, DELUJE ANTIBAKTERIJSKO IN ANTIOKSIDATIVNO. DIMENZIJA 10X10CM | KOS | 10 | [5 empty] | 0 | 0 | 0
35 | STERILNI, HIDROFILNI GEL ZA CELJENJE RAN, 5G | KOS | 5 | [5 empty] | 0 | 0 | 0
36 | VISOKO VPOJNA OBLOGA S HIDRATACIJSKIM ODZIVOM, S SREDICO IZ MEHANSKO SPREMENJENIH CELULOZNIH VLAKEN IN ŽELATINI PODOBNIH AGENSOV, OBDANA Z VREČKO IZ POLIPROPILENSKIH VLAKEN, Z VARJENIMI ŠIVI. ZA RANE Z ZMERNIM DO MOČNIM IZLOČANJEM, URAVNAVA MMP, ODSTRANI ODMRLO TKIVO IN TOKSINE, ZMANJŠA NEPRIJETNE VONJAVE, DIMENZIJE 20X10 CM | KOS | 50 | [5 empty] | 0 | 0 | 0
37 | 4 SLOJNA NETKANA VPOJNA OBLOGA ZA RANE Z MOČNIM IZLOČANJEM 20 X 40 CM, NESTERIL. JEDRO JE IZ MEHKIH CELULOZNIH VLAKEN OVITIH V PAPIR, KI ENAKOMERNO PORAZDELI TEKOČINO, VRHNJI SLOJ JE IZ HIDROFOBNE POLIPROPILENSKE VLAKNOVINE MODRE BARVE IN PREPREČUJE IZTEKANJE IZLOČKA IN RANO ŠČITRI PRED OKUŽBO, NESTERILEN, 20X40 CM | KOS | 660 | [5 empty] | 0 | 0 | 0
38 | POLIURETANSKA ELASTIČNA PROSOJNA MREŽICA ODPRTE STRUKTURE, PREVLEČENA S PLASTJO HIDROFOBNEGA LEPLJIVEGA ELASTOMERA (MEHAK SILIKON) NA STIČNI STRANI Z RANO, KI SE NE VRAŠČA V RANO, ZMANJŠUJE BOLEČINO OB PREVEZI IN JE SELEKTIVNO LEPLJIVA, NA RANI OSTANE LAHKO DO 14 DNI, DIM.: 5X7,5CM | KOS | 5 | [5 empty] | 0 | 0 | 0
39 | TANKA OBLOGA IZ PENE, KI ABSORBIRA IZLOČEK IN OHRANJA VLAŽNO OKOLJE RANI, STIČNA PLAST ZATESNI ROBOVE RANE, PREPREČUJE IZLOČKU PREHOD NA OKOLNO KOŽO IN ZMANJŠUJE MOŽNOST NASTANKA MACERACIJE, DIMENZIJE 15 X 20CM | KOS | 5 | [5 empty] | 0 | 0 | 0
40 | POLIURETANSKA PENASTA OBLOGA S 3DFITTM TEHNOLOGIJO BREZ LEPLJIVEGA ROBA Z DODATKOMSREBRA ZA RANE, KI IZLOČAJO MOČNO DO ZMERNO IN Z BAKTERIJSKO OKUŽBO ALI MOŽNOSTJO LE TE. PRILAGODI SE DNU RANE DO GLOBINE 2 CM IN NE ZAHTEVA UPORABE POLNILA. SREBROVI IONI KONTINUIRANO SPROŠČAJO DO 7 DNI (BUCHHOLZ 2009). SREBRO NE POVZROČA ODPORNOSTI IN JE UČINKOVITO TUDI PROTI BAKTERIJAM, ODPORNIM NA ANTIBIOTIKE, KOT SO MRSA IN VRE. VISOKA VPOJNOST IN PERMEABILNOST. 24H OBVLADOVANJE IZLOČKA 2,32G/CM2, POD KOMPRESIJSKIM POVOJEM 0,76G/CM2 (SMTL 2011). PREVLEČENA S POL PREPUSTNIM FILMOM, KI VARUJE RANO PRED VDOROM BAKTERIJ, HKRATI DOPUŠČA PREHOD PLINOV IN IZPAREVANJE IZLOČKA NAVZVEN. ZAGOTAVLJA TOPLO, VLAŽNO OKOLJE ZA CELJENJE RANE. OBLOGA SE NE LEPI NA RANO. NA RANI LAHKO OSTANE DO 7 DNI. OBLOGO SE LAHKO REŽE. | KOS | 35 | [5 empty] | 0 | 0 | 0
41 | NELEPLJIVA STERILNA MREŽICA IZ MONOFILAMENTNIH VISKOZNIH VLAKEN IMPREGNIRANIH Z 10% RAZTOPINO POVIDON JODIDA, 5X5CM | KOS | 125 | [5 empty] | 0 | 0 | 0
42 | ACETATNA MREŽICA STERILNA , S HIDROFOBNIM NEVTRALNIM (EUCERIN)MAZILOM ZA PREPREČEVANJE BOLEČIN IN POŠKODB PRI MENJAVI OBLOG. MAZILO PREPREČUJE SPRIJEMANJE Z RANO.POTREBNA JE SEKUNDARNA OBLOGA, 7,5 X 7,5CM | KOS | 250 | [5 empty] | 0 | 0 | 0
43 | ALGINATNA OBLOGA IZ 100% KALCIJEVIH ALGINATNIH VLAKEN BREZ CMC. ALGINATNA VLAKNA VSEBUJEJO 60% MANURONSKE IN 40% GULURONSKE KISLINE. OBLOGA OB STIKU Z IZLOČKOM TVORI GEL, KI V RANI NE PUŠČA DELCEV IN SE GA ODSTRANI V ENEM KOSU. NA RANI LAHKO OSTANE DO 7DNI, OBLOGA JE SHRANJENA V OVOJU IZ CELULOZE IN POLIESTRA TER ETILEN VINIL ACETATNEGA LAMINAT FILMA, DIMENZIJE 10X20 CM. | KOS | 10 | [5 empty] | 0 | 0 | 0
44 | OBLOGA IZ POLIURETANSKE PENE Z MEHKIM SILIKONOM NA STIČNI STRANI Z RANO TER PU FILMOM, KI OMOGOČA DIHANJE, PREPREČUJE PA PREHOD VODE, NEČISTOČ IN IZLOČKA, 10X10 CM. | KOS | 35 | [5 empty] | 0 | 0 | 0
45 | VAZELINSKA NELEPLJIVA KONTAKTNA MREŽICA IZ REDKO TKANE BOMBAŽNE TKANINE,IMPREGNIRANA Z NEVTRALNIM MAZILOM,KI SE NE SPERE TUDI PRI MOČNEM IZLOČANJU IZ RANE, 10X10CM | KOS | 40 | [5 empty] | 0 | 0 | 0
46 | NELEPLJIVA OBLOGA, IZ BELE POLIURETANSKE PENE IN COPOLYAMIDNE MREŽICE TER MIKROPERFORIRANEGA POLIURETANSKEGA PREGLEDNEGA FILMA, KI PREPREČUJE ZLEPLJENJE OBLOGE Z RANO. NA GORNJI STRANI OBLOGE JE NAMEŠČENA PU MEMBRANA KOŽNE BARVE, KI JE ODBOJNA ZA BAKTERIJE IN TEKOČINO. ROBOVI OBLOGE SO ZAOBLJENI. OBLOGA JE NA RANI LAHKO NAMEŠČENA DO 7 DNI, 5X5 CM. | KOS | 10 | [5 empty] | 0 | 0 | 0
47 | VISOKO VPOJNA, 5 PLASTNA OBLOGA Z VPOJNIM JEDROM SUPERCORE IZ NARAVNIH VLAKEN IN NA POLIAKRILATA, BREZ DODANIH VEZIVNIH LEPIL, Z VISOKO PREPUSTNO NETKANO PLASTJO NA STRANI RANE IN Z MEHKIM, VARJENIM ROBOM, Z ZUNANJO ZAŠČITNO PLASTJO, KI DIHA, NE PREPUŠČA TEKOČIN IN BAKTERIJ. VPIJA, TUDI POD KOMPRESIJO, IN OPTIMALNO ZADRŽI VSE NIZKO IN VISOKO VISKOZNE TEKOČINE, TUDI KRI, VIRUSE IN BAKTERIJE, ZMANJŠUJE NEPRIJETEN VONJ IN POJAV MACERACIJE. MOČ VPIJANJA VEČ KOT 1,60 G/CM², DIMENZIJA 10 X 10 CM | KOS | 270 | [5 empty] | 0 | 0 | 0
48 | VISOKO VPOJNA, 5 PLASTNA OBLOGA Z VPOJNIM JEDROM SUPERCORE IZ NARAVNIH VLAKEN IN NA POLIAKRILATA, BREZ DODANIH VEZIVNIH LEPIL, Z VISOKO PREPUSTNO NETKANO PLASTJO NA STRANI RANE IN Z MEHKIM, VARJENIM ROBOM, Z ZUNANJO ZAŠČITNO PLASTJO, KI DIHA, NE PREPUŠČA TEKOČIN IN BAKTERIJ. VPIJA, TUDI POD KOMPRESIJO, IN OPTIMALNO ZADRŽI VSE NIZKO IN VISOKO VISKOZNE TEKOČINE, TUDI KRI, VIRUSE IN BAKTERIJE, ZMANJŠUJE NEPRIJETEN VONJ IN POJAV MACERACIJE. MOČ VPIJANJA VEČ KOT 1,60 G/CM², DIMENZIJA 10 X 20 CM | KOS | 60 | [5 empty] | 0 | 0 | 0
49 | STANJŠANE HIDROKOLOIDNE OKLUZIVNE OBLOGE: STERILNE, MEHKE, NETKANE, VPOJNE,OKLUZIVNE, SAMOLEPILNE, HIPOALERGENE OBLOGE SESTAVLJENE IZ MAKROMULEKUL, KI TVORIJO NITAST POLIMEREN MATRIKS - HIDROKOLOIDOV (PEKTINA, ŽELATINE IN NA CMC). ZUNANJO PLAST OBLOGE TVORI POLIURETANSKI FILM. PRIMERNE ZA OSKRBO VSEH VRST RAN, AKUTNIH IN KRONIČNIH, V VSEH FAZAH CELJENJA. UPORABLJA SE KOT SAMOSTOJNO ALI KOT SEKUNDARNA OBLOGA. ZA RANE S ŠIBKIM DO ZMERNIM IZLOČANJEM IN PREVENTIVO RAZJEDE ZARADI PRITISKA. LAHKO SE REŽEJO, DIMENZIJE 15X15 CM | KOS | 5 | [5 empty] | 0 | 0 | 0
50 | DEBELA POLIURETANSKA PENA, NA STIČNI STRANI Z RANOI PREVLEČENA S PLASTJO MEHKEGA SILIKONA, BREZ LEPILNEGA ROBA, NA ZUNANJI STRANI JE POLPREPUSTEN PU FILM, KI ŠČITI PRED VDOROM MIKROORGANIZMOV, PREPUŠČA ZRAK IN VODNE HLAPE, IZLOČKOV PA NE, KOŽI OMOGOČA DIHANJE. DIM. 12,5X12,5CM | KOS | 10 | [5 empty] | 0 | 0 | 0
51 | KREMA ZA NEGO BRAZGOTIN NASTALIH PRI POŠKODBAH, OPERACIJAH, OPEKLINAH IN AKNAH Z ALANTOINOM ZA REGENERACIJO KOŽNEGA TKIVA, Z UREO IN VITAMINOM A, VOLUMEN 30 ML | KOS | 1 | [5 empty] | 0 | 0 | 0
52 | TRAK ELASTIČNI ZA KINEZIOTAPING, VODOODPOREN, BREZ LATEKSA, S HIPOALERGENIM LEPILOM, KOŽNE BARVE, ŠIRINA 5 CM, DOLŽINA 5 M. | KOS | 1 | [5 empty] | 0 | 0 | 0
53 | PAPIRNAT LEPILNI TRAK IZ VLAKNOVINE IN VISKOZE S HIPOALERGENIM LEPILOM ZA UPORABO PRI NEPOŠKODOVANI KOŽI IN ZA PRITRDITEV SANITETNEGA MATERIALA, TRAK JE NA NAVIJALCU (OBVEZNO KVALITETE MICROPORE), 1,25CM X 9,1M | KOS | 48 | [5 empty] | 0 | 0 | 0
54 | PAPIRNAT LEPILNI TRAK IZ VLAKNOVINE IN VISKOZE S HIPOALERGENIM LEPILOM ZA UPORABO PRI NEPOŠKODOVANI KOŽI IN ZA PRITRDITEV SANITETNEGA MATERIALA, TRAK JE NA NAVIJALCU (OBVEZNO KVALITETE MICROPORE), 2,5CM X 9,1M | KOS | 960 | [5 empty] | 0 | 0 | 0
55 | PAPIRNAT LEPILNI TRAK IZ VLAKNOVINE IN VISKOZE S HIPOALERGENIM LEPILOM ZA UPORABO PRI NEPOŠKODOVANI KOŽI IN ZA PRITRDITEV SANITETNEGA MATERIALA, TRAK JE NA NAVIJALCU (OBVEZNO KVALITETE MICROPORE), 5CM X 9,1M | KOS | 396 | [5 empty] | 0 | 0 | 0
56 | POLPREPUSTEN POLIURETANSKI FILM V ROLI 10 CMX10 M ZA FIKSIRANJE OBLIŽEV, OBLOG, NESTERILEN, DIMENZIJA 10 CM X 10 M | KOS | 46 | [5 empty] | 0 | 0 | 0
57 | MEHAK KIRURŠKI LEPILNIM TRAK ZELO PRILAGODLJIV, POROZEN ,ZRAČEN, NA ZAŠČITNEM PAPIRJU, HIPOALERGENO, KOŽI PRIJAZNO LEPILO, NAMENJEN ZA LEPLJENJE IN PREKRIVANJE KIRURŠKIH PREVEZ, DIMENZIJE 10CM X 10M | KOS | 2 | [5 empty] | 0 | 0 | 0
58 | MEHAK NETKAN KIRURŠKI TRAK, RAZTEGLJIV PREČNO IN DIAGONALNO, DOBRO LEPLJIV, HIPOALERGENO LEPILO, DIMENZIJE 10CM X 10 M | KOS | 3 | [5 empty] | 0 | 0 | 0
59 | NEELASTIČNI BANDAŽNI TRAK IZDELAN IZ 100% BOMBAŽNE TKANINE, PREVLEČENE Z MOČNIM LEPILOM IZ CINKOVEGA OKSIDA, KI TRAKU OMOGOČA SPOSOBNOST ODLIČNE ZAČETNE IN KASNEJŠE DOLGOTRAJNE LEPLJIVOSTI, DIMENZIJE 2CM X 10M | KOS | 3 | [5 empty] | 0 | 0 | 0
60 | NEELASTIČNI BANDAŽNI TRAK IZDELAN IZ 100% BOMBAŽNE TKANINE, PREVLEČENE Z MOČNIM LEPILOM IZ CINKOVEGA OKSIDA, KI TRAKU OMOGOČA SPOSOBNOST ODLIČNE ZAČETNE IN KASNEJŠE DOLGOTRAJNE LEPLJIVOSTI, DIMENZIJE 5CM X 10M | KOS | 4 | [5 empty] | 0 | 0 | 0
61 | TRAKOVI NAMENJENU ZAPIRANJU RAN, NAREJENI IZ 100% POLIMERNEGA MATERIALA, NA KATEREGA JE NANEŠEN HIPOALERGENI ADHEZIV, KI OMOGOČA ZAPIRANJE RAN, 3MM X 38MM, VREČKA A 50 TRAKOV | KOS | 100 | [5 empty] | 0 | 0 | 0
62 | TRAKOVI NAMENJENU ZAPIRANJU RAN, NAREJENI IZ 100% POLIMERNEGA MATERIALA, NA KATEREGA JE NANEŠEN HIPOALERGENI ADHEZIV, KI OMOGOČA ZAPIRANJE RAN, 6MM X 75MM, VREČKA A 50 TRAKOV | VREČKA | 200 | [5 empty] | 0 | 0 | 0
63 | TRAKOVI NAMENJENU ZAPIRANJU RAN, NAREJENI IZ 100% POLIMERNEGA MATERIALA, NA KATEREGA JE NANEŠEN HIPOALERGENI ADHEZIV, KI OMOGOČA ZAPIRANJE RAN, 6MM X 38MM, VREČKA A 50 TRAKOV | VREČKA | 350 | [5 empty] | 0 | 0 | 0
64 | SET PREVEZA ŠTEVILKA 1,GAZA, STERIL: PINCETA -1 KOS, KOMPRESA 5X5CM 2 KOS, KOMPRESA 7,5X7,5CM 3 KOS, TAMPON IZ GAZE 3 KOS , PAKIRANO SET A1 | SET | 1105 | [5 empty] | 0 | 0 | 0
65 | SET PREVEZA ŠTEVILKA 2, GAZA, STERIL : PINCETA -1 KOS, KOMPRESA 5X5CM 2 KOS, KOMPRESA 7,5X7,5CM 2 KOS, KOMPRESA 10X10CM 2 KOS, TAMPON IZ GAZE 4 KOS, SET A 1 | SET | 2691 | [5 empty] | 0 | 0 | 0
66 | SET PREVEZA ŠTEVILKA 3, GAZA, STERIL: PINCETA -1 KOS, KOMPRESA 7,5X7,5CM 3 KOS, KOMPRESA 10X10CM 3 KOS, VATIRANEC 25X15 CM 1 KOS, TAMPON IZ GAZA 5 KOS, PAKIRANO SET A1 | SET | 143 | [5 empty] | 0 | 0 | 0
67 | SET PREVEZA ŠTEVILKA 1 NETKANI, STERIL : PINCETA 1 KOS, NTK KOMPRESA 5X5CM 2 KOS, NTK KOMPRESA 7,5X7,5CM 3 KOS, NTK TAMPON ŠTEV. 3 S SILIKONSKO GUMICO (18 X 21CM) 3 KOS, PAKIRANJE V SETU PAPIR/FOLIJA, SESTAVA VLAKNOVINE: 70% VISKOZA, 30 % POLIESTER, GRAMATURA 30G/M2 | SET | 1840 | [5 empty] | 0 | 0 | 0
68 | SET PREVEZA ŠTEVILKA 2, NETKANI, STERIL : PINCETA -1 KOS, NTK KOMPRESA 5X5CM 2 KOS, NTK KOMPRESA 7,5X7,5CM 2 KOS, NTK KOMPRESA 10X10CM 2 KOS, NTK TAMPON ŠTEV. 3 4 KOS, SET A 1 | SET | 2040 | [5 empty] | 0 | 0 | 0
69 | SET PREVEZA ŠTEVILKA 3, NETKANI, STERIL: PINCETA -1 KOS, NTK KOMPRESA 7,5X7,5CM 2 KOS, NTK KOMPRESA 10X10CM 2 KOS, VISOKO VPOJNI NETKANI VATIRANEC S TEKOČINSKO ZAPORO 25X15 CM 1 KOS, NTK TAMPON ŠTEV. 3 ( 18X21CM) 5 KOS, PAKIRANO SET A1 | SET | 360 | [5 empty] | 0 | 0 | 0
70 | SET MALA PREVEZA 1A IZ GAZE STERILEN, PAKIRAN PAPIR/FOLIJA,SESTAVA: KOMPRESA 12 SL 10X10CM A 2 KOS, TAMPON IZ GAZE ŠT. 3 A 6 KOS | SET | 202 | [5 empty] | 0 | 0 | 0
71 | SET ZA NEGO POPKOVNE RANE V SESTAVI KOMPRESA 5X5CM 1 KOS, TAMPON ŠT. 1- 4 KOS, PALČKA KOBACAJ 2 KOS, PRIJEMALKA 1 KOS V PAKIRNI ENOTI IZ PROZORNE FOLIJE IN MEDICINSKEGA PAPIRJA, STERILEN | SET | 1080 | [5 empty] | 0 | 0 | 0
72 | SET ZA KATETERIZACIJO STERILEN IZ GAZE ( VODOTESNA LEDVIČKA 1 KOS,KOMPRESA 7,5X7,5CM 2 KOS, TAMPON ŠT. 3 -4 KOS, SKODELICA SHOPAK 1 KOS, PRIJEMALKA 14 CM 1 KOS, OP. PODLOGA 45X45 CM 1 KOS) | SET | 90 | [5 empty] | 0 | 0 | 0
73 | KOMPRESA OČESNA, VEČSLOJNA, IZDELANA IZ GAZE IN VATE TER ALUMINIZIRANE VLAKNOVINE, PREMERA 6 CM, A 1 KOMPRESA V SETU PAPIR/FOLIJA, (POSAMIČNO PAKIRANA), STERILNA | SET | 165 | [5 empty] | 0 | 0 | 0
74 | SET LIGATURA ZA POPEK, STERILNA | SET | 161 | [5 empty] | 0 | 0 | 0
75 | KOMPRESE/ZLOŽENCI IZ NETKANEGA MATERIALA, DEBELINE 30G/M2, 6-SLOJNE, BREZ KONTRASTNE NITKE, NESTERILNE, 5 CM X 5 CM 70 % VISKOZE,30%POLIESTER, PAKIRANJE DO 100 KOS | KOS | 7000 | [5 empty] | 0 | 0 | 0
76 | KOMPRESE/ZLOŽENCI IZ NETKANEGA MATERIALA, DEBELINE 30G/M2, 6-SLOJNE, BREZ KONTRASTNE NITKE, NESTERILNE, 7,5 CM X 7,5 CM 70 % VISKOZE,30%POLIESTER, PAKIRANJE DO 100 KOS | KOS | 3500 | [5 empty] | 0 | 0 | 0
77 | KOMPRESE/ZLOŽENCI IZ NETKANEGA MATERIALA, DEBELINE 30G/M2, 6-SLOJNE, BREZ KONTRASTNE NITKE, NESTERILNE, 10 CM X 10 CM 70 % VISKOZE,30%POLIESTER, PAKIRANJE DO 100 KOS | KOS | 10800 | [5 empty] | 0 | 0 | 0
78 | KOMPRESA IZ GAZE 16 SLOJNA, 5X5CM, 20 NITNA, PAKIRANA POSAMIČNO V SETU, STERILNA | SET | 14280 | [5 empty] | 0 | 0 | 0
79 | SET KOMPRESA, GAZA 10X10 CM, 12-SLOJNE, STERILNE, PAKIRANE V SETU A 5 KOS | SET | 80 | [5 empty] | 0 | 0 | 0
80 | SET KOMPRESA IZ GAZE 5X5CM 17DO 20 NITNA 12 SLOJNA, PAKIRANO PO A 2 KOS V SETU PAPIR/FOLIJA; STERILNO | SET | 30 | [5 empty] | 0 | 0 | 0
81 | VATIRANEC IZ GAZE, VPOJEN, 50X30CM, PAKIRAN V SETU PAPIR/FOLIJA, JEDRO IZ 100% BELJENE BOMBAŽNE VATE, OB STRANEH OBŠIT | SET | 16 | [5 empty] | 0 | 0 | 0
82 | KOMPRESA IZ NETKANE VLAKNOVINE, 5 X 5 CM, 6 SLOJNA, VPOJNA, MEHKA, NEŽNA, NE DRAŽI KOŽE, V SESTAVI 70% VISKOZA IN 30% POLIESTER, 2 KOS V SETU, STERILNA | SET | 1800 | [5 empty] | 0 | 0 | 0
83 | PODLOGA NETKANA VPOJNA 6X 7CM ZA OSKRBO DRENA Z OKROGLIM IZREZOM, POSAMIČNO PAKIRANA V SETU PAPIR/FOLIJA; STERILNA | SET | 150 | [5 empty] | 0 | 0 | 0
84 | KOMPRESA IZ NETKANE VLAKNOVINE, 5 X 5 CM, 6 SLOJNA, VPOJNA, MEHKA, NEŽNA, NE DRAŽI KOŽE, V SESTAVI 70% VISKOZA IN 30% POLIESTER, 2 KOS V SETU, STERILNA | SET | 8800 | [5 empty] | 0 | 0 | 0
85 | KOMPRESA IZ NETKANE VLAKNOVINE, 10 X 10 CM, 6 SLOJNA, VPOJNA, MEHKA, NEŽNA, NE DRAŽI KOŽE, V SESTAVI 70% VISKOZA IN 30% POLIESTER, 2 KOS V SETU, STERILNA | SET | 1050 | [5 empty] | 0 | 0 | 0
86 | KOMPRESA IZ GAZE 12 SLOJNA 5X5CM PAKIRANA PO 6 KOS V SETU PAPIR/FOLIJA, STERILNA | SET | 240 | [5 empty] | 0 | 0 | 0
87 | KOMPRESA OPERACIJSKA 50X50CM, Z LEPLJIVO ODPRTINO V SREDINI, 2 SLOJNA, ZGORNJA PLAST VPOJNA, SPODNJA PLAST ZADRŽUJE PRED IZTEKANJEM TEKOČINE, STERILNA, PAKIRANA V SETU PAPIR/FOLJA PO 1 KOS | SET | 280 | [5 empty] | 0 | 0 | 0
88 | TRIKOTNA RUTA IZ MEHKE 100 % BOMBAŽNE TKANINE ZA IMOBILIZACIJO, 100X100X140 (+/-5%) CM, POSAMIČNO PAKIRANA | KOS | 20 | [5 empty] | 0 | 0 | 0
89 | STERILNI OBKLADKI ZA PRVO POMOČ PRI OPEKLINAH 1., 2., IN 3. ST, SESTAVA 96 % VODE, MELALEUCA, 1,03 % IZVLEČKA ČAJEVCA, EMULZIJA IN KONZERVANSI; 20CM X 20 CM | KOS | 11 | [5 empty] | 0 | 0 | 0
90 | STERILNI OBKLADKI ZA PRVO POMOČ PRI OPEKLINAH 1., 2., IN 3. ST, SESTAVA 96 % VODE, MELALEUCA, 1,03 % IZVLEČKA ČAJEVCA, EMULZIJA IN KONZERVANSI; 10CM X 10 CM | KOS | 27 | [5 empty] | 0 | 0 | 0
91 | SAMOSPRIJEMLJIV POVOJ IZ POROZNEGA NETKANEGA POLIESTERSKEGA MATERIALA Z VLAKNI POLIESTERSKEGA URETANA, PREKRIT Z VEZIVNO SNOVJO, SE LEPI SAM NASE IN NE NA KOŽO ALI DLAKE, 5,0 CM X 4,5-4,6 M.KOŽNE BARVE (OBVEZNO KVALITETE COBAN) | KOS | 203 | [5 empty] | 0 | 0 | 0
92 | SAMOSPRIJEMLJIV POVOJ IZ POROZNEGA NETKANEGA POLIESTERSKEGA MATERIALA Z VLAKNI POLIESTERSKEGA URETANA, PREKRIT Z VEZIVNO SNOVJO, SE LEPI SAM NASE IN NE NA KOŽO ALI DLAKE, 7,5 CM X 4,5 M.KOŽNE BARVE (OBVEZNO KVALITETE COBAN) | KOS | 10 | [5 empty] | 0 | 0 | 0
93 | POVOJ BOMBAŽNI KREP, 100% BOMBAŽ Z DODATKOM ELASTINA DO 3%, 130% ELASTIČNOST,V BARVI KOŽE, POSAMIČNO PAKIRAN V FOLIJO, MEHKI IN PRIJETNI ZA KOŽO, 6CM X 4,5 M, PREMER ZVITEGA POVOJA NE SME PRESEGATI 43 MM, GRAMATURA 48G/M2 | KOS | 561 | [5 empty] | 0 | 0 | 0
94 | POVOJ BOMBAŽNI KREP, 100% BOMBAŽ Z DODATKOM ELASTINA DO 3%, 130% ELASTIČNOST,V BARVI KOŽE, POSAMIČNO PAKIRAN V FOLIJO, MEHKI IN PRIJETNI ZA KOŽO, 8CMX 4,5M, PREMER ZVITEGA POVOJA NE SME PRESEGATI 43 MM GRAMATURA 48G/M2 | KOS | 632 | [5 empty] | 0 | 0 | 0
95 | POVOJ BOMBAŽNI KREP, 100% BOMBAŽ Z DODATKOM ELASTINA DO 3%, 130% ELASTIČNOST,V BARVI KOŽE, POSAMIČNO PAKIRAN V FOLIJO, MEHKI IN PRIJETNI ZA KOŽO, 10 CM X 4,5M, PREMER ZVITEGA POVOJA NE SME PRESEGATI 43 MM GRAMATURA 48G/M2 | KOS | 340 | [5 empty] | 0 | 0 | 0
96 | POVOJ BOMBAŽNI KREP, 100% BOMBAŽ Z DODATKOM ELASTINA DO 3%, 130% ELASTIČNOST,V BARVI KOŽE, POSAMIČNO PAKIRAN V FOLIJO, MEHKI IN PRIJETNI ZA KOŽO, 12 CM X 4,5M, PREMER ZVITEGA POVOJA NE SME PRESEGATI 43 MM GRAMATURA 48G/M2 | KOS | 82 | [5 empty] | 0 | 0 | 0
97 | POVOJ BOMBAŽNI KREP, 100% BOMBAŽ Z DODATKOM ELASTINA, 130% ELASTIČNOST,V BARVI KOŽE, POSAMIČNO PAKIRAN V FOLIJO, MEHKI IN PRIJETNI ZA KOŽO, 8 X 10, PREMER ZVITEGA POVOJA NE SME PRESEGATI 60 MM, GRAMATURA 48G/M2 | KOS | 286 | [5 empty] | 0 | 0 | 0
98 | POVOJ BOMBAŽNI KREP, 100% BOMBAŽ Z DODATKOM ELASTINA, 130% ELASTIČNOST,V BARVI KOŽE, POSAMIČNO PAKIRAN V FOLIJO, MEHKI IN PRIJETNI ZA KOŽO, 10 X 10, PREMER ZVITEGA POVOJA NE SME PRESEGATI 60 MM, GRAMATURA 48G/M2 | KOS | 702 | [5 empty] | 0 | 0 | 0
99 | POVOJ BOMBAŽNI KREP, 100% BOMBAŽ Z DODATKOM ELASTINA, 130% ELASTIČNOST,V BARVI KOŽE, POSAMIČNO PAKIRAN V FOLIJO, MEHKI IN PRIJETNI ZA KOŽO, 12 X 10, PREMER ZVITEGA POVOJA NE SME PRESEGATI 60 MM, GRAMATURA 48G/M2 | KOS | 70 | [5 empty] | 0 | 0 | 0
100 | POVOJ KOHEZIVNI, Z DVOJNIM OPRIJEMALNIM UČINKOM, SE LEPI SAM NASE, ELASTIČNOST 85%, ZRAČEN IN KOŽI PRIJAZEN, 10CM X 20M | KOS | 80 | [5 empty] | 0 | 0 | 0
101 | POVOJ ELASTIČNI PRITRDILNI 100% RAZTEGLJIVOST, IZ MEŠANICE POLIAMID 49% IN VISKOZE 51% V BELI BARVI, VSAK POVOJ POSEBEJ PAKIRAN V PP FOLIJO, 6 X 4 | KOS | 5 | [5 empty] | 0 | 0 | 0
102 | POVOJ KRATKOELASTIČNI ZA MOČNO KOMPRESIJO VZDOLŽNO ELASTIČEN IZ 100% BOMBAŽA, RAZTEGLJIVOST CA 90%, 8CMX5M | KOS | 5 | [5 empty] | 0 | 0 | 0
103 | POVOJ KRATKOELASTIČNI ZA MOČNO KOMPRESIJO VZDOLŽNO ELASTIČEN IZ 100% BOMBAŽA, RAZTEGLJIVOST CA 90%, 10CMX10M | KOS | 5 | [5 empty] | 0 | 0 | 0
104 | POVOJ KRATKOELASTIČNI ZA MOČNO KOMPRESIJO VZDOLŽNO ELASTIČEN IZ 100% BOMBAŽA, RAZTEGLJIVOST CA 90%, 6CMX5M | KOS | 10 | [5 empty] | 0 | 0 | 0
105 | TAMPON IZ NETKANEGA MATERIALA, S SILIKONSKO GUMICO, BREZ LATEKSA, NESTERILEN, ŠT 1, 70 % VISKOZE,30%POLIESTER, MAKSIMALNO DOVOLJENO PAKIRANJE A 100 KOS | KOS | 2500 | [5 empty] | 0 | 0 | 0
106 | TAMPON IZ NETKANEGA MATERIALA, S SILIKONSKO GUMICO, BREZ LATEKSA, NESTERILEN, ŠT 2, 70 % VISKOZE,30%POLIESTER, MAKSIMALNO DOVOLJENO PAKIRANJE A 100 KOS | KOS | 2900 | [5 empty] | 0 | 0 | 0
107 | TAMPON IZ BELJENE BOMBAŽNE GAZE ŠT. 2. V OBLIKI KROGLICE S KONTRASTNO NITKO, 19 X19 CM. NESTERILEN | KOS | 500 | [5 empty] | 0 | 0 | 0
108 | TAMPON IZ GAZE ŠT. 2 V OBLIKI KROGLICE Z GUMICO, 19 X 19 CM, NESTERILEN | KOS | 6000 | [5 empty] | 0 | 0 | 0
109 | TAMPONI IZ NETKANE VLAKNOVINE ŠT. 3 PO 5 KOS V SETU PAPIR/FOLIJA STERILNI. VLAKNOVINA SESTAVE 70% VISKOZA, 30% POLIESTER, GRAMATURA 30, S SILIKONSKO GUMICO V OBLIKI KROGLICE DIM. 17X21 CM | SET | 360 | [5 empty] | 0 | 0 | 0
110 | TAMPONI IZ VATE V OBLIKI KROGLICE IZ 100% BOMBAŽA, ZELO VPOJNI IN MEHKI | KOS | 34000 | [5 empty] | 0 | 0 | 0
111 | SET TAMPONI GAZA, V PAKIRNI ENOTI IZ PROZORNE FOLIJE IN MEDICINSKEGA PAPIRJA, STERIL, 20 X 18, ŠT. 2, PAKIRANJE V SETU 5 KOM | SET | 5 | [5 empty] | 0 | 0 | 0
112 | SET TAMPONOV IZ GAZE, ŠT. 1, STERILEN, SET A 3 KOSE | SET | 4 | [5 empty] | 0 | 0 | 0
113 | NOSNA TAMPONADA, ANTERIOIRNA, DOLŽINE 55 MM | KOS | 20 | [5 empty] | 0 | 0 | 0
114 | STERILNA POSTOPERATIVNA NOSNA TAMPONADA IZ OKSIDIRANE CELULOZE ZA ZAUSTAVLJANJE KRVAVITEV Z VRVICO BREZ CEVKE, 8CM | KOS | 10 | [5 empty] | 0 | 0 | 0
115 | OBLIŽ ZA PRITRDITEV I.V. KANIL IN KATETROV, PRIMEREN TUDI ZA CENTRALNI VENSKI KATETER (CVK), KI OMOGOČA NADZOR MESTA VSTAVITVE. ZGORAJ OVALEN, NETKAN LEPLJIV OKVIR IZ POLIESTRA, Z ROBOM ŠIRINE 15MM, IN SPODNJIM DELOM S KONUSNIM, 27MM DOLGIM, KONUSNIM IZREZOM, NA KATEREGA JE LAMINIZIRANO PREGLEDNO OKENCE IZ FILMA S TOČKOVNO NANEŠENIM POLIAKRILATNIM LEPILOM. NA DRUGI STRANI OBLIŽA JE DODATNI NETKANI LEPLJIVI DEL S 27MM KONUSNO DOLGO ZAREZO , OPREMLJEN S SILIKONSKIM PAPIRJEM ZA LAŽJE NAMEŠČANJE IN ZAGOTAVLJA POPOLNO ZAŠČITO. JE NEPROPUSTEN ZA TEKOČINE, VISOKO PREPUSTEN ZA VODNO PARO, ODPOREN NA MIKROBE IN BAKTERIJE, NE VSEBUJE LATEKSA. DIMENZIJE 9X11 CM. | KOS | 50 | [5 empty] | 0 | 0 | 0
116 | PROZOREN POLIURETANSKI STERILEN I.V. OBLIŽ Z OKVIRČKOM ZA ENOSTAVNO NAMESTITEV, PREPREČUJE ZLEPLJENJE FILMA, ZAGOTAVLJA ASEPTIČNO TEHNIKO, Z MEHKO TEKSTILIJO ZA BOLJŠO STABILNOST, Z IZREZOM ZA LAŽJO NAMESTITEV IN PRIČVRSTITEV S PREKRIVANJEM TER DVEMA STERILNIMA LEPILNIMA TRAKCEMA ZA PRIČVRSTITEV KATETRA OZ. KANILE, 6 X 7 CM | KOS | 200 | [5 empty] | 0 | 0 | 0
117 | OBLIŽ ZA PRITRDITEV KANIL S KRILCI IN Z INJEKCIJSKIM PORTOM. NETKAN LEPLJIV OBLIŽ IZ POLIESTRA S POLIAKRILATNIM LEPILOM, Z VDELANO 2X2CM VELIKO VPOJNO PP/PE BLAZINICO. OKROGLA ODPRTINA PREMERA 8MM ZAGOTAVLJA ENOSTAVNO NAMEŠČANJE OKOLI KANILE Z INJEKCIJSKIM PORTOM. DODATNA PODLOŽNA, STERILNA, NETKANA BLAZINICA KANILE IZ POLIESTRA, JE PREVLEČENA S POLIURETANSKO FOLIJO. JE NEPROPUSTEN ZA TEKOČINE, VISOKO PREPUSTEN ZA VODNO PARO, ODPOREN NA MIKROBE IN BAKTERIJE, NE VSEBUJE LATEKSA. DIMENZIJE 6CM X 7,5CM | KOS | 1000 | [5 empty] | 0 | 0 | 0
118 | STERILEN OBLIŽ ZA PRITRJEVANJE I.V. KANIL, IZ NETKANEGA MATERIALA IN DODATNE PODLOŽNE BLAZINICE.NE PUŠČA OSTANKOV LEPILA NA KOŽI, OMOGOČA KROŽENJE ZRAKA TER VARNO PRITRDITEV KANILE. VEL.8X6CM | KOS | 400 | [5 empty] | 0 | 0 | 0
119 | OBLIŽ Z BLAZINICO ZA UPORABO PRI ODVZEMU KRVI, PREMERA 36MM,STERILEN | KOS | 100 | [5 empty] | 0 | 0 | 0
120 | OBLIŽ SAMOLEPILEN IZ VLAKNOVINE IZ POLIESTRA Z VPOJNO BLAZINICO, KI SE NA RANO NE LEPI, ZRAČEN, MEHAK IN PRILAGODLJIV, STERILEN, ZA ENKRATNO UPORABO, DIMENZIJA 5X7CM | KOS | 600 | [5 empty] | 0 | 0 | 0
121 | OBLIŽ SAMOLEPILEN IZ VLAKNOVINE IZ POLIESTRA Z VPOJNO BLAZINICO, KI SE NA RANO NE LEPI, ZRAČEN, MEHAK IN PRILAGODLJIV, STERILEN, ZA ENKRATNO UPORABO, DIMENZIJA 10X10CM | KOS | 475 | [5 empty] | 0 | 0 | 0
122 | OBLIŽ SAMOLEPILEN IZ VLAKNOVINE IZ POLIESTRA Z VPOJNO BLAZINICO, KI SE NA RANO NE LEPI, ZRAČEN, MEHAK IN PRILAGODLJIV, STERILEN, ZA ENKRATNO UPORABO, DIMENZIJA 10X15CM | KOS | 150 | [5 empty] | 0 | 0 | 0
123 | SAMOLEPILNI STERILNI OBLIŽ IZ NETKANEGA MATERIALA ZA PRIMARNO IN SEKUNDARNO PREKRIVANJE KIRURŠKIH IN TRAUMATSKIH RAN, RAN Z MALO ALI ZMERNIM IZCEDKOM, VPOJNA BLAZINICA SE NE LEPI NA RANO, OBLIŽ JE MEHEK, PRILAGODLJIV IN ZRAČEN, 5 CM X 7 CM | KOS | 3600 | [5 empty] | 0 | 0 | 0
124 | SAMOLEPILNI STERILNI OBLIŽ IZ NETKANEGA MATERIALA ZA PRIMARNO IN SEKUNDARNO PREKRIVANJE KIRURŠKIH IN TRAUMATSKIH RAN, RAN Z MALO ALI ZMERNIM IZCEDKOM, VPOJNA BLAZINICA SE NE LEPI NA RANO, OBLIŽ JE MEHEK, PRILAGODLJIV IN ZRAČEN, 8 CM X 10 CM | KOS | 1950 | [5 empty] | 0 | 0 | 0
125 | SAMOLEPILNI STERILNI OBLIŽ IZ NETKANEGA MATERIALA ZA PRIMARNO IN SEKUNDARNO PREKRIVANJE KIRURŠKIH IN TRAUMATSKIH RAN, RAN Z MALO ALI ZMERNIM IZCEDKOM, VPOJNA BLAZINICA SE NE LEPI NA RANO, OBLIŽ JE MEHEK, PRILAGODLJIV IN ZRAČEN, 10 CM X 10 CM | KOS | 150 | [5 empty] | 0 | 0 | 0
126 | SAMOLEPILNI STERILNI OBLIŽ IZ NETKANEGA MATERIALA ZA PRIMARNO IN SEKUNDARNO PREKRIVANJE KIRURŠKIH IN TRAUMATSKIH RAN, RAN Z MALO ALI ZMERNIM IZCEDKOM, VPOJNA BLAZINICA SE NE LEPI NA RANO, OBLIŽ JE MEHEK, PRILAGODLJIV IN ZRAČEN, 5 CM X 5 CM | KOS | 200 | [5 empty] | 0 | 0 | 0
127 | SAMOLEPILNI STERILNI OBLIŽ IZ NETKANEGA MATERIALA ZA PRIMARNO IN SEKUNDARNO PREKRIVANJE KIRURŠKIH IN TRAUMATSKIH RAN, RAN Z MALO ALI ZMERNIM IZCEDKOM, VPOJNA BLAZINICA SE NE LEPI NA RANO, OBLIŽ JE MEHEK, PRILAGODLJIV IN ZRAČEN, 8 CM X 15 CM | KOS | 1000 | [5 empty] | 0 | 0 | 0
128 | SAMOLEPILNI STERILNI OBLIŽ IZ NETKANEGA MATERIALA ZA PRIMARNO IN SEKUNDARNO PREKRIVANJE KIRURŠKIH IN TRAUMATSKIH RAN, RAN Z MALO ALI ZMERNIM IZCEDKOM, VPOJNA BLAZINICA SE NE LEPI NA RANO, OBLIŽ JE MEHEK, PRILAGODLJIV IN ZRAČEN, 10 CM X 20 CM | KOS | 625 | [5 empty] | 0 | 0 | 0
129 | SAMOLEPILNI STERILNI OBLIŽ IZ NETKANEGA MATERIALA ZA PRIMARNO IN SEKUNDARNO PREKRIVANJE KIRURŠKIH IN TRAUMATSKIH RAN, RAN Z MALO ALI ZMERNIM IZCEDKOM, VPOJNA BLAZINICA SE NE LEPI NA RANO, OBLIŽ JE MEHEK, PRILAGODLJIV IN ZRAČEN, 10 CM X 25 CM | KOS | 625 | [5 empty] | 0 | 0 | 0
130 | PROZOREN STERILEN OBLIŽ, Z VPOJNO BLAZINICO, FILM IZ POLIURETANA, NEPROPUSTEN ZA VODO, BAKTERIJE IN VIRUSE, ZRAČEN. VPOJNA BLAZINICA SE NE LEPI NA RANO, HIPOALERGEN, 7,2 CM X 5 CM | KOS | 100 | [5 empty] | 0 | 0 | 0
131 | PROZOREN STERILEN OBLIŽ, Z VPOJNO BLAZINICO, FILM IZ POLIURETANA, NEPROPUSTEN ZA VODO, BAKTERIJE IN VIRUSE, ZRAČEN. VPOJNA BLAZINICA SE NE LEPI NA RANO, HIPOALERGEN, 10 CM X 15 CM | KOS | 400 | [5 empty] | 0 | 0 | 0
132 | OBLIŽ STERILEN, SAMOLEPILEN FILM IZ POLIURETANSKE FOLIJE, POLPREPUSTEN ZA VODNE HLAPE,IN KOŽI OMOGOČA DIHANJE,HKRATI PA NE PREPUŠČA TEKOČIN IN NESNAGE, KI BI OGROZILE CELJENJE RANE BREZ ZAPLETOV.IMA PAPIRNAT OKVIRČKEK, KI OLAJŠA NAMEŠČANJE, VEL. 10 CM X 12CM | KOS | 50 | [5 empty] | 0 | 0 | 0
133 | VPOJNA NELEPLJIVA OBLOGA ZA OSKRBO RANE, STERILNA, VPOJNA BLAZINICA JE IZ 100% VISKOZE, POSAMIČNO PAKIRANA, DIM. 5 X7 CM | KOS | 700 | [5 empty] | 0 | 0 | 0
134 | VPOJNA NELEPLJIVA OBLOGA ZA OSKRBO RANE, STERILNA, VPOJNA BLAZINICA JE IZ 100% VISKOZE, POSAMIČNO PAKIRANA, DIM. 10 X9 CM | KOS | 550 | [5 empty] | 0 | 0 | 0
135 | VPOJNA NELEPLJIVA OBLOGA ZA OSKRBO RANE, STERILNA, VPOJNA BLAZINICA JE IZ 100% VISKOZE, POSAMIČNO PAKIRANA, DIM. 15 X9 CM | KOS | 500 | [5 empty] | 0 | 0 | 0
136 | VPOJNA NELEPLJIVA OBLOGA ZA OSKRBO RANE, STERILNA, VPOJNA BLAZINICA JE IZ 100% VISKOZE, POSAMIČNO PAKIRANA, DIM. 20 X10 CM | KOS | 250 | [5 empty] | 0 | 0 | 0
137 | VPOJNA NELEPLJIVA OBLOGA ZA OSKRBO RANE, STERILNA, VPOJNA BLAZINICA JE IZ 100% VISKOZE, POSAMIČNO PAKIRANA, DIM. 25 X10 CM | KOS | 200 | [5 empty] | 0 | 0 | 0
138 | OBLIŽ Z VPOJNO BLAZINICO IZ POLIURETANSKEGA FILMA, KI NE PREPUŠČA VODE IN MIKROORGANIZMOV, OMOGOČA PA DIHANJE RANE, POSAMIČNO PAKIRAN, STERILEN, DIMENZIJE 7,2 5CM | KOS | 400 | [5 empty] | 0 | 0 | 0
139 | PROZOREN STERILEN OBLIŽ, Z VPOJNO BLAZINICO, FILM IZ POLIURETANA, NEPROPUSTEN ZA VODO, BAKTERIJE IN VIRUSE, ZRAČEN. VPOJNA BLAZINICA SE NE LEPI NA RANO, HIPOALERGEN, 25 CM X 10 CM | KOS | 175 | [5 empty] | 0 | 0 | 0
140 | PROZOREN STERILEN OBLIŽ, Z VPOJNO BLAZINICO, FILM IZ POLIURETANA, NEPROPUSTEN ZA VODO, BAKTERIJE IN VIRUSE, ZRAČEN. VPOJNA BLAZINICA SE NE LEPI NA RANO, HIPOALERGEN, 10CM X 20 CM | KOS | 250 | [5 empty] | 0 | 0 | 0
141 | OBVEZA ZA GLAVO V OBLIKI MREŽASTE KAPICE, KI NE VSEBUJE LATEKSA, PRI APLIKACIJI KOMPRESE ZA RANE NE POTREBUJE DODATNIH PRIPOMOČKOV ZA PRITRDITEV OBLIŽA NA GLAVI, UŠESU, VELIKOST L | KOS | 20 | [5 empty] | 0 | 0 | 0
142 | UŠESNE PALČKE VATIRANE, PAKIRANE PO 200 KOS V ZAVITKU, NESTERILNE, SC A 200 | SC | 12 | [5 empty] | 0 | 0 | 0
143 | OBLIŽ - OZEK LEPLJIVI TRAK Z BLAZINICO IN ZAŠČITNO FOLIJO, POSAMIČNO PAKIRAN V PAPIRNATE ZAVITKE, PRIMEREN ZA MANJŠE RANE ALI ODRGNINE, 4 RAZLIČNE VELIKOSTI V ZAVITKU, STERILEN, VODOODPOREN, SC A 40 | SC | 3 | [5 empty] | 0 | 0 | 0
144 | HIGIENSKI VLOŽKI, ZAV. A10 KOS (KOT NPR. VIR 80 ALI ENAKOVREDNO) | ZAV | 33 | [5 empty] | 0 | 0 | 0
145 | POSTELJNE PODLOGE 40X60CM , BELE BARVE PODLOGA POSTELJNA, IZDELANA IZ 3 PLASTI PROŽNE VLAKNOVINE, VEČ PLASTNE STANIČEVINE IN PE FOLIJE 60X90, VPOJNOST OD 600 DO 800ML | KOS | 650 | [5 empty] | 0 | 0 | 0
146 | POSTELJNE PODLOGE 60X90CM , BELE BARVE PODLOGA POSTELJNA, IZDELANA IZ 3 PLASTI PROŽNE VLAKNOVINE, VEČ PLASTNE STANIČEVINE IN PE FOLIJE 60X90, VPOJNOST VSAJ 1600ML | KOS | 980 | [5 empty] | 0 | 0 | 0
147 | POSTELJNE PODLOGE 40X60CM , BELE BARVE PODLOGA POSTELJNA, IZDELANA IZ 3 PLASTI PROŽNE VLAKNOVINE, VEČ PLASTNE STANIČEVINE IN PE FOLIJE, VPOJNOST 550ML | KOS | 180 | [5 empty] | 0 | 0 | 0
148 | PODLOGA POSTELJNA, BELE BARVE, IZDELANA IZ 3 PLASTI PROŽNE VLAKNOVINE, VEČ PLASTNE STANIČEVINE IN PE FOLIJE, DIMENZIJE 60X60, VPOJNOST 1000 DO 1200 ML. | KOS | 120 | [5 empty] | 0 | 0 | 0
149 | KOMPRESA NETKANA, 2 SLOJNA, ZA ENKRATNO UPORABO, STERILNA PAKIRANA PO 1 KOS V SETU, NEPREMOČLJIVA, Z ODPRTINO 6 X9 CM KOMPRESE, 50 X 60 CM | KOS | 60 | [5 empty] | 0 | 0 | 0
150 | OPERACIJSKI PLAŠČ S STERILNIM HRBTNIM PODROČJEM IN ŠIROKIM PREKLOPNIM DELOM. NE PUŠČA VLAKEN, VODOODPOREN, BREZ LATEKSA, MANŠETE NA ROKAVIH, VARJENI ŠIVI. POSEBNO PRIMEREN ZA POSEGE Z MANJŠIM VLAŽENJEM. DOLŽINE 150 CM | KOS | 44 | [5 empty] | 0 | 0 | 0
151 | PLAŠČ OPERACIJSKI IZ VODOODBOJNEGA IN ANTISTATIČNEGA SMMS MATERIALA, ZA ENKRATNO UPORABO, Z MANŠETAMI NA ROKAVU, VRATNI DEL SE ZAPIRA Z JEŽKOM, PLAŠČ SE NA HRBTNI STRANI PREKRIVA IN ZAVEZUJE Z DVEMA TRAKOVOMA, DODANI 2 BRISAČKI ZA ROKE, NEPROPUSTEN ZA MIKROORG. DOLŽINE NAJMANJ 150 CM | KOS | 44 | [5 empty] | 0 | 0 | 0
152 | PLENICE TETRA, IZDELANE IZ 100% NARAVNEGA BOMBAŽA PRALNE NA 95 STOPINJ | KOS | 88 | [5 empty] | 0 | 0 | 0
153 | ELASTIČNA SANITETNA MREŽA ŠT. 1 V OBLIKI CEVI, NAVITA V KOLUT DOLŽINE 2M ( V RAZTEGNJENEM STANJU). MREŽA SE LAHKO ODREŽE NA KATEREM KOLI DELU IN V VSEH SMEREH, NE DA BI POVZROČILA TRGANJE. ODPRTA STRUKTURA ZAGOTAVLJA IZREDNO ZRAČNOST. MREŽA JE IZ 35% POLIAMIDNEGA PERJA IN 65% OVITE GUMI NITI. RAZTEGLJIVOST PO ŠIRINI JE MIN. 400%. MREŽICA SE UPORABLJA ZA PRITRDITEV OBVEZILNEGA MATERIALA | KOS | 1 | [5 empty] | 0 | 0 | 0
154 | ELASTIČNA SANITETNA MREŽA ŠT. 2 V OBLIKI CEVI, NAVITA V KOLUT DOLŽINE 2M ( V RAZTEGNJENEM STANJU). MREŽA SE LAHKO ODREŽE NA KATEREM KOLI DELU IN V VSEH SMEREH, NE DA BI POVZROČILA TRGANJE. ODPRTA STRUKTURA ZAGOTAVLJA IZREDNO ZRAČNOST. MREŽA JE IZ 35% POLIAMIDNEGA PERJA IN 65% OVITE GUMI NITI. RAZTEGLJIVOST PO ŠIRINI JE MIN. 400%. MREŽICA SE UPORABLJA ZA PRITRDITEV OBVEZILNEGA MATERIALA. MREŽICA ŠT. 2 JE PRIMERNA ZA STOPALO, KOMOLEC. | KOS | 3 | [5 empty] | 0 | 0 | 0
155 | ELASTIČNA SANITETNA MREŽA ŠT. 4 V OBLIKI CEVI, NAVITA V KOLUT DOLŽINE 2M ( V RAZTEGNJENEM STANJU). MREŽA SE LAHKO ODREŽE NA KATEREM KOLI DELU IN V VSEH SMEREH, NE DA BI POVZROČILA TRGANJE. ODPRTA STRUKTURA ZAGOTAVLJA IZREDNO ZRAČNOST. MREŽA JE IZ 35% POLIAMIDNEGA PERJA IN 65% OVITE GUMI NITI. RAZTEGLJIVOST PO ŠIRINI JE MIN. 400%. MREŽICA SE UPORABLJA ZA PRITRDITEV OBVEZILNEGA MATERIALA. MREŽICA ŠT. 4 JE PRIMERNA ZA GLAVO IN STEGNO. | KOS | 2 | [5 empty] | 0 | 0 | 0
156 | ELASTIČNA SANITETNA MREŽA ŠT. 5 V OBLIKI CEVI, NAVITA V KOLUT DOLŽINE 2M ( V RAZTEGNJENEM STANJU). MREŽA SE LAHKO ODREŽE NA KATEREM KOLI DELU IN V VSEH SMEREH, NE DA BI POVZROČILA TRGANJE. ODPRTA STRUKTURA ZAGOTAVLJA IZREDNO ZRAČNOST. MREŽA JE IZ 35% POLIAMIDNEGA PERJA IN 65% OVITE GUMI NITI. RAZTEGLJIVOST PO ŠIRINI JE MIN. 400%. MREŽICA SE UPORABLJA ZA PRITRDITEV OBVEZILNEGA MATERIALA. MREŽICA ŠT. 5 JE PRIMERNA ZA GLAVO IN STEGNO. | KOS | 3 | [5 empty] | 0 | 0 | 0
157 | MREŽICA ZA PRITRDITEV OBVEZILNEGA MATERIALA, IZDELANA IZ MEŠANICE POLIAMIDA IN POLIURETANA, LATEX FREE,DOLŽINA 25M, ŠT. 5 | KOS | 1 | [5 empty] | 0 | 0 | 0
| SKUPNA VREDNOST SKLOPA ŠT. 1 BREZ DDV | [8 empty] | 0
| SKUPNA VREDNOST SKLOPA ŠT. 1 Z DDV | [9 empty] | 0
Ponudnik mora izpolniti predračun v skladu z navodili iz razpisne dokumentacije.
Ponudnik mora podati ponudbo za celoten sklop
Potrebno je omogočiti testiranje vseh nam nepoznanih izdelkov.
| Kraj in datum: |  |  |  | Podpis in žig ponudnika:

## SKLOP_2
PREDRAČUN
NAZIV PONUDNIKA:
SKLOP ŠT. 2: Sredstva za zaščito, čiščenje in dezinfekcijo
| ZAHTEVANE LASTNOSTI ARTIKLA | EM | KOLIČINA | NAZIV PONUJENEGA BLAGA | PROIZVAJALEC | KAT. ŠT. | CENA/EM BREZ DDV | %DDV | CENA/EM Z DDV | SKUPNA VREDNOST BREZ DDV | SKUPNA VREDNOST Z DDV
1 | ROKAVICA, BOMBAŽNA, PLETENA, BELA, PRALNA, LAHKO SE STERILIZIRA, NESTERILNA, TRIKO, VELIKOST 7. | PAR | 27 | [5 empty] | 0 | 0 | 0
2 | PREDPASNIK HIGIENSKI 75X140, BELE BARVE, ZA 1X UPORABO | KOS | 1040 | [5 empty] | 0 | 0 | 0
3 | PREDPASNIK PLASTIFICIRANI, 120 X 80 CM, BELE BARVE IZ TRPEŽNE VLAKNOVINE | KOS | 976 | [5 empty] | 0 | 0 | 0
4 | KRPICA IZ NETKANE VLAKNOVINE Z VSAJ 15% DELEŽEM BOMBAŽA, 25-30X25-30 CM, ZA NEGO, ČIŠČENJE, BRISANJE | KOS | 9800 | [5 empty] | 0 | 0 | 0
5 | MANDLJEVO OLJE 100ML | KOS | 2 | [5 empty] | 0 | 0 | 0
6 | KREMA ZA ROKE 200 ML S PANTENOLOM, MANDLJEVIM OLJEM IN KREATINOM ZA ZELO SUHE IN RAZPOKANE ROKE | KOS | 129 | [5 empty] | 0 | 0 | 0
7 | KREMA ZA ZAŠČITO, NEGO IN OBNOVO KOŽE, EMULZIJA VODA V OLJU, STOJEČA TUBA,100ML, SESTAVA VITAMIL E, VODA, TEKOČI PARAFIN, OKTIL PALMITAT, GLICEROL, SORBITAN OLEAT, POLIGLICEROL-3-RICINOLEAT, MLEČNA KISLINA, 100 ML | KOS | 22 | [5 empty] | 0 | 0 | 0
8 | ALKOHOLNE KRPICE ZA ČIŠČENJE IN RAZKUŽEVANJE KOŽE, PREPOJENE Z 70% IZOPROPANOLOM,POSAMIČNO PAKIRANE, VELIKOSTI 6,0CM X 2,8, SC A 100 KOS | SC | 76 | [5 empty] | 0 | 0 | 0
9 | ALKOHOLNE KRPICE ZA ČIŠČENJE IN RAZKUŽEVANJE KOŽE IN MEDICINSKIH PRIPOMOČKOV, PREPOJENE Z 70% IZOPROPANOLOM,POSAMIČNO PAKIRANE, VELIKOSTI 4,5 CM X 9,0CM, SC A 100 KOS | SC | 156 | [5 empty] | 0 | 0 | 0
10 | ROBČKI ZA UČINKOVITO RAZKUŽEVANJE ROK Z DODATKOM ALOE VERE IN VITAMINOM E TER NA OSNOVI ALKOHOLA. MORAJO BITI BREZ BARVE IN BARVIL. PRIMERNI ZA PATRONAŽNO SLUŽBO, PAKIRANJE 12 KOSOV V ŽEPNEM PAKIRANJU= ZAVITEK | ZAV | 510 | [5 empty] | 0 | 0 | 0
11 | PRIPRAVLJENA ALKOHOLNA RAZTOPINA ZA HIGIENSKO IN KIRURŠKO RAZKUŽEVANJE ROK NA OSNOVI 2-PROPANOLA Z DODANIM GLICERINOM, KI POMAGA OHRANJATI ROKE MEHKE IN ZDRAVE. SESTAVA: 79,9 G 2-PROPANOL, 1 G FENOKSIETANOL, GLICERIN TER KAMILICA. UČINKOVITOST MORA BITI DOKAZANA Z VAH LISTOM, EN1500, EN 12791, EN 13727, EN 13624, EN 14476 (NORO, ROTA IN ADENO VIRUS) TER Z EN 14348 . EMBALAŽA: 1000 ML, SKLADNA Z DOZATORJEM ZA 1000 ML PLASTENKO. | KOS | 15 | [5 empty] | 0 | 0 | 0
12 | PRIPRAVLJENA ALKOHOLNA RAZTOPINA ZA HIGIENSKO IN KIRURŠKO RAZKUŽEVANJE ROK S POPOLNIM VIRUCIDNIM UČINKOM NA OSNOVI MONO ALKOHOLA. DOKAZANA UČINKOVITOST NA ŠIROK SPEKTER BAKTERIJ VKLJUČNO Z NOROVIRUSI V 15 SEKUNDAH. SREDSTVO MORA IMETI UČINKOVITO KOMBINACIJO DODATKOV ZA TAKOJŠNJO IN PODALJŠANO ZAŠČITO KOŽE, KI TUDI OB POGOSTI UPORABI ZAGOTAVLJA ZDRAVJE KOŽE. SESTAVA: 89G ETANOLA, GLICERIN, PANTENOL IN VITAMIN E. DOKAZANA UČINKOVITOST PO EN1500, EN 12791, EN 13727, EN 13624, EN 14476 - NORO VIRUS (MNV), EN 14476, EN 14348 . IZDELEK NE SME SUŠITI ROK, DRAŽITI DIHAL IN NE SMRDETI. IZDELEK MORA IMETI OPRAVLJEN EVALUACIJSKI PROTOKOL WHO-JA O PRENAŠANJU IN SPREJEMLJIVOSTI RAZKUŽILA ZA ROKE NA ROKAH ZDRAVSTVENIH DELAVCIH V PRAKSI. EMBALAŽA: ŽEPNA PLASTENKA 100ML. | KOS | 16 | [5 empty] | 0 | 0 | 0
13 | ALKOHOLNI ROBČKI V MEHKEM PAKIRANJU S TRDIM ZAPIRALOM PROTI IZHLAPEVANJU ZA HITRO RAZKUŽEVANJE IN ČIŠČENJE MEDICINSKIH PRIPOMOČKOV, PREDMETOV IN POVRŠIN. VELIKOST ROBČKA 20-25 × 20 -25 CM. DELOVANJE SKLADNO Z EN 14348 IN EN13727 (VKLJUČNO Z VEČKRATNO ODPORNIMI BAKTERIJAMI), EN16615 (TBC), GLIVE IN VIRUSE (ROTA, POLIO, HBV, HIV, HBV, ADENO, ..) TER NA MRSA IN UČINKOVITOST SKADNO Z EN 13624. TEKOČINA S KATERO SO ROBČKI PREPOJENI VSEBUJE: 35G 2-PROPANOL IN 25G 1-PROPANOL. OBVEZNA DVOJNA REGISTRACIJA - KOT BIOCID IN MED. PRIPOMOČEK! PAKIRANJA: 100 ROBČKOV V DOZI | DOZA | 10 | [5 empty] | 0 | 0 | 0
14 | NEŽNA IN UČINKOVITA PENA NA ALKOHOLNI OSNOVI ZA HIGIENSKO IN KIRURŠKO RAZKUŽEVANJE ROK S POPOLNIM VIRUCIDNIM UČINKOM NA OSNOVI MONO ALKOHOLA. PENA JE ENOSTAVNA ZA NANOS, NELEPLJIVA IN UČINKOVITA PROTI BOLNIŠNIČNIM PATOGENOM. DOKAZANA UČINKOVITOST NA ŠIROK SPEKTER BAKTERIJ VKLJUČNO Z NOROVIRUSI V 30 SEKUNDAH. SREDSTVO IMA UČINKOVITO KOMBINACIJO DODATKOV ZA TAKOJŠNJO IN PODALJŠANO ZAŠČITO KOŽE, KI TUDI OB POGOSTI UPORABI ZAGOTAVLJA ZDRAVJE KOŽE. SESTAVA NA 100G: 73,6 G ETANOLA, GLICERIN, VITAMIN E, NIACINAMID, PEG 10 DIMETIKON TER ETILHEKSILGLICERIN. DOKAZANA UČINKOVITOST PO EN1500, EN 12791, EN 13727, EN 13624, EN 14476, EN 14348 TER IZDELEK MORA BITI NA VAH LISTI. PAKIRANJE: 600 ML KVADRATNA PLASTENKA Z INTEGRIRANIM PENILNIKOM. | KOS | 8 | [5 empty] | 0 | 0 | 0
15 | NEŽNA IN UČINKOVITA PENA NA ALKOHOLNI OSNOVI ZA HIGIENSKO IN KIRURŠKO RAZKUŽEVANJE ROK S POPOLNIM VIRUCIDNIM UČINKOM NA OSNOVI MONO ALKOHOLA. PENA JE ENOSTAVNA ZA NANOS, NELEPLJIVA IN UČINKOVITA PROTI BOLNIŠNIČNIM PATOGENOM. DOKAZANA UČINKOVITOST NA ŠIROK SPEKTER BAKTERIJ VKLJUČNO Z NOROVIRUSI V 30 SEKUNDAH. SREDSTVO IMA UČINKOVITO KOMBINACIJO DODATKOV ZA TAKOJŠNJO IN PODALJŠANO ZAŠČITO KOŽE, KI TUDI OB POGOSTI UPORABI ZAGOTAVLJA ZDRAVJE KOŽE. SESTAVA NA 100G: 73,6 G ETANOLA, GLICERIN, VITAMIN E, NIACINAMID, PEG 10 DIMETIKON TER ETILHEKSILGLICERIN. DOKAZANA UČINKOVITOST PO EN1500, EN 12791, EN 13727, EN 13624, EN 14476, EN 14348 . PAKIRANJE: 750 ML KARTUŠA S PENILNO GLAVO, KOMPATIBILNA Z PODAJALNIKI. | KOS | 19 | [5 empty] | 0 | 0 | 0
16 | PRIPRAVLJENA BREZBARVNA ALKOHOLNA RAZTOPINA ZA HIGIENSKO (EN 1500) IN KIRURŠKO RAZKUŽEVANJE ROK PRED KIRURŠKIMI POSEGI, PRI VSTAVLJANJU VENSKIH IN ARTERIJSKIH KATETROV, PERIFERNIH IN CENTRALNIH KATETROV, PRI ODVZEMIH KRVI, HEMOKULTURE ALI PRI BIOPSIJI, 500 ML | KOS | 13 | [5 empty] | 0 | 0 | 0
17 | SREDSTVO ZA ČIŠČENJE IN RAZKUŽEVANJE VSEH POVRŠIN IN MEDICINSKIH PRIPOMOČKOV NA OSNOVI 1,5 G H2O2 VODIKOVEGA PEROKSIDA NA 100 G SREDSTVA TER BREZ SREBROVIH IONOV, V OBLIKI PENE, S SPOROCIDNIM DELOVANJEM IN KRATKIM KONTAKTNIM ČASOM. PROIZVOD MORA BITIREGISTRIRAN KOT BIOCID IN MEDICINSKI PRIPOMOČEK. PROIZVOD NE SME IMETI ZNAKOV ZA NEVARNOST (CLP). PAKIRANJE: DO 750 ML V PLASTENKI S PRIPADAJOČO PENILNO GLAVO NA VRHU. | KOS | 16 | [5 empty] | 0 | 0 | 0
18 | PRIPRAVLJENA RAZTOPINA ZA ROČNO IN ULTRAZVOČNO RAZKUŽEVANJE IN ČIŠČENJE VRTLJIVIH PRECIZNIH INŠTRUMENTOV V ZOBOZDRAVSTVU. IMA ŠIROK SPEKTER DELOVANJA NA: BAKTERIJE, GLIVE IN VIRUSE (HBV, HIV). TESTIRANJA S PODROČJA MIKROBIOLOGIJE, VIROLOGIJE (HIV,HBV, HCV, SV40, ADENO, VAKCINIA); TOKSIKOLOŠKA IN EKOLOŠKA OCENA. UČINKOVINE: KALIJEV HIDROKSID, PROPILENGLIKOL, ANTIMIKROBNE SESTAVINE, NEIONSKI TENZIDI, INHIBITORJI KOROZIJE, PAKIRANJE: PLASTENKA 2 LITRA Z ROČAJEM. | KOS | 14 | [5 empty] | 0 | 0 | 0
19 | PRIPRAVLJENA NEOBARVANA ALKOHOLNA RAZTOPINA ZA RAZKUŽEVANJE KOŽE, S ŠIROKIM SPEKTROM DELOVANJA NA: BAKTERIJE (VKLJUČNO Z VEČKRATNO ODPORNIMI BAKTERIJAMI), TBC, GLIVE IN VIRUSE (ROTA-, HERPES-, HBV, HIV). RAZTOPINA MORA IMETI REMANENTNO DELOVANJE. NAMENJENA JE RAZKUŽEVANJU KOŽE PRED INJEKCIJAMI, INFUZIJAMI, PUNKCIJAMI, JEMANJEM KRVI, CEPLJENJEM IN OPERACIJAMI. UČINKOVINE: 70G 2-PROPANOL, 0,50G KLORHEKSIDIN GLUKONAT, 0,45G VODIKOV PEROKSID.DOKAZANA UČINKOVITOST PO EN 1500, EN 12791, EN 13727, EN 13624. IZDELEK MORA IMETI KLINIČNA TESTIRANJA V PRAKSI, DERMATOLOŠKI, TOKSIKOLOŠKI IN EKOLOŠKI ATEST IN VAH CERTIFIKAT. EMBALAŽA: PLASTENKA 500ML | KOS | 29 | [5 empty] | 0 | 0 | 0
20 | KONCENTRAT ZA DEKONTAMINACIJO INŠTRUMENTOV IN PRIPOMOČKOV BREZ ALDEHIDOV NA OSNOVI GLUKOPROTAMINA. OMOGOČA ROČNO IN ULTRAZVOČNO ČIŠČENJE IN RAZKUŽEVANJE V ENEM POSTOPKU TUDI PRI MOČNIH OBREMENITVAH S KRVJO IN BELJAKOVINAMI. IMA ŠIROK SPEKTER DELOVANJA NA: BAKTERIJE (VKLJUČNO Z VEČKRATNO ODPORNIMI BAKTERIJAMI), TBC, GLIVE IN VIRUSE (ROTA-, HERPES-, HBV, HIV, POLIO). DELOVNA RAZTOPINA IMA NIZKO STOPNJO HLAPNOSTI. IZDELEK MORA IMETI DOKAZANO UČINKOVITOST PO EN 14563, EN 13727, EN 14348, EN 13624, TESTIRANJA S PODROČJA VIROLOGIJE (VAKCINIA VIRUS, BVDV, HCV, HERPES, ROTA, ADENO, SV40), IMETI MORA EKOLOŠKO IN TOKSIKOLOŠKO OCENO, TESTIRANJA NA HELICOBACTER PYLORI; TESTIRANJA ZA UPORABO V UZ KOPELIH; VAH CERTIFIKAT; TESTE NA ENDOSKOPIH OPYMPUS (TUDI FLEKSIBILNIH); TESTIRANJA KOMPATIBILNOST Z MATERIALI. SESTAVA: GLUKOPROTAMIN, NEIONSKI TENZIDI, TOPILI, KOMPLEKSATOR, OJAČEVALCI ČIŠČENJA IN INHIBITORJI KOROZIJE. STABILNOST DELAVNE RAZTOPINE MORA BITI 14 DNI. EMBALAŽA: PLASTENKA 2L Z ROČAJEM. | KOS | 88 | [5 empty] | 0 | 0 | 0
21 | TEKOČE ALKOHOLNO RAZKUŽILO VSEBUJE 70% ALKOHOLA IN JE PRIMERNO ZA DEZINFEKCIJO VSEH VRST TRDIH POVRŠIN. ENOSTAVNO POPRŠIMO IN PUSTIMO, DA SE POSUŠI. ALKOHOLNO RAZKUŽILO HITRO UNIČI VEČINO BAKTERIJ, PLESNI IN VIRUSOV. UČINKOVITOST DOKAZANA: EN 1650, EN 13727, EN 14476. REGISTRIRAN BIOCID ZA OSEBNO IN PROFESIONALNO HIGIENO (VL). UPORABLJA SE V KONCENTRIRANI OBLIKI. DOZIRANJE: 40-50ML/M2. BOLJŠE REZULTATE DEZINFEKCIJE DOSEŽEMO NA PREDHODNO OČIŠČENIH POVRŠINAH. VSEBINA: 1000ML S PRŠILKO | KOS | 333 | [5 empty] | 0 | 0 | 0
22 | DOZATOR KOMPATIBILEN Z RAZKUŽILOM ZA HITRO IN UČINKOVITO RAZKUŽEVANJE IN ČIŠČENJE MEDICINSKEGA INVENTARJA TER OSTALIH POVRŠIN VOLUMNA 1 L | KOS | 27 | [5 empty] | 0 | 0 | 0
23 | DOZATOR ZA TEKOČINE, Z NAVOJEM, ZA STEKLENICE 1 ML ZA 500 ML, FI 25MM | KOS | 43 | [5 empty] | 0 | 0 | 0
24 | LOSJON BREZ BARVILA IN PARFUMA ZA UMIVANJE KOŽE IN LASIŠČA. MORA BITI BREZ BARVIL IN PARFUMA TER S KOŽI PRIJAZNIM PH ZA ZELO OBČUTLJIVO KOŽO. BLAGODEJNI UČINEK NA KOŽI DOSEŽE ZARADI KOMBINACIJE TENZIDOV Z APG (ALKILPOLIGLUKOZIDI). SESTAVA: VODA, NATRIJEV LAVRIL SULFAT, PEG-7 GLICERIL KOKOAT, LAURIL GLUKOZID, AMONIJEV SULFAT, NATRIJEV BENZOAT. IZDELEK MORA BITI KLINIČNO TESTIRAN ZA UMIVANJE IN KOPANJE PRI NOVOROJENČKIH. IZDELEK MORA IMETI DERMATOLOŠKO IN TOKSIKOLOŠKO OCENO. PAKIRANJE: PLASTENKA 500ML, SKLADNA Z DOZATORJEM ZA 500ML PLASTENKO (1 AKTIVACIJA JE 1ML ALI 2 ML), PRIREJENO ZA UPORABO V STENSKEM MILNIKU DERMADOS. | KOS | 66 | [5 empty] | 0 | 0 | 0
25 | ROBČKI V DOZI ZA HITRO RAZKUŽEVANJE PREDMETOV IN DELOVNIH POVRŠIN NA OSNOVI ALKOHOLA, VSEBUJEJO 1-PROPANOL (25G/100G), 2-PROPANOL (35% V 100 G). VELIKOST ROBČKA 15-17 × 17 CM, OZ. NAJMANJ 255 CM2. IMETI MORA ŠIROK SPEKTER DELOVANJA NA: BAKTERIJE; EN 14348 IN EN13727 (VKLJUČNO Z VEČKRATNO ODPORNIMI BAKTERIJAMI), EN16615 (TBC), GLIVE IN VIRUSE (ROTA, POLIO, HBV, HIV, HBV, ADENO, ..) TER NA MRSA IN UČINKOVITOST SKADNO Z EN 13624. REGISTRACIJA KOT BIOCID IN MED. PRIPOMOČEK. PAKIRANJE V DOZO, 90 ROBČKOV V DOZI | DOZA | 363 | [5 empty] | 0 | 0 | 0
26 | STENSKI DOZIRNIK ZA 500 ML PLASTENKE, Z MOŽNOSTJO KOMOLČNEGA AKTIVIRANJA, Z MOŽNOSTJO MENJAVE ORIGINALNE PLASTENKE, DOZIRNIK IZ PLASTIČNE MASE, KI SE DOBRO ČISTI IN RAZKUŽUJE, VELIKOST ZA 500 ML, BELE BARVE, Z VIDNIM POLJEM (OKENCEM). Z ENKRATNIM PRITISKOM NA ROČICO LAHKO ODMERIMO 0,5 ML, 1,0 ML ALI 1,5 ML SREDSTVA (TOVARNIŠKA NASTAVITEV JE 1 ML). MOŽNOST NAMESTITVE PODSTAVKA ZA LOVLJENJE ODVEČNE TEKOČINE. | KOS | 1 | [5 empty] | 0 | 0 | 0
27 | ALKOHOL ETILNI 96%, 1 L Z VKLJUČENO TROŠARINO | KOS | 8 | [5 empty] | 0 | 0 | 0
28 | VODIKOV PEROKSID 3% A 1000 ML | KOS | 2 | [5 empty] | 0 | 0 | 0
29 | ALKOHOLNE KRPICE ZA RAZKUŽEVANJE PRED VBODOM, POSAMIČNO PAKIRANE, VELIKOSTI 30MM X 65 MM, SC A 100 | SC | 62 | [5 empty] | 0 | 0 | 0
30 | NEGOVALNA KREMA ZA NEGO IN OBNOVO POŠKODOVANE KOŽE Z VLAŽILNIM GLICERINOM TER VITAMINOM E ZA ZAŠČITO KOŽE. EMULZIJA VODE V OLJU IZBOLJŠUJE ELASTIČNOST KOŽE, DODANI ANTIOKSIDANTI PA KREPIJO NJENO FIZIOLOŠKO FUNKCIJO ODPORNOSTI. KREMA SE MORA DOBRO PORAZDELI PO POVRŠINI KOŽE IN SE HITRO VPITI V KOŽO. SESTAVA:VODA, TEKOČI PARAFIN, ETIL-HEKSIL-PALMITAT, GLICERIN, SORBITAN-IZOSTEARAT, POLIGLICEROL-3-POLIRICINOLEAT, MLEČNA KISLINA, MAGNEZIJEV SULFAT, TOKOFEROL, CITRAT HIDROGENIRANIH PALMOVIH GLICERIDOV,.... IZDELEK MORA BITI BREZ PARABENOV! IZDELEK MORA IMETI DERMATOLOŠKI IN TOKSIKOLOŠKI ATEST. EMBALAŽA: TUBA 100ML. | KOS | 12 | [5 empty] | 0 | 0 | 0
31 | VODOTESNA DOZA ZA VEČKRATNO POLNJENJE S KRPAMI ZA IZVAJANJE DEZINFEKCIJE POVRŠIN IN PRIPOMOČKOV V OBLIKI VEDRA, S POKROVOM, KI ONEMOGOČA IZHLAPEVANJE DELOVNE RAZTOPINE. POKROV NA DOZI JE ZELENE BARVE. ZA POTREBE BARVNEGA KODIRANJA JE MOŽNO DODATNO NAROČITI TUDI DRUGE BARVE (RDEČA, RUMENA IN MODRA). DIMENZIJA VEDRA: 27CM X 18 CM (VIŠINA X PREMER). | KOS | 2 | [5 empty] | 0 | 0 | 0
32 | SUHI ROBČKI, KI SE VSTAVIJO V DOZO ZA PRIPRAVO ČISTILNIH ALI RAZKUŽILNIH DELOVNIH RAZTOPIN. ZAGOTAVLJATI MORA PREVERJENO MIKROBIOLOŠKO UČINKOVITOST RAZKUŽEVANJA IN OPTIMALNO UPORABO SREDSTEV. ROBČKI MORAJO BITI IZDELANI IZ MIKROBIOLOŠKO TESTIRANEGA IN NETKANEGA 100% POLIETILENA, KI SE NE MUCKA; ZAVITKU Z 99 ROBČKI MORA BITI PRILOŽENA SAMOLEPILNA NALEPKA, NA KATERI SE BELEŽIJO OSNOVNI PODATKI (SREDSTVO, KONCENTRACIJA, DATUM PRIPRAVE, ODGOVORNA OSEBA IPD); VELIKOST ROBČKA : 37-38CM X 20 CM (DOLŽINA X ŠIRINA); GRAMATURA ROBČKA: 60G/M2; POVRŠINA, KI JO LAHKO PREBRIŠEMO S PREPOJENIM ROBČKOM: 1–2M2; SPOJI MED POSAMEZNI ROBČKI MORAJO BITI PERFORIRANI. PAKIRANJE: ZAVITKI PO 99 ROBČKOV. | ZAV | 180 | [5 empty] | 0 | 0 | 0
33 | DOZATOR ZA TEKOČINE, Z NAVOJEM, ZA STEKLENICE 2 ML ZA 500 ML PLASTENKE. OBVEZNA KOMPATIBILNOST S PONUJENIM RAZKUŽILOM. | KOS | 17 | [5 empty] | 0 | 0 | 0
34 | KONCENTRAT ZA PRIPRAVO RAZTOPINE ZA ČIŠČENJE IN RAZKUŽEVANJU POVRŠIN IN OPREME, MEDICINSKEGA INVENTARJA TER OSTALIH VODOODPORNIH POVRŠIN NA OSNOVI AMINOV IN BENZALKONIJEVEGA KLORIDA. IMETI MORA ŠIROK SPEKTER DELOVANJA NA: BAKTERIJE (VKLJUČNO Z VEČKRATNO ODPORNIMI BAKTERIJAMI), TBC, C. ALBICANS IN VIRUSE (HERPES, ROTA-, HBV, HIV, VACCINIA, ADENO-, NORO - MNV, POLIO). VAH CERTIFIKAT . IMETI MORA TESTE ZA KOMPATIBILNOST MATERIALOV: KOVINE, LINOLEJ, PVC, KERAMIKA, GUMA, PLASTIKA TER TOKSIKOLOŠKA OCENO IN EKOLOŠKI ATEST. UČINKOVINA: 10,0G 2-FENOKSIETANOL, 8,0G N,N-BIS-(3-AMINOPROPIL) DODECILAMIN, 7,5G BENZALKONIJEV KLORID. EMBALAŽA: PLASTENKA 2L Z ROČAJEM IN VGRAJENIM SISTEMOM ZA DOZIRANJE. | KOS | 5 | [5 empty] | 0 | 0 | 0
35 | ROBČKI IZ 60% POLIETILENA IN 40% VISKOZE ZA HITRO ČIŠČENJE IN RAZKUŽEVANJE VSEH POVRŠIN IN MEDICINSKIH PRIPOMOČKOV NA OSNOVI VODIKOVEGA PEROKSIDA. DOKAZANA MORA BITI UČINKOVITOST PO EN13727, EN16615, EN13624, EN14348, EN14476 (VIRUCID, ADENO/NORO), EN 13704. VELIKOST ROBČKA 195 X 215 MM, GRAMATURA ROBČKA: 50G/M2. PAKIRANJE: 100 ROBČKOV V MEHKEM ZAVITKU Z VODOTESNIM POKROVOM. | ZAV | 49 | [5 empty] | 0 | 0 | 0
36 | PRIPRAVLJENA ALKOHOLNA RAZTOPINA ZA HIGIENSKO IN KIRURŠKO RAZKUŽEVANJE ROK NA OSNOVI 2-PROPANOLA Z DODANIM GLICERINOM, KI POMAGA OHRANJATI ROKE MEHKE IN ZDRAVE. SESTAVA: 79,9 G 2-PROPANOL, 1 G FENOKSIETANOL, GLICERIN TER KAMILICA. IZDELEK MORA BITI NA VAH LISTI. UČINKOVITOST MORA BITI DOKAZANA Z EN1500, EN 12791, EN 13727, EN 13624, EN 14476 (NORO, ROTA IN ADENO VIRUS) TER Z EN 14348 . EMBALAŽA: 500 ML PLASTENKA, SKLADNA Z DOZATORJEM ZA 500 ML. | KOS | 393 | [5 empty] | 0 | 0 | 0
37 | ALKOHOLNI ROBČKI V REFILU ZA HITRO RAZKUŽEVANJE IN ČIŠČENJE MEDICINSKIH PRIPOMOČKOV, PREDMETOV IN POVRŠIN. VELIKOST ROBČKA 15-17 × 17 CM, OZ. 255 CM2. IMETI MORA ŠIROK SPEKTER DELOVANJA NA: BAKTERIJE - EN 14348 IN EN13727 (VKLJUČNO Z VEČKRATNO ODPORNIMI BAKTERIJAMI), EN16615 (TBC), GLIVE IN VIRUSE (ROTA, POLIO, HBV, HIV, HBV, ADENO, ..) TER NA MRSA IN UČINKOVITOST SKADNO Z EN 13624. TEKOČINA S KATERO SO ROBČKI PREPOJENI VSEBUJE: 35G 2-PROPANOL IN 25G 1-PROPANOL. OBVEZNA DVOJNA REGISTRACIJA - KOT BIOCID IN MED. PRIP. PAKIRANJA: REFIL Z 90 ROBČKI. | REFIL | 852 | [5 empty] | 0 | 0 | 0
38 | ALKOHOLNE KRPICE ZA ČIŠČENJE IN RAZKUŽEVANJE KOŽE, PREPOJENE Z 70% IZOPROPANOLOM,POSAMIČNO PAKIRANE, VELIKOSTI 60MM X 30CM, SC A100 | SC | 6 | [5 empty] | 0 | 0 | 0
39 | PRIPRAVLJENA ALKOHOLNA RAZTOPINA ZA HITRO IN UČINKOVITO RAZKUŽEVANJE IN ČIŠČENJE MEDICINSKEGA INVENTARJA TER OSTALIH POVRŠIN, KI OMOGOČA NANOS Z BRISANJEM ALI PRŠENJEM. IMETI MORA ŠIROK SPEKTER DELOVANJA NA: BAKTERIJE (VKLJUČNO Z VEČKRATNO ODPORNIMI BAKTERIJAMI), TBC, GLIVE IN VIRUSE (ROTA-, HBV, HIV, VACCINIA, ADENO-, PAPOVA, SV40-). SREDSTVO MORA BITI BREZ DODANIH BARVIL IN DIŠAV! DOKAZANA UČINKOVITOST PO EN 13624, EN 13727, EN 14348, TOKSIKOLOŠKA OCENA IN EKOLOŠKI ATEST. UČINKOVINA -35G 2-PROPANOL, 25G 1-PROPANOL, OBVEZNA DVOJNA REGISTRACIJA: KOT BIOCID IN MED. PRIPOMOČEK. PLASTENKA 1000ML. | KOS | 206 | [5 empty] | 0 | 0 | 0
40 | ALKOHOLNO RAZKUŽILO ZA HIGIENSKO IN KIRURŠKO RAZKUŽEVANJE ROK S POPOLNIM VIRUCIDNIM UČINKOM. DOKAZANO MORA UČINKOVATI NA EN 14476 - NORO VIRUS (15 SEK.), EN 14476 (ADENO TER POLIO VIRUS 30 SEK.), EN 14348, EN1500, EN 12791, EN 13727, EN 13624. UČINKOVINA NA 100G RAZTOPINE: VEČ KOT 88 G ETANOLA, PANTENOL, GLICERIN, VITAMIN E TER MLEČNO KISLINO IN MIRISTIL ALKOHOLOM. IZDELEK MORA BITI NA LISTI VAH. 500 ML PLASTENKA, KI SE OB VSTAVLJANJU V OBSTOJEČA DRŽALA NE UPOGIBA. IZDELEK NE SME IZSUŠEVATI KOŽE, DERMATOLOŠKO PREIZKUŠEN, BREZ PARFUMOV IN BARVIL - HIPOALERGEN. | KOS | 726 | [5 empty] | 0 | 0 | 0
41 | PRIPRAVLJENA NEOBARVANA ALKOHOLNA RAZTOPINA ZA RAZKUŽEVANJE KOŽE, S ŠIROKIM SPEKTROM DELOVANJA NA: BAKTERIJE (VKLJUČNO Z VEČKRATNO ODPORNIMI BAKTERIJAMI), TBC, GLIVE IN VIRUSE (ROTA-, HERPES-, HBV, HIV). RAZTOPINA MORA IMETI REMANENTNO DELOVANJE. NAMENJENA JE RAZKUŽEVANJU KOŽE PRED INJEKCIJAMI, INFUZIJAMI, PUNKCIJAMI, JEMANJEM KRVI, CEPLJENJEM IN OPERACIJAMI. UČINKOVINE: 70G 2-PROPANOL, 0,50G KLORHEKSIDIN GLUKONAT, 0,45G VODIKOV PEROKSID.DOKAZANA UČINKOVITOST PO EN 1500, EN 12791, EN 13727, EN 13624. IZDELEK MORA IMETI KLINIČNA TESTIRANJA V PRAKSI, DERMATOLOŠKI, TOKSIKOLOŠKI IN EKOLOŠKI ATEST IN VAH CERTIFIKAT. NEODIŠAVLJEN. EMBALAŽA: PLASTENKA 350ML Z RAZPRŠILKO | KOS | 101 | [5 empty] | 0 | 0 | 0
42 | NEGOVALNI, VLAŽILNI IN HRANILNI LOSJON ZA NEGO ROK IN KOŽE Z RAHLIMI DIŠAVAMI IN BREZ PARABENOV. VSEBOVATI MORA PREMAŠČEVALCE NA OSNOVI GLICEROLA IN ČEBELJEGA VOSKA ZA USTVARJANJE ZAŠČITNE PLASTI NA KOŽI. LOSION SE MORA HITRO VPITI IN NE SME PUŠČATI MASTNIH ZAOSTANKOV NA POVRŠINAH! SESTAVA: VODA, CITRONSKA KISLINA, PROPILENGLIKOL, PALMITINSKA IN STEARINSKA KISLINA, TRIETANOLAMIN, CARBOMER, PAERFUM, KAPRILOIL BUTILN, BELI VOSEK, ČEBELJI VOSEK, ..... PAKIRANJE: 500 ML KLASIČNA EURO PLASTENKA Z OZKIM IZLIVOM. | KOS | 7 | [5 empty] | 0 | 0 | 0
43 | SREDSTVO ZA OBNAVLANJE NERJAVEČIH INŠTRUMENTOV. SESTAVA: ANORGANSKE KISLINE, NEIONSKI SURFAKTANTI, ODSTRANJUJE BELJAKOVINSKE OBLOGE, RJO IN DRUGE NEČISTOČE. KONCENTRAT, KI OMOGOČA OBNOVO INSTRUMENTOV IN MEDICINSKIH PRIPOMOČKOV IZ NERJAVEČEGA JEKLA. Z INSTRUMENTOV ODSTRANI MOREBITNE PROTEINSKE OSTANKE, OSTANKE RJE IN DRUGE OKSIDACIJSKE OBLOGE. VSEBUJE FOSFORNO KISLINO, KI ŠČITI POVRŠINO INSTRUMENTA PO ODSTRANITVI OBLOG. REGISTRIRANO KOT MEDICINSKI PRIPOMOČEK. NAVODILA V SLOVENSKEM JEZIKU NA PLASTENKI, 1000 ML. | KOS | 10 | [5 empty] | 0 | 0 | 0
44 | BREZKONTAKTNI DOZIRNIK, KI SAMODEJNO ODMERI PRAVO KOLIČINO PROIZVODA ZA ROKE. VELIKOST DOZATORJA: 236 X 140 X 102 MM. TEŽA BREZ BATERIJ 0,51 KG. OMOGOČA PORABO DO 99% DOZIRANEGA PROIZVODA (DO 99% PROIZVODA JE IZTISNENEGA IZ EMBALAŽE). PRIMEREN ZA DOZIRANJE BREZ DOTIKA ZA TEKOČA MILA IN RAZKUŽILA (TEKOČE RAZKUŽILO ALI GEL). KOMPATIBILEN S KARTUŠAMI 750 ML, KI SE OB UPORABI POPOLNOMA IZPRAZNEJO IN IZTISNEJO. IZDELEK IMA ČRPALKO PROTI KAPLJANJU, KI JE V DOZIRNIKU IN POVLEČE ODVEČNI PROIZVOD NAZAJ, KAR ZAGOTAVLJA VARNOST IN ZMANJŠA KOLIČINO IZGUBE PROIZVODA. DOZATOR OMOGOČA 2 RAZLIČNI KOLIČINI DOZIRANJA. | KOS | 5 | [5 empty] | 0 | 0 | 0
45 | ROČNI DOZIRNIK S POTISNO ROČICO, KI JE PREVLEČENA Z PROTIMIKROBNO PREVLEKO, KI PREPREČUJE RAST BAKTERIJ. VELIKOST DOZATORJA: 236 X 140 X 102 MM. OMOGOČA PORABO DO 99,4 % PROIZVODA JE IZTISNENEGA IZ KARTUŠE. PRIMEREN ZA DOZIRANJE TEKOČA MILA ALI RAZKUŽILA (TEKOČE RAZKUŽILO ALI GEL). KOMPATIBILEN S KARTUŠAMI 750 ML. IZDELEK IMA ČRPALKO PROTI KAPLANJU, KI JE V DOZIRNIKU IN POVLEČE ODVEČNI PROIZVOD NAZAJ, KAR POMAGA PREPREČITI ZDRSE, PADCE IN ZMANJŠA KOLIČINO IZGUBE PROIZVODA. DOZATOR OMOGOČA 2 RAZLIČNI KOLIČINI DOZIRANJA. | KOS | 10 | [5 empty] | 0 | 0 | 0
46 | MOBILNA OZ. SAMOSTOJEČA BREZKONTAKTNA HIGIENSKA POSTAJA/ENOTA ZA ROKE. MERE: 130 CM X 32CM X 15CM. PRIMEREN ZA DOZIRANJE BREZ DOTIKA ZA TEKOČA MILA IN RAZKUŽILA (TEKOČE RAZKUŽILO ALI GEL). KOMPATIBILEN S KARTUŠAMI 750 ML, KI SE OB UPORABI POPOLNOMA IZPRAZNEJO IN IZTISNEJO. | KOS | 5 | [5 empty] | 0 | 0 | 0
47 | KOMPATIBILEN LOVILEC ODVEČNE TEKOČINE ZA POD ROČNE IN SENZORSKE PODAJALNIKE, KAMOR SE VSTAVIJO KARTUŠE Z RAZKUŽILI. MORA BITI V OBLIKI ZAVIHANEGA JEZIKA. | KOS | 15 | [5 empty] | 0 | 0 | 0
| SKUPNA VREDNOST SKLOPA ŠT. 2 BREZ DDV | [8 empty] | 0
| SKUPNA VREDNOST SKLOPA ŠT. 2 Z DDV | [9 empty] | 0
Ponudnik mora izpolniti predračun v skladu znavodili iz razpisne dokumentacije.
| Kraj in datum: |  |  |  | Podpis in žig ponudnika:

## SKLOP_3
PREDRAČUN
NAZIV PONUDNIKA:
SKLOP ŠT. 3: Ostali zdravstveni potrošni material
| ZAHTEVANE LASTNOSTI ARTIKLA | EM | KOLIČINA | NAZIV PONUJENEGA BLAGA | PROIZVAJALEC | KAT. ŠT. | CENA/EM BREZ DDV | %DDV | CENA/EM Z DDV | SKUPNA VREDNOST BREZ DDV | SKUPNA VREDNOST Z DDV
1 | BRIZGALKA 2/3ML,ZA 1 X UP, DOBRO ČITLJIVA SKALA, TRIDELNA-BREZ LATEKSA,OZNAKA ČITLJIVA,ODPORNA NA IZBRIS | KOS | 4300 | [5 empty] | 0 | 0 | 0
2 | BRIZGALKA 5ML,ZA 1 X UP, DOBRO ČITLJIVA SKALA, TRIDELNA-BREZ LATEKSA,OZNAKA ČITLJIVA,ODPORNA NA IZBRIS PROTI ETANOLU IN RAZKUŽILOM, BREZ LATEKSA, DEPH FREE, PVC FREE, STERILNA | KOS | 3500 | [5 empty] | 0 | 0 | 0
3 | BRIZGALKA 10 ML, ZA 1 X UP, DOBRO ČITLJIVA SKALA, TRIDELNA-BREZ LATEKSA,OZNAKA ČITLJIVA,ODPORNA NA IZBRIS. | KOS | 1400 | [5 empty] | 0 | 0 | 0
4 | BRIZGALKA 20 ML, ZA 1 X UP, DOBRO ČITLJIVA SKALA, TRIDELNA-BREZ LATEKSA,OZNAKA ČITLJIVA,ODPORNA NA IZBRIS. | KOS | 600 | [5 empty] | 0 | 0 | 0
5 | BRIZGALKA S KATETERSKIM NASTAVKOM-100ML,ZA 1 X UP.DOBRO ČITLJIVA SKALA, TRIDELNA-BREZ LATEKSA,OZNAKA ČITLJIVA,ODPORNA NA IZBRIS | KOS | 54 | [5 empty] | 0 | 0 | 0
6 | BRIZGALKA S KATETERSKIM NASTAVKOM-100ML TER DODANIM LUER ADAPTERJEM, ZA 1 X UP.DOBRO ČITLJIVA SKALA, TRIDELNA-BREZ LATEKSA,OZNAKA ČITLJIVA,ODPORNA NA IZBRIS | KOS | 175 | [5 empty] | 0 | 0 | 0
7 | INJEKCIJSKE IGLE ZA 1X UPORABO, BREZ LATEKSA, DIMENZIJE 0,45 X 16MM | KOS | 100 | [5 empty] | 0 | 0 | 0
8 | INJEKCIJSKE IGLE ZA 1X UPORABO, BREZ LATEKSA, DIMENZIJE 0,5 X 16MM | KOS | 4800 | [5 empty] | 0 | 0 | 0
9 | INJEKCIJSKE IGLE ZA 1X UPORABO, BREZ LATEKSA, DIMENZIJE 0,6 X 25MM | KOS | 2400 | [5 empty] | 0 | 0 | 0
10 | INJEKCIJSKE IGLE ZA 1X UPORABO, BREZ LATEKSA, DIMENZIJE 0,7 X 40MM | KOS | 2500 | [5 empty] | 0 | 0 | 0
11 | INJEKCIJSKE IGLE ZA 1X UPORABO, BREZ LATEKSA, DIMENZIJE 0,9 X 40MM | KOS | 1300 | [5 empty] | 0 | 0 | 0
12 | INJEKCIJSKE IGLE ZA 1X UPORABO, BREZ LATEKSA, DIMENZIJE 0,80 X 50MM | KOS | 1200 | [5 empty] | 0 | 0 | 0
13 | INJEKCIJSKE IGLE ZA 1X UPORABO, BREZ LATEKSA, DIMENZIJE 1,2 X 40MM | KOS | 600 | [5 empty] | 0 | 0 | 0
14 | INJEKCIJSKE IGLE ZA 1X UPORABO, BREZ LATEKSA, DIMENZIJE 1,2 X 50MM | KOS | 2700 | [5 empty] | 0 | 0 | 0
15 | BRIZGALKA 5ML,ZA 1 X UP, DOBRO ČITLJIVA SKALA, DVODELNA-BREZ LATEKSA,OZNAKA ČITLJIVA,ODPORNA NA IZBRIS | KOS | 500 | [5 empty] | 0 | 0 | 0
16 | TRODELNE BRIZGALKE ZA EKNRATNO UPORABO LUER LOCK NASTAVKOM 2 ML. NE SMEJO VSEBOVAT LATEKSA IN PVC-JA. TULEC MORA BITI IZ POLIPROPILENA, BAT IZ POLIPROPILENA, GUMICA NA BATU BRIZGALKE IZ SINTETIČNEGA MATERIALA, GUMICA NA BATU BRIZGALKE MORA IMETI DVA OBROČKA | KOS | 100 | [5 empty] | 0 | 0 | 0
17 | TRODELNE BRIZGALKE ZA EKNRATNO UPORABO LUER LOCK NASTAVKOM 10 ML. NE SMEJO VSEBOVAT LATEKSA IN PVC-JA. TULEC MORA BITI IZ POLIPROPILENA, BAT IZ POLIPROPILENA, GUMICA NA BATU BRIZGALKE IZ SINTETIČNEGA MATERIALA, GUMICA NA BATU BRIZGALKE MORA IMETI DVA OBROČKA | KOS | 300 | [5 empty] | 0 | 0 | 0
18 | TRODELNE BRIZGALKE ZA EKNRATNO UPORABO LUER LOCK NASTAVKOM 20 ML. NE SMEJO VSEBOVAT LATEKSA IN PVC-JA. TULEC MORA BITI IZ POLIPROPILENA, BAT IZ POLIPROPILENA, GUMICA NA BATU BRIZGALKE IZ SINTETIČNEGA MATERIALA, GUMICA NA BATU BRIZGALKE MORA IMETI DVA OBROČKA | KOS | 50 | [5 empty] | 0 | 0 | 0
19 | BRIZGALKA INSULIN 1ML 100 I.U., DOBRO ČITLJIVA SKALA, ČRNA GRADUACIJA- 0,01 ML, TRIDELNA- BREZ LATEKSA, OZNAKA ČITLJIVA, ODPORNA NA IZBRIS PROTI ETANOLU IN RAZKUŽILOM, BREZ LATEKSA, DEHP FREE, PVC FREE. NATANČNO DOZIRANJE. | KOS | 900 | [5 empty] | 0 | 0 | 0
20 | BRIZGALKA 3ML,ZA 1 X UP, DOBRO ČITLJIVA SKALA, TRIDELNA-BREZ LATEKSA,OZNAKA ČITLJIVA,ODPORNA NA IZBRIS PROTI ETANOLU IN RAZKUŽILOM, BREZ LATEKSA, DEPH FREE, PVC FREE, STERILNA | KOS | 100 | [5 empty] | 0 | 0 | 0
21 | TRODELNA KATETER BRIZGA, VOLUMNA 50-60 ML Z DODATKOM ADAPTERJA ZA PREUSMERITEV NA LUER NASTAVEK. GRADUACIJA MORA BITI ODPORNA NA ALHOHOL IN ETANOL. IZDELEK NE SME VSEBOVATI LATEKSA. | KOS | 100 | [5 empty] | 0 | 0 | 0
22 | PERIFERALNI IV INTEGRIRAN KATETER (KANILA) ENO-VHODEN; NA VHODU IMA ŽE NASTAVLJEN ZAMAŠEK Z MEMBRANO KATEREGA PREBODEMO Z IGLO; LAHKO PA GA TUDI ODSTRANIMO, ČE GA NE POTREBUJEMO. KATETER JE PRIMEREN TUDI ZA SUBKUTANO INJICIRANJE, NA TELESNI TEMPERATURI SE ZMEHČA IN JE ODPOREN NA PREGIB, ZELO OSTRA IGLA – MANJŠA BOLEČINA PRI UVAJANJU, KRILCA (METULJČEK) - ENOSTAVNA PRITRDITEV, VGRAJENA EKSTENZIJSKA CEV NA KATERI JE STIŠČEK S KATERIM LAHKO REGULIRAMO PRETOK, VARNOSTNI MEHANIZEM, KI SE SPROŽI, KO IZVLEČEMO IGLO IZ KANILE: PREPREČUJE NEŽELENE VBODE. RADIONEPREPUSTEN, BREZ LATEXA, CE OZNAKA, STERILNO PAKIRAN, ZA ENKRATNO UPORABO, LUER LOK™ KOMPATIBILEN (ENAKOVREDNO SAFETY INTIMA) | KOS | 25 | [5 empty] | 0 | 0 | 0
23 | KANILA VENOZNA G22, 0,9X25, ZA VZPOSTAVITEV ODPRTEGA VENSKEGA SISTEMA; FLEKSIBILNA KRILCA OMOGOČAJO ENOSTAVNO PRITRDITEV, DRUGI VHOD OMOGOČA DOZIRANJE MEDIKAMENTA MED INFUZIJO, POKROVČEK DRUGEGA VHODA PREPREČUJE MOŽNOST KONTAMINACIJE, LUER LOCK PRIKLJUČEK, TANKOSTENSKI FEP KATETER S KOEKSTRUDIRANIMI RADIOPAČIMI ČRTAMI, TRANSPARENTNI NASTAVEK KOVINSKE KANILE KI OMOGOČA NADZOR REFLUKSA KRVI, MIKROPOROZNI HIDROFOBIČNI FILTER KI OMOGOČA HITER REFLUKS IN PREPREČUJE NEVARNOST KONTAMINACIJE, Z ATRAUMATIČNO OBLIKOVANIM VRHOM FEP KATETRA. G22,0,9X25 MM. | KOS | 500 | [5 empty] | 0 | 0 | 0
24 | KANILA VENOZNA G20, 1,0X32, ZA VZPOSTAVITEV ODPRTEGA VENSKEGA SISTEMA; FLEKSIBILNA KRILCA OMOGOČAJO ENOSTAVNO PRITRDITEV, DRUGI VHOD OMOGOČA DOZIRANJE MEDIKAMENTA MED INFUZIJO, POKROVČEK DRUGEGA VHODA PREPREČUJE MOŽNOST KONTAMINACIJE, LUER LOCK PRIKLJUČEK, TANKOSTENSKI FEP KATETER S KOEKSTRUDIRANIMI RADIOPAČIMI ČRTAMI, TRANSPARENTNI NASTAVEK KOVINSKE KANILE KI OMOGOČA NADZOR REFLUKSA KRVI, MIKROPOROZNI HIDROFOBIČNI FILTER KI OMOGOČA HITER REFLUKS IN PREPREČUJE NEVARNOST KONTAMINACIJE, Z ATRAUMATIČNO OBLIKOVANIM VRHOM FEP KATETRA | KOS | 1200 | [5 empty] | 0 | 0 | 0
25 | KANILA VENOZNA G18, 1,3X45, ZA VZPOSTAVITEV ODPRTEGA VENSKEGA SISTEMA; FLEKSIBILNA KRILCA OMOGOČAJO ENOSTAVNO PRITRDITEV, DRUGI VHOD OMOGOČA DOZIRANJE MEDIKAMENTA MED INFUZIJO, POKROVČEK DRUGEGA VHODA PREPREČUJE MOŽNOST KONTAMINACIJE, LUER LOCK PRIKLJUČEK, TANKOSTENSKI FEP KATETER S KOEKSTRUDIRANIMI RADIOPAČIMI ČRTAMI, TRANSPARENTNI NASTAVEK KOVINSKE KANILE KI OMOGOČA NADZOR REFLUKSA KRVI, MIKROPOROZNI HIDROFOBIČNI FILTER KI OMOGOČA HITER REFLUKS IN PREPREČUJE NEVARNOST KONTAMINACIJE, Z ATRAUMATIČNO OBLIKOVANIM VRHOM FEP KATETRA | KOS | 400 | [5 empty] | 0 | 0 | 0
26 | KANILA VENOZNA G17, 1,5X45, ZA VZPOSTAVITEV ODPRTEGA VENSKEGA SISTEMA; FLEKSIBILNA KRILCA OMOGOČAJO ENOSTAVNO PRITRDITEV, DRUGI VHOD OMOGOČA DOZIRANJE MEDIKAMENTA MED INFUZIJO, POKROVČEK DRUGEGA VHODA PREPREČUJE MOŽNOST KONTAMINACIJE, LUER LOCK PRIKLJUČEK, TANKOSTENSKI FEP KATETER S KOEKSTRUDIRANIMI RADIOPAČIMI ČRTAMI, TRANSPARENTNI NASTAVEK KOVINSKE KANILE KI OMOGOČA NADZOR REFLUKSA KRVI, MIKROPOROZNI HIDROFOBIČNI FILTER KI OMOGOČA HITER REFLUKS IN PREPREČUJE NEVARNOST KONTAMINACIJE, Z ATRAUMATIČNO OBLIKOVANIM VRHOM FEP KATETRA | KOS | 50 | [5 empty] | 0 | 0 | 0
27 | INFUZIJSKI SISTEM ZA DAJANJE INFUZIJSKIH RAZTOPIN Z GRAVITACIJO, SKLADNO S STANDARDOM ISO8536-8, S TRANSPARENTNO KOMORO IN TRANSPARENTNO MIKROGLADKO IGLO, 15 MIKRONSKI FILTER ZA TEKOČINE, NATANČEN STIŠČEK, FLEKSIBILNO CEV, NASTAVEK LUER LOCK, POKROVČEK ZA PREZRAČEVANJE S HIDROFOBNIM BAKTERIJSKIM FILTROM, DOLŽINA SISTEMA JE 150CM. | KOS | 523 | [5 empty] | 0 | 0 | 0
28 | INFUZIJSKI SISTEM JE NAMENJEN DAJANJU INFUZIJSKI RAZTOPIN Z GRAVITACIJO, SKLADNO S STANDARDOM ISO8536-8. IMETI MORA TRANSPARENTNO KOMORO IN IGLO. VSEBUJE MIKROGLADKO IGLO, 15 MIKRONSKI FILTER ZA TEKOČINE, NATANČEN STIŠČEK, FLEKSIBILNO CEV, NATAVEK LUER LOCK. VSEBUJE POKROVČEK ZA PREZRAČEVANJE S HIDROFOBNIM BAKTERIJSKIM FILTROM. PAKIRANJE IZDELKA NE SME VSOBOVATI PVC-JA. DOLŽINA SISTEMA JE 180CM. | KOS | 70 | [5 empty] | 0 | 0 | 0
29 | URINSKI ENOPOTNI KATETER NELATON-ŽENSKI IZ PVC-JA, KI NE VSEBUJE FTALATOV, VELIKOST CH 6, DOLŽINE 18 CM Z DVEMA STRANSKIMA ATRAVMATSKIMA ODPRTINAMA, KI OMOGOČATA UČINKOVITO DRENAŽO BREZ ZASTOJEV.MATIRANA POVRŠINA CEVKE OMOGOČA UVAJANJE Z MINIMALNO UPORABO LUBRIKANTOV. BARVNI STANDARDI ZA DOLOČITEV VELIKOSTI URINSKEGA KATETRA SO UPOŠTEVANI. PAKIRANJE JE RAVNO. ENOSTAVNO ODPIRANJE Z OZNAČENO SMERJO ODPIRANJA, OMOGOČA STERILNO ROKOVANJE OZ. JEMANJE KATETRA IZ OVOJNINE. | KOS | 3 | [5 empty] | 0 | 0 | 0
30 | URINSKI ENOPOTNI KATETER NELATON-ŽENSKI IZ PVC-JA, KI NE VSEBUJE FTALATOV, VELIKOST CH 8, DOLŽINE 18 CM Z DVEMA STRANSKIMA ATRAVMATSKIMA ODPRTINAMA, KI OMOGOČATA UČINKOVITO DRENAŽO BREZ ZASTOJEV.MATIRANA POVRŠINA CEVKE OMOGOČA UVAJANJE Z MINIMALNO UPORABO LUBRIKANTOV. BARVNI STANDARDI ZA DOLOČITEV VELIKOSTI URINSKEGA KATETRA SO UPOŠTEVANI. PAKIRANJE JE RAVNO. ENOSTAVNO ODPIRANJE Z OZNAČENO SMERJO ODPIRANJA, OMOGOČA STERILNO ROKOVANJE OZ. JEMANJE KATETRA IZ OVOJNINE. | KOS | 10 | [5 empty] | 0 | 0 | 0
31 | 2-LUMENSKI URINSKI KATETER IZ SILIKONA, CH 14, DOLŽINE 40 CM, Z NELATON KONICO IN 2 OČESOMA, KI STA VZPOREDNI, NA VSAKI LATERALNI STRANI KONICE, Z BALONČKOM 10ML, S PLASTIČNIM SAMOTESNIM VENTILOM NA KANALU ZA PONJENJE BALONČKA. NA KATETRU MORAJO BITI NATISNJENI PODATKI: VELIKOST V CH, KAPACITETA BALONA, BARVNA LESTVICA NA VENTILU ZA PREPOZNAVANJE DEBELINE URINSKEGA KATETRA, PAKIRANJE V DVOJNI STERILNI OMOT, RADIOPAČEN. | KOS | 22 | [5 empty] | 0 | 0 | 0
32 | 2-LUMENSKI URINSKI KATETER IZ SILIKONA, CH 16, DOLŽINE 40 CM, Z NELATON KONICO IN 2 OČESOMA, KI STA VZPOREDNI, NA VSAKI LATERALNI STRANI KONICE, Z BALONČKOM 10ML, S PLASTIČNIM SAMOTESNIM VENTILOM NA KANALU ZA PONJENJE BALONČKA. NA KATETRU MORAJO BITI NATISNJENI PODATKI: VELIKOST V CH, KAPACITETA BALONA, BARVNA LESTVICA NA VENTILU ZA PREPOZNAVANJE DEBELINE URINSKEGA KATETRA, PAKIRANJE V DVOJNI STERILNI OMOT, RADIOPAČEN. | KOS | 15 | [5 empty] | 0 | 0 | 0
33 | URINSKI KATETER FOLEY, 2 POTNI, LATEKS, PREVLEČEN S HIDROFILNIM GELOM ZA LAŽJO VSTAVITEV. CH 16, 10 ML BALON, DOLŽINA 42 CM. VSTAVLJEN JE LAHKO DO 12 TEDNOV. STERILEN | KOS | 10 | [5 empty] | 0 | 0 | 0
34 | URINSKI KATETER TIP FOLEY DVOPOTNI Z BALONOM, STERILEN, 100 % SILIKON,S KONTRASTNO ČRTO PO VSEJ DOLŽINI ZA RTG KONTROLO , Z ZAPRTIM VRHOM IN 2 STRANSKIMA ODPRTINAMA. OZNAKA DEBELINE KATETRA IN VELIKOST BALONA NA SAMEM KATETRU, CH18 | KOS | 20 | [5 empty] | 0 | 0 | 0
35 | URINSKI KATETER TIP FOLEY DVOPOTNI Z BALONOM, STERILEN, 100 % SILIKON,S KONTRASTNO ČRTO PO VSEJ DOLŽINI ZA RTG KONTROLO , Z ZAPRTIM VRHOM IN 2 STRANSKIMA ODPRTINAMA. OZNAKA DEBELINE KATETRA IN VELIKOST BALONA NA SAMEM KATETRU, CH18 | KOS | 20 | [5 empty] | 0 | 0 | 0
36 | ZBIRALNIK ZA IGLE IZ PLASTIKE, KOPOLIMERJA IN POLIPROPILENA. ODPORNI NA TOPILA. BARVILA S KATERIMI SO OBARVANA NE SMEJO VSEBOVATI KADMIJA IN DRUGIH TEŽKIH KOVIN. LAHKO SE UPEPELIJO. KVADRATNIH OBLIK, KAPACITETA 3L | KOS | 6 | [5 empty] | 0 | 0 | 0
37 | ZBIRALNIK ZA OSTRE PREDMETE, OKROGLE OBLIKE, SPODNJI DEL RUMEN, POKROV RDEČE BARVE, VELIKOST 11 X 18,2 CM | KOS | 9 | [5 empty] | 0 | 0 | 0
38 | ZBIRALNIK ZA IGLE IZ PLASTIKE, KOPOLIMERJA IN POLIPROPILENA. ODPORNI NA TOPILA. BARVILA S KATERIMI SO OBARVANA NE SMEJO VSEBOVATI KADMIJA IN DRUGIH TEŽKIH KOVIN. LAHKO SE UPEPELIJO, KAPACITETA 0,2L. DIMENZIJA CCA. 11,5 X 10,2 CM. | KOS | 30 | [5 empty] | 0 | 0 | 0
39 | UNIVERZALNO UPORABEN KOMBINIRAN INFUZIJSKI ZAMAŠEK, KONUSNI ZAMAŠEK Z DVOJNO FUNKCIJO: LUER LOCK POZITIVEN ZNOTRAJ, LUER LOCK NEGATIVEN ZUNAJ, ZAŠČITA KONTAMINACIJE PREKO NEPOVRATNEGA LUER KONUSA, OBSTOJEN NA PRITISK DO 2 BARA | KOS | 200 | [5 empty] | 0 | 0 | 0
40 | NASTAVEK (ODVZEMNA KANILA) ZA ASPIRACIJO TEKOČIN OZ. ZDRAVIL IZ STEKLENICE ALI PLASTENK PREKO BAKTERIJSKEGA FILTRA, VRH ZAŠČITEN S POKROVOM, KI PREPREČUJE KONTAMINACIJO, VSEBUJE MIKROFOBNI ZRAČNI FILTER 0.45, NE SME VSEBOVATI LATEKSA, PVC-JA IN DEHP | KOS | 50 | [5 empty] | 0 | 0 | 0
41 | IGLA PRETOČNA-OBOJESTRANSKA-MALA,DOLŽINA 62,5MM,ZA STEKLENICE DO 100 ML,STERILNA | KOS | 82 | [5 empty] | 0 | 0 | 0
42 | ODVZEMNA KANILA ZA VEČKRATNE ODVZEME IZ INFUZIJSKIH STEKLENIC, PLASTENK,.. IMA KRATKO, VITKO VBODNO IGLO ZA ENOSTAVNEJŠE VBADANJE TUDI V MOČNE POKROVČKE. ENOSTAVNO ODPIRANJE IN ZAPIRANJE PREKO INTEGRIRANEGA NEPREPUSTNEGA BARVNEGA POKROVČKA, PRIROČNO ROKOVANJE, LUER LOCK PRIKLJUČEK. ZANESLJIVA ZAŠČITA PRED MIKROBI PREKO INTEGRIRANE ZRAČNE MEMBRANE - 0.45 MIKRONSKI FILTER. | KOS | 375 | [5 empty] | 0 | 0 | 0
43 | ROKAV ZA PARNO, EO, FO STERILIZACIJO BREZ PREKLOPA, PAPIR - FOLIJA. IZ VISOKO KAKOVOSTNEGA MEDICINSKEGA PAPIRJA IZ ČISTE CELULOZE TER 9 SLOJNEGA BOPET/PP FILMA 12/40MICR, DIMENZIJE: 25 CM X 200 M, GRAMATURA PAPIRJA 60-70 G/M². MATERIAL MORA OMOGOČATI VARJENJE Z VARILNIM APARATOM. ROKAV MORA BITI OPREMLJEN Z USTREZNIM PROCESNIM KEMIČNIM INDIKATORJEM IN DOLOČILOM O SPREMEMBI BARVE PO USPEŠNI STERILIZACIJI, Z NAPISI IN KEMIČNI INDIKATORJI, KI MORAJO BITI IZVEN LINIJE VARA - NA ROBU (DA NE PRIDEJO V KONTAKT Z ZAPAKIRANIM MATERIALOM), ZAGOTAVLJATI TRDNOST VARA, HKRATI PA MORA OMOGOČATI ASEPTIČNO ODPIRANJE BREZ ZATRGANJA ROKAVA. PRI ODPIRANJU PO STERILIZACIJI SE FOLIJA NE SME ZVITI NAVZNOTER, DA NE PRIDE DO KONTAMINACIJE VSEBINE, ŠTEVILKA LOTA MORA BITI NA VSAKEM ROKAVU NA RAZDALJI NAJMANJ 15 CM. USTREZATI MORA ISO 11607-2, EN 868-5, ISO 9001 IN ISO 13485. | KOS | 1 | [5 empty] | 0 | 0 | 0
44 | VREČKA SAMOLEPILNA PAPIR-FOLIJA ZA STERILIZACIJO Z INDIKATORJEM ZA PARNO STERILIZACIJO, INDIKATOR MORA BITI IZVEN DOSEGA ZAPAKIRANEGA MATERIALA.OVOJNINA MORA USTREZATI STANDARDU ISO 11607-1 IN 11607-2, FOLIJA MORA BITI IZ 9 SLOJEV BOPET /PP FILMA. PAPIR MORA BITI IZ VISOKO KAKOVOSTNEGA MEDICINSKEGA PAPIRJA IZ ČISTE CELULOZE, GRAMATURA 70 G/M² (+/- 5%), DIMENZIJA 9 X 20CM | KOS | 1100 | [5 empty] | 0 | 0 | 0
45 | VREČKA SAMOLEPILNA PAPIR-FOLIJA ZA STERILIZACIJO Z INDIKATORJEM ZA PARNO STERILIZACIJO, INDIKATOR MORA BITI IZVEN DOSEGA ZAPAKIRANEGA MATERIALA.OVOJNINA MORA USTREZATI STANDARDU ISO 11607-1 IN 11607-2, FOLIJA MORA BITI IZ 9 SLOJEV BOPET /PP FILMA. PAPIR MORA BITI IZ VISOKO KAKOVOSTNEGA MEDICINSKEGA PAPIRJA IZ ČISTE CELULOZE, GRAMATURA 70 G/M² (+/- 5%), DIMENZIJA 9 X 25CM | KOS | 6200 | [5 empty] | 0 | 0 | 0
46 | VREČKA SAMOLEPILNA PAPIR-FOLIJA ZA STERILIZACIJO Z INDIKATORJEM ZA PARNO STERILIZACIJO, INDIKATOR MORA BITI IZVEN DOSEGA ZAPAKIRANEGA MATERIALA.OVOJNINA MORA USTREZATI STANDARDU ISO 11607-1 IN 11607-2, FOLIJA MORA BITI IZ 9 SLOJEV BOPET /PP FILMA. PAPIR MORA BITI IZ VISOKO KAKOVOSTNEGA MEDICINSKEGA PAPIRJA IZ ČISTE CELULOZE, GRAMATURA 70 G/M² (+/- 5%), DIMENZIJA 13 X 27CM | KOS | 3900 | [5 empty] | 0 | 0 | 0
47 | VREČKA SAMOLEPILNA PAPIR-FOLIJA ZA STERILIZACIJO Z INDIKATORJEM ZA PARNO STERILIZACIJO, INDIKATOR MORA BITI IZVEN DOSEGA ZAPAKIRANEGA MATERIALA.OVOJNINA MORA USTREZATI STANDARDU ISO 11607-1 IN 11607-2, FOLIJA MORA BITI IZ 9 SLOJEV BOPET /PP FILMA. PAPIR MORA BITI IZ VISOKO KAKOVOSTNEGA MEDICINSKEGA PAPIRJA IZ ČISTE CELULOZE, GRAMATURA 70 G/M² (+/- 5%), DIMENZIJA 13 X 38CM | KOS | 1400 | [5 empty] | 0 | 0 | 0
48 | VREČKA SAMOLEPILNA PAPIR-FOLIJA ZA STERILIZACIJO Z INDIKATORJEM ZA PARNO STERILIZACIJO, INDIKATOR MORA BITI IZVEN DOSEGA ZAPAKIRANEGA MATERIALA.OVOJNINA MORA USTREZATI STANDARDU ISO 11607-1 IN 11607-2, FOLIJA MORA BITI IZ 9 SLOJEV BOPET /PP FILMA. PAPIR MORA BITI IZ VISOKO KAKOVOSTNEGA MEDICINSKEGA PAPIRJA IZ ČISTE CELULOZE, GRAMATURA 70 G/M² (+/- 5%), DIMENZIJA 20 X 35CM | KOS | 200 | [5 empty] | 0 | 0 | 0
49 | VREČKA SAMOLEPILNA PAPIR-FOLIJA ZA STERILIZACIJO Z INDIKATORJEM ZA PARNO STERILIZACIJO, INDIKATOR MORA BITI IZVEN DOSEGA ZAPAKIRANEGA MATERIALA.OVOJNINA MORA USTREZATI STANDARDU ISO 11607-1 IN 11607-2, FOLIJA MORA BITI IZ 9 SLOJEV BOPET /PP FILMA. PAPIR MORA BITI IZ VISOKO KAKOVOSTNEGA MEDICINSKEGA PAPIRJA IZ ČISTE CELULOZE, GRAMATURA 70 G/M² (+/- 5%), DIMENZIJA 25 X 40CM | KOS | 700 | [5 empty] | 0 | 0 | 0
50 | VREČKA SAMOLEPILNA PAPIR-FOLIJA ZA STERILIZACIJO Z INDIKATORJEM ZA PARNO STERILIZACIJO, INDIKATOR MORA BITI IZVEN DOSEGA ZAPAKIRANEGA MATERIALA.OVOJNINA MORA USTREZATI STANDARDU ISO 11607-1 IN 11607-2, FOLIJA MORA BITI IZ 9 SLOJEV BOPET /PP FILMA. PAPIR MORA BITI IZ VISOKO KAKOVOSTNEGA MEDICINSKEGA PAPIRJA IZ ČISTE CELULOZE, GRAMATURA 70 G/M² (+/- 5%), DIMENZIJA 30 X 45CM | KOS | 200 | [5 empty] | 0 | 0 | 0
51 | VREČKE ZA STERILIZACIJO PAPIR FOLIJA, BREZ PREKLOPA, ZA PARNO IN EO STERILIZACIJO, DIMENZIJE: 7,5X15 CM. SESTAVA: GRAMATURA PAPIRJA 60-70 G/M², TRANSPARENTNA FOLIJA IZ 9 SLOJNEGA BOPET/PP FILMA 12/40MICR, MATERIAL MORA OMOGOČATI VARJENJE Z VARILNIM APARATOM. VREČKE MORAJO BITI OPREMLJENE Z USTREZNIM PROCESNIM KEMIČNIM INDIKATORJEM IN DOLOČILOM O SPREMEMBI BARVE PO USPEŠNI STERILIZACIJI, Z NAPISI IN KEMIČNI INDIKATORJI, KI MORAJO BITI IZVEN LINIJE VARA - NA ROBU, ZAGOTAVLJATI TRDNOST VARA, HKRATI PA MORAJO OMOGOČATI ASEPTIČNO ODPIRANJE BREZ ZATRGANJA VREČKE. PRI ODPIRANJU PO STERILIZACIJI SE FOLIJA NE SME ZVITI NAVZNOTER, DA NE PRIDE DO KONTAMINACIJE VSEBINE, ŠTEVILKA LOTA MORA BITI NA VSAKI VREČKI. | KOS | 500 | [5 empty] | 0 | 0 | 0
52 | VREČKE ZA STERILIZACIJO PAPIR FOLIJA, BREZ PREKLOPA, ZA PARNO IN EO STERILIZACIJO, DIMENZIJE: 10X20 CM. SESTAVA: GRAMATURA PAPIRJA 60-70 G/M², TRANSPARENTNA FOLIJA IZ 9 SLOJNEGA BOPET/PP FILMA 12/40MICR, MATERIAL MORA OMOGOČATI VARJENJE Z VARILNIM APARATOM. VREČKE MORAJO BITI OPREMLJENE Z USTREZNIM PROCESNIM KEMIČNIM INDIKATORJEM IN DOLOČILOM O SPREMEMBI BARVE PO USPEŠNI STERILIZACIJI, Z NAPISI IN KEMIČNI INDIKATORJI, KI MORAJO BITI IZVEN LINIJE VARA - NA ROBU, ZAGOTAVLJATI TRDNOST VARA, HKRATI PA MORAJO OMOGOČATI ASEPTIČNO ODPIRANJE BREZ ZATRGANJA VREČKE. PRI ODPIRANJU PO STERILIZACIJI SE FOLIJA NE SME ZVITI NAVZNOTER, DA NE PRIDE DO KONTAMINACIJE VSEBINE, ŠTEVILKA LOTA MORA BITI NA VSAKI VREČKI. | KOS | 700 | [5 empty] | 0 | 0 | 0
53 | VREČKE ZA STERILIZACIJO PAPIR FOLIJA, BREZ PREKLOPA, ZA PARNO IN EO STERILIZACIJO, DIMENZIJE: 10X27 CM. SESTAVA: GRAMATURA PAPIRJA 60-70 G/M², TRANSPARENTNA FOLIJA IZ 9 SLOJNEGA BOPET/PP FILMA 12/40MICR, MATERIAL MORA OMOGOČATI VARJENJE Z VARILNIM APARATOM. VREČKE MORAJO BITI OPREMLJENE Z USTREZNIM PROCESNIM KEMIČNIM INDIKATORJEM IN DOLOČILOM O SPREMEMBI BARVE PO USPEŠNI STERILIZACIJI, Z NAPISI IN KEMIČNI INDIKATORJI, KI MORAJO BITI IZVEN LINIJE VARA - NA ROBU, ZAGOTAVLJATI TRDNOST VARA, HKRATI PA MORAJO OMOGOČATI ASEPTIČNO ODPIRANJE BREZ ZATRGANJA VREČKE. PRI ODPIRANJU PO STERILIZACIJI SE FOLIJA NE SME ZVITI NAVZNOTER, DA NE PRIDE DO KONTAMINACIJE VSEBINE, ŠTEVILKA LOTA MORA BITI NA VSAKI VREČKI. | KOS | 200 | [5 empty] | 0 | 0 | 0
54 | SAMOLEPILNI INDIKATORSKI TRAK ZA KONTROLO PARNE STERILIZACIJE, RAZREDA 1 PO KLASIFIKACIJI ISO 11140-1. NE VSEBUJNE SVINCA IN JE NAMENJEN ZA LOČEVANJE PROCESIRANIH OD NEPROCESIRANIH PAKETOV IN ZA ZAPIRANJE ZAVIJALNEGA MATERIALA. VSEBUJE KEMIČNI INDIKATOR, KI VIDNO SPREMENI BARVO PO IZPOSTAVITVI PROCESU PARNE STERILIZACIJE. DIMENZIJA: 19 MM X 50 M. | KOS | 2 | [5 empty] | 0 | 0 | 0
55 | PALČKE ZA JODIRANJE - LESENE 15 CM | KOS | 100 | [5 empty] | 0 | 0 | 0
56 | LOPATICA LESENA ZA VAG. BRIS, NA ENI STRANI OBLIKA SRČKA, NA DRUGI S PODALJŠANIM KRAKOM | KOS | 2000 | [5 empty] | 0 | 0 | 0
57 | LOPATICA ZA JEZIK IZ BREZOVEGA LESA, GLADKO BRUŠENA, KONCI GLADKO ZAOKROŽENI, DOLŽINA 15 CM, ŠIRINA 17 MM, NESTERILNA | KOS | 200 | [5 empty] | 0 | 0 | 0
58 | LOPATICA ZA JEZIK, LESENA, STERILNA, POSAMIČNO PAKIRANJE | KOS | 2400 | [5 empty] | 0 | 0 | 0
59 | LEDVIČKA IZ TRDE POLIPROPILENSKE PLASTIKE; GRADUIRANA; TRPEŽNA; ODPORNA NA UDARCE; 700 ML. MOŽNOST STERLIZACIJE S PARO | KOS | 132 | [5 empty] | 0 | 0 | 0
60 | NASTAVEK UŠESNI ZA TERMOMETER THERMOSCAN PRO 3000/4000/6000, 1SC=200KOM | SC | 9 | [5 empty] | 0 | 0 | 0
61 | ŠČETKA ZA UMIVANJE IN RAZKUŽEVANJE ROK Z DODATKOM KLORHEKSIDINA, VELIKOST POSAMEZNE ŠČETKE CCA. 8,6 X 4,7, VIŠINA CCA. 2,3 CM | KOS | 360 | [5 empty] | 0 | 0 | 0
62 | STERILNA ŠČETKA ZA ODVZEM BRISA IZ MATERNIČNEGA VRATU, ŠČETINE SO PRITJENE NA NERJAVEČO ŽICO | KOS | 1900 | [5 empty] | 0 | 0 | 0
63 | PINCETA ANATOM. OČESNA RAVNA 10 CM, S KRAJŠIM DELOVNIM PRIJEMOM, Z ZOBCEM, S STANDARDNIM DRŽALOM, S KONIČASTIM DELOVNIM PRIJEMOM | KOS | 24 | [5 empty] | 0 | 0 | 0
64 | ŠKARJE KIRURŠKE STANDARDNI MODEL TOPO ŠPIČASTE 130 MM RAVNE | KOS | 1 | [5 empty] | 0 | 0 | 0
65 | ŠKARJE RAVNE ZA ODSTRANJEVANJE ŠIVOV IRIS ŠPIČASTO ŠPIČASTE 110 MM | KOS | 24 | [5 empty] | 0 | 0 | 0
66 | SKALPEL Z ROČAJEM ZA 1X UPORABO FIG. 10 | KOS | 390 | [5 empty] | 0 | 0 | 0
67 | PINCETA ZA KLOPE, KOVINSKA Z VZMETJO | KOS | 1 | [5 empty] | 0 | 0 | 0
68 | KLEŠČE ZA NOHTE, KOTNE, DIMENZIJE 115/18MM, RAVNE | KOS | 3 | [5 empty] | 0 | 0 | 0
69 | PINCETA ANATOMSKA OZKA, DOLŽINE 130 MM | KOS | 2 | [5 empty] | 0 | 0 | 0
70 | PRIJEMALKA PEAN, RAVNA, DOLŽINA 140 MM | KOS | 2 | [5 empty] | 0 | 0 | 0
71 | ŠKARJE ZA IRIS 90 MM, RAVNE | KOS | 5 | [5 empty] | 0 | 0 | 0
72 | ŠKARJE ZA IRIS 110 MM UPOGNJENE | KOS | 4 | [5 empty] | 0 | 0 | 0
73 | PINCETA ANATOMSKA, OZKA, DOLŽINE 11,5CM | KOS | 2 | [5 empty] | 0 | 0 | 0
74 | SKALPEL Z ROČAJEM ZA 1X UPORABO FIG. 15 | KOS | 30 | [5 empty] | 0 | 0 | 0
75 | PINCETA UŠESNA 11-12 CM PO TROELTSCHU | KOS | 1 | [5 empty] | 0 | 0 | 0
76 | LEDVIČKA IZ NERJAVEČEGA JEKLA, DIOLŽINE 27 CM +/-2CM | KOS | 1 | [5 empty] | 0 | 0 | 0
77 | LEDVIČKA IZ NERJAVEČEGA JEKLA, DIOLŽINE 20 CM +/-2CM | KOS | 3 | [5 empty] | 0 | 0 | 0
78 | PINCETA PO TROELTSCHU, UŠESNA IN NOSNA, DOLŽINE 150MM | KOS | 1 | [5 empty] | 0 | 0 | 0
79 | KLEŠČE ZA ODSTRANJEVANJE KOŽNIH SPONK, IZ NERJAVEČEGA JEKLA, ERGONOMIČNE, UNIVERZALNE | KOS | 1 | [5 empty] | 0 | 0 | 0
80 | LIJ ZA OTOSKOP FI 3 MM B400, B200, K180, MINI 3000 HEINE | KOS | 4 | [5 empty] | 0 | 0 | 0
81 | ŠKARJE KONIČASTO -TOPE S PLASTIČNIM ROČAJEM, DOLŽINE 250 MM | KOS | 2 | [5 empty] | 0 | 0 | 0
82 | ŠKARJE KONIČASTO -TOPE S PLASTIČNIM ROČAJEM, DOLŽINE 150 MM | KOS | 1 | [5 empty] | 0 | 0 | 0
83 | RAZPRŠILEC ZA ZDRAVILA Z AEROSOL MASKO ZA ODRASLE S POSODICO ZA ZDRAVILA, ZA INHALACIJE, S PRIKLJUČNO CEVJO, PRI UPORABI ENEGA BOLNIKA NI NOBENEGA TVEGANJA ZA OKUŽBO, IZBOLJŠANA NEGA TER STALNO PRIPRAVLJENOST OB BOLNIKU, ZDRAVILO NE IZTEKA, MOŽNO JE TOČNO DOZIRANJE ZDRAVILA, 6ML, 2,1M | KOS | 50 | [5 empty] | 0 | 0 | 0
84 | RAZPRŠILEC ZA ZDRAVILA Z AEROSOL MASKO ZA OTROKE S POSODICO ZA ZDRAVILA, ZA INHALACIJE, S PRIKLJUČNO CEVJO, PRI UPORABI ENEGA BOLNIKA NI NOBENEGA TVEGANJA ZA OKUŽBO, IZBOLJŠANA NEGA TER STALNO PRIPRAVLJENOST OB BOLNIKU, ZDRAVILO NE IZTEKA, MOŽNO JE TOČNO DOZIRANJE ZDRAVILA, 6ML, 2,1M | KOS | 50 | [5 empty] | 0 | 0 | 0
85 | SET ZA INTRANAZALNO APLIKACIJO ZDRAVIL S 3 ML BRIZGO, KI HITRO, UČINKOVITO IN NEBOLEČE ZDRAVLJENJE ZA AKUTNE BOLEČINE, OPEKLINE, ZLOME, TRAUME IN PREVELIKE ODMERKE OPIJEV, KI OMOGOČA RAZPRŠITEV ZDRAVILA, ZMANJŠA BOLEČINE IN KRVAVITVE POVEZANE IZ NOSNE IN USTNE INSTRUMENTACIJE | SET | 1 | [5 empty] | 0 | 0 | 0
86 | MASKE ZA KISIK ZA ENKRATNO UPORABO, UPOGLJIV MATERIAL, STOŽČASTE OBLIKE S KOVINSKIM STIŠČKOM NA NOSNEM DELU, OB STRANEH ODPRTINE ZA IZDIHAN ZRAK, S PRIKLJUČNO CEVJO 2,1M, OTROŠKA | KOS | 15 | [5 empty] | 0 | 0 | 0
87 | MASKE ZA KISIK ZA ENKRATNO UPORABO, UPOGLJIV MATERIAL, STOŽČASTE OBLIKE S KOVINSKIM STIŠČKOM NA NOSNEM DELU, OB STRANEH ODPRTINE ZA IZDIHAN ZRAK, S PRIKLJUČNO CEVJO 2,1M, ZA ODRASLE | KOS | 16 | [5 empty] | 0 | 0 | 0
88 | MASKA ZA KISIK Z BALONOM (OHIO) ZA OTROKE S PRIKLJUČNO CEVJO 2,1M | KOS | 10 | [5 empty] | 0 | 0 | 0
89 | MASKA ZA KISIK Z BALONOM (OHIO) ZA ODRASLE S PRIKLJUČNO CEVJO 2,1M | KOS | 15 | [5 empty] | 0 | 0 | 0
90 | KANILA NOSNA ZA KISIK S PRIKLJUČNO CEVJO DOLŽINE 160-210CM, ZANKA Z NOSNIMA KANILAMA DO 80CM | KOS | 10 | [5 empty] | 0 | 0 | 0
91 | SET ZA SPROSTITEV DIHALNE POTI PRI REANIMACIJI, SUPRAGLOTIČNI PRIPOMOČEK ZA SPROSTITEV DIHALNE POTI MORA BITI ZA ENKRATNO UPORABO, BREZ LATEKSA, ANATOMSKO OBLIKOVAN V MASKO TAKO, DA, KO JE VSTAVLJEN V LARINKS, KONIČASTI DEL MASKE, SEDE V EZOFAGUS IN PREPREČUJE NEŽELJENO ZAPIRANJE EPIGLOTISA V SMER SAPNIKA, IZ TERMOPLASTIČNEGA ELASTOMERA IN NE SME BITI NAPIHLJIV, DIHALNA CEV MORA BITI NA MESTU, KJER SE DOTIKA ZOB, OJAČANA PROTI PREGRIZU, PO ZUNANJOSTI ELIPTIČNE OBLIKE, KAR ONEMOGOČA OBRAČANJE SUPRAGLOTIČNEGA PRIPOMOČKA V DIHALNI POTI PACIENTA, NA STRANI SPOJKE, NA ZUNANJI STRANI, MORA BITI KONEKT ZA DODAJANJE KISIKA, OD SPOJKE DO KONICE SUPRAGLOTIČNEGA PRIPOMOČKA MORA POTEKATI KANAL ZA MOŽNOST ASPIRACIJE, SET MORA VSEBOVATI DRŽALO ZA SUPRAGLOTIČNI PRIPOMOČEK, CEV ZA ASPIRACIJO IN LUBRIKANT NA VODNI OSNOVI, VELIKOST ŠT. 2. | KOS | 1 | [5 empty] | 0 | 0 | 0
92 | BALON DIHALNI, ROČNI Z VARNOSTNO VALVULO S PROSTORNINO 1650ML ZA ODRASLE. NOBEN DEL NE SME VSEBOVATI LATEKSA. KOLENČASTA SPOJKA MED MASKO IN DIHALNIM BALONOM VSEBUJE VARNOSTNO VALVULO, KI SE ODPIRA PRI PRITISKU 60 CM H2O. IMETI MORA REZERVOAR ZA KISIK IN OBRAZNO MASKO. ZA ENKRATNO UPORABO. | KOS | 1 | [5 empty] | 0 | 0 | 0
93 | VREČKA ZA URIN, 2 L, Z IZPUSTOM, DOLŽINA CEVI130 CM, GRADUIRANA, BREZ DRŽALA, Z NEPOVRATNO VALVULO. | KOS | 15 | [5 empty] | 0 | 0 | 0
94 | VREČKA DRENAŽNA S KONEKTOM ZA T DRENE, LL, 2L, STERILNA. | KOS | 5 | [5 empty] | 0 | 0 | 0
95 | VREČKA ZA URIN, 2 L, Z IZPUSTOM, DOLŽINA CEVI 90 CM, GRADUIRANA, BREZ DRŽALA, S PORTOM ZA IGELNI ODVZEM VZORCA URINA, STERILNA, Z NEPOVRATNO VALVULO. | KOS | 17 | [5 empty] | 0 | 0 | 0
96 | KONTAKTNI SPRAY ZA EKG, 250ML | KOS | 15 | [5 empty] | 0 | 0 | 0
97 | HLADILNI GEL ZA LAJŠANJE BOLEČIN V MIŠICAH, VSEBUJE MENTOL IN ETERIČNA OLJA, Z DVOJNIM DELOVANJEM: TAKOJŠNJI HLADILNI IN BLAŽILNI UČINEK, OB MASAŽI PA SPODBUDI PREKRVAVITEV IN SPROSTI MIŠICE., NE SME VSEBOVATI PARABENOV, 100 ML | KOS | 31 | [5 empty] | 0 | 0 | 0
98 | INTRAUTERIN VLOŽEK ZA KONTRACEPCIJO, POLIETILEN, POMEŠAN Z BARIJEVIM SULFATOM ZA VIDNOST NA RENTGENU, DOLŽINA PLASTIČNEGA DELA 28 MM, ŠIRINA PREČNEGA KRAKA 23 MM, BAKRENA ŽICA NAJVIŠJE ČISTOSTI (99,9%), Z DVEMA BAKRENIMA TULCEMA NA PREČNEM KRAKU, POVRŠINA BAKRA 300 MM² | KOS | 13 | [5 empty] | 0 | 0 | 0
99 | GEL ZA ULTRAZVOK, HIPOALERGIJSKI, VODOTOPEN A 5000ML | KOS | 16 | [5 empty] | 0 | 0 | 0
100 | SUHA ŠČETKA ZA KIRURŠKO UMIVANJE ROK ERGONOMSKE OBLIKE, DIMENZIJE 48 X 79 X 34 MM, STERILNE | KOS | 200 | [5 empty] | 0 | 0 | 0
101 | UŠESNI NASTAVEK ZA TERMOMETER THERMOSCAN PRO 3000/4000/6000, PAKIRANJE SC A 40 | SC | 1 | [5 empty] | 0 | 0 | 0
102 | POVEZOVALNA CEV ZA ASPIRACIJO SESTAVLJENA IZ MEHKEGA MEDICINSKEGA MATERIALA, POSAMIČNO PAKIRANA. STERILNA. Z LIJAKASTIM NASTAVKOM NA OBEH KONCIH CEVI, CH 25, DOLŽINE 2 M. STABILNOST CEVI POVEČANA Z NAZOBČANIM ZUNANJIM DELOM CEVI. | KOS | 1 | [5 empty] | 0 | 0 | 0
103 | MINI KLIZMA: 135 ML KLISTIRJA ZA ENKRATNO UPORABO, PRIPRAVLJEN ZA UPORABO. INDIKACIJE: REKTALNA KONSTIPACIJA. PRIPRAVA NA PROKTOSKOPIJO. PRAZNJENJE ČREVESJA PRED OPERACIJAMI, PORODOM IN GINEKOLOŠKIMI POSEGI. 135 ML RAZTOPINE VSEBUJE: NATRIJEV DIHIDROGEN FOSFAT 2 H2O 14,8 G, NATRIJEV HIDROGEN FOSFAT 12 H2O 2,82 G, METILESTER P-HIDROKSIBENZOJSKE KISLINE 0,12 G, PROPILESTER P-HIDROKSIBENZOJSKE KISLINE 0,012 G IN VODA ZA INJEKCIJE | KOS | 120 | [5 empty] | 0 | 0 | 0
104 | GEL Z MOČNO KONCENTRIRANIM MENTOLOM, KI INTENZIVNO IN DOLGOTRAJNO HLADI KOŽO, LAJŠA BOLEČINE IN POMAGA PRI ZMANJŠEVANJU OTEKLIN V PRIMERIH ŠPORTNIH POŠKODB, KOT SO ZVINI, NATEGNJENE MIŠICE, NATRGANE MIŠICE, PODPLUTBE IN IZPAHI, NE MASTI KOŽE IN JE PRIJETNEGA VONJA, 100 ML | KOS | 3 | [5 empty] | 0 | 0 | 0
105 | PVC KOZAREC ZA ENKRATNO UPORABO, 1,6 DCL | KOS | 500 | [5 empty] | 0 | 0 | 0
106 | PVC KOZAREC ZA ENKRATNO UPORABO, 2 DCL | KOS | 100 | [5 empty] | 0 | 0 | 0
107 | PAPIR ROLA ZA PREGLEDNE MIZE, 2 SLOJNA, NAREJENA IZ DVEH PLASTI TISSUE PAPIRJA (100% ČISTA CELULOZA), MIN. 35 GSM, ŠIRINA 59 CM, DOLŽINA 50 M, PERFORIRANA NA 38 CM. | KOS | 30 | [5 empty] | 0 | 0 | 0
108 | IIGLA ZA TUJKE OBOJESTRANSKA , NA ENI STRANI ŽLEB, NA DRUGI STRANI SULIČASTA KONICA,NERJAVEČA. | KOS | 2 | [5 empty] | 0 | 0 | 0
109 | LEDVIČKA - NERJAVEČA , DIMENZIJA 25 CM | KOS | 1 | [5 empty] | 0 | 0 | 0
110 | POSODA ZA ČISTI IN NEČISTI MATERIAL, ROSTFRAI | KOS | 2 | [5 empty] | 0 | 0 | 0
111 | PATENA IZ NERJAVEČEGA MATERIALA, PREMERA 20 CM | KOS | 1 | [5 empty] | 0 | 0 | 0
112 | ŠČITNIK ZA GINEKOLOŠKO SONDO, IZ LATEKSA, PREMERA 34 MM, NESTERILEN. | KOS | 5 | [5 empty] | 0 | 0 | 0
| SKUPNA VREDNOST SKLOPA ŠT. 3 BREZ DDV | [8 empty] | 0
| SKUPNA VREDNOST SKLOPA ŠT. 3 Z DDV | [9 empty] | 0
Ponudnik mora izpolniti predračun v skladu z navodili iz razpisne dokumentacije.
| Kraj in datum: |  |  |  | Podpis in žig ponudnika:

## SKLOP_4
PREDRAČUN
NAZIV PONUDNIKA:
SKLOP ŠT. 4: Reagenti in material vezan na biokemijski analizator DIMENSION EXL 200
| ZAHTEVANE LASTNOSTI ARTIKLA | EM | ZAHTEVANO OSNOVNO PAKIRANJE | KOLIČINA | NAZIV PONUJENEGA BLAGA | PROIZVAJALEC | KAT. ŠT. | CENA/EM BREZ DDV | %DDV | CENA/EM Z DDV | SKUPNA VREDNOST BREZ DDV | SKUPNA VREDNOST Z DDV
REAGENTI
1 | CHK (DF179) | sc. | 8 | 12 | [5 empty] | 0 | 0 | 0
2 | AHDL (DF48B) | sc. | 240 testov | 20 | [5 empty] | 0 | 0 | 0
3 | ALDL (DF131) | sc. | 120 testov | 35 | [5 empty] | 0 | 0 | 0
4 | ALPI (DF150) | sc. | 360 testov | 10 | [5 empty] | 0 | 0 | 0
5 | ALTI (DF143) | sc. | 240 testov | 15 | [5 empty] | 0 | 0 | 0
6 | AST (DF41A) | sc. | 360 testov | 15 | [5 empty] | 0 | 0 | 0
7 | BUN (DF21) | sc. | 480 testov | 10 | [5 empty] | 0 | 0 | 0
8 | CHOL (DF27) | sc. | 480 testov | 10 | [5 empty] | 0 | 0 | 0
9 | DBI (DF125) | sc. | 320 testov | 5 | [5 empty] | 0 | 0 | 0
10 | EZCR (DF270B) | sc. | 448 testov | 15 | [5 empty] | 0 | 0 | 0
11 | FT3 (RF616) | sc. | 120 testov | 20 | [5 empty] | 0 | 0 | 0
12 | FT4L (RF610) | sc. | 120 testov | 20 | [5 empty] | 0 | 0 | 0
13 | GGT (DF45A) | sc. | 288 testov | 15 | [5 empty] | 0 | 0 | 0
14 | GLUC (DF40) | sc. | 1440 testov | 5 | [5 empty] | 0 | 0 | 0
15 | IRON (DF85) | sc. | 240 testov | 10 | [5 empty] | 0 | 0 | 0
16 | RCRP (DF34) | sc. | 120 testov | 30 | [5 empty] | 0 | 0 | 0
17 | TBI (DF167) | sc. | 480 testov | 5 | [5 empty] | 0 | 0 | 0
18 | TGL (DF69A) | sc. | 480 testov | 10 | [5 empty] | 0 | 0 | 0
19 | TSHL (RF612) | sc. | 200 testov | 25 | [5 empty] | 0 | 0 | 0
20 | URCA (DF77) | sc. | 480 testov | 5 | [5 empty] | 0 | 0 | 0
21 | TPSA (RF451) | sc. | 120 testov | 20 | [5 empty] | 0 | 0 | 0
22 | COV2G (RF870) | sc. | 480 testov | 5 | [5 empty] | 0 | 0 | 0
23 | HbA1C (DF105B) | sc. | 120 testov | 20 | [5 empty] | 0 | 0 | 0
| Skupaj reagenti | [9 empty] | 0 | 0
Kalibratorji
21 | AHDL CAL (DC48B) | sc. | 1 (komplet) | 3 | [5 empty] | 0 | 0 | 0
22 | ALDL CAL (DC131) | sc. | 1 (komplet) | 2 | [5 empty] | 0 | 0 | 0
23 | ALPI CAL (DC150) | sc. | 1 (komplet) | 1 | [5 empty] | 0 | 0 | 0
24 | CHEM I CAL (DC18B) | sc. | 1 (komplet) | 5 | [5 empty] | 0 | 0 | 0
25 | CHEM II (DC20) | sc. | 1 (komplet) | 2 | [5 empty] | 0 | 0 | 0
26 | CHOL CAL (DC16) | sc. | 1 (komplet) | 2 | [5 empty] | 0 | 0 | 0
27 | IRON CAL (DC85) | sc. | 1 (komplet) | 1 | [5 empty] | 0 | 0 | 0
28 | LOCI THYR CAL (RC610A) | sc. | 1 (komplet) | 2 | [5 empty] | 0 | 0 | 0
29 | RCRP CAL (DC34) | sc. | 1 (komplet) | 2 | [5 empty] | 0 | 0 | 0
30 | TBI/DBI CAL (DC167) | sc. | 1 (komplet) | 3 | [5 empty] | 0 | 0 | 0
31 | ENZ II CAL (DC143) | sc. | 1 (komplet) | 2 | [5 empty] | 0 | 0 | 0
32 | T/F PSA CAL. (RC452) | sc. | 1 (komplet) | 2 | [5 empty] | 0 | 0 | 0
33 | COV2G CAL. (KC872) | sc. | 1 (komplet) | 2 | [5 empty] | 0 | 0 | 0
| Skupaj kalibratorji | [9 empty] | 0 | 0
Sistemski reagenti
32 | CHEMISTRY WASH (RD701) | kos | 1700 mL | 3 | [5 empty] | 0 | 0 | 0
33 | REAGENT PROBE CLEANER (RD702) | kos | 500 mL | 21 | [5 empty] | 0 | 0 | 0
34 | SAMPLE PROBE CLEANER (RD703) | kos | 1000 mL | 7 | [5 empty] | 0 | 0 | 0
35 | QuikLYTE SAMPLE DILUENT (S635) | kos | 500 mL | 2 | [5 empty] | 0 | 0 | 0
36 | QuikLYTE SALT BRIDGE SOLUTION (D105) | sc. | 3X150 mL | 6 | [5 empty] | 0 | 0 | 0
37 | QuikLYTE STANDARD A (S620) | sc. | 3X1000 mL | 6 | [5 empty] | 0 | 0 | 0
38 | QuikLYTE STANDARD B (S625) | sc. | 3x300mL | 5 | [5 empty] | 0 | 0 | 0
39 | QuikLYTE FLUSH SOLUTION (S630) | sc. | 3x1000 mL | 2 | [5 empty] | 0 | 0 | 0
40 | QuikLYTE DILUTION CHECK (S640) | kos | 50 mL | 2 | [5 empty] | 0 | 0 | 0
41 | QuikLYTE Integrated Multisensor (S600) | sc. | 4 | 5 | [5 empty] | 0 | 0 | 0
| Skupaj sistemski reagenti | [9 empty] | 0 | 0
Potrošni material
42 | Reaction Vessels (RXV1A) | zav. | 1000 | 10 | [5 empty] | 0 | 0 | 0
43 | Čistilo za pipete (RD703) | kos | [7 empty] | 0 | 0 | 0
44 | PM KIT (komplet za servis) 766 621.502 | pak. | [7 empty] | 0 | 0 | 0
45 | Sample drain brush (A2.1.4) | kos | [7 empty] | 0 | 0 | 0
46 | Filter 9x14 788 655.001 | kos | [7 empty] | 0 | 0 | 0
47 | Small Sample Container - SSC (DSC5) | zav. | 1000 | 1 | [5 empty] | 0 | 0 | 0
48 | Sample Cups (DSC4) | zav. | 1000 | 2 | [5 empty] | 0 | 0 | 0
49 | Cuvette Cartridge (D828) | kos | 1 | 20 | [5 empty] | 0 | 0 | 0
50 | Printer paper (D829) | zav. | 4 | 1 | [5 empty] | 0 | 0 | 0
| Skupaj potrošni material | [9 empty] | 0 | 0
Kontrole
1 | Dimension/Vista COV2G control (KC873) | sc. | 2x6x1 ml | 3 | [5 empty] | 0 | 0 | 0
[11 empty] | 0 | 0
| SKUPNA VREDNOST SKLOPA ŠT. 4 BREZ DDV | [9 empty] | 0
| SKUPNA VREDNOST SKLOPA ŠT. 4 Z DDV | [10 empty] | 0

## SKLOP_5
PREDRAČUN
NAZIV PONUDNIKA:
SKLOP ŠT. 5: Kontrolni material vezan na biokemijski analizator DIMENSION EXL 200
| ZAHTEVANE LASTNOSTI ARTIKLA | EM | ZAHTEVANO OSNOVNO PAKIRANJE | KOLIČINA | NAZIV PONUJENEGA BLAGA | PROIZVAJALEC | KAT. ŠT. | CENA/EM BREZ DDV | %DDV | CENA/EM Z DDV | SKUPNA VREDNOST BREZ DDV | SKUPNA VREDNOST Z DDV
1 | LIQUID ASSAYED MULTIQUAL (LEVEL 1) | sc | 12x3 mL | 7 | [5 empty] | 0 | 0 | 0
2 | LIQUID ASSAYED MULTIQUAL (LEVEL 2) | sc | 12x3 mL | 7 | [5 empty] | 0 | 0 | 0
3 | LIQUICHECK IMMUNOASSAY PLUS CONTROL (LEVEL 1) | sc | 12x5 mL | 1 | [5 empty] | 0 | 0 | 0
4 | LIQUICHECK IMMUNOASSAY PLUS CONTROL (LEVEL 2) | sc | 12x5 mL | 1 | [5 empty] | 0 | 0 | 0
5 | LIQUICHECK IMMUNOLOGY CONTROL (LEVEL 1) | sc | 6x3 mL | 5 | [5 empty] | 0 | 0 | 0
6 | LIQUICHECK IMMUNOLOGY CONTROL (LEVEL 2) | sc | 6x3 mL | 5 | [5 empty] | 0 | 0 | 0
7 | LIQUICHEK URINALYSIS CONTROL BILEVEL | sc | 12x12 mL | 1 | [5 empty] | 0 | 0 | 0
8 | LIQUICHEK DIABETES CONTROL (LEVEL 1) | sc | 6x1 mL | 4 | [5 empty] | 0 | 0 | 0
9 | LIQUICHEK DIABETES CONTROL (LEVEL 2) | sc | 6x1 mL | 4 | [5 empty] | 0 | 0 | 0
10 | LETNA LICENCA ZA PROGRAM URT2 804-5 | kom | 5 let | 1 | [5 empty] | 0 | 0 | 0
| SKUPNA VREDNOST SKLOPA ŠT. 6 BREZ DDV | [9 empty] | 0
| SKUPNA VREDNOST SKLOPA ŠT. 6 Z DDV | [10 empty] | 0
Ponudnik mora izpolniti predračun v skladu z navodili iz razpisne dokumentacije.
Ponudnik mora podati ponudbo za celoten sklop
Potrebno je omogočiti testiranje vseh nam nepoznanih izdelkov (vsakega vsaj 50 kosov)
Ponujeni kontrolni material mora biti primeren za delo s programom medlaboratorijske primerjave Unity real Time.
| Kraj in datum: |  |  |  |  | Podpis in žig ponudnika:

## SKLOP_6
PREDRAČUN
NAZIV PONUDNIKA:
SKLOP ŠT. 6: Reagenti in material vezan na hematološki analizator SYSMEX XN-550
| ZAHTEVANE LASTNOSTI ARTIKLA | EM | ZAHTEVANO OSNOVNO PAKIRANJE | KOLIČINA | NAZIV PONUJENEGA BLAGA | PROIZVAJALEC | KAT. ŠT. | CENA/EM BREZ DDV | %DDV | CENA/EM Z DDV | SKUPNA VREDNOST BREZ DDV | SKUPNA VREDNOST Z DDV
REAGENTI IN ČISTILA
1 | Cellclean Auto CF579595 | kos | 20 x 4 mL | 4 | [5 empty] | 0 | 0 | 0
2 | Cellpack DCL CT661628 | kos | 20 L | 24 | [5 empty] | 0 | 0 | 0
3 | Sulfolyser 90411317 | kos | 3 x 500 mL | 5 | [5 empty] | 0 | 0 | 0
4 | Fluorocell WDF CV377552 | kos | 2 x 42 mL | 4 | [5 empty] | 0 | 0 | 0
5 | Lysercell WDF AL337564 | kos | 5 L | 8 | [5 empty] | 0 | 0 | 0
KONTROLNI MATERIAL
6 | XN-L Check Level 1 213570 | zav. | 6x3 mL | 4 | [5 empty] | 0 | 0 | 0
7 | XN-L Check Level 2 213571 | zav. | 6x3 mL | 4 | [5 empty] | 0 | 0 | 0
8 | XN-L Check Level 3 213572 | zav. | 6x3 mL | 4 | [5 empty] | 0 | 0 | 0
| SKUPNA VREDNOST SKLOPA ŠT. 7 BREZ DDV | [9 empty] | 0
| SKUPNA VREDNOST SKLOPA ŠT. 7 Z DDV | [10 empty] | 0
Ponudnik mora izpolniti predračun v skladu z navodili iz razpisne dokumentacije.
Ponudnik mora podati ponudbo za celoten sklop
Potrebno je omogočiti testiranje vseh nam nepoznanih izdelkov (vsakega vsaj 50 kosov)
| Kraj in datum: |  |  |  |  | Podpis in žig ponudnika:

## SKLOP_7
PREDRAČUN
NAZIV PONUDNIKA:
SKLOP ŠT. 7: Material vezan na urinski analizator CLINITEK ADVANTUS
| ZAHTEVANE LASTNOSTI ARTIKLA | EM | KOLIČINA | NAZIV PONUJENEGA BLAGA | PROIZVAJALEC | KAT. ŠT. | CENA/EM BREZ DDV | %DDV | CENA/EM Z DDV | SKUPNA VREDNOST BREZ DDV | SKUPNA VREDNOST Z DDV
1 | Urinski traki - Multistix 10 SG, vezan na analizator Clinitek Advantus, sc a 100 | sc | 62 | [5 empty] | 0 | 0 | 0
2 | Urinski traki – Albustix, sc a 50 | sc | 13 | [5 empty] | 0 | 0 | 0
POTROŠNI MATERIAL
3 | Ploščica URISED sc a 50 | sc | 16 | [5 empty] | 0 | 0 | 0
| SKUPNA VREDNOST SKLOPA ŠT. 8 BREZ DDV | [8 empty] | 0
| SKUPNA VREDNOST SKLOPA ŠT. 8 Z DDV | [9 empty] | 0
Ponudnik mora izpolniti predračun v skladu z navodili iz razpisne dokumentacije.
Ponudnik mora podati ponudbo za celoten sklop
Potrebno je omogočiti testiranje vseh nam nepoznanih izdelkov (vsakega vsaj 50 kosov)
| Kraj in datum: |  |  |  | Podpis in žig ponudnika:

## SKLOP_8
PREDRAČUN
NAZIV PONUDNIKA:
SKLOP ŠT. 8: Hitri testi
| ZAHTEVANE LASTNOSTI ARTIKLA | EM | KOLIČINA | NAZIV PONUJENEGA BLAGA | PROIZVAJALEC | KAT. ŠT. | CENA/EM BREZ DDV | %DDV | CENA/EM Z DDV | SKUPNA VREDNOST BREZ DDV | SKUPNA VREDNOST Z DDV
1 | TEST NA 9 DROG, KI SE POTOPI V VZOREC URINA. ZAHTEVANE DROGE IN CUT-OFF: AMFETAMIN (AMP 1000) /BUPRENORFIN (BUP10)/ BENZODIAZEPIN (BZO300) /EDDP300/ FENTANIL (FLY20)/ MORFINI (MOP300)/ THC50/ TRAMADOL (TRA-TML100)/ KOKAIN (COC300), SC A 25 | sc | 2 | [5 empty] | 0 | 0 | 0
2 | TESTNA PLOŠČICA ZA IMUNOKROMATOGRAFSKO DOLOČANJE HCG V URINU S POZITIVNO IN NEGATIVNO KONTROLO, SC A 40 | sc | 2 | [5 empty] | 0 | 0 | 0
3 | H.PYLORI ANTIGEN HITRI IMUNOKROMATOGRAFSKI TEST S POZITIVNO IN NEGATIVNO KONTROLO; VZOREC BLATO, SC A 25 | sc | 10 | [5 empty] | 0 | 0 | 0
4 | HITRI IMUNOKROMATOGRAFSKI TEST NA MONONUKLEOZO S POZITIVNO IN NEGATIVNO KONTROLO; VZOREC POLNA KRI/SERUM/PLAZMA, SC A 20 | sc | 2 | [5 empty] | 0 | 0 | 0
5 | STREP A HITRI TEST, TESTNA PLOŠČICA S POZITIVNO IN NEGATIVNO KONTROLO, SC A 20 | sc | 15 | [5 empty] | 0 | 0 | 0
6 | INFLUENCA A+B HITRI TEST S POZITIVNO IN NEGATIVNO KONTROLO, SC A 20 | sc | 4 | [5 empty] | 0 | 0 | 0
7 | TESTNA PLOŠČICA ZA IMUNOKROMATOGRAFSKO DOLOČANJE KOMBINACIJE ROTA/ADENO VIRUSA, SC A 25 | sc | 2 | [5 empty] | 0 | 0 | 0
8 | ADENOVIRUS HITRI IMUNOKROMATOGRAFSKI TEST, TESTNA PLOŠČICA, SC A 25 | sc | 2 | [5 empty] | 0 | 0 | 0
9 | FOB (KRI V BLATU) HITRI IMUNOKROMATOGRAFSKI TEST NA TESTNI PLOŠČICI S POZITIVNO KONTROLO, SC A 25 | sc | 25 | [5 empty] | 0 | 0 | 0
10 | KLAMIDIJA HITRI IMUNOKROMATOGRAFSKI ANTIGENSKI TEST NA TESTNI PLOŠČICI IZ BRISA MATERNIČNEGA VRATU PRI ŽENSKAH IN BRISA SEČNICE PRI MOŠKIH ALI IZ VZRCA MOŠKEGA URINA, SC 20 | sc | 3 | [5 empty] | 0 | 0 | 0
11 | GONOREJA HITRI IMUNOKROMATOGRAFSKI ANTIGENSKI TEST,TESTNA PLOŠČICA, IZ BRISA MATERNIČNEGA VRATU PRI ŽENSKAH IN BRISA SEČNICE PRI MOŠKIH ZA POMOČ PRI DIAGNOZI OKUŽBE Z GONOREJO, SC 20 | sc | 3 | [5 empty] | 0 | 0 | 0
| SKUPNA VREDNOST SKLOPA ŠT. 9 BREZ DDV | [8 empty] | 0
| SKUPNA VREDNOST SKLOPA ŠT. 9 Z DDV | [9 empty] | 0
Ponudnik mora izpolniti predračun v skladu z navodili iz razpisne dokumentacije.
Ponudnik mora podati ponudbo za celoten sklop, vsi proizvodi morajo biti od istega proizvajalca.
Potrebno je omogočiti testiranje vseh nam nepoznanih izdelkov.
| Kraj in datum: |  |  |  | Podpis in žig ponudnika:

## SKLOP_9
PREDRAČUN
NAZIV PONUDNIKA:
SKLOP ŠT. 9: Reagenti vezani na analizator Orion Diagnostica CRP Quik Read in CRP Quik Read GO
| ZAHTEVANE LASTNOSTI ARTIKLA | EM | KOLIČINA | NAZIV PONUJENEGA BLAGA | PROIZVAJALEC | KAT. ŠT. | CENA/EM BREZ DDV | %DDV | CENA/EM Z DDV | SKUPNA VREDNOST BREZ DDV | SKUPNA VREDNOST Z DDV
1 | QUIK READ GO CRP KOMPLET, KVANTITATIVNI TEST, SC A 50 | sc | 30 | [5 empty] | 0 | 0 | 0
2 | QUIK READ CRP KOMPLET, KVANTITATIVNI TEST, SC A 50 | sc | 10 | [5 empty] | 0 | 0 | 0
| SKUPNA VREDNOST SKLOPA ŠT. 10 BREZ DDV | [8 empty] | 0
| SKUPNA VREDNOST SKLOPA ŠT. 10 Z DDV | [9 empty] | 0
Ponudnik mora izpolniti predračun v skladu z navodili iz razpisne dokumentacije.
Ponudnik mora podati ponudbo za celoten sklop, vsi proizvodi morajo biti od istega proizvajalca.
Potrebno je omogočiti testiranje vseh nam nepoznanih izdelkov.
| Kraj in datum: |  |  |  | Podpis in žig ponudnika:

## SKLOP_10
PREDRAČUN
NAZIV PONUDNIKA:
SKLOP ŠT. 10: Ostali laboratorijski potrošni material
| ZAHTEVANE LASTNOSTI ARTIKLA | EM | KOLIČINA | NAZIV PONUJENEGA BLAGA | PROIZVAJALEC | KAT. ŠT. | CENA/EM BREZ DDV | %DDV | CENA/EM Z DDV | SKUPNA VREDNOST BREZ DDV | SKUPNA VREDNOST Z DDV
1 | NASTAVKI ZA PIPETE 50-1000 UL, SC A 500 | SC | 7 | [5 empty] | 0 | 0 | 0
2 | PASTEURJEVE PIPETE 3 ML, SC A 500 | SC | 4 | [5 empty] | 0 | 0 | 0
3 | EPRUVETA IZ POLIPROPILENA, 1,5MM, SC A 500 KOS | SC | 4 | [5 empty] | 0 | 0 | 0
4 | SPRAY ZA FIKSACIJO BRISEV 100 ML (ENAKE KVALITETE KOT MERCKOFIX SPRAY FIXATIVE ALI ENAKOVREDNO) | KOS | 9 | [5 empty] | 0 | 0 | 0
5 | PREDMETNA STEKLA, 76 X 26, MATIRANA, SC A 50 | SC | 26 | [5 empty] | 0 | 0 | 0
6 | PREDMETNA STEKLA, 76 X 26, NAVADNA, SC A 50 | SC | 22 | [5 empty] | 0 | 0 | 0
7 | POKROVNA STEKLA, 20X 20MM, SC A 200 | SC | 6 | [5 empty] | 0 | 0 | 0
8 | PVC PLASTENKA S KAPALKO 200-260 ML | KOS | 1 | [5 empty] | 0 | 0 | 0
9 | PLADENJ IZ POLIPROPILENA DIMENZIJE 37X31X7,5CM | KOS | 6 | [5 empty] | 0 | 0 | 0
10 | URINSKI LONČKI STERILNI, 125 ML | KOS | 1351 | [5 empty] | 0 | 0 | 0
11 | POSODICA LABORAT. ZA URIN, TRDA, PROSOJNA, POLIPROPILEN, S POKROVOM Z NAVOJEM, 100-125 ML, NESTERILNA | KOS | 860 | [5 empty] | 0 | 0 | 0
12 | POSODICA PVC ZA BLATO Z ŽLIČKO | KOS | 1400 | [5 empty] | 0 | 0 | 0
13 | NATRIJEV TIOSULFAT 5H2O PA, A 500G | KOS | 2 | [5 empty] | 0 | 0 | 0
14 | BENCIN DAB A 1 L | KOS | 4 | [5 empty] | 0 | 0 | 0
15 | LANCETE, 28G, NAMENJENE ODVZEMU VZORCA - ZA UPORABO NA SISTEMIH ACCUCHECK, PAKIRANJE 200 KOM (KOT. NPR. SOFTCLIX) | SC | 1 | [5 empty] | 0 | 0 | 0
16 | ESMARCH TRAK, ELASTIČNI OBJEMALEC, LABORATORIJSKI , Z MOŽNOSTJO RAZKUŽEVANJA | KOS | 16 | [5 empty] | 0 | 0 | 0
17 | ŽILNA PREVEZA ZA ENKRATNO UPORABO, BREZ LATEKSA, PERFORIRANA | KOS | 25 | [5 empty] | 0 | 0 | 0
18 | EMBALAŽA ZA POŠILJANJE VZORCEV POST-PAK | KOS | 100 | [5 empty] | 0 | 0 | 0
19 | LANCETA SAMOSPROŽILNA ZA ODVZEM KRVI, IGLA 30 G, GLOBINA VBODA 1,5 MM | KOS | 200 | [5 empty] | 0 | 0 | 0
20 | PAS ESMARCH ZA VEČKRATNO UPORABO BREZ LATEKSA ZA ODRASLE | KOS | 4 | [5 empty] | 0 | 0 | 0
21 | LANCETA SAFETY, GLOBINA VBODA 2 MM, MODRA, ZA ODVZEM KAPILARNE KRVI, STERILNA. | KOS | 400 | [5 empty] | 0 | 0 | 0
22 | NASTAVEK ZA IGLE, Z VARNOSTNIM NASTAVKOM ZA PREPREČEVANJE MOŽNOSTI VBODA, NESTERILEN, ZA 1X UPORABO. | KOS | 50 | [5 empty] | 0 | 0 | 0
23 | METULJČEK SAFETY-LOK Z LUER ADAPTERJEM, 21 G, 0,8 X 19 MM, 18 CM. | KOS | 150 | [5 empty] | 0 | 0 | 0
24 | KVALITATIVNI TEST ZA DETEKCIJO OKULTNE KRVI V BLATU Z GVAJAK METODO. | KOS | 100 | [5 empty] | 0 | 0 | 0
25 | HITRI KVALITATIVNI IMUNOKROMATOGRAFSKI TEST V OBLIKI LISTIČA ZA DETEKCIJO AMNIJSKE TEKOČINE V VAGINALNIH IZLOČKIH MED NOSEČNOSTJO. | KOS | 1 | [5 empty] | 0 | 0 | 0
26 | PLOŠČNA GOJIŠČA NAMENJENA ZA DIAGNOZO UROINFEKCIJ-AGARSKA GOJIŠČA Z ZELENIM GOJIŠČEM CLED,Z RDEČERJAVIM GOJIŠČEM MACCONKEY IN BREZBARVNIM GOJIŠČEM ZA E.COLI | KOS | 20 | [5 empty] | 0 | 0 | 0
27 | HITRI, PRESEJALNI TEST ZA DOLOČANJE STREPTOKOKA A IZ BRISA ŽRELA. TEST SE IZVAJA NA TESTNI PLOŠČICI IN TEMELJI NA PRINCIPU IMUNOKEMIJSKE REAKCIJE. DODATEN MATERIAL, POTREBEN ZA IZVEDBO TESTA, JE PRILOŽEN V ŠKATLI. REZULTAT V NEKAJ MINUTAH, SC A 20 TESTOV) | SC | 1 | [5 empty] | 0 | 0 | 0
28 | BRIZGALNA PLASTENKA PELD S ŠIROKIM GRLOM Z OZNAKO ETANOL, 250 ML. | KOS | 2 | [5 empty] | 0 | 0 | 0
29 | PIPETA PASTEUR 3,5 ML, GRADUIRANA, 3,0/0,5 | KOS | 5500 | [5 empty] | 0 | 0 | 0
30 | CENTRIFUGIRKA S POKROVOM NA NAVOJ, PP, IZBOČENA GRADUACIJA, 50 ML | KOS | 250 | [5 empty] | 0 | 0 | 0
31 | VREČKA ZA ODPADKE PP, 300 X 200 MM, PRIMERNA ZA AVTOKLAVIRANJE NA 121 °C. | KOS | 300 | [5 empty] | 0 | 0 | 0
32 | URISEDIMENT EPRUVETA BREZ ZAMAŠKA 16X105 MM, 12ML | KOS | 6000 | [5 empty] | 0 | 0 | 0
33 | EPRUVETA IZ POLISTIRENA, DIMENZIJE 16X 100MM, DNO U, PROZORNA | KOS | 6000 | [5 empty] | 0 | 0 | 0
34 | ETILNI ALKOHOL, 70%, 200ML Z VKLJUČENO TROŠARINO | KOS | 1 | [5 empty] | 0 | 0 | 0
35 | ETILNI ALKOHOL, 70%, 5L Z VKLJUČENO TROŠARINO | KOS | 1 | [5 empty] | 0 | 0 | 0
36 | ETANOL 70% (1L) Z VKLJUČENO TROŠARINO | KOS | 96 | [5 empty] | 0 | 0 | 0
37 | ETILNI ALKOHOL, 70%, 10L Z VKLJUČENO TROŠARINO | KOS | 4 | [5 empty] | 0 | 0 | 0
38 | POSODA ZA VATO S POKROVOM, 15 X 15CM | KOS | 2 | [5 empty] | 0 | 0 | 0
| SKUPNA VREDNOST SKLOPA ŠT. 12 BREZ DDV | [8 empty] | 0
| SKUPNA VREDNOST SKLOPA ŠT. 12 Z DDV | [9 empty] | 0
Ponudnik mora izpolniti predračun v skladu z navodili iz razpisne dokumentacije.
Ponudnik mora podati ponudbo za celoten sklop.
Potrebno je omogočiti testiranje vseh nam nepoznanih izdelkov.
| Kraj in datum: |  |  |  | Podpis in žig ponudnika:

## SKLOP_11
PREDRAČUN
NAZIV PONUDNIKA:
SKLOP ŠT. 11: Neodvisne kontrole
| ZAHTEVANE LASTNOSTI ARTIKLA | EM | KOLIČINA | NAZIV PONUJENEGA BLAGA | PROIZVAJALEC | KAT. ŠT. | CENA/EM BREZ DDV | %DDV | CENA/EM Z DDV | SKUPNA VREDNOST BREZ DDV | SKUPNA VREDNOST Z DDV
1 | KONTROLA ZA IZVAJANJE MEDNARODNE ZUNANJE KONTROLE V KLINIČNIH LABORATORIJIH ZA PODROČJE BIOKEMIJSKIH PREISKAV ( VZORCI 1X MESEČNO-KOT RIQAS CLINICAL CHEMISTRY), MOŽNOST PRIJAVE DO 5 ANALIZATORJEV NA EN PROGRAM, PROGRAM V SLOVENSKEM JEZIKU. | SC | 1 | [5 empty] | 0 | 0 | 0
2 | KONTROLA ZA IZVAJANJE MEDNARODNE ZUNANJE KONTROLE V KLINIČNIH LABORATORIJIH ZA PODROČJE HEMATOLOŠKIH PREISKAV ( VZORCI 1X MESEČNO-KOT RIQAS HEMATOLOGY), MOŽNOST PRIJAVE DO 5 ANALIZATORJEV NA EN PROGRAM, PROGRAM V SLOVENSKEM JEZIKU. | SC | 1 | [5 empty] | 0 | 0 | 0
3 | KONTROLA ZA IZVAJANJE MEDNARODNE ZUNANJE KONTROLE V KLINIČNIH LABORATORIJIH ZA PODROČJESPECIFIČNIH PROTEINOV( VZORCI 1X MESEČNO-KOT RIQAS SPECIFIČNI PROTEINI), MOŽNOST PRIJAVE DO 5 ANALIZATORJEV NA EN PROGRAM, PROGRAM V SLOVENSKEM JEZIKU. | SC | 1 | [5 empty] | 0 | 0 | 0
4 | KONTROLA ZA IZVAJANJE MEDNARODNE ZUNANJE KONTROLE V KLINIČNIH LABORATORIJIH ZA SRČNI PROGRAM (VZORCI 1X MESEČNO-KOT RIQAS SRČNI PROGRAM), MOŽNOST PRIJAVE DO 5 ANALIZATORJEV NA EN PROGRAM, PROGRAM V SLOVENSKEM JEZIKU. | sc | 1 | [5 empty] | 0 | 0 | 0
| SKUPNA VREDNOST SKLOPA ŠT. 13 BREZ DDV | [8 empty] | 0
| SKUPNA VREDNOST SKLOPA ŠT. 13 Z DDV | [9 empty] | 0
Ponudnik mora izpolniti predračun v skladu z navodili iz razpisne dokumentacije.
Ponudnik mora podati ponudbo za celoten sklop, vsi proizvodi morajo biti od istega proizvajalca.
Potrebno je omogočiti testiranje vseh nam nepoznanih izdelkov.
| Kraj in datum: |  |  |  | Podpis in žig ponudnika:

## SKLOP_12
PREDRAČUN
NAZIV PONUDNIKA:
SKLOP ŠT. 12: Reagenti, kontrole ter potrošni material vezan na analizator Cobas H 232
| ZAHTEVANE LASTNOSTI ARTIKLA | EM | KOLIČINA | NAZIV PONUJENEGA BLAGA | PROIZVAJALEC | KAT. ŠT. | CENA/EM BREZ DDV | %DDV | CENA/EM Z DDV | SKUPNA VREDNOST BREZ DDV | SKUPNA VREDNOST Z DDV
1 | ROCHE CARDIAC POC TROP T FOR NEW SW VER. | SC | 40 | [5 empty] | 0 | 0 | 0
2 | ROCHE CARDIACD-DIMER 10N TESTS (COBAS) | SC | 80 | [5 empty] | 0 | 0 | 0
3 | ROCHE CARDIAC POCCTNT 2 LEVEL CONTROL | SC | 4 | [5 empty] | 0 | 0 | 0
4 | ROCHE CARDIAC D-DIMER CONTROL | SC | 4 | [5 empty] | 0 | 0 | 0
5 | ROCHE CARDIAC IQC | SC | 2 | [5 empty] | 0 | 0 | 0
6 | CARDIAC PIPETTES 150 | SC | 40 | [5 empty] | 0 | 0 | 0
| SKUPNA VREDNOST SKLOPA ŠT. 14 BREZ DDV | [8 empty] | 0
| SKUPNA VREDNOST SKLOPA ŠT. 14 Z DDV | [9 empty] | 0
Ponudnik mora izpolniti predračun v skladu z navodili iz razpisne dokumentacije.
Ponudnik mora podati ponudbo za celoten sklop, vsi proizvodi morajo biti od istega proizvajalca.
Potrebno je omogočiti testiranje vseh nam nepoznanih izdelkov.
| Kraj in datum: |  |  |  | Podpis in žig ponudnika:

## SKLOP_13
PREDRAČUN
NAZIV PONUDNIKA:
SKLOP ŠT. 13: Material za ortodontijo
| ZAHTEVANE LASTNOSTI ARTIKLA | EM | KOLIČINA | NAZIV PONUJENEGA BLAGA | PROIZVAJALEC | KAT. ŠT. | CENA/EM BREZ DDV | %DDV | CENA/EM Z DDV | SKUPNA VREDNOST BREZ DDV | SKUPNA VREDNOST Z DDV
1 | ORTODONTSKI ALGINAT, HITRO VEZLJIV, MANJ PRAHU, VISOKA ELASTIČNOST, BREZ SVINCA, BREZ KADMIJA, OKUS METE, ČAS ROČNEGA MEŠANJA 30-45S, ČAS STROJNEGA MEŠANJA 10-15S KOT NPR. ORTHALGENAT MINT 1000G | KOS | 3 | [5 empty] | 0 | 0 | 0
2 | ZAŠČITNI VOSEK ZA PACIENTE, ZA LAJŠANJE BOLEČIN, ZDRUŽENE PALIČICE V ŠKATLICAH PAK. A 100 ŠKATLIC | SC | 1 | [5 empty] | 0 | 0 | 0
3 | LIGATURA ŽIČNA DOLGA PAK. A 1000 KOT NPR. 751-001-00 | SC | 1 | [5 empty] | 0 | 0 | 0
4 | LIGATURA ŽIČNA OBLIKOVANA PAK. A 1000 KOT NPR. 751-000-00 | SC | 1 | [5 empty] | 0 | 0 | 0
5 | POTISNA VZMET BLAGA KOT REMATITAN LITE DENTAURUM PREMER 0,25 MM PAK. A 3 KOT NPR.758-360-00 | SC | 1 | [5 empty] | 0 | 0 | 0
6 | OKROGLI NI-TI LOKI, Z OZNAČENO SREDIŠČNICO, SUPERELASTIČNI, DIMENZIJ OD 012 DO 018 ZG. IN SP.PAK. A 10, KOT NPR. DENTAURUM | SC | 23 | [5 empty] | 0 | 0 | 0
7 | OGLATI NI-TI LOKI, Z OZNAČENO SREDIŠČNICO, SUPERELASTIČNI, 16X16, 16X22, 17X25 ZG. IN SP.PAK. A 10, KOT NPR. DENTAURUM | SC | 4 | [5 empty] | 0 | 0 | 0
8 | OGLATI JEKLENI LOKI, Z OZNAČENO SREDIŠČNICO, NA VOLJO VSAJ 7 DIMENZIJ OD 16X16 DO 21.5X28, ZG. IN SP. PAK. A 10, KOT NPR. DENTAURUM | SC | 44 | [5 empty] | 0 | 0 | 0
9 | JEKLENI LOKI, PLETENI, HARD PLUS, DIMENZIJE 15 IN 18 ZG. IN SP. PAK A 10 KOT NPR. DENTAURUM | SC | 24 | [5 empty] | 0 | 0 | 0
10 | KLEŠČE WEINGART KOT NPR. DENTAURUM KOS | KOS | 1 | [5 empty] | 0 | 0 | 0
11 | BREKETI ROTH 22, POSAMIČNI, ZA ZOBE ZG. IN SP. 1-3 BREZ KLJUKIC, KOT NPR EQUILIBRIUM PAK A 10 | SC | 32 | [5 empty] | 0 | 0 | 0
12 | BREKETI ROTH 22, POSAMIČNI, ZA ZOBE ZG. IN SP. 3-5 S KLJUKICAMI, KOT NPR EQUILIBRIUM PAK A 10 | SC | 14 | [5 empty] | 0 | 0 | 0
13 | BREKETI ROTH 22, POSAMIČNI, ZA ZOBE ZG. IN SP. 3-5 BREZ KLJUKIC, KOT NPR EQUILIBRIUM PAK A 10 | SC | 72 | [5 empty] | 0 | 0 | 0
14 | VARJENI OBROČKI VSEH VELIKOSTI 1-36 S TUBO IN LINGVALNIMI KRILCI, KOT NPR. DENTAURUM 878-001 + 822-217-10 + 750-603 | KOS | 20 | [5 empty] | 0 | 0 | 0
15 | VARJENI OBROČKI VSEH VELIKOSTI 1-36 S TUBO IN LINGVALNIMI KRILCI, KOT NPR. DENTAURUM 879-001 + 822-217-20 + 750-603 | KOS | 30 | [5 empty] | 0 | 0 | 0
16 | VARJENI OBROČKI VSEH VELIKOSTI 1-36 S TUBO IN LINGVALNIMI KRILCI, KOT NPR. DENTAURUM 885-001 + 822-217-30 + 750-603 | KOS | 35 | [5 empty] | 0 | 0 | 0
17 | VARJENI OBROČKI VSEH VELIKOSTI 1-36 S TUBO IN LINGVALNIMI KRILCI, KOT NPR. DENTAURUM 884-001 + 822-217-40 + 750-603 | KOS | 30 | [5 empty] | 0 | 0 | 0
18 | SEPARACIJSKI OBROČKI KOT NPR 774-200-01 PAK. A 1000 | SC | 1 | [5 empty] | 0 | 0 | 0
19 | ELASTIČNE LIGATURE ZA FIKSACIJO LOKOV NA PALČKAH, RAZLIČNE BARVE PAK A 45 X 22 GUMIC | SC | 7 | [5 empty] | 0 | 0 | 0
20 | GUMICE INTRAORALNE IZ LATEKSA VELIKOSTI 1-15, KOT NPR DENTAURUM | SC | 15 | [5 empty] | 0 | 0 | 0
21 | TRANIER PROZORNE BARVE KOT MYOBRACE T1 SREDNJI | KOS | 1 | [5 empty] | 0 | 0 | 0
22 | TRANIER PROZORNE BARVE KOT MYOBRACE T1 VELIKI | KOS | 1 | [5 empty] | 0 | 0 | 0
23 | TRANIER MODRE BARVE KOT MYOBRACE K1 SREDNJI | KOS | 1 | [5 empty] | 0 | 0 | 0
24 | VESTIBULARNE PLOŠČE POSAMIČNE, VELIKE IN MALE, KOT DENTAURUM | KOS | 5 | [5 empty] | 0 | 0 | 0
| SKUPNA VREDNOST SKLOPA ŠT. 15 BREZ DDV | [8 empty] | 0
| SKUPNA VREDNOST SKLOPA ŠT. 15 Z DDV | [9 empty] | 0
Ponudnik mora izpolniti predračun v skladu z navodili iz razpisne dokumentacije.
| Kraj in datum: |  |  |  | Podpis in žig ponudnika: