## Splošni popis
Investitor: |  | Ministrstvo za obrambo RS
Vojkova cesta 55
1000 Ljubljana
Lokacija: |  | upravni objekti Ministrstva za obrambo v Ljubljani (9 objektov)
Objekt: |  | Hladilni in prezračevalni sistemi
Ponudnik:
Št. ponudbe:
Ponudba za sklop/-e:
POPIS DEL
VZDRŽEVANJE KLIMATSKO-PREZRAČEVALNIH SISTEMOV
IN
ČIŠČENJE PREZRAČEVALNIH KANALOV V UPRAVNEM DELU MO LJUBLJANA
(MORS)
SKUPNA REKAPITULACIJA (sklop A in sklop B - vrednost za obdobje 3 let)
| 1. | SKLOP A | 0 | €
| 2. | SKLOP B | 0 | €
|  | Skupaj brez DDV: | 0 | €
|  | DDV (22%): | 0 | €
|  | Skupaj z DDV: | 0 | €
OPOMBA PRI ODDAJI PONUDBE:
* | Namen predmetnega naročila je zagotoviti nemoteno optimalno obratovanje klimatsko-prezračevalnih naprav
za zagotavljanje delovanja sistema kot celote
* | Popis del je sestavljen iz dveh sklopov (sklop A in sklop B)
* | Ponudnik naj označi za katere sklope oddaja ponudbo - v kolikor za kateri sklop ne želi odda ponudbe,
naj v tem listu poda cene 0 €
* | V zeleno polje se vpiše cena storitve na enoto (na posamezno storitev)
* | Vrednosti cen vpisati samo k zahtevanim količinam, zmnožki se seštevajo samodejno;
* | V popisu morajo biti v vseh cenah za enoto mere vkalkulirana popolnoma vsa pripravljalna, pomožna in zaključna dela,
ki pripadajo k posamezni postavki in so potrebna za nemoteno izvajanje del!
* | Dopisovanje drugih podatkov in sprememb vsebine popisa in količin ni dovoljeno;
* | Podatki v popisu del so izključno informativne narave in nimajo nobenih pravnih posledic oziroma na
njihovi podlagi ne morejo nastati nikakršne obveznosti ali pravice, niti jih ni mogoče uporabiti v postopku uveljavljanja
ali dokazovanja morebitnih pravic ali zahtevkov
(pred oddajo ponudbe se zato priporoča ogled objektov in sistemov)
SKLOP A:
* | Glavni ponudnik mora biti vpisan v ARSO evidenco za namestitev, vzdrževanje, popravilo ali razgradnjo nepremične
opreme za hlajenje in klimatizacijo in toplotnih črpalk v skladu z 32. členom Uredbe o uporabi fluoriranih
toplogrednih plinov in ozonu škodljivih snovi(Ur.l.RS 60/16)
* | Ponudnik zagotavlja zahtevano število pooblaščenih serviserjev za določene proizvajalce
klimatsko-prezračevalnih naprav
(zaradi količine določenih sistemov in naprav v garancijski dobi) za naslednje proizvajalce:
· Mitsubishi Electric
vzdrževanje sistemov ostalih proizvajalcev lahko opravljajo ostali pooblaščeni serviserji
* | Ponudnik bo moral v času sklenjene pogodbe preiti na uporabo naročnikove aplikacije za vzdrževanje
* | Letni pregled-servis hladilno-prezračevalnih naprav se izvaja 1x letno, 2x letno pa se to izvede v TK prostorih
* | Ponudnik si bo moral za vzdrževanje zagotoviti tehnološko dokumentacijo vzdrževanih naprav sam.
SKLOP B:
* | Glavni ponudnik mora biti nosilec certifikata VDI 6022 za področje čiščenja in dezinfekcije prezračevanja po nemških
in avstrijskih standardih
* | Načrti prezračevalnih sistemov za vse objekte niso na voljo - detajlni načrti razvodov ali lokacij naprav -
izvajalcu ne bodo predani
* | Za oddajo ponudbe za SKLOP A je potrebno izpolniti zavihke
"Pregled A in B sklop", "Sklop A (split, VRV, agregati, klimati, ventilatorji, požarne lopute)",
Za oddajo ponudbe za SKLOP B je potrebno izpolniti zavihke
"Sklop B (distribucijski elementi)"
* | Najugodnejša ponudba se šteje za tisto, ki bo skladna z merilom (najvišje število točk)
* | Naročnik bo zaradi različnih karakteristik sistemov lahko izvajal planska popravila tudi iz javno objavljenega
ponudnikovega cenika
polja z zeleno barvo mora ponudnik pri oddaji ponudbe obvezno izpolniti
(izpolnjeno polje se nato obarva modro)
SKLOP A - VZDRŽEVANJE KLIMATSKO-PREZRAČEVALNIH SISTEMOV
Upravni del MO Ljubljana (objekti)::
Objekt Gimnazija
Objekt internat Objekt internat
Objekt Računovodstvo
Objekt Telovadnica
Objekt Prule
Objekt Smelt 1
Objekt Smelt 2
Objekt Triglav
Objekt Upravna stavba
SKLOP B - ČIŠČENJE PREZRAČEVALNIH KANALOV
Upravni del MO Ljubljana (objekti)::
Objekt Gimnazija
Objekt internat Objekt internat
Objekt Računovodstvo
Objekt Telovadnica
Objekt Prule
Objekt Smelt 1
Objekt Smelt 2
Objekt Triglav
Objekt Upravna stavba
Zavihek "Pregled A in B sklop"
Pregled vzdrževanja za sklopa A in B - pogostost izvajanja del, obdobje izvajanja del, pričetek izvajanja del,
splošen opis izvedbe del, kaj vključuje cena, storitve izvajanja, podlaga za izdajo e-računa,…
Ponudnik poda % popusta, ceno za kilometrino in ceno za uro postavko (za sklop A)
Zavihek "Pregled A sklop"
Povzetek klimatsko-prezračevalnih sistemov po številu, tipu naprave, proizvajalcu,…
(informativne narave)
Zavihek "SKLOP A (split, VRF)"
Split in VRF sistemi po objektih, lokaciji, tipu naprave, številu enot, proizvajalcu,…
(informativne narave)
Ponudnik poda ceno za letni pregled-servis (za sklop A)
Zavihek "SKLOP A (agregati, klimati)"
Agregati in klimati po objektih, lokaciji, tipu naprave, moči hladilnega podregistra, moči predgrelnega registra,
moči dogrelnega registra, pretoku zraka, proizvajalcu,…
(informativne narave)
Ponudnik poda ceno za letni pregled-servis (za sklop A)
Zavihek "SKLOP A (ventilatorji, požarne lopute)"
Ventilatorji in lopute po objektih, lokaciji, tipu naprave, pretok zraka, proizvajalcu,…
(informativne narave)
Ponudnik poda ceno za letni pregled-servis (za sklop A)
Zavihek "Pregled B (prezračevalni kanali)"
Prezračevalni kanali po objektih, dimenzijah, dolžinah,…
(informativne narave)
Zavihek je informativne narave - obračuna se čiščenje na podlagi količine izvedenih del
Zavihek "SKLOP B (distribucijski elementi)"
Distribucijski elementi po objektih, lokaciji, tip elementa,…
(informativne narave)
Ponudnik poda ceno za čiščenje prezračevalnih kanalov - za optimalno delovanje sistema (za sklop B)
V ENOTAH CENE MORAJO BITI ZAJETI TUDI VSI NASLEDNJI STROŠKI:
* | Ponudnik mora v posameznih cenah za enoto mere upoštevati vse potrebne vertikalne in horizontalne transporte
ter upoštevati različne lokacije in različne objekte;
* | Manjša nepredvidena spremljevalna dela, ki se pojavijo v času vzdrževanja
* | Cena mora kriti vse potrebne stroške za izvedbo, material se obračuna skladno s podanim popustom
* | Iznos in odvoz odpadnega materiala na komunalno deponijo s plačilom vseh pristojbin, tudi začasne deponije
* | Stroške za popravilo morebitnih škod, ki bi nastale na objektih ali kompleksu kot celoti
* | Lovilni in delovni odri za delo na višini
* | Dobava materiala, ustrezno zaščitenega proti poškodbam, z vsemi transportnimi in manipulativnimi stroški, stroški
zavarovanj, skladiščenja med transportom ali pred montažo
Pred vgradnjo se vsak kos posebej pregleda in ugotovi ustreznost glede na zahteve
* | Priprava dokumentacije o ustrezni montaži elementov ali naprav z zapisniki o kontroli električnih in
cevnih povzav posamezne naprave in zagonu naprav s strani za to pooblaščene osebe
* | Tlačni, tesnosti in ostali potrebni preizkusi sistemov z zapisniki o izvedbi preizkusov, podpisanimi s strani
pooblaščenega serviserja
* | V primeru selitev, zaprtja, odprtja novih lokacij ali namestitve novih naprav, mora ponudnik brez dodatnih stroškov
naročnika vključiti v izvajanje storitev. Cenik oziroma cene storitve ne glede na spremembo lokacije
ostanejo nespremenjene.
IZVEDBA DEL:
* | Najkasneje ob uvedbi v delo mora izvajalec investitorju izročiti bančno garancijo za dobro izvedbo pogodbenih
obveznosti.
* | Popis zajema predvidoma vse hladilno-prezračevalne sisteme, detajlni načrti izvajalcu ne bodo predani
* | Izvajalec bo moral biti ustrezno varnostno preverjen
* | Izvedba del poteka skladno s pogodbenimi določili
* | Pred pričetkom del je izvajalec / ponudnik dolžan preveriti vse količine in dejanske mere na objektu (letni pregled)
* | Odpadni material se deponira na deponije, katere morajo imeti upravna dovoljenja
za deponiranje posameznih vrst materiala.
* | Izvajalec mora pri izvedbi del upoštevati, da bodo objekti v času vzdrževanja obratovali.
DELA JE POTREBNO IZVAJATI V SKLADU Z:
* | Veljavnimi tehničnimi predpisi in normativi v soglasju z obveznimi standardi;
* | Varstvom pri delu, varovanjem zdravja in življenja ljudi, varstvom pred požarom;
* | Varstvom pred naravnimi in drugimi nesrečami;
DOKUMENTACIJA :
* | Vgrajeni material mora ustrezati veljavnim normativom in predpisanim standardom, ter ustrezati
kvaliteti določeni z veljavno zakonodajo ter popisom del. Ponudnik to dokaže s predložitvijo ustreznih izjav
o ustreznosti, garancijskih listov in CE certifikatov pred vgrajevanjem.
Pridobitev teh listin mora biti vkalkulirana v cenah po enoti.
* | Pred dokončanjem del mora izvajalec predati naročniku "Poročilo o nastalih odpadkih in o
ravnanju z njimi", za vse gradbene odpadke mora izvajalec v roku enega tedna po odvozu
gradbenih odpadkov predati potrjene evidenčne liste pošiljke odpadkov z dokazilom, da so evidentirani
v aplikaciji ARSO - IS ODPADKI.
ZAKLJUČEK IN OBRAČUN:
* | Po zaključku del za vsako naročilo je potrebno dostaviti vso tehnično dokumentacijo (meritve, ateste,
soglasja, izjave, itd.) za izvedena dela in vgrajeno opremo
* | Posameznemu računu je potrebno priložiti vso zahtevano dokumentacijo

## Pregled A in B
PREGLED A in B sklop
|  |  | Pogostost izvajanja | Obdobje izvajanja | Podlaga za izvedbo storitev | Pričetek izvedbe del | Obdobje izvajanja | Izvajanje del | Cena vključuje… | Storitve | Podlaga za izdajo e-računa
SKLOP A | Preventivno-tekoče vzdrževanje | (letni pregled-servis hladilno-prezračevalnih sistemov) | 1 x letno za vse hladilno-prezračevalne sisteme za sisteme v TK prostorih 2 x letno | od začetka marca do konca aprila | pogodbeno določilo | · pisna najava s terminskim planom za izvedbo del na posameznem objektu (5 koledarskih dni pred izvedbo del) (izvajalec in skrbnik pogodbe s strani naročnika se morata terminsko uskladiti) | možnost izvajanja del v rednem delovnem času (od ponedeljka do petka od 08:00 do 15:00) | Na podlagi predhodne najave s posredovanim terminskim planom naročnik (skrbnik pogodbe s strani naročnika) nudi spremstvo in izvaja nadzor nad izvajanjem del v vseh objektih. Na podlagi naročnikovih internih podatkov, ki vsebujejo natančne lokacije vseh naprav se izvedejo vsa potrebna dela. Serviser je dolžan ob zaključku del na posamezni napravi napisati zapisnik izvedenih del, ki ga podpiše naročnik (skrbnik pogodbe s strani naročnika). Ob zaključku izvedbe letnega pregleda-servisa je izvajalec dolžan naročniku posredovati vse zapisnike izvedenih del s poročilom za vsak objekt posebej, ki vsebuje kratko poročilo in pisno svetovanje glede ugotovljenih morebitnih pomanjkljivosti (zapisniki in poročilo se posredujejo naročniku najkasneje v roku 10. koledarskih dni od dneva zaključka izvedbe servisa na posameznem objektu) | obračuna se fiksna cena iz popisa del, ki predstavlja cenik (izvajalec ne obračunava urnih postavk, kilometrine – le-te morajo biti vključene v ceni) (cena predstavlja izvedbo rednega letnega pregleda-servisa) | izvedba rednega letnega pregleda-servisa po navodilih proizvajalca sistema oz. vsaj: | · terminski plan · zapisniki izvedenih del za vsak sistem oz. napravo · zapisniki izvedenih del po alinejah za vsako posamezno napravo na posameznem objektu, na posamezni lokaciji · shema lokacij požarnih loput · pisno svetovanje naročniku v roku 10 dni po izvedenem servisu · razčlenjen e-račun s sklici na zapisnike izvedenih del
· vizualni pregled sistema (notranje in zunanje enote kot tudi instalacije)
· čiščenje proti-smradnega sifona – po potrebi se razstavi, pretesni in ponovno sestavi
· čiščenje sistema (notranje in zunanje enote, vključno s hladilnimi rebri in tuljavami)
· dezinfekcija izmenjevalca notranje enote
· pregled in čiščenje vlažilnika (v kolikor je vgrajen)
· čiščenje ventilatorja, filtrov, odvoda kondenza (odtočne posode), pokrova in maske notranje enote
· menjava filtrov, kjer je le-to potrebno (pri servisu – obračun skladen s porabljenim materialom)
· kontrola tlaka hladilnega plina (pri servisu se po potrebi dopolni – obračun skladen s porabljenim materialom)
· preverjanje uhajanja hladilne tekočine s pomočjo detektorja za puščanje
· pregled tesnosti centralnega sistema
· pregled in kontrola eletričnih komponent
· kontrola delovanja elektromotorjev (kompresor, ventilatorji)
· naoljitev motorja in preveritev tesnenja
· pregled natančnosti termostata
· kontrola delovanja kompresorja in ventilatorjev
· kontrola temperature izpihanega zraka
· kontrola kondenčnih odtokov in njihova prehodnost do izliva kondenza
· kontrola pritrdilnih elementov
· kontrola izolativnosti cevi plin-tekočina in po potrebi popravilo izolacije
· pregled delovanja ogrevanja in hlajenja
· zamenjava baterij na daljinjskem upravljalniku (pri servisu – obračun skladen s porabljenim materialom)
· servis požarnih loput
· pisna navedba opravljenih del po alinejah za vsako posamezno napravo na posameznem objektu, na posamezni lokaciji in pisno svetovanje naročniku v roku 10 dni po izvedenem servisu
· evidentiranje požarnih loput
…
| Planska popravila | (s ciljem odprave ugotovljenih pomanjkljivosti pri pregledu-servisu, skladno z zahtevami naročnika na podlagi izdanih poročil serviserjev) | po potrebi oz. skladno z zahtevami naročnika (skrbnika pogodbe) (podlaga bo pisno svetovanje naročniku po opravljenem letnem pregledu-servisu) | predvidoma od zaključenega letnega pregleda-servisa do pričetka poletne sezone oz. po poletni sezoni | naročnik izvajalcu posreduje pisno povpraševanje za odpravo napak ugotovljenih pri letnem pregledu-servisu, pri čemer se sklicuje na zapisnike izvedenih del izvajalec v roku 10 koledarskih dni od prejetega povpraševanja posreduje naročniku ponudbo (razčlenjeno s posameznimi postavkami), ki mora vsebovati % popusta na material iz izvajalčevega rednega cenika (cenik rezervnih delov) izvajalec mora ponudbi pripisati predlog glede terminov izvedbe popravila naročnik izda naročilni list | · pisna najava s terminskim in časaovnim planom za izvedbo del na posameznem objektu (5 koledarskih dni pred izvedbo del) (izvajalec in skrbnik pogodbe s strani naročnika se morata terminsko uskladiti) | možnost izvajanja del v rednem delovnem času (od ponedeljka do petka od 08:00 do 15:00) | Na podlagi predhodne najave s posredovanim terminskim planom naročnik (skrbnik pogodbe s strani naročnika) nudi spremstvo in izvaja nadzor nad izvajanjem del v vseh objektih. Na podlagi naročnikovih internih podatkov, ki vsebujejo natančne lokacije vseh naprav se izvedejo vsa naročena dela. Serviser je dolžan ob zaključku del na posamezni napravi napisati zapisnik izvedenih del, ki ga podpiše naročnik (skrbnik pogodbe s strani naročnika). Ob zaključku izvedbe planskih popravil je izvajalec dolžan naročniku posredovati vse zapisnike izvedenih del s poročilom za vsak objekt posebej, ki vsebuje kratko poročilo (zapisniki in poročilo se posredujejo naročniku najkasneje v roku 10. koledarskih dni od dneva zaključka izvedbe popravil na posameznem objektu) | obračuna se cena materiala oz. opreme iz izvajalčevega javno objavljenega cenika (obračun cene skladen s podanim popustom v %) (izvajalec obračuna urne postavke, ne pa kilometrine – le-ta mora biti vključena v ceni) (cena predstavlja plansko popravilo in zajema stroške iztrošenega materiala in opreme) | izvedba odpravljenih pomanjkljivosti ugotovljenih pri letnem pregledu-servisu, kot npr.: - dopolnitev hladilnega plina - menjava filtrov - menjava baterij v daljinskem upravljalniku …. | · povpraševanje naročnika · ponudba · naročilni list · terminski plan · zapisniki izvedenih del za vsak sistem oz. napravo · zapisniki izvedenih del po alinejah za vsako posamezno napravo na posameznem objektu, na posamezni lokaciji · poročilo opravljenih del · razčlenjen e-račun s sklici na lokacije in naprave oz. zapisnike izvedenih del pri servisu
| Intervencije | (interventna odprava napak) | po potrebi oz. skladno z zahtevami naročnika (skrbnika pogodbe) (podlaga bo najprej telefonsko obvestilo izvajalcu, nato še pisni poziv) | skladno s pogodbeno dogovorjenim odzivnim časom | pogodbeno določilo najprej telefonsko obvestilo izvajalcu, nato še pisni poziv) | · pisni odziv izvajalca s potrditvijo prejema poziva in informacijo glede najave serviserja (ime, priimek, kontaktna številka) (v roku 1 ure) · serviser na lokaciji ugotovljene težave (v roku do 3 ure) | možnost izvajanja del 24h na dan, 7 dni na teden, 365 dni v letu | Na podlagi podanega poziva naročnika in pisnega odziva izvajalca, naročnik (skrbnik pogodbe ali uporabnik) nudi spremstvo in izvaja nadzor nad izvajanjem del s ciljem odprave napake do te mere, da ne ogroža zdravja ljudi ali opreme Serviser je dolžan ob odpravi interventne napake na posamezni napravi napisati zapisnik izvedenih del, ki ga podpiše naročnik (skrbnik pogodbe, izjemoma lahko uporabnik - izven rednega delovnega časa). Ob zaključku intervencije je izvajalec dolžan naročniku posredovati zapisnik izvedenih del s poročilom za vsak objekt posebej, ki vsebuje kratko poročilo (zapisnik izvedenih del se posredujejo naročniku najkasneje v roku 10. koledarskih dni od dneva izvedene intervencije) | obračuna se cena materiala oz. opreme iz izvajalčevega javno objavljenega cenika (obračun cene skladen s podanim popustom v %) (izvajalec obračuna urno postavko, kilometrino) | izvedba interventnega odpravljanja napak (vpliv na varnost in zdravje ljudi, ogrožanje opreme, ...) | · pisni poziv naročnika · pisni odziv izvajalca · zapisniki izvedenih del po alinejah (material, čas izvedbe "od - do", kilometrina) · poročilo opravljenih del (ugotovljen vzrok težave, pisno svetovanje naročniku kako v prihodnosti navedeno težavo preprečiti)
SKLOP B | Čiščenje prezračevalnih kanalov | (vzdrževanje optimalnega delovanja sistema) | po potrebi oz. skladno z zahtevami naročnika (skrbnika pogodbe) | skozi celo leto, 1x letno | naročnik izvajalcu posreduje pisno naročilo - naročilni list s predlogom glede terminov izvedbe čiščenja izvajalec v roku 10 koledarskih dni od prejetega naročilnega lista posreduje naročniku terminski plan izvedbe čiščenja z navedbo oseb (ime in priimek) | izvajalec in skrbnik pogodbe s strani naročnika se morata terminsko uskladiti | možnost izvajanja del v rednem delovnem času (od ponedeljka do petka od 08:00 do 15:00) | Na podlagi predhodne najave s posredovanim terminskim planom naročnik (skrbnik pogodbe s strani naročnika) nudi spremstvo in izvaja nadzor nad izvajanjem del v vseh objektih. Na podlagi naročnikovih internih podatkov, ki vsebujejo natančne lokacije distribucijskih elementov in okvirnih dolžin kanalov se izvedejo vsa naročena dela. Izvajalec je dolžan ob zaključku del napisati zapisnik izvedenih del, ki ga podpiše naročnik (skrbnik pogodbe s strani naročnika). Ob zaključku izvedbe je izvajalec dolžan naročniku posredovati vso zahtevano dokumentacijo (posredujejo se naročniku najkasneje v roku 10. koledarskih dni od dneva zaključka izvedbe čiščenja na posameznem objektu) | obračuna se fiksna cena iz popisa del, ki predstavlja cenik – obračunavanje količin na podlagi izvedenih del – potrebno predložiti dokazilo (izvajalec ne obračunava urnih postavk, kilometrine – le-te morajo biti vključene v ceni) (cena predstavlja izvedbo rednega čiščenja prezračevalnih kanalov) | izvedba rednega čiščenja vseh prezračevalnih kanalov v posamezni stavbi: | · naročilni list · terminski plan · zapisniki izvedenih del po alinejah na posameznem objektu, na posamezni lokaciji, z navedbo dejanskih količin · poročilo opravljenih del · poročilo meritev prej/potem · video ali foto posnetek kanala pred izvedbo čiščenja in po izvedbi · razčlenjen e-račun s sklici na zapisnike izvedenih del pri čiščenju
· izdelava revizijskih odprtin
· ali suho strojno čiščenje
· ali mokro kemično čiščenje
· ali čiščenje s suhim ledom
· demontaža in ponovna montaža distribucijskih elementov in čiščenje
· izvedba meritev pred izvedbo čiščenja in po izvedbi
· video ali foto posnetek kanala pred izvedbo čiščenja in po izvedbi
Popust na material in opremo | [7 empty] | %
Vrednost urne postavke za planska popravila | [7 empty] | € |  | brez DDV
Vrednost urne postavke za intervencijska opravila | [7 empty] | € |  | brez DDV
Kilometrina za intervencijska opravila (od sedeža podjetja do lokacije napake) | [7 empty] | € / km |  | brez DDV

## Pregled A
PREGLED A sklop
split, multisplit, VRF, konvektorji,…
št. naprav | tip | podrobneje | proizvajalec
1 | konvektorji (notranje enote) | parapetni | Aermec
8 | split sistem (notranja enota + zunanja enota) | monosplit | Airwell
18 | split sistem (notranja enota + zunanja enota) | monosplit, dvojček | Artel
135 | konvektorji (notranje enote) | parapetni | Carrier
291 | VRF sistem (kasetne enote + zunanja enota), split sistem (notranja enota + zunanja enota) | monosplit, dvojček, trojček, četverček | Daikin
2 | split sistem (notranja enota + zunanja enota) | monosplit | Fujitsu
6 | split sistem (notranja enota + zunanja enota) | monosplit | Fujitsu Denki
6 | split sistem (notranja enota + zunanja enota) | monosplit | Hitachi
2 | split sistem (notranja enota + zunanja enota) | monosplit | Inventor
28 | VRF sistem (kasetne enote + zunanja enota), split sistem (notranja enota + zunanja enota) | dvojček, trojček, četverček | LG
389 | VRF sistem (kasetne enote + zunanja enota), split sistem (notranja enota + zunanja enota) | monosplit, dvojček, četverček | Mitsubishi Electric
4 | split sistem (notranja enota + zunanja enota) | monosplit | Panasonic
8 | konvektorji (notranje enote) | stenski, kasetni, parapetni | Sabiana
8 | split sistem (notranja enota + zunanja enota) | monosplit | Samsung
19 | split sistem (notranja enota + zunanja enota) | monosplit, dvojček, trojček | Sanyo
22 | split sistem (notranja enota + zunanja enota) | monosplit, dvojček, trojček | Toshiba
297 | konvektorji (notranje enote) | stenski, kanalski | Trane
16 | konvektorji (notranje enote) | parapetni | Wesper
klimat, hladilni agregat, …
št. naprav | tip | podrobneje | proizvajalec
1 | dovodna naprava kuhinja | KNNL 15/12 | IMP Klimat
1 | hladilni agregat | CHA/SSL 404-P SI/PS
14 | klimat | KN6,3 D1A, KN6,3 e 1A4B5B6A1A, klimat kos 20, KN 6, 3d 1A5A, CVK -560, KNND 12/9, KZND 15/12, KNNDS 6-d 1A586A1A, KND d 10 1A4586A1A, KND 10D1A5B6A1A, KND 160 1A4B5B6A1A, KN 25D 1A2A436B11C6A8C7A6A6A1A, KN4 od 1B2A6B11C6A8C7A6A6A1B
1 | odvodna naprava kuhinja | KNS d 25 1A
1 | klimat | Krizni center- vojn delovanje | Menerga
1 | HA klimat | KVGAP120SD00AB0D | Trane
3 | hladilna omara | EUWN20HZW1 (TČ1.2 in TČ1.3) | EMICON
3 | hladilni agregat | 30RA-140-B0872-PEE--, 30RA-240-B1097-PEE--, 30RA013-9B (TČ1) | Carrier
1 |  | AQL 60 CO B COIL STD PUMP | Wesper
1 | klimat | CW-021-R C5 3WV 400/3/50 + N SB | Airwell
1 |  | ZHK2000S 6/6-6/6 | Euroclima
1 |  | GOLD22/B | PM-LUFT
1 | kompaktni hladilni agregat | ECGAN300A72E2XDXXX2XXXBXXA4XXXXXXXC1XXXXXXXX (HA4) | TRANE
3 | notranja enota | M44OC201V303020FX05126611 (HA1.1), M41OF201V303020FX05126611 (HA1.2) | EMERSON
2 | zunanja enota hladilni agregat | HPC S, SBH023711103310F10 (HA1), SLH011701101210F10 (HA2)
2 | notranja enota | AMICO SUC0600B (HA3.1), AMICO SUC0400B (HA3.2) | UNIFLAIR
3 | notranja kompaktna toplotna črpalka voda/voda | EUWN20HZW1 (TČ1) | Daikin
3 | VRF | RXYQ12P7W1B (S1), RXYQ12P7W1B (S2), RXYQ12P7W1B (S3)
9 | UV čistilec zraka | VALTER SKUPINA UV-C FiltAir 75 | ?
2 | zunanji kondenzator - hlajenje TK (dry cooler) | SLUC70 NEW HPX21 36T2R (HA8), SLUC20 NEW HPX21 COND2 (HA9) | LU-VE
3 |  | KCE82B3V (HA5), KCE82B3V (HA6, HA7) | MODINE ECO
1 | zunanji kondenzator kompaktne TČ | (K-TČ1) | SEARLE

## SKLOP A (split, VRF,...)
Zap. št. | Enota | Objekt | Regija | Lokacija | Tip naprave (split, multisplit, VRF, konvektorji, ...) | Podrobnejši opis |  |  | faktor f | Skupno število notranjih in zunanjih enot x faktor f | Proizvajalec notranje enote | € / osnovno enoto (brez DDV) | f vrednost (brez DDV DDV) | DDV 22 % | f vrednost (z DDV)
[7 empty] | št. notranjih enot | št. zunanjih enot
1. | upravni del MO | Upravni objekt | osrednjeslovenska | Vojkova cesta 55, 1000 Ljubljana | split sistem (notranja enota + zunanja enota) | monosplit | 1 | 1 | 3 | 6 | Fujitsu Denki |  | 0 | 0 | 0
2. | upravni del MO | Upravni objekt | osrednjeslovenska | Vojkova cesta 55, 1000 Ljubljana | split sistem (notranja enota + zunanja enota) | monosplit | 1 | 1 | 1 | 2 | Fujitsu |  | 0 | 0 | 0
3. | upravni del MO | Upravni objekt | osrednjeslovenska | Vojkova cesta 55, 1000 Ljubljana | split sistem (notranja enota + zunanja enota) | monosplit | 1 | 1 | 3 | 6 | Hitachi |  | 0 | 0 | 0
4. | upravni del MO | Upravni objekt | osrednjeslovenska | Vojkova cesta 55, 1000 Ljubljana | split sistem (notranja enota + zunanja enota) | monosplit | 1 | 1 | 2 | 4 | Airwell |  | 0 | 0 | 0
5. | upravni del MO | Upravni objekt | osrednjeslovenska | Vojkova cesta 55, 1000 Ljubljana | split sistem (notranja enota + zunanja enota) | monosplit | 1 | 1 | 2 | 4 | Artel |  | 0 | 0 | 0
6. | upravni del MO | Upravni objekt | osrednjeslovenska | Vojkova cesta 55, 1000 Ljubljana | split sistem (notranja enota + zunanja enota) | dvojček | 2 | 1 | 1 | 3 | Artel |  | 0 | 0 | 0
7. | upravni del MO | Upravni objekt | osrednjeslovenska | Vojkova cesta 55, 1000 Ljubljana | split sistem (notranja enota + zunanja enota) | monosplit | 1 | 1 | 24 | 48 | Daikin |  | 0 | 0 | 0
8. | upravni del MO | Upravni objekt | osrednjeslovenska | Vojkova cesta 55, 1000 Ljubljana | split sistem (notranja enota + zunanja enota) | dvojček | 2 | 1 | 1 | 3 | Daikin |  | 0 | 0 | 0
9. | upravni del MO | Upravni objekt | osrednjeslovenska | Vojkova cesta 55, 1000 Ljubljana | split sistem (notranja enota + zunanja enota) | trojček | 3 | 1 | 1 | 4 | Daikin |  | 0 | 0 | 0
10. | upravni del MO | Upravni objekt | osrednjeslovenska | Vojkova cesta 55, 1000 Ljubljana | split sistem (notranja enota + zunanja enota) | četvorček | 4 | 1 | 1 | 5 | Daikin |  | 0 | 0 | 0
11. | upravni del MO | Upravni objekt | osrednjeslovenska | Vojkova cesta 55, 1000 Ljubljana | split sistem (notranja enota + zunanja enota) | četvorček | 4 | 1 | 1 | 5 | LG |  | 0 | 0 | 0
12. | upravni del MO | Upravni objekt | osrednjeslovenska | Vojkova cesta 55, 1000 Ljubljana | split sistem (notranja enota + zunanja enota) | monosplit | 1 | 1 | 22 | 44 | Mitsubishi Electric |  | 0 | 0 | 0
13. | upravni del MO | Upravni objekt | osrednjeslovenska | Vojkova cesta 55, 1000 Ljubljana | split sistem (notranja enota + zunanja enota) | dvojček | 2 | 1 | 1 | 3 | Mitsubishi Electric |  | 0 | 0 | 0
14. | upravni del MO | Upravni objekt | osrednjeslovenska | Vojkova cesta 55, 1000 Ljubljana | split sistem (notranja enota + zunanja enota) | monosplit | 1 | 1 | 1 | 2 | Panasonic |  | 0 | 0 | 0
15. | upravni del MO | Upravni objekt | osrednjeslovenska | Vojkova cesta 55, 1000 Ljubljana | split sistem (notranja enota + zunanja enota) | monosplit | 1 | 1 | 1 | 2 | Sanyo |  | 0 | 0 | 0
16. | upravni del MO | Upravni objekt | osrednjeslovenska | Vojkova cesta 55, 1000 Ljubljana | split sistem (notranja enota + zunanja enota) | dvojček | 2 | 1 | 1 | 3 | Sanyo |  | 0 | 0 | 0
17. | upravni del MO | Upravni objekt | osrednjeslovenska | Vojkova cesta 55, 1000 Ljubljana | split sistem (notranja enota + zunanja enota) | monosplit | 1 | 1 | 2 | 4 | Toshiba |  | 0 | 0 | 0
18. | upravni del MO | Upravni objekt | osrednjeslovenska | Vojkova cesta 55, 1000 Ljubljana | konvektorji (notranje enote) | stenski | 2 | 0 | 1 | 2 | Sabiana |  | 0 | 0 | 0
19. | upravni del MO | Upravni objekt | osrednjeslovenska | Vojkova cesta 55, 1000 Ljubljana | konvektorji (notranje enote) | kasetni | 4 | 0 | 1 | 4 | Sabiana |  | 0 | 0 | 0
20. | upravni del MO | Upravni objekt | osrednjeslovenska | Vojkova cesta 55, 1000 Ljubljana | konvektorji (notranje enote) | stenski | 202 | 0 | 1 | 202 | Trane |  | 0 | 0 | 0
21. | upravni del MO | Upravni objekt | osrednjeslovenska | Vojkova cesta 55, 1000 Ljubljana | konvektorji (notranje enote) | kanalski | 95 | 0 | 1 | 95 | Trane |  | 0 | 0 | 0
1. | upravni del MO | Gimnazija | osrednjeslovenska | Vojkova cesta 55a, 1000 Ljubljana | split sistem (notranja enota + zunanja enota) | monosplit | 1 | 1 | 1 | 2 | Artel |  | 0 | 0 | 0
2. | upravni del MO | Gimnazija | osrednjeslovenska | Vojkova cesta 55a, 1000 Ljubljana | split sistem (notranja enota + zunanja enota) | monosplit | 1 | 1 | 2 | 4 | Daikin |  | 0 | 0 | 0
3. | upravni del MO | Gimnazija | osrednjeslovenska | Vojkova cesta 55a, 1000 Ljubljana | split sistem (notranja enota + zunanja enota) | četvorček | 4 | 1 | 2 | 10 | Daikin |  | 0 | 0 | 0
4. | upravni del MO | Gimnazija | osrednjeslovenska | Vojkova cesta 55a, 1000 Ljubljana | split sistem (notranja enota + zunanja enota) | monosplit | 1 | 1 | 1 | 2 | Inventor |  | 0 | 0 | 0
5. | upravni del MO | Gimnazija | osrednjeslovenska | Vojkova cesta 55a, 1000 Ljubljana | split sistem (notranja enota + zunanja enota) | monosplit | 1 | 1 | 1 | 2 | Mitsubishi Electric |  | 0 | 0 | 0
6. | upravni del MO | Gimnazija | osrednjeslovenska | Vojkova cesta 55a, 1000 Ljubljana | split sistem (notranja enota + zunanja enota) | četvorček | 4 | 1 | 1 | 5 | Mitsubishi Electric |  | 0 | 0 | 0
7. | upravni del MO | Gimnazija | osrednjeslovenska | Vojkova cesta 55a, 1000 Ljubljana | split sistem (notranja enota + zunanja enota) | monosplit | 1 | 1 | 1 | 2 | Toshiba |  | 0 | 0 | 0
8. | upravni del MO | Gimnazija | osrednjeslovenska | Vojkova cesta 55a, 1000 Ljubljana | split sistem (notranja enota + zunanja enota) | trojček | 3 | 1 | 1 | 4 | Toshiba |  | 0 | 0 | 0
9. | upravni del MO | Gimnazija | osrednjeslovenska | Vojkova cesta 55a, 1000 Ljubljana | VRF sistem (kasetne enote + zunanja enota) | / | 16 | 1 | 1 | 17 | Daikin |  | 0 | 0 | 0
10. | upravni del MO | Gimnazija | osrednjeslovenska | Vojkova cesta 55a, 1000 Ljubljana | VRF sistem (kasetne enote + zunanja enota) | / | 15 | 1 | 1 | 16 | Daikin |  | 0 | 0 | 0
11. | upravni del MO | Gimnazija | osrednjeslovenska | Vojkova cesta 55a, 1000 Ljubljana | VRF sistem (kasetne enote + zunanja enota) | / | 12 | 1 | 1 | 13 | Daikin |  | 0 | 0 | 0
1. | upravni del MO | Internat | osrednjeslovenska | Dimičeva ulica 15, 1000 Ljubljana | split sistem (notranja enota + zunanja enota) | monosplit | 1 | 1 | 10 | 20 | Mitsubishi Electric |  | 0 | 0 | 0
2. | upravni del MO | Internat | osrednjeslovenska | Dimičeva ulica 15, 1000 Ljubljana | split sistem (notranja enota + zunanja enota) | dvojček | 2 | 1 | 11 | 33 | Mitsubishi Electric |  | 0 | 0 | 0
3. | upravni del MO | Internat | osrednjeslovenska | Dimičeva ulica 15, 1000 Ljubljana | split sistem (notranja enota + zunanja enota) | dvojček | 2 | 1 | 2 | 6 | Toshiba |  | 0 | 0 | 0
4. | upravni del MO | Internat | osrednjeslovenska | Dimičeva ulica 15, 1000 Ljubljana | konvektorji (notranje enote) | parapetni | 131 | 0 | 1 | 131 | Carrier |  | 0 | 0 | 0
1. | upravni del MO | Objekt računovodstvo | osrednjeslovenska | Kranjčeva ulica 1, 1000 Ljubljana | VRF sistem (kasetne enote + zunanja enota) | / | 14 | 1 | 1 | 15 | Daikin |  | 0 | 0 | 0
2. | upravni del MO | Objekt računovodstvo | osrednjeslovenska | Kranjčeva ulica 1, 1000 Ljubljana | VRF sistem (kasetne enote + zunanja enota) | / | 16 | 1 | 1 | 17 | Daikin |  | 0 | 0 | 0
1. | upravni del MO | Objekt telovadnica | osrednjeslovenska | Dimičeva ulica 15, 1000 Ljubljana | split sistem (notranja enota + zunanja enota) | dvojček | 2 | 1 | 1 | 3 | Daikin |  | 0 | 0 | 0
2. | upravni del MO | Objekt telovadnica | osrednjeslovenska | Dimičeva ulica 15, 1000 Ljubljana | split sistem (notranja enota + zunanja enota) | trojček | 3 | 1 | 1 | 4 | Daikin |  | 0 | 0 | 0
3. | upravni del MO | Objekt telovadnica | osrednjeslovenska | Dimičeva ulica 15, 1000 Ljubljana | split sistem (notranja enota + zunanja enota) | dvojček | 2 | 1 | 2 | 6 | LG |  | 0 | 0 | 0
4. | upravni del MO | Objekt telovadnica | osrednjeslovenska | Dimičeva ulica 15, 1000 Ljubljana | split sistem (notranja enota + zunanja enota) | trojček | 3 | 1 | 1 | 4 | LG |  | 0 | 0 | 0
5. | upravni del MO | Objekt telovadnica | osrednjeslovenska | Dimičeva ulica 15, 1000 Ljubljana | split sistem (notranja enota + zunanja enota) | monosplit | 1 | 1 | 1 | 2 | Mitsubishi Electric |  | 0 | 0 | 0
6. | upravni del MO | Objekt telovadnica | osrednjeslovenska | Dimičeva ulica 15, 1000 Ljubljana | split sistem (notranja enota + zunanja enota) | monosplit | 1 | 1 | 3 | 6 | Toshiba |  | 0 | 0 | 0
7. | upravni del MO | Objekt telovadnica | osrednjeslovenska | Dimičeva ulica 15, 1000 Ljubljana | VRF sistem (kasetne enote + zunanja enota) | / | 6 | 1 | 1 | 7 | Daikin |  | 0 | 0 | 0
8. | upravni del MO | Objekt telovadnica | osrednjeslovenska | Dimičeva ulica 15, 1000 Ljubljana | VRF sistem (kasetne enote + zunanja enota) | / | 5 | 1 | 1 | 6 | LG |  | 0 | 0 | 0
9. | upravni del MO | Objekt telovadnica | osrednjeslovenska | Dimičeva ulica 15, 1000 Ljubljana | VRF sistem (kasetne enote + zunanja enota) | / | 6 | 1 | 1 | 7 | LG |  | 0 | 0 | 0
10. | upravni del MO | Objekt telovadnica | osrednjeslovenska | Dimičeva ulica 15, 1000 Ljubljana | konvektorji (notranje enote) | kanalski | 1 | 0 | 1 | 1 | ? |  | 0 | 0 | 0
1. | upravni del MO | Poslovni objekt – Prule | osrednjeslovenska | Prule 27, 1000 Ljubljana | split sistem (notranja enota + zunanja enota) | monosplit | 1 | 1 | 1 | 2 | Artel |  | 0 | 0 | 0
2. | upravni del MO | Poslovni objekt – Prule | osrednjeslovenska | Prule 27, 1000 Ljubljana | split sistem (notranja enota + zunanja enota) | dvojček | 2 | 1 | 1 | 3 | Artel |  | 0 | 0 | 0
3. | upravni del MO | Poslovni objekt – Prule | osrednjeslovenska | Prule 27, 1000 Ljubljana | split sistem (notranja enota + zunanja enota) | monosplit | 1 | 1 | 2 | 4 | Mitsubishi Electric |  | 0 | 0 | 0
4. | upravni del MO | Poslovni objekt – Prule | osrednjeslovenska | Prule 27, 1000 Ljubljana | split sistem (notranja enota + zunanja enota) | trojček | 3 | 1 | 3 | 12 | Sanyo |  | 0 | 0 | 0
1. | upravni del MO | Smelt I | osrednjeslovenska | Vojkova cesta 61, 1000 Ljubljana | split sistem (notranja enota + zunanja enota) | monosplit | 1 | 1 | 1 | 2 | Daikin |  | 0 | 0 | 0
2. | upravni del MO | Smelt I | osrednjeslovenska | Vojkova cesta 61, 1000 Ljubljana | split sistem (notranja enota + zunanja enota) | dvojček | 2 | 1 | 1 | 3 | Daikin |  | 0 | 0 | 0
3. | upravni del MO | Smelt I | osrednjeslovenska | Vojkova cesta 61, 1000 Ljubljana | split sistem (notranja enota + zunanja enota) | monosplit | 1 | 1 | 8 | 16 | Mitsubishi Electric |  | 0 | 0 | 0
4. | upravni del MO | Smelt I | osrednjeslovenska | Vojkova cesta 61, 1000 Ljubljana | split sistem (notranja enota + zunanja enota) | monosplit | 1 | 1 | 4 | 8 | Samsung |  | 0 | 0 | 0
5. | upravni del MO | Smelt I | osrednjeslovenska | Vojkova cesta 61, 1000 Ljubljana | split sistem (notranja enota + zunanja enota) | monosplit | 1 | 1 | 1 | 2 | Sanyo |  | 0 | 0 | 0
6. | upravni del MO | Smelt I | osrednjeslovenska | Vojkova cesta 61, 1000 Ljubljana | VRF sistem (kasetne enote + zunanja enota) | / | 15 | 1 | 1 | 16 | Mitsubishi Electric |  | 0 | 0 | 0
7. | upravni del MO | Smelt I | osrednjeslovenska | Vojkova cesta 61, 1000 Ljubljana | VRF sistem (kasetne enote + zunanja enota) | / | 23 | 1 | 3 | 72 | Mitsubishi Electric |  | 0 | 0 | 0
8. | upravni del MO | Smelt I | osrednjeslovenska | Vojkova cesta 61, 1000 Ljubljana | VRF sistem (kasetne enote + zunanja enota) | / | 25 | 1 | 1 | 26 | Mitsubishi Electric |  | 0 | 0 | 0
1. | upravni del MO | Smelt II | osrednjeslovenska | Vojkova cesta 59, 1000 Ljubljana | split sistem (notranja enota + zunanja enota) | monosplit | 1 | 1 | 4 | 8 | Mitsubishi Electric |  | 0 | 0 | 0
2. | upravni del MO | Smelt II | osrednjeslovenska | Vojkova cesta 59, 1000 Ljubljana | VRF sistem (kasetne enote + zunanja enota) | / | 12 | 1 | 1 | 13 | Mitsubishi Electric |  | 0 | 0 | 0
3. | upravni del MO | Smelt II | osrednjeslovenska | Vojkova cesta 59, 1000 Ljubljana | VRF sistem (kasetne enote + zunanja enota) | / | 23 | 1 | 3 | 72 | Mitsubishi Electric |  | 0 | 0 | 0
4. | upravni del MO | Smelt II | osrednjeslovenska | Vojkova cesta 59, 1000 Ljubljana | VRF sistem (kasetne enote + zunanja enota) | / | 24 | 1 | 1 | 25 | Mitsubishi Electric |  | 0 | 0 | 0
1. | upravni del MO | Objekt Triglav | osrednjeslovenska | Vojkova cesta 55, 1000 Ljubljana | split sistem (notranja enota + zunanja enota) | monosplit | 1 | 1 | 2 | 4 | Artel |  | 0 | 0 | 0
2. | upravni del MO | Objekt Triglav | osrednjeslovenska | Vojkova cesta 55, 1000 Ljubljana | split sistem (notranja enota + zunanja enota) | monosplit | 1 | 1 | 2 | 4 | Airwell |  | 0 | 0 | 0
3. | upravni del MO | Objekt Triglav | osrednjeslovenska | Vojkova cesta 55, 1000 Ljubljana | split sistem (notranja enota + zunanja enota) | monosplit | 1 | 1 | 26 | 52 | Daikin |  | 0 | 0 | 0
4. | upravni del MO | Objekt Triglav | osrednjeslovenska | Vojkova cesta 55, 1000 Ljubljana | split sistem (notranja enota + zunanja enota) | dvojček | 2 | 1 | 6 | 18 | Daikin |  | 0 | 0 | 0
5. | upravni del MO | Objekt Triglav | osrednjeslovenska | Vojkova cesta 55, 1000 Ljubljana | split sistem (notranja enota + zunanja enota) | trojček | 3 | 1 | 5 | 20 | Daikin |  | 0 | 0 | 0
6. | upravni del MO | Objekt Triglav | osrednjeslovenska | Vojkova cesta 55, 1000 Ljubljana | split sistem (notranja enota + zunanja enota) | četvorček | 4 | 1 | 6 | 30 | Daikin |  | 0 | 0 | 0
7. | upravni del MO | Objekt Triglav | osrednjeslovenska | Vojkova cesta 55, 1000 Ljubljana | split sistem (notranja enota + zunanja enota) | monosplit | 1 | 1 | 11 | 22 | Mitsubishi Electric |  | 0 | 0 | 0
8. | upravni del MO | Objekt Triglav | osrednjeslovenska | Vojkova cesta 55, 1000 Ljubljana | split sistem (notranja enota + zunanja enota) | dvojček | 2 | 1 | 2 | 6 | Mitsubishi Electric |  | 0 | 0 | 0
9. | upravni del MO | Objekt Triglav | osrednjeslovenska | Vojkova cesta 55, 1000 Ljubljana | split sistem (notranja enota + zunanja enota) | monosplit | 1 | 1 | 1 | 2 | ? |  | 0 | 0 | 0
10. | upravni del MO | Objekt Triglav | osrednjeslovenska | Vojkova cesta 55, 1000 Ljubljana | split sistem (notranja enota + zunanja enota) | monosplit | 1 | 1 | 1 | 2 | Panasonic |  | 0 | 0 | 0
11. | upravni del MO | Objekt Triglav | osrednjeslovenska | Vojkova cesta 55, 1000 Ljubljana | konvektorji (notranje enote) | parapetni | 1 | 0 | 1 | 1 | Aermec |  | 0 | 0 | 0
12. | upravni del MO | Objekt Triglav | osrednjeslovenska | Vojkova cesta 55, 1000 Ljubljana | konvektorji (notranje enote) | parapetni | 4 | 0 | 1 | 4 | Carrier |  | 0 | 0 | 0
13. | upravni del MO | Objekt Triglav | osrednjeslovenska | Vojkova cesta 55, 1000 Ljubljana | konvektorji (notranje enote) | parapetni | 2 | 0 | 1 | 2 | Sabiana |  | 0 | 0 | 0
14. | upravni del MO | Objekt Triglav | osrednjeslovenska | Vojkova cesta 55, 1000 Ljubljana | konvektorji (notranje enote) | parapetni | 16 | 0 | 1 | 16 | Wesper |  | 0 | 0 | 0
0

## SKLOP A (agregati, klimati,...)
Zap. št. | Enota | Objekt | Regija | Lokacija | Tip naprave (klimat, hladilni agregat, ...) | Tip | Moč hladilnega registra [kW] | Moč predgrelnega registra [kW] | Moč dogrelnega registra [kW] | Pretok zraka dovod/odvod [m3/h] | faktor f | Proizvajalec | € / osnovno enoto (brez DDV) | f vrednost (brez DDV DDV) | DDV 22 % | f vrednost (z DDV)
1. | upravni del MO | Upravni objekt | osrednjeslovenska | Vojkova cesta 55, 1000 Ljubljana | notranja kompaktna toplotna črpalka voda/voda | EUWN20HZW1 (TČ1) | 56 kW |  |  |  | 3 | Daikin |  | 0 | 0 | 0
2. | upravni del MO | Upravni objekt | osrednjeslovenska | Vojkova cesta 55, 1000 Ljubljana | hladilna omara | EUWN20HZW1 (TČ1.1) | 56 kW |  |  |  | 1 | EMICON |  | 0 | 0 | 0
3. | upravni del MO | Upravni objekt | osrednjeslovenska | Vojkova cesta 55, 1000 Ljubljana | hladilna omara | EUWN20HZW1 (TČ1.2 in TČ1.3) | 56 kW |  |  |  | 2 | EMICON |  | 0 | 0 | 0
4. | upravni del MO | Upravni objekt | osrednjeslovenska | Vojkova cesta 55, 1000 Ljubljana | notranja enota | M44OC201V303020FX05126611 (HA1.1) | 43.6 kW |  |  |  | 1 | EMERSO |  | 0 | 0 | 0
5. | upravni del MO | Upravni objekt | osrednjeslovenska | Vojkova cesta 55, 1000 Ljubljana | notranja enota | M41OF201V303020FX05126611 (HA1.2) | 45.8 kW |  |  |  | 1 | EMERSO |  | 0 | 0 | 0
6. | upravni del MO | Upravni objekt | osrednjeslovenska | Vojkova cesta 55, 1000 Ljubljana | zunanja enota hladilni agregat | HPC S, SBH023711103310F10 (HA1) | 232.5 (147.8) kW |  |  |  | 1 | EMERSO |  | 0 | 0 | 0
7. | upravni del MO | Upravni objekt | osrednjeslovenska | Vojkova cesta 55, 1000 Ljubljana | notranja enota | (HA2) |  |  |  |  | 1 | EMERSO |  | 0 | 0 | 0
8. | upravni del MO | Upravni objekt | osrednjeslovenska | Vojkova cesta 55, 1000 Ljubljana | zunanja enota hladilni agregat | SLH011701101210F10 (HA2) | 163.6 (97) kW |  |  |  | 1 | EMERSO |  | 0 | 0 | 0
9. | upravni del MO | Upravni objekt | osrednjeslovenska | Vojkova cesta 55, 1000 Ljubljana | klimat | KN6,3 D1A |  |  |  |  | 1 | IMP Klimat |  | 0 | 0 | 0
10. | upravni del MO | Upravni objekt | osrednjeslovenska | Vojkova cesta 55, 1000 Ljubljana | klimat KN1 | KND 10D1A5B6A1A |  |  |  | 8800/8700 | 1 | IMP Klimat |  | 0 | 0 | 0
11. | upravni del MO | Upravni objekt | osrednjeslovenska | Vojkova cesta 55, 1000 Ljubljana | klimat KN2 | KND 160 1A4B5B6A1A |  | 86 kW |  | 10800/10000 | 1 | IMP Klimat |  | 0 | 0 | 0
12. | upravni del MO | Upravni objekt | osrednjeslovenska | Vojkova cesta 55, 1000 Ljubljana | klimat KN3 | KN 25D 1A2A436B11C6A8C7A6A6A1A |  | 52 Kw |  | 15400/14100 | 1 | IMP Klimat |  | 0 | 0 | 0
13. | upravni del MO | Upravni objekt | osrednjeslovenska | Vojkova cesta 55, 1000 Ljubljana | klimat KN4 | KN4 od 1B2A6B11C6A8C7A6A6A1B |  |  | 138 kW | 28700/22500 | 1 | IMP Klimat |  | 0 | 0 | 0
14. | upravni del MO | Upravni objekt | osrednjeslovenska | Vojkova cesta 55, 1000 Ljubljana | zunanji kondenzator - hlajenje TK (dry cooler) | SLUC70 NEW HPX21 36T2R (HA8) |  |  |  |  | 1 | LU-VE |  | 0 | 0 | 0
15. | upravni del MO | Upravni objekt | osrednjeslovenska | Vojkova cesta 55, 1000 Ljubljana | zunanji kondenzator - hlajenje TK (dry cooler) | SLUC20 NEW HPX21 COND2 (HA9) |  |  |  |  | 1 | LU-VE |  | 0 | 0 | 0
16. | upravni del MO | Upravni objekt | osrednjeslovenska | Vojkova cesta 55, 1000 Ljubljana | klimat | Krizni center- vojn delovanje | 88 kW |  | 29 kW | 13120/12155 | 1 | Menerga |  | 0 | 0 | 0
17. | upravni del MO | Upravni objekt | osrednjeslovenska | Vojkova cesta 55, 1000 Ljubljana | zunanji kondenzator - hlajenje TK (dry cooler) | KCE82B3V (HA5) |  |  |  |  | 1 | MODINE ECO |  | 0 | 0 | 0
18. | upravni del MO | Upravni objekt | osrednjeslovenska | Vojkova cesta 55, 1000 Ljubljana | zunanji kondenzator - hlajenje TK (dry cooler) | KCE82B3V (HA6, HA7) |  |  |  |  | 2 | MODINE ECO |  | 0 | 0 | 0
19. | upravni del MO | Upravni objekt | osrednjeslovenska | Vojkova cesta 55, 1000 Ljubljana | zunanji kondenzator kompaktne TČ | (K-TČ1) |  |  |  |  | 1 | SEARLE |  | 0 | 0 | 0
20. | upravni del MO | Upravni objekt | osrednjeslovenska | Vojkova cesta 55, 1000 Ljubljana | kompaktni hladilni agregat | ECGAN300A72E2XDXXX2XXXBXXA4XXXXXXXC1XXXXXXXX (HA4) | 76 kW |  |  |  | 1 | TRANE |  | 0 | 0 | 0
22. | upravni del MO | Upravni objekt | osrednjeslovenska | Vojkova cesta 55, 1000 Ljubljana | notranja enota | AMICO SUC0600B (HA3.1) | 22.1 kW |  |  |  | 1 | UNIFLAIR |  | 0 | 0 | 0
23. | upravni del MO | Upravni objekt | osrednjeslovenska | Vojkova cesta 55, 1000 Ljubljana | notranja enota | AMICO SUC0400B (HA3.2) | 13.6 kW |  |  |  | 1 | UNIFLAIR |  | 0 | 0 | 0
25. | upravni del MO | Upravni objekt | osrednjeslovenska | Vojkova cesta 55, 1000 Ljubljana | UV čistilec zraka | VALTER SKUPINA UV-C FiltAir 75 |  |  |  |  | 1 | ? |  | 0 | 0 | 0
26. | upravni del MO | Upravni objekt | osrednjeslovenska | Vojkova cesta 55, 1000 Ljubljana | UV čistilec zraka | VALTER SKUPINA UV-C FiltAir 75 |  |  |  |  | 1 | ? |  | 0 | 0 | 0
1. | upravni del MO | Gimnazija | osrednjeslovenska | Vojkova cesta 55a, 1000 Ljubljana | VRF trakt A | RXYQ12P7W1B (S1) | 33.5 | 37.5 |  |  | 1 | Daikin |  | 0 | 0 | 0
2. | upravni del MO | Gimnazija | osrednjeslovenska | Vojkova cesta 55a, 1000 Ljubljana | VRF trakt B | RXYQ12P7W1B (S2) | 33.5 | 37.5 |  |  | 1 | Daikin |  | 0 | 0 | 0
3. | upravni del MO | Gimnazija | osrednjeslovenska | Vojkova cesta 55a, 1000 Ljubljana | VRF trakt C | RXYQ12P7W1B (S3) | 33.5 | 37.5 |  |  | 1 | Daikin |  | 0 | 0 | 0
4. | upravni del MO | Gimnazija | osrednjeslovenska | Vojkova cesta 55a, 1000 Ljubljana | klimat | KN 1o e 1A5A |  | 137.1 |  | 9200 | 1 | IMP Klimat |  | 0 | 0 | 0
5. | upravni del MO | Gimnazija | osrednjeslovenska | Vojkova cesta 55a, 1000 Ljubljana | klimat | KN6,3 e 1A4B5B6A1A | 21.8 | 32.9 |  | 4500/4000 | 1 | IMP Klimat |  | 0 | 0 | 0
6. | upravni del MO | Gimnazija | osrednjeslovenska | Vojkova cesta 55a, 1000 Ljubljana | klimat | Klimat kos 20 |  |  |  | 1800 | 1 | IMP Klimat |  | 0 | 0 | 0
7. | upravni del MO | Gimnazija | osrednjeslovenska | Vojkova cesta 55a, 1000 Ljubljana | klimat | KN 6, 3d 1A5A |  |  |  | 3640 | 1 | IMP Klima celje |  | 0 | 0 | 0
8. | upravni del MO | Gimnazija | osrednjeslovenska | Vojkova cesta 55a, 1000 Ljubljana | klimat | CVK -560 |  |  |  | ni podatka | 1 | IMP Klima celje |  | 0 | 0 | 0
9. | upravni del MO | Gimnazija | osrednjeslovenska | Vojkova cesta 55a, 1000 Ljubljana | HA klimat | KVGAP120SD00AB0D |  |  |  |  | 1 | Trane |  | 0 | 0 | 0
1. | upravni del MO | Internat | osrednjeslovenska | Dimičeva ulica 15, 1000 Ljubljana | klimat | KNND 12/9 |  |  |  |  | 1 | IMP Klimat |  | 0 | 0 | 0
2. | upravni del MO | Internat | osrednjeslovenska | Dimičeva ulica 15, 1000 Ljubljana | klimat | CW-021-R C5 3WV 400/3/50 + N SB |  |  |  |  | 1 | Airwell |  | 0 | 0 | 0
3. | upravni del MO | Internat | osrednjeslovenska | Dimičeva ulica 15, 1000 Ljubljana | klimat | KZND 15/12 |  |  |  |  | 1 | IMP Klimat |  | 0 | 0 | 0
4. | upravni del MO | Internat | osrednjeslovenska | Dimičeva ulica 15, 1000 Ljubljana | hladilni agregat | 30RA-140-B0872-PEE-- |  |  |  |  | 1 | Carrier |  | 0 | 0 | 0
5. | upravni del MO | Internat | osrednjeslovenska | Dimičeva ulica 15, 1000 Ljubljana | hladilni agregat | 30RA-240-B1097-PEE-- |  |  |  |  | 1 | Carrier |  | 0 | 0 | 0
1. | upravni del MO | Objekt telovadnica | osrednjeslovenska | Dimičeva ulica 15, 1000 Ljubljana | UV čistilec zraka | VALTER SKUPINA |  |  |  |  | 1 | ? |  | 0 | 0 | 0
1. | upravni del MO | Objekt Triglav | osrednjeslovenska | Vojkova cesta 55, 1000 Ljubljana | klimat - dostava kuhinja | KNNDS 6-d 1A586A1A |  | 55 kW |  | 7630/7680 | 1 | IMP Klimat |  | 0 | 0 | 0
2. | upravni del MO | Objekt Triglav | osrednjeslovenska | Vojkova cesta 55, 1000 Ljubljana | dovodna naprava kuhinja | KNNL 15/12 | 100 kW | 223.84 kW |  | 19000/0 | 1 | IMP Klimat |  | 0 | 0 | 0
3. | upravni del MO | Objekt Triglav | osrednjeslovenska | Vojkova cesta 55, 1000 Ljubljana | odvodna naprava kuhinja | KNS d 25 1A |  |  |  | 15400/0 | 1 | IMP Klimat |  | 0 | 0 | 0
4. | upravni del MO | Objekt Triglav | osrednjeslovenska | Vojkova cesta 55, 1000 Ljubljana | klimat - arhiv | ZHK2000S 6/6-6/6 |  |  |  | 1500/1500 | 1 | Euroclima |  | 0 | 0 | 0
5. | upravni del MO | Objekt Triglav | osrednjeslovenska | Vojkova cesta 55, 1000 Ljubljana | klimat - jedilnica | KND d 10 1A4586A1A |  | 71 kW |  | 6860/6900 | 1 | IMP Klimat |  | 0 | 0 | 0
6. | upravni del MO | Objekt Triglav | osrednjeslovenska | Vojkova cesta 55, 1000 Ljubljana | hladilni agregat | CHA/SSL 404-P SI/PS | 111,3 kW | 126,1 kW |  |  | 1 | IMP Klimat |  | 0 | 0 | 0
7. | upravni del MO | Objekt Triglav | osrednjeslovenska | Vojkova cesta 55, 1000 Ljubljana | UV čistilec zraka | VALTER SKUPINA UV-C FiltAir 75 |  |  |  |  | 2 |  |  | 0 | 0 | 0
8. | upravni del MO | Objekt Triglav | osrednjeslovenska | Vojkova cesta 55, 1000 Ljubljana | hladilni agregat | 30RA013-9B (TČ1) | 11.2 kW |  |  |  | 1 | Carrier |  | 0 | 0 | 0
9. | upravni del MO | Objekt Triglav | osrednjeslovenska | Vojkova cesta 55, 1000 Ljubljana | UV čistilec zraka | VALTER SKUPINA |  |  |  |  | 4 |  |  | 0 | 0 | 0
10. | upravni del MO | Objekt Triglav | osrednjeslovenska | Vojkova cesta 55, 1000 Ljubljana | klimat - NATO register | GOLD22/B |  |  |  | 5750/5750 | 1 | PM-LUFT |  | 0 | 0 | 0
11. | upravni del MO | Objekt Triglav | osrednjeslovenska | Vojkova cesta 55, 1000 Ljubljana | hladilni agregat (HA2) | AQL 60 CO B COIL STD PUMP | 55.9 kW |  |  |  | 1 | Wesper |  | 0 | 0 | 0
0

## SKLOP A (ventilatorji, lopute)
Zap. št. | Enota | Objekt | Regija | Lokacija | Tip naprave (kanalski ventilator, odvodni ventilator, ...) | Tip | Pretok zraka dovod/odvod [m3/h] | faktor f | Proizvajalec | € / osnovno enoto (brez DDV) | f vrednost (brez DDV DDV) | DDV 22 % | f vrednost (z DDV)
1. | upravni del MO | Upravni objekt | osrednjeslovenska | Vojkova cesta 55, 1000 Ljubljana | kopalniški ventilator | 100/100 |  | 1 | ? |  | 0 | 0 | 0
2. | upravni del MO | Upravni objekt | osrednjeslovenska | Vojkova cesta 55, 1000 Ljubljana | strešni odvodni ventilator | SRV-P250/135 6/8 | - /1420-1110 | 1 | IMP |  | 0 | 0 | 0
3. | upravni del MO | Upravni objekt | osrednjeslovenska | Vojkova cesta 55, 1000 Ljubljana | strešni odvodni ventilator | SRV-P250/160 6/8 | -/ 1030-800 | 1 | IMP |  | 0 | 0 | 0
4. | upravni del MO | Upravni objekt | osrednjeslovenska | Vojkova cesta 55, 1000 Ljubljana | strešni odvodni ventilator | SRV-P400/135 6/8 | -/ 6000-4650 | 1 | IMP |  | 0 | 0 | 0
5. | upravni del MO | Upravni objekt | osrednjeslovenska | Vojkova cesta 55, 1000 Ljubljana | strešni odvodni ventilator | SRV-P400/135 6/8 | -/ 6000-4650 | 1 | IMP |  | 0 | 0 | 0
6. | upravni del MO | Upravni objekt | osrednjeslovenska | Vojkova cesta 55, 1000 Ljubljana | strešni odvodni ventilator | T-56-60-4 | - /900 | 1 | Minivent |  | 0 | 0 | 0
7. | upravni del MO | Upravni objekt | osrednjeslovenska | Vojkova cesta 55, 1000 Ljubljana | kanalski ventilator | RS160-10 |  | 1 | RUCK |  | 0 | 0 | 0
8. | upravni del MO | Upravni objekt | osrednjeslovenska | Vojkova cesta 55, 1000 Ljubljana | kanalski ventilator | RVM200E2-L1 |  | 1 | Systemair |  | 0 | 0 | 0
9. | upravni del MO | Upravni objekt | osrednjeslovenska | Vojkova cesta 55, 1000 Ljubljana | stenski odvodni ventilator | φ300 |  | 1 | Vortice |  | 0 | 0 | 0
10. | upravni del MO | Upravni objekt | osrednjeslovenska | Vojkova cesta 55, 1000 Ljubljana | stenski odvodni ventilator | φ300 |  | 1 | Vortice |  | 0 | 0 | 0
11. | upravni del MO | Upravni objekt | osrednjeslovenska | Vojkova cesta 55, 1000 Ljubljana | evidentiranje požarnih loput | / |  | 110 | ? |  | 0 | 0 | 0
12. | upravni del MO | Upravni objekt | osrednjeslovenska | Vojkova cesta 55, 1000 Ljubljana | požarna loputa | PL-2W/T1 |  | 59 | ? |  | 0 | 0 | 0
13. | upravni del MO | Upravni objekt | osrednjeslovenska | Vojkova cesta 55, 1000 Ljubljana | požarna loputa | PL-12-K90/A2/T2 |  | 1 | ? |  | 0 | 0 | 0
14. | upravni del MO | Upravni objekt | osrednjeslovenska | Vojkova cesta 55, 1000 Ljubljana | požarna loputa | PL-14-K90/A |  | 1 | ? |  | 0 | 0 | 0
1. | upravni del MO | Gimnazija | osrednjeslovenska | Vojkova cesta 55a, 1000 Ljubljana | odvodni ventilator | Ф400 |  | 2 | / |  | 0 | 0 | 0
2. | upravni del MO | Gimnazija | osrednjeslovenska | Vojkova cesta 55a, 1000 Ljubljana | Limodor | Ф100 |  | 2 | / |  | 0 | 0 | 0
3. | upravni del MO | Gimnazija | osrednjeslovenska | Vojkova cesta 55a, 1000 Ljubljana | Limodor | Ф100 |  | 2 | / |  | 0 | 0 | 0
4. | upravni del MO | Gimnazija | osrednjeslovenska | Vojkova cesta 55a, 1000 Ljubljana | odvodni ventilator | ni razvidno |  | 2 | / |  | 0 | 0 | 0
5. | upravni del MO | Gimnazija | osrednjeslovenska | Vojkova cesta 55a, 1000 Ljubljana | odvodni ventilator | IMP SRV-P 250/135 6/8 |  | 5 | / |  | 0 | 0 | 0
1. | upravni del MO | Internat | osrednjeslovenska | Dimičeva ulica 15, 1000 Ljubljana | strešni odvodni ventilator | DVS 355DV sileo |  | 1 | Systemair |  | 0 | 0 | 0
2. | upravni del MO | Internat | osrednjeslovenska | Dimičeva ulica 15, 1000 Ljubljana | strešni odvodni ventilator | DVS 310EV |  | 1 | Systemair |  | 0 | 0 | 0
3. | upravni del MO | Internat | osrednjeslovenska | Dimičeva ulica 15, 1000 Ljubljana | radialni odvodni ventilator | KVK 200 |  | 2 | Systemair |  | 0 | 0 | 0
4. | upravni del MO | Internat | osrednjeslovenska | Dimičeva ulica 15, 1000 Ljubljana | aksialno radialni odvodni ventilator | MIXVENT TD-500/150 |  | 4 | S&P |  | 0 | 0 | 0
5. | upravni del MO | Internat | osrednjeslovenska | Dimičeva ulica 15, 1000 Ljubljana | radialni odvodni ventilator | KVKE 250M |  | 1 | S&P |  | 0 | 0 | 0
6. | upravni del MO | Internat | osrednjeslovenska | Dimičeva ulica 15, 1000 Ljubljana | požarna loputa | PL-12-K90/E16/DO |  | 10 | ? |  | 0 | 0 | 0
7. | upravni del MO | Internat | osrednjeslovenska | Dimičeva ulica 15, 1000 Ljubljana | požarna loputa | PL-12-K90/E16/D |  | 12 | ? |  | 0 | 0 | 0
8. | upravni del MO | Internat | osrednjeslovenska | Dimičeva ulica 15, 1000 Ljubljana | požarna loputa | PL-12-K90/E16/DO/D |  | 13 | ? |  | 0 | 0 | 0
1. | upravni del MO | Objekt telovadnica | osrednjeslovenska | Dimičeva ulica 15, 1000 Ljubljana | kanalski odvodni ventilator | φ250 |  | 1 | / |  | 0 | 0 | 0
1. | upravni del MO | Poslovni objekt – Prule | osrednjeslovenska | Prule 27, 1000 Ljubljana | odvodni ventilator | Ф100 |  | 1 | / |  | 0 | 0 | 0
1. | upravni del MO | Smelt I | osrednjeslovenska | Vojkova cesta 61, 1000 Ljubljana | odvodni ventilator | Ø200 |  | 1 | IMP |  | 0 | 0 | 0
2. | upravni del MO | Smelt I | osrednjeslovenska | Vojkova cesta 61, 1000 Ljubljana | odvodni strešni ventilator | SRV 400/135 6/9 |  | 1 | IMP |  | 0 | 0 | 0
3. | upravni del MO | Smelt I | osrednjeslovenska | Vojkova cesta 61, 1000 Ljubljana | odvodni ventilator | FVT 355E4 |  | 1 | Systemair GmbH |  | 0 | 0 | 0
4. | upravni del MO | Smelt I | osrednjeslovenska | Vojkova cesta 61, 1000 Ljubljana | odvodni ventilator | KT 50-30-4 |  | 1 | Systemair |  | 0 | 0 | 0
5. | upravni del MO | Smelt I | osrednjeslovenska | Vojkova cesta 61, 1000 Ljubljana | odvodni ventilator | Ø120 |  | 2 | CATA B-12 |  | 0 | 0 | 0
1. | upravni del MO | Smelt II | osrednjeslovenska | Vojkova cesta 59, 1000 Ljubljana | odvodni ventilator | SRV 400/135 6/8 |  | 1 | IMP |  | 0 | 0 | 0
2. | upravni del MO | Smelt II | osrednjeslovenska | Vojkova cesta 59, 1000 Ljubljana | odvodni ventilator | SRV 250/135 6/8 |  | 1 | IMP |  | 0 | 0 | 0
3. | upravni del MO | Smelt II | osrednjeslovenska | Vojkova cesta 59, 1000 Ljubljana | odvodni ventilator | SRV 400/135 6/8 |  | 1 | IMP |  | 0 | 0 | 0
1. | upravni del MO | Objekt Triglav | osrednjeslovenska | Vojkova cesta 55, 1000 Ljubljana | dovodni ventilator pralnica | KGS 32 |  | 1 | / |  | 0 | 0 | 0
2. | upravni del MO | Objekt Triglav | osrednjeslovenska | Vojkova cesta 55, 1000 Ljubljana | odvodni ventilator | 100x100 |  | 2 | / |  | 0 | 0 | 0
3. | upravni del MO | Objekt Triglav | osrednjeslovenska | Vojkova cesta 55, 1000 Ljubljana | odvodni ventilator garderobe | 100x100 |  | 2 | / |  | 0 | 0 | 0
4. | upravni del MO | Objekt Triglav | osrednjeslovenska | Vojkova cesta 55, 1000 Ljubljana | odvodni ventilator kuhinja | 100x100 |  | 2 | / |  | 0 | 0 | 0
5. | upravni del MO | Objekt Triglav | osrednjeslovenska | Vojkova cesta 55, 1000 Ljubljana | odvodni ventilator pralnica | / |  | 1 | / |  | 0 | 0 | 0
6. | upravni del MO | Objekt Triglav | osrednjeslovenska | Vojkova cesta 55, 1000 Ljubljana | odvodni ventilator s filtrom | 200x200 |  | 6 | / |  | 0 | 0 | 0
7. | upravni del MO | Objekt Triglav | osrednjeslovenska | Vojkova cesta 55, 1000 Ljubljana | odvodni ventilator sanitarije | / |  | 1 | / |  | 0 | 0 | 0
8. | upravni del MO | Objekt Triglav | osrednjeslovenska | Vojkova cesta 55, 1000 Ljubljana | odvodni ventilator WC | 100x100 |  | 60 | / |  | 0 | 0 | 0
9. | upravni del MO | Objekt Triglav | osrednjeslovenska | Vojkova cesta 55, 1000 Ljubljana | požarna loputa | PL-12-K90/A2/T1 |  | 13 | ? |  | 0 | 0 | 0
0

## Pregled B (kanali)
Zap. št. | Enota | Objekt | Regija | Lokacija | Tip elementa (klimat, ...) | Tip | Največja dimenzija dovodnega prezračevalnega kanala [mm] | Skupna ocenjena dolžina dovodnega kanala [m] | Največja dimenzija odvodnega prezračevalnega kanala [mm] | Skupna ocenjena dolžina dovodnega kanala [m] oz. faktor f
1. | upravni del MO | Upravni objekt | osrednjeslovenska | Vojkova cesta 55, 1000 Ljubljana | klimat KN2 ( klet 2 ) | KND 10D1A5B6A1A | 550/350 | 200 | 900/400 | 200
2. | upravni del MO | Upravni objekt | osrednjeslovenska | Vojkova cesta 55, 1000 Ljubljana | klimat KN3 ( večnamenska dvorana P ) | KND 160 1A4B5B6A1A | 1000/500 | 40 | 900/500 | 40
3. | upravni del MO | Upravni objekt | osrednjeslovenska | Vojkova cesta 55, 1000 Ljubljana | klimat KN4 ( Pritličje ) | KN 25D 1A2A436B11C6A8C7A6A6A1A | 1300/550 | 200 | 1300/550 | 200
4. | upravni del MO | Upravni objekt | osrednjeslovenska | Vojkova cesta 55, 1000 Ljubljana | klimat KN1 ( notranja cona ) | KN4 od 1B2A6B11C6A8C7A6A6A1B | 1600/800 | 350 | 1600/650 | 350
5. | upravni del MO | Upravni objekt | osrednjeslovenska | Vojkova cesta 55, 1000 Ljubljana | klimat | Krizni center- vojn delovanje | 1200/900 | 70 | 1200/900 | 70
6. | upravni del MO | Upravni objekt | osrednjeslovenska | Vojkova cesta 55, 1000 Ljubljana | kanalski ventilator | RS160-10 |  |  | φ200 | 50
7. | upravni del MO | Upravni objekt | osrednjeslovenska | Vojkova cesta 55, 1000 Ljubljana | kanalski ventilator | RVM200E2-L1 |  |  | φ250 | 50
8. | upravni del MO | Upravni objekt | osrednjeslovenska | Vojkova cesta 55, 1000 Ljubljana | kopalniški ventilator | 100/100 |  |  | φ100 | 10
9. | upravni del MO | Upravni objekt | osrednjeslovenska | Vojkova cesta 55, 1000 Ljubljana | kanalski ventilator | RS160-10 |  |  | φ200 | 50
10. | upravni del MO | Upravni objekt | osrednjeslovenska | Vojkova cesta 55, 1000 Ljubljana | kanalski ventilator | RVM200E2-L1 |  |  | φ250 | 50
11. | upravni del MO | Upravni objekt | osrednjeslovenska | Vojkova cesta 55, 1000 Ljubljana | kopalniški ventilator | 100/100 |  |  | φ100 | 10
12. | upravni del MO | Upravni objekt | osrednjeslovenska | Vojkova cesta 55, 1000 Ljubljana | strešni odvodni ventilator | SRV-P250/135 6/8 |  |  | φ300 | 60
13. | upravni del MO | Upravni objekt | osrednjeslovenska | Vojkova cesta 55, 1000 Ljubljana | strešni odvodni ventilator | SRV-P250/160 6/8 |  |  | φ300 | 60
14. | upravni del MO | Upravni objekt | osrednjeslovenska | Vojkova cesta 55, 1000 Ljubljana | strešni odvodni ventilator | T-56-60-4 |  |  | 500/500 | 80
15. | upravni del MO | Upravni objekt | osrednjeslovenska | Vojkova cesta 55, 1000 Ljubljana | strešni odvodni ventilator | SRV-P400/135 6/8 |  |  | φ450 | 80
16. | upravni del MO | Upravni objekt | osrednjeslovenska | Vojkova cesta 55, 1000 Ljubljana | strešni odvodni ventilator | SRV-P400/135 6/8 |  |  | φ450 | 80
1. | upravni del MO | Gimnazija | osrednjeslovenska | Vojkova cesta 55a, 1000 Ljubljana | klimat | KN 1o e 1A5A | 800/500 | 30 | 800/350 | 30
2. | upravni del MO | Gimnazija | osrednjeslovenska | Vojkova cesta 55a, 1000 Ljubljana | klimat | KN6,3 e 1A4B5B6A1A | 800/500 | 30 | 800/350 | 30
3. | upravni del MO | Gimnazija | osrednjeslovenska | Vojkova cesta 55a, 1000 Ljubljana | klimat | Klimat kos 20 | 600/500 | 15
4. | upravni del MO | Gimnazija | osrednjeslovenska | Vojkova cesta 55a, 1000 Ljubljana | klimat | KN 6, 3d 1A5A | 450/300 | 15
5. | upravni del MO | Gimnazija | osrednjeslovenska | Vojkova cesta 55a, 1000 Ljubljana | klimat | CVK -560 |  |  | 450/300 | 15
1. | upravni del MO | Internat | osrednjeslovenska | Dimičeva ulica 15, 1000 Ljubljana | klimat | KNND 12/9 | 700x400 | 80 | 850x550 | 80
2. | upravni del MO | Internat | osrednjeslovenska | Dimičeva ulica 15, 1000 Ljubljana | klimat | CW-021-R C5 3WV 400/3/50 + N SB | 300x600 | 50 | 750x480 | 50
3. | upravni del MO | Internat | osrednjeslovenska | Dimičeva ulica 15, 1000 Ljubljana | klimat | KZND 15/12 | 1300x500 | 350 | 900x600 | 350
4. | upravni del MO | Internat | osrednjeslovenska | Dimičeva ulica 15, 1000 Ljubljana | strešni odvodni ventilator | DVS 355DV sileo |  |  | 450x150 | 60
5. | upravni del MO | Internat | osrednjeslovenska | Dimičeva ulica 15, 1000 Ljubljana | strešni odvodni ventilator | DVS 310EV |  |  | 350x150 | 60
6. | upravni del MO | Internat | osrednjeslovenska | Dimičeva ulica 15, 1000 Ljubljana | radialni odvodni ventilator | KVK 200 |  |  | 200x150 | 30
7. | upravni del MO | Internat | osrednjeslovenska | Dimičeva ulica 15, 1000 Ljubljana | radialni odvodni ventilator | KVK 200 |  |  | 150x150 | 30
8. | upravni del MO | Internat | osrednjeslovenska | Dimičeva ulica 15, 1000 Ljubljana | aksialno radialni odvodni ventilator | MIXVENT TD-500/150 |  |  | 250x150 | 30
9. | upravni del MO | Internat | osrednjeslovenska | Dimičeva ulica 15, 1000 Ljubljana | aksialno radialni odvodni ventilator | MIXVENT TD-500/150 |  |  | 150x150 | 30
10. | upravni del MO | Internat | osrednjeslovenska | Dimičeva ulica 15, 1000 Ljubljana | aksialno radialni odvodni ventilator | MIXVENT TD-350/125 |  |  | 150x150 | 30
11. | upravni del MO | Internat | osrednjeslovenska | Dimičeva ulica 15, 1000 Ljubljana | aksialno radialni odvodni ventilator | MIXVENT TD-350/125 |  |  | 150x150 | 20
12. | upravni del MO | Internat | osrednjeslovenska | Dimičeva ulica 15, 1000 Ljubljana | radialni odvodni ventilator | KVKE 250M |  |  | 250x200 | 20
1. | upravni del MO | Objekt računovodstvo | osrednjeslovenska | Kranjčeva ulica 1, 1000 Ljubljana | kanalski odvodni ventilator | φ250 |  | 250x150 | 650x900 | 15
1. | upravni del MO | Objekt telovadnica | osrednjeslovenska | Dimičeva ulica 15, 1000 Ljubljana | klimat | ? | 1400x600 | 50 | 1400x600 | 50
2. | upravni del MO | Objekt telovadnica | osrednjeslovenska | Dimičeva ulica 15, 1000 Ljubljana | kanalska dovodna naprava | ? | 450x600 | 5
1. | upravni del MO | Smelt I | osrednjeslovenska | Vojkova cesta 61, 1000 Ljubljana | odvodni ventilator | Ø200 |  |  | 250x150 | 30
2. | upravni del MO | Smelt I | osrednjeslovenska | Vojkova cesta 61, 1000 Ljubljana | odvodni strešni ventilator | SRV 400/135 6/9 |  |  | Ø200 | 30
3. | upravni del MO | Smelt I | osrednjeslovenska | Vojkova cesta 61, 1000 Ljubljana | odvodni ventilator | FVT 355E4 |  |  | 500x1050 | 30
4. | upravni del MO | Smelt I | osrednjeslovenska | Vojkova cesta 61, 1000 Ljubljana | odvodni ventilator | KT 50-30-4 |  |  | 500x350 | 30
5. | upravni del MO | Smelt I | osrednjeslovenska | Vojkova cesta 61, 1000 Ljubljana | odvodni ventilator | Ø120 |  |  | Ø120
6. | upravni del MO | Smelt I | osrednjeslovenska | Vojkova cesta 61, 1000 Ljubljana | odvodni ventilator | Ø120 |  |  | Ø120
1. | upravni del MO | Smelt II | osrednjeslovenska | Vojkova cesta 59, 1000 Ljubljana | ? | ? | 1000/600 | 20
2. | upravni del MO | Smelt II | osrednjeslovenska | Vojkova cesta 59, 1000 Ljubljana | odvodni ventilator | SRV 400/135 6/8 |  |  | 700/700 | 20
3. | upravni del MO | Smelt II | osrednjeslovenska | Vojkova cesta 59, 1000 Ljubljana | odvodni ventilator | SRV 250/135 6/8 |  |  | 560/560 | 20
4. | upravni del MO | Smelt II | osrednjeslovenska | Vojkova cesta 59, 1000 Ljubljana | odvodni ventilator | SRV 400/135 6/8 |  |  | 700/700 | 20
1. | upravni del MO | Objekt Triglav | osrednjeslovenska | Vojkova cesta 55, 1000 Ljubljana | klimat - dostava kuhinja | KNNDS 6-d 1A586A1A | 350x700 | 30 | 650x900 | 30
2. | upravni del MO | Objekt Triglav | osrednjeslovenska | Vojkova cesta 55, 1000 Ljubljana | dovodna naprava kuhinja | KNNL 15/12 | 1500x1200 | 30
3. | upravni del MO | Objekt Triglav | osrednjeslovenska | Vojkova cesta 55, 1000 Ljubljana | odvodna naprava kuhinja | KNS d 25 1A |  |  |  | 30
4. | upravni del MO | Objekt Triglav | osrednjeslovenska | Vojkova cesta 55, 1000 Ljubljana | klimat - arhiv | ZHK2000S 6/6-6/6 | 600x600 | 20 | 600x600 | 20
5. | upravni del MO | Objekt Triglav | osrednjeslovenska | Vojkova cesta 55, 1000 Ljubljana | klimat - jedilnica | KND d 10 1A4586A1A | 500x500 | 30 | 900x420 | 30
6. | upravni del MO | Objekt Triglav | osrednjeslovenska | Vojkova cesta 55, 1000 Ljubljana | odvodni ventilator pralnica |  |  |  | 400x400 | 15
7. | upravni del MO | Objekt Triglav | osrednjeslovenska | Vojkova cesta 55, 1000 Ljubljana | odvodni ventilator sanitarije |  |  |  | 250x250 + 350x250 | 65
8. | upravni del MO | Objekt Triglav | osrednjeslovenska | Vojkova cesta 55, 1000 Ljubljana | odvodni ventilator garderobe |  |  |  | 650x900 | 20
9. | upravni del MO | Objekt Triglav | osrednjeslovenska | Vojkova cesta 55, 1000 Ljubljana | dovodni ventilator pralnica |  | 500x500 | 10
10. | upravni del MO | Objekt Triglav | osrednjeslovenska | Vojkova cesta 55, 1000 Ljubljana | klimat - NATO register | GOLD22/B | 800x400 | 40 | 800x400 | 40

## SKLOP B (elementi)
Zap. št. | Enota | Objekt | Regija | Lokacija | Tip elementa (rešetka, difuzor, ventil, ...) | Opomba | faktor f | € / osnovno enoto (brez DDV) | f vrednost (brez DDV) | DDV 22 % | f vrednost (z DDV)
1. | upravni del MO | Upravni objekt | osrednjeslovenska | Vojkova cesta 55, 1000 Ljubljana | izdelava revizijske odprtine | / | 100 |  | 0 | 0 | 0
2. | upravni del MO | Upravni objekt | osrednjeslovenska | Vojkova cesta 55, 1000 Ljubljana | suho strojno čiščenje | cena na meter | 300 |  | 0 | 0 | 0
3. | upravni del MO | Upravni objekt | osrednjeslovenska | Vojkova cesta 55, 1000 Ljubljana | mokro kemično čiščenje | cena na meter | 200 |  | 0 | 0 | 0
4. | upravni del MO | Upravni objekt | osrednjeslovenska | Vojkova cesta 55, 1000 Ljubljana | čiščenje s suhim ledom | cena na meter | 100 |  | 0 | 0 | 0
5. | upravni del MO | Upravni objekt | osrednjeslovenska | Vojkova cesta 55, 1000 Ljubljana | izvedba meritev (prej / potem) | cena na komplet | 100 |  | 0 | 0 | 0
6. | upravni del MO | Upravni objekt | osrednjeslovenska | Vojkova cesta 55, 1000 Ljubljana | video posnetek (prej / potem) | cena na komplet | 100 |  | 0 | 0 | 0
7. | upravni del MO | Upravni objekt | osrednjeslovenska | Vojkova cesta 55, 1000 Ljubljana | difuzor | 300/300 | 31 |  | 0 | 0 | 0
8. | upravni del MO | Upravni objekt | osrednjeslovenska | Vojkova cesta 55, 1000 Ljubljana | difuzor | 350/350 | 1 |  | 0 | 0 | 0
9. | upravni del MO | Upravni objekt | osrednjeslovenska | Vojkova cesta 55, 1000 Ljubljana | difuzor | 400/400 | 24 |  | 0 | 0 | 0
10. | upravni del MO | Upravni objekt | osrednjeslovenska | Vojkova cesta 55, 1000 Ljubljana | difuzor | 500/500 | 15 |  | 0 | 0 | 0
11. | upravni del MO | Upravni objekt | osrednjeslovenska | Vojkova cesta 55, 1000 Ljubljana | difuzor | 600/600 | 40 |  | 0 | 0 | 0
12. | upravni del MO | Upravni objekt | osrednjeslovenska | Vojkova cesta 55, 1000 Ljubljana | difuzor | φ1000 | 9 |  | 0 | 0 | 0
13. | upravni del MO | Upravni objekt | osrednjeslovenska | Vojkova cesta 55, 1000 Ljubljana | difuzor | φ400 | 6 |  | 0 | 0 | 0
14. | upravni del MO | Upravni objekt | osrednjeslovenska | Vojkova cesta 55, 1000 Ljubljana | dif. kon. | 600/600 | 93 |  | 0 | 0 | 0
15. | upravni del MO | Upravni objekt | osrednjeslovenska | Vojkova cesta 55, 1000 Ljubljana | fasadna rešetka | 2425/2025 | 1 |  | 0 | 0 | 0
16. | upravni del MO | Upravni objekt | osrednjeslovenska | Vojkova cesta 55, 1000 Ljubljana | fasadna rešetka | 825/425 | 1 |  | 0 | 0 | 0
17. | upravni del MO | Upravni objekt | osrednjeslovenska | Vojkova cesta 55, 1000 Ljubljana | linijski difuzor | 9000/125/4 redni | 2 |  | 0 | 0 | 0
18. | upravni del MO | Upravni objekt | osrednjeslovenska | Vojkova cesta 55, 1000 Ljubljana | linijski difuzor | 2000/2 redni | 2 |  | 0 | 0 | 0
19. | upravni del MO | Upravni objekt | osrednjeslovenska | Vojkova cesta 55, 1000 Ljubljana | linijski difuzor | 1500/2 redni | 2 |  | 0 | 0 | 0
20. | upravni del MO | Upravni objekt | osrednjeslovenska | Vojkova cesta 55, 1000 Ljubljana | rešetka | 1025/225 | 3 |  | 0 | 0 | 0
21. | upravni del MO | Upravni objekt | osrednjeslovenska | Vojkova cesta 55, 1000 Ljubljana | rešetka | 1025/325 | 13 |  | 0 | 0 | 0
22. | upravni del MO | Upravni objekt | osrednjeslovenska | Vojkova cesta 55, 1000 Ljubljana | rešetka | 225/125 | 34 |  | 0 | 0 | 0
23. | upravni del MO | Upravni objekt | osrednjeslovenska | Vojkova cesta 55, 1000 Ljubljana | rešetka | 225/225 | 2 |  | 0 | 0 | 0
24. | upravni del MO | Upravni objekt | osrednjeslovenska | Vojkova cesta 55, 1000 Ljubljana | rešetka | 225x125 | 7 |  | 0 | 0 | 0
25. | upravni del MO | Upravni objekt | osrednjeslovenska | Vojkova cesta 55, 1000 Ljubljana | rešetka | 225x175 | 4 |  | 0 | 0 | 0
26. | upravni del MO | Upravni objekt | osrednjeslovenska | Vojkova cesta 55, 1000 Ljubljana | rešetka | 275/125 | 1 |  | 0 | 0 | 0
27. | upravni del MO | Upravni objekt | osrednjeslovenska | Vojkova cesta 55, 1000 Ljubljana | rešetka | 3000/800 | 1 |  | 0 | 0 | 0
28. | upravni del MO | Upravni objekt | osrednjeslovenska | Vojkova cesta 55, 1000 Ljubljana | rešetka | 325/125 | 26 |  | 0 | 0 | 0
29. | upravni del MO | Upravni objekt | osrednjeslovenska | Vojkova cesta 55, 1000 Ljubljana | rešetka | 325/225 | 2 |  | 0 | 0 | 0
30. | upravni del MO | Upravni objekt | osrednjeslovenska | Vojkova cesta 55, 1000 Ljubljana | rešetka | 325x125 | 1 |  | 0 | 0 | 0
31. | upravni del MO | Upravni objekt | osrednjeslovenska | Vojkova cesta 55, 1000 Ljubljana | rešetka | 425/125 | 8 |  | 0 | 0 | 0
32. | upravni del MO | Upravni objekt | osrednjeslovenska | Vojkova cesta 55, 1000 Ljubljana | rešetka | 425/175 | 1 |  | 0 | 0 | 0
33. | upravni del MO | Upravni objekt | osrednjeslovenska | Vojkova cesta 55, 1000 Ljubljana | rešetka | 425/225 | 2 |  | 0 | 0 | 0
34. | upravni del MO | Upravni objekt | osrednjeslovenska | Vojkova cesta 55, 1000 Ljubljana | rešetka | 425/275 | 1 |  | 0 | 0 | 0
35. | upravni del MO | Upravni objekt | osrednjeslovenska | Vojkova cesta 55, 1000 Ljubljana | rešetka | 425/325 | 1 |  | 0 | 0 | 0
36. | upravni del MO | Upravni objekt | osrednjeslovenska | Vojkova cesta 55, 1000 Ljubljana | rešetka | 425x125 | 3 |  | 0 | 0 | 0
37. | upravni del MO | Upravni objekt | osrednjeslovenska | Vojkova cesta 55, 1000 Ljubljana | rešetka | 500/100 | 2 |  | 0 | 0 | 0
38. | upravni del MO | Upravni objekt | osrednjeslovenska | Vojkova cesta 55, 1000 Ljubljana | rešetka | 525/125 | 16 |  | 0 | 0 | 0
39. | upravni del MO | Upravni objekt | osrednjeslovenska | Vojkova cesta 55, 1000 Ljubljana | rešetka | 525/175 | 13 |  | 0 | 0 | 0
40. | upravni del MO | Upravni objekt | osrednjeslovenska | Vojkova cesta 55, 1000 Ljubljana | rešetka | 525/225 | 1 |  | 0 | 0 | 0
41. | upravni del MO | Upravni objekt | osrednjeslovenska | Vojkova cesta 55, 1000 Ljubljana | rešetka | 625/175 | 2 |  | 0 | 0 | 0
42. | upravni del MO | Upravni objekt | osrednjeslovenska | Vojkova cesta 55, 1000 Ljubljana | rešetka | 625/225 | 1 |  | 0 | 0 | 0
43. | upravni del MO | Upravni objekt | osrednjeslovenska | Vojkova cesta 55, 1000 Ljubljana | rešetka | 725/125 | 2 |  | 0 | 0 | 0
44. | upravni del MO | Upravni objekt | osrednjeslovenska | Vojkova cesta 55, 1000 Ljubljana | rešetka | 725/175 | 1 |  | 0 | 0 | 0
45. | upravni del MO | Upravni objekt | osrednjeslovenska | Vojkova cesta 55, 1000 Ljubljana | rešetka | 825/125 | 36 |  | 0 | 0 | 0
46. | upravni del MO | Upravni objekt | osrednjeslovenska | Vojkova cesta 55, 1000 Ljubljana | rešetka | 825/175 | 1 |  | 0 | 0 | 0
47. | upravni del MO | Upravni objekt | osrednjeslovenska | Vojkova cesta 55, 1000 Ljubljana | rešetka | 825/225 | 7 |  | 0 | 0 | 0
48. | upravni del MO | Upravni objekt | osrednjeslovenska | Vojkova cesta 55, 1000 Ljubljana | rešetka | 825/275 | 5 |  | 0 | 0 | 0
49. | upravni del MO | Upravni objekt | osrednjeslovenska | Vojkova cesta 55, 1000 Ljubljana | rešetka | 825/325 | 7 |  | 0 | 0 | 0
50. | upravni del MO | Upravni objekt | osrednjeslovenska | Vojkova cesta 55, 1000 Ljubljana | rešetka | φ25 | 1 |  | 0 | 0 | 0
51. | upravni del MO | Upravni objekt | osrednjeslovenska | Vojkova cesta 55, 1000 Ljubljana | rešetka - kon. | 225/125 | 1 |  | 0 | 0 | 0
52. | upravni del MO | Upravni objekt | osrednjeslovenska | Vojkova cesta 55, 1000 Ljubljana | rešetka - kon. | 325/125 | 4 |  | 0 | 0 | 0
53. | upravni del MO | Upravni objekt | osrednjeslovenska | Vojkova cesta 55, 1000 Ljubljana | rešetka - kon. | 325/225 | 64 |  | 0 | 0 | 0
54. | upravni del MO | Upravni objekt | osrednjeslovenska | Vojkova cesta 55, 1000 Ljubljana | rešetka - kon. | 325/25 | 1 |  | 0 | 0 | 0
55. | upravni del MO | Upravni objekt | osrednjeslovenska | Vojkova cesta 55, 1000 Ljubljana | rešetka - kon. | 425/225 | 4 |  | 0 | 0 | 0
56. | upravni del MO | Upravni objekt | osrednjeslovenska | Vojkova cesta 55, 1000 Ljubljana | rešetka - kon. | 425/325 | 7 |  | 0 | 0 | 0
57. | upravni del MO | Upravni objekt | osrednjeslovenska | Vojkova cesta 55, 1000 Ljubljana | rešetka - kon. | 425/425 | 2 |  | 0 | 0 | 0
58. | upravni del MO | Upravni objekt | osrednjeslovenska | Vojkova cesta 55, 1000 Ljubljana | rešetka - kon. | 525/225 | 8 |  | 0 | 0 | 0
59. | upravni del MO | Upravni objekt | osrednjeslovenska | Vojkova cesta 55, 1000 Ljubljana | rešetka - kon. | 525/425 | 2 |  | 0 | 0 | 0
60. | upravni del MO | Upravni objekt | osrednjeslovenska | Vojkova cesta 55, 1000 Ljubljana | rešetka + mrežica | φ400 | 1 |  | 0 | 0 | 0
61. | upravni del MO | Upravni objekt | osrednjeslovenska | Vojkova cesta 55, 1000 Ljubljana | ventil | PV/100 | 111 |  | 0 | 0 | 0
62. | upravni del MO | Upravni objekt | osrednjeslovenska | Vojkova cesta 55, 1000 Ljubljana | ventil | PV/1150 | 2 |  | 0 | 0 | 0
63. | upravni del MO | Upravni objekt | osrednjeslovenska | Vojkova cesta 55, 1000 Ljubljana | ventil | PV/125 | 3 |  | 0 | 0 | 0
64. | upravni del MO | Upravni objekt | osrednjeslovenska | Vojkova cesta 55, 1000 Ljubljana | ventil | PV/150 | 5 |  | 0 | 0 | 0
65. | upravni del MO | Upravni objekt | osrednjeslovenska | Vojkova cesta 55, 1000 Ljubljana | vratna rešetka | 400/500 | 1 |  | 0 | 0 | 0
66. | upravni del MO | Upravni objekt | osrednjeslovenska | Vojkova cesta 55, 1000 Ljubljana | vratna rešetka | 425/225 | 3 |  | 0 | 0 | 0
67. | upravni del MO | Upravni objekt | osrednjeslovenska | Vojkova cesta 55, 1000 Ljubljana | vratna rešetka | 525/125 | 15 |  | 0 | 0 | 0
68. | upravni del MO | Upravni objekt | osrednjeslovenska | Vojkova cesta 55, 1000 Ljubljana | vratna rešetka | 525/225 | 29 |  | 0 | 0 | 0
69. | upravni del MO | Upravni objekt | osrednjeslovenska | Vojkova cesta 55, 1000 Ljubljana | vratna rešetka | 525/325 | 2 |  | 0 | 0 | 0
1. | upravni del MO | Gimnazija | osrednjeslovenska | Vojkova cesta 55a, 1000 Ljubljana | izdelava revizijske odprtine | / | 100 |  | 0 | 0 | 0
2. | upravni del MO | Gimnazija | osrednjeslovenska | Vojkova cesta 55a, 1000 Ljubljana | suho strojno čiščenje | cena na meter | 300 |  | 0 | 0 | 0
3. | upravni del MO | Gimnazija | osrednjeslovenska | Vojkova cesta 55a, 1000 Ljubljana | mokro kemično čiščenje | cena na meter | 200 |  | 0 | 0 | 0
4. | upravni del MO | Gimnazija | osrednjeslovenska | Vojkova cesta 55a, 1000 Ljubljana | čiščenje s suhim ledom | cena na meter | 100 |  | 0 | 0 | 0
5. | upravni del MO | Gimnazija | osrednjeslovenska | Vojkova cesta 55a, 1000 Ljubljana | izvedba meritev (prej / potem) | cena na komplet | 100 |  | 0 | 0 | 0
6. | upravni del MO | Gimnazija | osrednjeslovenska | Vojkova cesta 55a, 1000 Ljubljana | video posnetek (prej / potem) | cena na komplet | 100 |  | 0 | 0 | 0
7. | upravni del MO | Gimnazija | osrednjeslovenska | Vojkova cesta 55a, 1000 Ljubljana | difuzor | 400x400 | 4 |  | 0 | 0 | 0
8. | upravni del MO | Gimnazija | osrednjeslovenska | Vojkova cesta 55a, 1000 Ljubljana | difuzor | 500/500 | 7 |  | 0 | 0 | 0
9. | upravni del MO | Gimnazija | osrednjeslovenska | Vojkova cesta 55a, 1000 Ljubljana | difuzor | 600/600 | 2 |  | 0 | 0 | 0
10. | upravni del MO | Gimnazija | osrednjeslovenska | Vojkova cesta 55a, 1000 Ljubljana | mreža na stropu | / | 1 |  | 0 | 0 | 0
11. | upravni del MO | Gimnazija | osrednjeslovenska | Vojkova cesta 55a, 1000 Ljubljana | rešetka | 1025/125 | 2 |  | 0 | 0 | 0
12. | upravni del MO | Gimnazija | osrednjeslovenska | Vojkova cesta 55a, 1000 Ljubljana | rešetka | 1025x525 | 1 |  | 0 | 0 | 0
13. | upravni del MO | Gimnazija | osrednjeslovenska | Vojkova cesta 55a, 1000 Ljubljana | rešetka | 1025x725 | 2 |  | 0 | 0 | 0
14. | upravni del MO | Gimnazija | osrednjeslovenska | Vojkova cesta 55a, 1000 Ljubljana | rešetka | 275/175 | 2 |  | 0 | 0 | 0
15. | upravni del MO | Gimnazija | osrednjeslovenska | Vojkova cesta 55a, 1000 Ljubljana | rešetka | 325x225 | 2 |  | 0 | 0 | 0
16. | upravni del MO | Gimnazija | osrednjeslovenska | Vojkova cesta 55a, 1000 Ljubljana | rešetka | 375x175 | 10 |  | 0 | 0 | 0
17. | upravni del MO | Gimnazija | osrednjeslovenska | Vojkova cesta 55a, 1000 Ljubljana | rešetka | 425/175 | 12 |  | 0 | 0 | 0
18. | upravni del MO | Gimnazija | osrednjeslovenska | Vojkova cesta 55a, 1000 Ljubljana | rešetka | 525/125 | 13 |  | 0 | 0 | 0
19. | upravni del MO | Gimnazija | osrednjeslovenska | Vojkova cesta 55a, 1000 Ljubljana | rešetka | 525/175 | 4 |  | 0 | 0 | 0
20. | upravni del MO | Gimnazija | osrednjeslovenska | Vojkova cesta 55a, 1000 Ljubljana | rešetka | 625/225 | 4 |  | 0 | 0 | 0
21. | upravni del MO | Gimnazija | osrednjeslovenska | Vojkova cesta 55a, 1000 Ljubljana | rešetka | 825/225 | 4 |  | 0 | 0 | 0
22. | upravni del MO | Gimnazija | osrednjeslovenska | Vojkova cesta 55a, 1000 Ljubljana | rešetka | 825/425 | 2 |  | 0 | 0 | 0
23. | upravni del MO | Gimnazija | osrednjeslovenska | Vojkova cesta 55a, 1000 Ljubljana | rešetka | 825x125 | 20 |  | 0 | 0 | 0
24. | upravni del MO | Gimnazija | osrednjeslovenska | Vojkova cesta 55a, 1000 Ljubljana | strop | 500/500 | 1 |  | 0 | 0 | 0
25. | upravni del MO | Gimnazija | osrednjeslovenska | Vojkova cesta 55a, 1000 Ljubljana | ventil | PV/100 | 2 |  | 0 | 0 | 0
26. | upravni del MO | Gimnazija | osrednjeslovenska | Vojkova cesta 55a, 1000 Ljubljana | vratna rešetka | 525/125 | 3 |  | 0 | 0 | 0
1. | upravni del MO | Internat | osrednjeslovenska | Dimičeva ulica 15, 1000 Ljubljana | izdelava revizijske odprtine | / | 100 |  | 0 | 0 | 0
2. | upravni del MO | Internat | osrednjeslovenska | Dimičeva ulica 15, 1000 Ljubljana | suho strojno čiščenje | cena na meter | 300 |  | 0 | 0 | 0
3. | upravni del MO | Internat | osrednjeslovenska | Dimičeva ulica 15, 1000 Ljubljana | mokro kemično čiščenje | cena na meter | 200 |  | 0 | 0 | 0
4. | upravni del MO | Internat | osrednjeslovenska | Dimičeva ulica 15, 1000 Ljubljana | čiščenje s suhim ledom | cena na meter | 100 |  | 0 | 0 | 0
5. | upravni del MO | Internat | osrednjeslovenska | Dimičeva ulica 15, 1000 Ljubljana | izvedba meritev (prej / potem) | cena na komplet | 100 |  | 0 | 0 | 0
6. | upravni del MO | Internat | osrednjeslovenska | Dimičeva ulica 15, 1000 Ljubljana | video posnetek (prej / potem) | cena na komplet | 100 |  | 0 | 0 | 0
7. | upravni del MO | Internat | osrednjeslovenska | Dimičeva ulica 15, 1000 Ljubljana | dovodna rešetka | 225x125 | 12 |  | 0 | 0 | 0
8. | upravni del MO | Internat | osrednjeslovenska | Dimičeva ulica 15, 1000 Ljubljana | dovodna rešetka | 250x100 | 2 |  | 0 | 0 | 0
9. | upravni del MO | Internat | osrednjeslovenska | Dimičeva ulica 15, 1000 Ljubljana | dovodna rešetka | 300x100 | 1 |  | 0 | 0 | 0
10. | upravni del MO | Internat | osrednjeslovenska | Dimičeva ulica 15, 1000 Ljubljana | dovodna rešetka | 325x125 | 33 |  | 0 | 0 | 0
11. | upravni del MO | Internat | osrednjeslovenska | Dimičeva ulica 15, 1000 Ljubljana | dovodna rešetka | 425x225 | 1 |  | 0 | 0 | 0
12. | upravni del MO | Internat | osrednjeslovenska | Dimičeva ulica 15, 1000 Ljubljana | dovodna rešetka | 525x125 | 1 |  | 0 | 0 | 0
13. | upravni del MO | Internat | osrednjeslovenska | Dimičeva ulica 15, 1000 Ljubljana | dovodna rešetka | 525x225 | 1 |  | 0 | 0 | 0
14. | upravni del MO | Internat | osrednjeslovenska | Dimičeva ulica 15, 1000 Ljubljana | dovodna rešetka | 600x100 | 1 |  | 0 | 0 | 0
15. | upravni del MO | Internat | osrednjeslovenska | Dimičeva ulica 15, 1000 Ljubljana | dovodna rešetka | 625x225 | 3 |  | 0 | 0 | 0
16. | upravni del MO | Internat | osrednjeslovenska | Dimičeva ulica 15, 1000 Ljubljana | dovodna rešetka | 825x225 | 4 |  | 0 | 0 | 0
17. | upravni del MO | Internat | osrednjeslovenska | Dimičeva ulica 15, 1000 Ljubljana | dovodna rešetka | 850x700 | 1 |  | 0 | 0 | 0
18. | upravni del MO | Internat | osrednjeslovenska | Dimičeva ulica 15, 1000 Ljubljana | dovodni difuzor | 600x600/400 | 23 |  | 0 | 0 | 0
19. | upravni del MO | Internat | osrednjeslovenska | Dimičeva ulica 15, 1000 Ljubljana | dovodni difuzor | 600x600/600 | 8 |  | 0 | 0 | 0
20. | upravni del MO | Internat | osrednjeslovenska | Dimičeva ulica 15, 1000 Ljubljana | dovodni difuzor | Ø180 | 6 |  | 0 | 0 | 0
21. | upravni del MO | Internat | osrednjeslovenska | Dimičeva ulica 15, 1000 Ljubljana | dovodni element | ? | 78 |  | 0 | 0 | 0
22. | upravni del MO | Internat | osrednjeslovenska | Dimičeva ulica 15, 1000 Ljubljana | dovodni ventil | PV-2/125 | 6 |  | 0 | 0 | 0
23. | upravni del MO | Internat | osrednjeslovenska | Dimičeva ulica 15, 1000 Ljubljana | dovodni ventil | PV-2/200 | 1 |  | 0 | 0 | 0
24. | upravni del MO | Internat | osrednjeslovenska | Dimičeva ulica 15, 1000 Ljubljana | linijski dovodni difuzor | l=2 m | 6 |  | 0 | 0 | 0
25. | upravni del MO | Internat | osrednjeslovenska | Dimičeva ulica 15, 1000 Ljubljana | linijski dovodni difuzor | l=3 m | 5 |  | 0 | 0 | 0
26. | upravni del MO | Internat | osrednjeslovenska | Dimičeva ulica 15, 1000 Ljubljana | linijski dovodni difuzor | l=3.75 m | 1 |  | 0 | 0 | 0
27. | upravni del MO | Internat | osrednjeslovenska | Dimičeva ulica 15, 1000 Ljubljana | linijski odvodni difuzor | l=3 m | 3 |  | 0 | 0 | 0
28. | upravni del MO | Internat | osrednjeslovenska | Dimičeva ulica 15, 1000 Ljubljana | linijski odvodni difuzor | l=3.75 m | 1 |  | 0 | 0 | 0
29. | upravni del MO | Internat | osrednjeslovenska | Dimičeva ulica 15, 1000 Ljubljana | linijski odvodni difuzor | l=6 m | 3 |  | 0 | 0 | 0
30. | upravni del MO | Internat | osrednjeslovenska | Dimičeva ulica 15, 1000 Ljubljana | odvodna rešetka | 225x125 | 12 |  | 0 | 0 | 0
31. | upravni del MO | Internat | osrednjeslovenska | Dimičeva ulica 15, 1000 Ljubljana | odvodna rešetka | 250x100 | 2 |  | 0 | 0 | 0
32. | upravni del MO | Internat | osrednjeslovenska | Dimičeva ulica 15, 1000 Ljubljana | odvodna rešetka | 300x100 | 1 |  | 0 | 0 | 0
33. | upravni del MO | Internat | osrednjeslovenska | Dimičeva ulica 15, 1000 Ljubljana | odvodna rešetka | 325x125 | 121 |  | 0 | 0 | 0
34. | upravni del MO | Internat | osrednjeslovenska | Dimičeva ulica 15, 1000 Ljubljana | odvodna rešetka | 425x325 | 1 |  | 0 | 0 | 0
35. | upravni del MO | Internat | osrednjeslovenska | Dimičeva ulica 15, 1000 Ljubljana | odvodna rešetka | 525x125 | 2 |  | 0 | 0 | 0
36. | upravni del MO | Internat | osrednjeslovenska | Dimičeva ulica 15, 1000 Ljubljana | odvodna rešetka | 625x125 | 1 |  | 0 | 0 | 0
37. | upravni del MO | Internat | osrednjeslovenska | Dimičeva ulica 15, 1000 Ljubljana | odvodna rešetka | 820x900 | 1 |  | 0 | 0 | 0
38. | upravni del MO | Internat | osrednjeslovenska | Dimičeva ulica 15, 1000 Ljubljana | odvodni difuzor | 600x600/400 | 22 |  | 0 | 0 | 0
39. | upravni del MO | Internat | osrednjeslovenska | Dimičeva ulica 15, 1000 Ljubljana | odvodni difuzor | 600x600/600 | 7 |  | 0 | 0 | 0
40. | upravni del MO | Internat | osrednjeslovenska | Dimičeva ulica 15, 1000 Ljubljana | odvodni difuzor | Ø180 | 6 |  | 0 | 0 | 0
41. | upravni del MO | Internat | osrednjeslovenska | Dimičeva ulica 15, 1000 Ljubljana | odvodni ventil | PV-1/100 | 53 |  | 0 | 0 | 0
42. | upravni del MO | Internat | osrednjeslovenska | Dimičeva ulica 15, 1000 Ljubljana | odvodni ventil | PV-1/125 | 13 |  | 0 | 0 | 0
43. | upravni del MO | Internat | osrednjeslovenska | Dimičeva ulica 15, 1000 Ljubljana | odvodni ventil | PV-1/200 | 1 |  | 0 | 0 | 0
44. | upravni del MO | Internat | osrednjeslovenska | Dimičeva ulica 15, 1000 Ljubljana | protivlomna samodvižna žaluzija | 250x200 | 1 |  | 0 | 0 | 0
45. | upravni del MO | Internat | osrednjeslovenska | Dimičeva ulica 15, 1000 Ljubljana | vratna rešetka | 425x125 | 38 |  | 0 | 0 | 0
1. | upravni del MO | Objekt računovodstvo | osrednjeslovenska | Kranjčeva ulica 1, 1000 Ljubljana | izdelava revizijske odprtine | / | 100 |  | 0 | 0 | 0
2. | upravni del MO | Objekt računovodstvo | osrednjeslovenska | Kranjčeva ulica 1, 1000 Ljubljana | suho strojno čiščenje | cena na meter | 300 |  | 0 | 0 | 0
3. | upravni del MO | Objekt računovodstvo | osrednjeslovenska | Kranjčeva ulica 1, 1000 Ljubljana | mokro kemično čiščenje | cena na meter | 200 |  | 0 | 0 | 0
4. | upravni del MO | Objekt računovodstvo | osrednjeslovenska | Kranjčeva ulica 1, 1000 Ljubljana | čiščenje s suhim ledom | cena na meter | 100 |  | 0 | 0 | 0
5. | upravni del MO | Objekt računovodstvo | osrednjeslovenska | Kranjčeva ulica 1, 1000 Ljubljana | izvedba meritev (prej / potem) | cena na komplet | 100 |  | 0 | 0 | 0
6. | upravni del MO | Objekt računovodstvo | osrednjeslovenska | Kranjčeva ulica 1, 1000 Ljubljana | video posnetek (prej / potem) | cena na komplet | 100 |  | 0 | 0 | 0
7. | upravni del MO | Objekt računovodstvo | osrednjeslovenska | Kranjčeva ulica 1, 1000 Ljubljana | ventil | PVφ100 | 8 |  | 0 | 0 | 0
8. | upravni del MO | Objekt računovodstvo | osrednjeslovenska | Kranjčeva ulica 1, 1000 Ljubljana | perforiran strop | 60x60 cm | 4 |  | 0 | 0 | 0
1. | upravni del MO | Objekt telovadnica | osrednjeslovenska | Dimičeva ulica 15, 1000 Ljubljana | izdelava revizijske odprtine | / | 100 |  | 0 | 0 | 0
2. | upravni del MO | Objekt telovadnica | osrednjeslovenska | Dimičeva ulica 15, 1000 Ljubljana | suho strojno čiščenje | cena na meter | 300 |  | 0 | 0 | 0
3. | upravni del MO | Objekt telovadnica | osrednjeslovenska | Dimičeva ulica 15, 1000 Ljubljana | mokro kemično čiščenje | cena na meter | 200 |  | 0 | 0 | 0
4. | upravni del MO | Objekt telovadnica | osrednjeslovenska | Dimičeva ulica 15, 1000 Ljubljana | čiščenje s suhim ledom | cena na meter | 100 |  | 0 | 0 | 0
5. | upravni del MO | Objekt telovadnica | osrednjeslovenska | Dimičeva ulica 15, 1000 Ljubljana | izvedba meritev (prej / potem) | cena na komplet | 100 |  | 0 | 0 | 0
6. | upravni del MO | Objekt telovadnica | osrednjeslovenska | Dimičeva ulica 15, 1000 Ljubljana | video posnetek (prej / potem) | cena na komplet | 100 |  | 0 | 0 | 0
7. | upravni del MO | Objekt telovadnica | osrednjeslovenska | Dimičeva ulica 15, 1000 Ljubljana | difuzor | φ400 | 8 |  | 0 | 0 | 0
8. | upravni del MO | Objekt telovadnica | osrednjeslovenska | Dimičeva ulica 15, 1000 Ljubljana | difuzor | 300/300 | 3 |  | 0 | 0 | 0
9. | upravni del MO | Objekt telovadnica | osrednjeslovenska | Dimičeva ulica 15, 1000 Ljubljana | komora za rešetko | 425x125 | 2 |  | 0 | 0 | 0
10. | upravni del MO | Objekt telovadnica | osrednjeslovenska | Dimičeva ulica 15, 1000 Ljubljana | rešetka | 1025x525 | 1 |  | 0 | 0 | 0
11. | upravni del MO | Objekt telovadnica | osrednjeslovenska | Dimičeva ulica 15, 1000 Ljubljana | rešetka | 325x125 | 2 |  | 0 | 0 | 0
12. | upravni del MO | Objekt telovadnica | osrednjeslovenska | Dimičeva ulica 15, 1000 Ljubljana | rešetka | 425x125 | 40 |  | 0 | 0 | 0
13. | upravni del MO | Objekt telovadnica | osrednjeslovenska | Dimičeva ulica 15, 1000 Ljubljana | rešetka | 525x325 | 2 |  | 0 | 0 | 0
14. | upravni del MO | Objekt telovadnica | osrednjeslovenska | Dimičeva ulica 15, 1000 Ljubljana | rešetka | φ300 | 4 |  | 0 | 0 | 0
15. | upravni del MO | Objekt telovadnica | osrednjeslovenska | Dimičeva ulica 15, 1000 Ljubljana | ventil | PV φ125 | 4 |  | 0 | 0 | 0
1. | upravni del MO | Poslovni objekt – Prule | osrednjeslovenska | Prule 27, 1000 Ljubljana | izdelava revizijske odprtine | / | 100 |  | 0 | 0 | 0
2. | upravni del MO | Poslovni objekt – Prule | osrednjeslovenska | Prule 27, 1000 Ljubljana | suho strojno čiščenje | cena na meter | 300 |  | 0 | 0 | 0
3. | upravni del MO | Poslovni objekt – Prule | osrednjeslovenska | Prule 27, 1000 Ljubljana | mokro kemično čiščenje | cena na meter | 200 |  | 0 | 0 | 0
4. | upravni del MO | Poslovni objekt – Prule | osrednjeslovenska | Prule 27, 1000 Ljubljana | čiščenje s suhim ledom | cena na meter | 100 |  | 0 | 0 | 0
5. | upravni del MO | Poslovni objekt – Prule | osrednjeslovenska | Prule 27, 1000 Ljubljana | izvedba meritev (prej / potem) | cena na komplet | 100 |  | 0 | 0 | 0
6. | upravni del MO | Poslovni objekt – Prule | osrednjeslovenska | Prule 27, 1000 Ljubljana | video posnetek (prej / potem) | cena na komplet | 100 |  | 0 | 0 | 0
7. | upravni del MO | Poslovni objekt – Prule | osrednjeslovenska | Prule 27, 1000 Ljubljana | rešetka | 425/125 | 2 |  | 0 | 0 | 0
8. | upravni del MO | Poslovni objekt – Prule | osrednjeslovenska | Prule 27, 1000 Ljubljana | rešetka | 425/225 | 1 |  | 0 | 0 | 0
9. | upravni del MO | Poslovni objekt – Prule | osrednjeslovenska | Prule 27, 1000 Ljubljana | rešetka | 425/75 | 1 |  | 0 | 0 | 0
10. | upravni del MO | Poslovni objekt – Prule | osrednjeslovenska | Prule 27, 1000 Ljubljana | rešetka | Ф100 | 6 |  | 0 | 0 | 0
1. | upravni del MO | Smelt I | osrednjeslovenska | Vojkova cesta 61, 1000 Ljubljana | izdelava revizijske odprtine | / | 100 |  | 0 | 0 | 0
2. | upravni del MO | Smelt I | osrednjeslovenska | Vojkova cesta 61, 1000 Ljubljana | suho strojno čiščenje | cena na meter | 300 |  | 0 | 0 | 0
3. | upravni del MO | Smelt I | osrednjeslovenska | Vojkova cesta 61, 1000 Ljubljana | mokro kemično čiščenje | cena na meter | 200 |  | 0 | 0 | 0
4. | upravni del MO | Smelt I | osrednjeslovenska | Vojkova cesta 61, 1000 Ljubljana | čiščenje s suhim ledom | cena na meter | 100 |  | 0 | 0 | 0
5. | upravni del MO | Smelt I | osrednjeslovenska | Vojkova cesta 61, 1000 Ljubljana | izvedba meritev (prej / potem) | cena na komplet | 100 |  | 0 | 0 | 0
6. | upravni del MO | Smelt I | osrednjeslovenska | Vojkova cesta 61, 1000 Ljubljana | video posnetek (prej / potem) | cena na komplet | 100 |  | 0 | 0 | 0
7. | upravni del MO | Smelt I | osrednjeslovenska | Vojkova cesta 61, 1000 Ljubljana | rešetka | 200x350 | 1 |  | 0 | 0 | 0
8. | upravni del MO | Smelt I | osrednjeslovenska | Vojkova cesta 61, 1000 Ljubljana | rešetka | 225x125 | 4 |  | 0 | 0 | 0
9. | upravni del MO | Smelt I | osrednjeslovenska | Vojkova cesta 61, 1000 Ljubljana | rešetka | 325x125 | 3 |  | 0 | 0 | 0
10. | upravni del MO | Smelt I | osrednjeslovenska | Vojkova cesta 61, 1000 Ljubljana | rešetka | 400x350 | 1 |  | 0 | 0 | 0
11. | upravni del MO | Smelt I | osrednjeslovenska | Vojkova cesta 61, 1000 Ljubljana | rešetka | 425x125 | 13 |  | 0 | 0 | 0
12. | upravni del MO | Smelt I | osrednjeslovenska | Vojkova cesta 61, 1000 Ljubljana | rešetka | 500x350 | 1 |  | 0 | 0 | 0
13. | upravni del MO | Smelt I | osrednjeslovenska | Vojkova cesta 61, 1000 Ljubljana | rešetka | 525x125 | 5 |  | 0 | 0 | 0
14. | upravni del MO | Smelt I | osrednjeslovenska | Vojkova cesta 61, 1000 Ljubljana | rešetka | 625x125 | 1 |  | 0 | 0 | 0
15. | upravni del MO | Smelt I | osrednjeslovenska | Vojkova cesta 61, 1000 Ljubljana | ventil | Ø100 | 23 |  | 0 | 0 | 0
16. | upravni del MO | Smelt I | osrednjeslovenska | Vojkova cesta 61, 1000 Ljubljana | ventil | Ø125 | 7 |  | 0 | 0 | 0
17. | upravni del MO | Smelt I | osrednjeslovenska | Vojkova cesta 61, 1000 Ljubljana | vratna rešetka | 525x125 | 1 |  | 0 | 0 | 0
1. | upravni del MO | Smelt II | osrednjeslovenska | Vojkova cesta 59, 1000 Ljubljana | izdelava revizijske odprtine | / | 100 |  | 0 | 0 | 0
2. | upravni del MO | Smelt II | osrednjeslovenska | Vojkova cesta 59, 1000 Ljubljana | suho strojno čiščenje | cena na meter | 300 |  | 0 | 0 | 0
3. | upravni del MO | Smelt II | osrednjeslovenska | Vojkova cesta 59, 1000 Ljubljana | mokro kemično čiščenje | cena na meter | 200 |  | 0 | 0 | 0
4. | upravni del MO | Smelt II | osrednjeslovenska | Vojkova cesta 59, 1000 Ljubljana | čiščenje s suhim ledom | cena na meter | 100 |  | 0 | 0 | 0
5. | upravni del MO | Smelt II | osrednjeslovenska | Vojkova cesta 59, 1000 Ljubljana | izvedba meritev (prej / potem) | cena na komplet | 100 |  | 0 | 0 | 0
6. | upravni del MO | Smelt II | osrednjeslovenska | Vojkova cesta 59, 1000 Ljubljana | video posnetek (prej / potem) | cena na komplet | 100 |  | 0 | 0 | 0
7. | upravni del MO | Smelt II | osrednjeslovenska | Vojkova cesta 59, 1000 Ljubljana | ventil | PV/100 | 25 |  | 0 | 0 | 0
8. | upravni del MO | Smelt II | osrednjeslovenska | Vojkova cesta 59, 1000 Ljubljana | fasadna rešetka | 1025x625 | 1 |  | 0 | 0 | 0
1. | upravni del MO | Objekt Triglav | osrednjeslovenska | Vojkova cesta 55, 1000 Ljubljana | izdelava revizijske odprtine | / | 100 |  | 0 | 0 | 0
2. | upravni del MO | Objekt Triglav | osrednjeslovenska | Vojkova cesta 55, 1000 Ljubljana | suho strojno čiščenje | cena na meter | 300 |  | 0 | 0 | 0
3. | upravni del MO | Objekt Triglav | osrednjeslovenska | Vojkova cesta 55, 1000 Ljubljana | mokro kemično čiščenje | cena na meter | 200 |  | 0 | 0 | 0
4. | upravni del MO | Objekt Triglav | osrednjeslovenska | Vojkova cesta 55, 1000 Ljubljana | čiščenje s suhim ledom | cena na meter | 100 |  | 0 | 0 | 0
5. | upravni del MO | Objekt Triglav | osrednjeslovenska | Vojkova cesta 55, 1000 Ljubljana | izvedba meritev (prej / potem) | cena na komplet | 100 |  | 0 | 0 | 0
6. | upravni del MO | Objekt Triglav | osrednjeslovenska | Vojkova cesta 55, 1000 Ljubljana | video posnetek (prej / potem) | cena na komplet | 100 |  | 0 | 0 | 0
7. | upravni del MO | Objekt Triglav | osrednjeslovenska | Vojkova cesta 55, 1000 Ljubljana | difuzor | 200x200 | 10 |  | 0 | 0 | 0
8. | upravni del MO | Objekt Triglav | osrednjeslovenska | Vojkova cesta 55, 1000 Ljubljana | difuzor | 400x400 | 4 |  | 0 | 0 | 0
9. | upravni del MO | Objekt Triglav | osrednjeslovenska | Vojkova cesta 55, 1000 Ljubljana | difuzor | 600x600 | 2 |  | 0 | 0 | 0
10. | upravni del MO | Objekt Triglav | osrednjeslovenska | Vojkova cesta 55, 1000 Ljubljana | rešetka | 325x125 | 23 |  | 0 | 0 | 0
11. | upravni del MO | Objekt Triglav | osrednjeslovenska | Vojkova cesta 55, 1000 Ljubljana | rešetka | 325x175 | 1 |  | 0 | 0 | 0
12. | upravni del MO | Objekt Triglav | osrednjeslovenska | Vojkova cesta 55, 1000 Ljubljana | rešetka | 325x225 | 5 |  | 0 | 0 | 0
13. | upravni del MO | Objekt Triglav | osrednjeslovenska | Vojkova cesta 55, 1000 Ljubljana | rešetka | 425x125 | 8 |  | 0 | 0 | 0
14. | upravni del MO | Objekt Triglav | osrednjeslovenska | Vojkova cesta 55, 1000 Ljubljana | rešetka | 425x225 | 3 |  | 0 | 0 | 0
15. | upravni del MO | Objekt Triglav | osrednjeslovenska | Vojkova cesta 55, 1000 Ljubljana | rešetka | 525x125 | 15 |  | 0 | 0 | 0
16. | upravni del MO | Objekt Triglav | osrednjeslovenska | Vojkova cesta 55, 1000 Ljubljana | rešetka | 525x225 | 2 |  | 0 | 0 | 0
17. | upravni del MO | Objekt Triglav | osrednjeslovenska | Vojkova cesta 55, 1000 Ljubljana | stolpni difuzor z mrežico | / | 2 |  | 0 | 0 | 0
18. | upravni del MO | Objekt Triglav | osrednjeslovenska | Vojkova cesta 55, 1000 Ljubljana | ventil | PV/100 | 72 |  | 0 | 0 | 0
19. | upravni del MO | Objekt Triglav | osrednjeslovenska | Vojkova cesta 55, 1000 Ljubljana | ventil | PV/125 | 3 |  | 0 | 0 | 0
0