## PRVA STRAN
Stanovanjski sklad RS
Poljanska cesta 31
1000 Ljubljana
Seznam stanovanj (sklop praznih stanovanj)
za obnovo in vzdrževalna dela
Št. | Ulica | Pošta-številka | Pošta-naziv | Id stanovanja | GURS |  | Id stanovanja | GURS
9 | ULICA VELJKA VLAHOVIĆA 64 | 2000 | MARIBOR | 5097 | 681-6173-122 | #REF! | 5097 | 681-6173-122
11 | ULICA XIV. DIVIZIJE 56 | 3250 | ROGAŠKA SLATINA | 153 | 2635-991-26 | #REF! | 153 | 2635-991-26
12 | NOVI DOM 46 | 1420 | TRBOVLJE | 1106 | 1871-3257-13 |  | 1106 | 1871-3257-13
13 | ŠUŠTARJEVA KOLONIJA 26 B | 1420 | TRBOVLJE | 1096 | 1871-3755-217 |  | 1096 | 1871-3755-217
18 | ULICA VELJKA VLAHOVIĆA 64 | 2000 | MARIBOR | 5102 | 681-6173-137 |  | 5102 | 681-6173-137
19 | VAVPOTIČEVA ULICA 1 | 8000 | NOVO MESTO | 4816 | 1455-988-22 |  | 4816 | 1455-988-22
| 2022-12-28 |  |  |  |  | #REF!
OBJEKT
#REF!
#REF!
#REF!
#REF!
#REF!
#REF!
#REF!
#REF!
#REF!
#REF!
#REF!

## rekapitulacija
REKAPITULACIJA
Št. | Ulica | Pošta-št. | Pošta-naziv | Id stanovanja | GURS | VREDNOST (EUR brez DDV)
9 | ULICA VELJKA VLAHOVIĆA 64 | 2000 | MARIBOR | 5097 | 681-6173-122 | 0
11 | ULICA XIV. DIVIZIJE 56 | 3250 | ROGAŠKA SLATINA | 153 | 2635-991-26 | 0
12 | NOVI DOM 46 | 1420 | TRBOVLJE | 1106 | 1871-3257-13 | 0
13 | ŠUŠTARJEVA KOLONIJA 26 B | 1420 | TRBOVLJE | 1096 | 1871-3755-217 | 0
18 | ULICA VELJKA VLAHOVIĆA 64 | 2000 | MARIBOR | 5102 | 681-6173-137 | 0
19 | VAVPOTIČEVA ULICA 1 | 8000 | NOVO MESTO | 4816 | 1455-988-22 | 0
| SKUPAJ |  |  |  |  | 0

## ŠT.9
| Št. | Ulica | Pošta-številka | Pošta-naziv | Id stanovanja | GURS
| 9 | ULICA VELJKA VLAHOVIĆA 64 | 2000 | MARIBOR | 5097 | 681-6173-122
PRAZNO STANOVANJE
POPIS GRADBENIH, OBRTNIŠKIH in INŠTALACIJSKI DEL
|  | REKAPITULACIJA SKUPAJ: |  |  | 0
| A. | GRADBENA DELA |  |  | 0
| B. | OBRTNIŠKA DELA |  |  | 0
| C. | INŠTALATERSKA DELA |  |  | 0
|  |  | enota Mere | količina | €/ Enoto mere | skupaj
A. | GRADBENA DELA
| I. | RAZNA PREDDELA IN RUŠITVENA DELA
Splošno: Vse izmere in podatke pred izvajanjem del predhodno preveriti v stanovanju
| 1. | Rušitvena dela morajo biti izvršena po določilih veljavnih normativov in v soglasju s tehničnimi predpisi za izvajanje del.
| 2. | Storitve obsegajo:
| a. | Odstranitev poškodovanega parketa.
| b. | Odstranijo se robne letve zaradi brušenja parketa in lahko shranijo za ponovno montažo ali zamenjavo
| c. | Čiščenje z nakladanjem in prenosom elementov rušitve na prevozno sredstvo,
| d. | Odvoz ruševin na stalno deponijo, vključno z vsemi stroški deponije in dajatvami ter s predpisano dokumentacijo o ravnanju z odpadki.
| 3. | Odstranjevanje stanovanjske opreme
| 1. | Izvedba zaščite vseh prostorov v katerih se bodo izvajala rušitvena dela in skupnih manipulativnih prostorov. | kpl | 1 |  | 0
| 2. | Demontaža kotnih letvic | m1 | 46 |  | 0
| 3. | Odstranitev stenske keramike kuhinja,kopalnica in stranišča | m2 | 24.5 |  | 0
| 4. | Odstranitev talne keramike kuhinja,kopalnica in stranišča | m2 | 5 |  | 0
| 5. | Odstranitev toplega poda, poškodovanega parketa,vinila in tapisona, itisona | m2 | 0 |  | 0
| 6. | Demontaža in odstranitev notranjih vrat do 2 m2 | kom | 0 |  | 0
| 7. | Demontaža in odstranitev zunanjih vrat v stanovanje | kom | 0 |  | 0
| 8. | Odstranitev tapet in oblog na stenah in pleskarskih nanosov kulirplasta | m2 | 0 |  | 0
| 9. | Odstranitve -demontaže-razno-npr. prezrač.rešetke,dimniška vratca,rozete odprtin in raznih pritrjenih elementov | kpl | 1 |  | 0
| 10. | Demontaža in odstranitev oken in balkonskih vrat | kom | 0 |  | 0
#REF!
|  | SKUPAJ PREDDELA IN RUŠITVENA DELA |  |  |  | 0
B | OBRTNIŠKA DELA
|  |  | enota Mere | količina | €/ Enoto mere | skupaj
| II. | TLAKARSKA (PARKETARSKA) DELA
| 1. | Izravnava tal pred izvedbo vinila oz.parketa z izravnalno oz. samorazlivno maso. | m2 | 0 |  | 0
| 2. | Obloga tal z Vinilom -srednji cenovni razred, pastelne barve oz. po navodilu | m2 | 0 |  | 0
| 3. | Dobava in montaža kotnih letvic skladna s parketom ali vinilom. | m1 | 46 |  | 0
| 4. | Dobava in montaža lamelnega parketa( 2× lakiranje s poliuretanskim lakom oz. lakom na vodni osnovi), poliuretanski predpremaz in poliuretansko lepilo (zamočeno ob radiatorju) | m2 | 0 |  | 0
| 5. | Obnova obstoječega lamelnega parketa, 2× brušenje in 2× lakiranje s poliuretanskim lakom oz. lakom na vodni osnovi, vključeno predhodno kitanje razpok in poškodb. | m2 | 44.8 |  | 0
| 6. | Dobava in montaža pokrovnih letvic med tlaki. |  | 1
| a/ | skupaj | m1 |  |  | 0
|  | SKUPAJ TLAKARSKA DELA |  |  |  | 0
|  |  | enota Mere | količina | €/ Enoto mere | skupaj
| III. | MIZARSKA DELA
Splošno:
| 1. | Mizarska dela morajo biti izvršena po določilih veljavnih normativov in v soglasju s tehničnimi predpisi za izvajanje del.
| 2. | Storitve obsegajo:
| a. | snemanje vseh potrebnih izmer na objektu pred pričetkom izvajanja del.
| b. | pregled in čiščenje podlage
| c. | nanos izravnalne mase, kjer je to potrebno
| d. | vsa dela na objektu vključno z vsemi dajatvami
| e. | dobava osnovnega in pomožnega materiala
| f. | prevoz materiala in orodja na objekt z vsem potrebnim nakladanjem, ekspeditom, razkladanjem in notranjim transportom do mesta vgrajevanja ter polaganje po opisu posamezne postavke.
| g. | popravila zidov oz. oblog sten poškodovanih ob izvajanju del
| h. | odstranjevanje preostalega materiala, odnos in odvoz iz gradbišča, končno čiščenje in zavarovanje izvedenih del do predaje in podobno.
| 3. | Vsa dela morajo biti izvršena tako, da je zagotovljena funkcionalnost, stabilnost, varnost, natančnost in življenjska doba posameznih elementov.
| 1.a | Dobava in montaža vhodnih vrat v stanovanje in podbojev (standardne velikosti) z večtočkovnim zaklepanjem, ojačanim krilom, kpl s kljuko, ščitnikom in ključavnico - kukalom- površina s CPL - dekorjem (bele barve) V ceni postavke je vključen pritrdilni | kpl | 0 |  | 0
| 1. | Kompletna izdelava, dobava in vgradnja notranjih enokrilnih vrat brez nadsvetlobe :vrata, svetle odprtine velikosti do 70 x 200 cm | kpl | 0 |  | 0
Vgradnja v stene skupne debeline do vključno 15 cm.
| a/ | Podboj:
* lesen vratni podboj,
* spodaj mora biti odporen na stalno prisotnost vlage,
* obojestransko prekrivne letve (v kopalnici montaža po stenski keramiki),
* obdelava: kot vratno krilo.
| b/ | Vratno krilo:
* polno krilo, klimatska kategorija A2,
* vratno krilo spodaj tovarniško impregnirano (zaščita proti vpijanju vlage - brez prirezovanja na objektu samem),
* dvojna ali trojna nasadila,
* obdelava: lakirano s PU lakom v beli barvi,
* odpiranje: levo,desno
| c/ | Kljuka:
* na obeh straneh, enoten ščit,
* izdelana iz kovine,
* kromirano oz. srebrne barve.
| d/ | Ključavnica:
* na notranji strani "metuljček", zunaj indikator zasedenosti.
Odbojnik:
* zahteve: glej "splošna določila".
| 2. | Kompletna izdelava, dobava in vgradnja notranjih enokrilnih vrat brez nadsvetlobe.Vrata enakih karakteristik- svetle odprtine velikosti 80 x 200 cm,oz. do 90x200 cm, karakteristike enake kot pod postavko št.1 | kpl | 0 |  | 0
| 3. | Izdelava, dobava in vgradnja oken izdelanih iz PVC petkomornih profilov U=1,3 W/m2K), v beli barvi, šir.70mm ki so ojačani z vroče cinkanimi jeklenimi jedri in tesnjeni s tremi tesnili, zastekljena z izolacijskim steklom, (Ug =1,1 W/m2K), deb. Stekla 4-16
|  | Enokrilno okno, odpiranje po vertikalni in horizontalni osi na ventus, svetle odprtine po izmerah in dobava ter montaža žaluzije | kom | 0 |  | 0
|  | Enokrilna balkonska vrata, odpiranje po vertikalni in horizontalni osi na ventus, svetle odprtine po izmerah in dobava ter montaža žaluzije | kom | 0 |  | 0
| 4. | Odstranitev in zamenjava zunanjih 2x rolo senčil na balkonu (2,70x2,45 in 2,05x2,45) | kom | 2 |  | 0
| 5. | Dobava in montaža notranjih okenskih žaluzij po seznamu | kom | 0 |  | 0
| 6. | Dobava in vgradnja zunanjih okenskih rolet po seznamu | kom | 0 |  | 0
| 7. | Razna popravila ključavnic, vratnih kljuk,montažnih popravil in ostala razna dela npr.servis želuzij, rolet in nastavitev oken | kpl | 1 |  | 0
|  | SKUPAJ MIZARSKA DELA |  |  |  | 0
|  |  | enota Mere | količina | €/ Enoto mere | skupaj
| IV. | MAVČNOKARTONSKA DELA
| 1. | Kompletna izdelava, dobava in vgradnja suhomontažne pregradne stene: * tipska sistemska suhomontažna pregradna stena z enojno kovinsko podkonstrukcijo ter obojestransko dvoslojno oblogo iz mavčnokartonskih plošč, * višina sten: do 3,50 m, * vmes izolacijs
|  | Pregradne stene debeline 15 cm – zaprtje vratne nadsvetlobe. | m2 | 0 |  | 0
|  | SKUPAJ MAVČNOKARTONSKA DELA |  |  |  | 0
|  |  | enota Mere | količina | €/ Enoto mere | skupaj
| V. | KERAMIČARSKA DELA
Splošno:
| 1. | Keramičarska dela morajo biti izvršena po določilih veljavnih normativov in v soglasju s tehničnimi predpisi za izvajanje del.
| 2. | Postavke vključujejo:
| a. | Vsa dela na objektu vključno z vsemi dajatvami
| b. | dobava osnovnega in pomožnega materiala
| c. | prevoz materiala in orodja na objekt z vsem potrebnim nakladanjem, ekspeditom, razkladanjem in notranjim transportom do mesta vgrajevanja ter polaganje po opisu posamezne postavke.
Kopalnica
| 1. | Kompletna dobava in polaganje notranjih stenskih ploščic skupaj z izravnavo podlage: * notranje stenske ploščice 1. kakovostnega razreda (SIST EN 14411) ter srednjega cenovnega razreda, * namen uporabe: obloga sten v kopalnicah in straniščih, * velikost p
|  | Stiki med ploščicami: * poglobljeno fugiranje, * širina fug najmanj 2 mm, oziroma kot obstoječe * barvo fug po vzorcu. Stiki z ostalimi površinami: * vogalni stik (notranji vogal) dveh stenskih oblog: s trajnoelastičnim kitom v barvi fugirne mase z dodatk | m2 | 24.5 |  | 0
| 2. | Doplačilo za natančne izreze v stenskih ploščicah, npr.: * za stikala, vtičnice in doze, * za priključna mesta sanitarnih armatur, * za podometne ventile, * za odtok umivalnika, * za cevi radiatorskega ogrevanja, * za revizijske odprtine in podometn | kom | 10 |  | 0
| 3. | Kompletna dobava in polaganje notranjih talnih ploščic skupaj z izravnavo podlage: * notranje talne ploščice 1. kakovostnega razreda (SIST EN 14411) ter srednjega cenovnega razreda, * namen uporabe: obloga tal v kopalnicah in straniščih (za hojo izključ
|  | Stiki med ploščicami: * poglobljeno fugiranje, * širina fug najmanj 3 mm, * brez zahteve za barvo fug. Stiki z ostalimi površinami: * stik s stensko oblogo iz ploščic: s trajnoelastičnim kitom v barvi fugirne mase z dodatkom, ki zavira nastanek plesn | m2 | 5 |  | 0
Doplačilo za natančne izreze v talnih ploščicah, npr.: * za talne odtoke, * za cevi radiatorskega ogrevanja, * za odtok straniščne školjke ipd. Izrez mora biti takšen, da: * lega in velikost odprtine služita namenu, * po namestitvi običajnih okvirje
| a/ | kopalnica | kom | 4 |  | 0
| 4. | Dobava in montaža PVC ali alu profilov na stiku keramike okoli okna: * kotni profili profili, * montaža na špaleti, * oblika profila mora ustrezati debelini ploščic, * pritrjevanje: v lepilo. Obračun po neto vgrajeni dolžini profila. | m1 | 2 |  | 0
| 5. | Čiščenje, odbijanje in struganje zunanje površine balkona ter nanos vodoodbojne tesnilne mase na balkonu. Polaganje na balkonu zunanje keramike z izolacijskimi lepili in robnim tesnilnim trakom | m2 | 0 |  | 0
|  | SKUPAJ KERAMIČARSKA DELA |  |  |  | 0
|  |  | enota Mere | količina | €/ Enoto mere | skupaj
| VI. | SLIKOPLESKARSKA DELA
Slikopleskarska dela:
| 1. | Slikarska izravnava notranjih stenskih površin: * na mestih, kjer je bila postrugana obstoječa barva in slikarska izravnava, * na mestih, kjer je bil krpan omet, * lokalno popravilo/zapolnitev izvrtanih lukenj. Obseg dela: * predhodno struganje in odstra
Slikanje sten v kuhinji (na mestu kjer so bile odstranjene keramične obloge): * podlaga: slikarska izravnava, * min.2× slikanje s pralno belo barvo, * barva z odpornostjo na mokro drgnjenje razreda 2 po SIST EN 13300.
| a/ | Kuhinja…. | m2 | 3.5 |  | 0
| 2. | Slikanje sten: * podlaga: slikarska izravnava, * premaz z akrilno emulzijo, * 2× slikanje s poldisperzijsko belo barvo (kot npr.jupol) | m2 | 103 |  | 0
| 3. | Slikanje stropa: * podlaga: slikarska izravnava, * premaz z akrilno emulzijo, * 2× slikanje s poldisperzijsko belo barvo | m2 | 54.5 |  | 0
| 4. | Čiščenje in barvanje Fe cevi za radiatorje | m1 | 0 |  | 0
| 5. | Čiščenje in barvanje balkonske Fe -železne ograje sestavljene iz železnih palic 5x100 v skupni dolžini 8,4 m in razmakom 5 cm | m1 | 8.4 |  | 0
| 6. | Ščitenje površin | m2 | 54.5 |  | 0
|  | SKUPAJ SLIKOPLESKARSKA DELA |  |  |  | 0
|  |  | enota Mere | količina | €/ Enoto mere | skupaj
C. | INŠTALATERSKA DELA
| VI. | STROJNE INŠTALACIJE
odstranitve
| 1 | Odstranitve oz. demontaže vgrajenih elementov, ki se ne ohranijo je potrebno upoštevati:
| a/ | sortiranje po vrstah odpadkov,
| b/ | nakladanje in prenos ruševin in kosovnega odpada neposredno na prevozno sredstvo
| c/ | odvoz ruševin in kosovnega na stalno deponijo, vključno z vsemi stroški deponije in dajatvami ter s predpisano dokumentacijo o ravnanju z odpadki.
| e/ | Moč novih radiatorjev mora ustrezati moči starih radiatorjev, kar izvajalec pred naročilom preveri in pisno dokaže. Storitev je zajeta v ceni zamenjave radiatorjev. Lokacija radiatorja je praviloma pod okenskimi odprtinami.
| 1. | Demontaža kompletne sanitarne galanterije (ogledalo, razna držala,…) | kpl | 1 |  | 0
| 2. | Odstranitev kompletne kopalne-tuš kadi vgrajene v keramiko v kopalnici skupaj s sifonom in pripadajočo enoročajno mešalno baterijo z držalom | kpl | 1 |  | 0
| 3. | Odstranitev kompletnega umivalnika: * keramični umivalnik dimenzij do 60 × 50 cm, * vgrajen na steno, * vključno stoječa baterije za hladno in toplo vodo, * vključno odtočni ventil, sifon in priključne cevi. | kpl | 1 |  | 0
| 4. | Odstranitev talnega odtoka v kopalnici. | kpl | 1 |  | 0
| 5. | Odstranitev kompletnega stranišča: * stenska keramična straniščna školjka, * deska s pokrovom, * odtočna cev . | kpl | 1 |  | 0
| 6. | Demontaža in odstranitev radiatorjev na deponijo | kpl | 0 |  | 0
sanitarna oprema
| 7. | Kompletna dobava in montaža tuš kabine in tuš kadi polkrožna 80x80;nazivna višina: 190 cm, polnila iz kaljenega stekla: chinchilla ali satinirano steklo,praviloma v belih kovinskih okvirjih,snemljiva drsna vratna krila na krogličnih ležajih, | kom | 1 |  | 0
| 8 | Kompletna dobava in montaža umivalnika, sestoječega iz: * keramičnega umivalnika bele barve za vgradnjo na steno, * stoječe enoročne baterije za hladno in toplo vodo, komplet z odtočnim ventilom in sifonom, primernim za vgradnjo na izbrani umivalnik | kpl | 1 |  | 0
| 9 | Kompletna dobava in montaža stranišča, sestavljenega iz: * WC školjke iz sanitarnega porcelana bele barve, stenske izvedbe z zadnjim iztokom, * polne sedežne deske s pokrovom in gumijastimi odbijači, | kpl | 1 |  | 0
| 10. | Dobava in montaža -zamenjava radiatorjev dimenzije -jeklenih radiatorjev, komplet z montažnimi konzolami, s finalnim opleskom komplet z reducirkami, čepi in odzračevalnim ventilom. Velikosti radiatorja predvideti glede na prostor, vključno z vsemi predela | kom | 0 |  | 0
| 11. | Dobava in vgradnja termostatskih ventilov za radiatorje | kom | 0 |  | 0
| 12. | Dobava in vgradnja sanitarne enoročajne mešalne baterije za tuš ali kopalno kad | kom |  |  | 0
| 13. | Kompletna preureditev vodovodne in odtočne instalacije na novo razporeditev- tuš kad in talni sifon, skupaj z odtokom in vodovodom za pralni stroj v kopalnici ter vsemi gradbenimi preddeli, hidroizolacijo in zaključnimi deli | kpl | 1 |  | 0
| 14. | Kompletna preureditev vodovodne in odtočne instalacije v kuhinji iz zgornje stenske v podpultni vodovodni priključek | kpl | 0 |  | 0
| 15. | Demontaža bojlerja in čiščenje vodnega kamna ter ponovna montaža kot doslej | kpl | 0 |  | 0
| 16. | Demontaža bojlerja in zamenjava-dobava in vgradnja novega električnega bojlerja enake velikosti kot doslej (50 l) | kpl | 0 |  | 0
| 17. | Razna posebna strojno instalacijska dela zamenjave plinskih bojlerjev in instalacije ogrevanja sanitarne vode ter druga razna instalacijska dela | kpl | 0 |  | 0
| 18. | Dobava in vgradnja elektro ventilatorja za prezračevanje v kopalnici in wc | kom | 1 |  | 0
| 19. | Demontaža radiatorja-začasno v kopalnici in ponovna mantaža nazaj po obnovi keramike | kom | 1 |  | 0
| 20. | Dobava in montaža sanitarne galanterije (ogledalo, razna držala,…) | kpl | 1 |  | 0
|  | SKUPAJ STROJNE INŠTALACIJE |  |  |  | 0
|  |  | enota Mere | količina | €/ Enoto mere | skupaj
| VII. | ELEKTRO INSTALACIJSKA DELA
| 1. | Demontaža stikal, vtičnic, priključnih doz pred slikopleskarskimi deli | kom | 15 |  | 0
| 2. | Dobava in montaža vtičnic in stikal ter zvonca | kom | 0 |  | 0
| 3. | Dobava in montaža svetil (hodnik, kopalnica) | kom | 2 |  | 0
| 4. | Dobava in montaža nadometne razdelilne omarice v beli barvi (npr.: HAGER enoredni 12 mest ali enakovredni), vključno z drobnim veznim in pritrdilnim materialom, bakrenimi zbiralnicami N in PE, uvodnicami, vrstnimi sponkami, napisnimi ploščicami in vso opremo | kpl | 0 |  | 0
| 5. | Pregled in Preizkus interne elektro instalacije za vse elektroelemente v nepremičnini (nova in morebitna stara instalacija), izvedba meritev električne instalacije vključno z izdajo poročila z merilnimi protokoli | kpl | 1 |  | 0
| 6. | Druga elektro dela ( groba in fina ureditev el. instalacij v kopalnici, priključitve ventilatorjav….itd) | kpl | 1 |  | 0
| 7. | Čiščenje in odvoz materiala na deponijo | kpl | 1 |  | 0
|  | SKUPAJ ELEKTRO INSTALACIJSKA DELA |  |  |  | 0

## ŠT.11
| Št. | Ulica | Pošta-številka | Pošta-naziv | Id stanovanja | GURS
| 11 | ULICA XIV. DIVIZIJE 56 | 3250 | ROGAŠKA SLATINA | 153 | 2635-991-26
PRAZNO STANOVANJE
POPIS GRADBENIH, OBRTNIŠKIH in INŠTALACIJSKI DEL
|  | REKAPITULACIJA SKUPAJ: |  |  | 0
| A. | GRADBENA DELA |  |  | 0
| B. | OBRTNIŠKA DELA |  |  | 0
| C. | INŠTALATERSKA DELA |  |  | 0
|  |  | enota Mere | količina | €/ Enoto mere | skupaj
A. | GRADBENA DELA
| I. | RAZNA PREDDELA IN RUŠITVENA DELA
Splošno: Vse izmere in podatke pred izvajanjem del predhodno preveriti v stanovanju
| 1. | Rušitvena dela morajo biti izvršena po določilih veljavnih normativov in v soglasju s tehničnimi predpisi za izvajanje del.
| 2. | Storitve obsegajo:
| a. | Odstranitev poškodovanega parketa.
| b. | Odstranijo se robne letve zaradi brušenja parketa in lahko shranijo za ponovno montažo ali zamenjavo
| c. | Čiščenje z nakladanjem in prenosom elementov rušitve na prevozno sredstvo,
| d. | Odvoz ruševin na stalno deponijo, vključno z vsemi stroški deponije in dajatvami ter s predpisano dokumentacijo o ravnanju z odpadki.
| 3. | Odstranjevanje stanovanjske opreme
| 1. | Izvedba zaščite vseh prostorov v katerih se bodo izvajala rušitvena dela in skupnih manipulativnih prostorov. | kpl | 1 |  | 0
| 2. | Demontaža kotnih letvic | m1 | 34.2 |  | 0
| 3. | Odstranitev stenske keramike kuhinja,kopalnica in stranišča | m2 | 19.72 |  | 0
| 4. | Odstranitev talne keramike kuhinja,kopalnica in stranišča | m2 | 4.27 |  | 0
| 5. | Odstranitev toplega poda, poškodovanega parketa,vinila in tapisona, itisona | m2 | 0 |  | 0
| 6. | Demontaža in odstranitev notranjih vrat do 2 m2 | kom | 5 |  | 0
| 7. | Demontaža in odstranitev zunanjih vrat v stanovanje | kom | 1 |  | 0
| 8. | Odstranitev tapet in oblog na stenah in pleskarskih nanosov kulirplasta | m2 | 0 |  | 0
| 9. | Odstranitve -demontaže-razno-npr. prezrač.rešetke,dimniška vratca,rozete odprtin in raznih pritrjenih elementov | kpl | 1 |  | 0
| 10. | Demontaža in odstranitev oken in balkonskih vrat | kom | 0 |  | 0
#REF!
|  | SKUPAJ PREDDELA IN RUŠITVENA DELA |  |  |  | 0
B | OBRTNIŠKA DELA
|  |  | enota Mere | količina | €/ Enoto mere | skupaj
| II. | TLAKARSKA (PARKETARSKA) DELA
| 1. | Izravnava tal pred izvedbo vinila oz.parketa z izravnalno oz. samorazlivno maso. | m2 | 4.5 |  | 0
| 2. | Obloga tal z Vinilom -srednji cenovni razred, pastelne barve oz. po navodilu | m2 | 0 |  | 0
| 3. | Dobava in montaža kotnih letvic skladna s parketom ali vinilom. | m1 | 34.2 |  | 0
| 4. | Dobava in montaža lamelnega parketa( 2× lakiranje s poliuretanskim lakom oz. lakom na vodni osnovi), poliuretanski predpremaz in poliuretansko lepilo (zamočeno ob radiatorju) | m2 | 4.5 |  | 0
| 5. | Obnova obstoječega lamelnega parketa, 2× brušenje in 2× lakiranje s poliuretanskim lakom oz. lakom na vodni osnovi, vključeno predhodno kitanje razpok in poškodb. | m2 | 21.84 |  | 0
| 6. | Dobava in montaža pokrovnih letvic med tlaki. |  | 2
| a/ | skupaj | m1 |  |  | 0
|  | SKUPAJ TLAKARSKA DELA |  |  |  | 0
|  |  | enota Mere | količina | €/ Enoto mere | skupaj
| III. | MIZARSKA DELA
Splošno:
| 1. | Mizarska dela morajo biti izvršena po določilih veljavnih normativov in v soglasju s tehničnimi predpisi za izvajanje del.
| 2. | Storitve obsegajo:
| a. | snemanje vseh potrebnih izmer na objektu pred pričetkom izvajanja del.
| b. | pregled in čiščenje podlage
| c. | nanos izravnalne mase, kjer je to potrebno
| d. | vsa dela na objektu vključno z vsemi dajatvami
| e. | dobava osnovnega in pomožnega materiala
| f. | prevoz materiala in orodja na objekt z vsem potrebnim nakladanjem, ekspeditom, razkladanjem in notranjim transportom do mesta vgrajevanja ter polaganje po opisu posamezne postavke.
| g. | popravila zidov oz. oblog sten poškodovanih ob izvajanju del
| h. | odstranjevanje preostalega materiala, odnos in odvoz iz gradbišča, končno čiščenje in zavarovanje izvedenih del do predaje in podobno.
| 3. | Vsa dela morajo biti izvršena tako, da je zagotovljena funkcionalnost, stabilnost, varnost, natančnost in življenjska doba posameznih elementov.
| 1.a | Dobava in montaža vhodnih vrat v stanovanje in podbojev (standardne velikosti) z večtočkovnim zaklepanjem, ojačanim krilom, kpl s kljuko, ščitnikom in ključavnico - kukalom- površina s CPL - dekorjem (bele barve) V ceni postavke je vključen pritrdilni | kpl | 1 |  | 0
| 1. | Kompletna izdelava, dobava in vgradnja notranjih enokrilnih vrat brez nadsvetlobe :vrata, svetle odprtine velikosti do 70 x 200 cm | kpl | 3 |  | 0
Vgradnja v stene skupne debeline do vključno 15 cm.
| a/ | Podboj:
* lesen vratni podboj,
* spodaj mora biti odporen na stalno prisotnost vlage,
* obojestransko prekrivne letve (v kopalnici montaža po stenski keramiki),
* obdelava: kot vratno krilo.
| b/ | Vratno krilo:
* polno krilo, klimatska kategorija A2,
* vratno krilo spodaj tovarniško impregnirano (zaščita proti vpijanju vlage - brez prirezovanja na objektu samem),
* dvojna ali trojna nasadila,
* obdelava: lakirano s PU lakom v beli barvi,
* odpiranje: levo,desno
| c/ | Kljuka:
* na obeh straneh, enoten ščit,
* izdelana iz kovine,
* kromirano oz. srebrne barve.
| d/ | Ključavnica:
* na notranji strani "metuljček", zunaj indikator zasedenosti.
Odbojnik:
* zahteve: glej "splošna določila".
| 2. | Kompletna izdelava, dobava in vgradnja notranjih enokrilnih vrat brez nadsvetlobe.Vrata enakih karakteristik- svetle odprtine velikosti 80 x 200 cm,oz. do 90x200 cm, karakteristike enake kot pod postavko št.1 | kpl | 2 |  | 0
| 3. | Izdelava, dobava in vgradnja oken izdelanih iz PVC petkomornih profilov U=1,3 W/m2K), v beli barvi, šir.70mm ki so ojačani z vroče cinkanimi jeklenimi jedri in tesnjeni s tremi tesnili, zastekljena z izolacijskim steklom, (Ug =1,1 W/m2K), deb. Stekla 4-16
|  | Enokrilno okno, odpiranje po vertikalni in horizontalni osi na ventus, svetle odprtine po izmerah in dobava ter montaža žaluzije | kom | 0 |  | 0
|  | Enokrilna balkonska vrata, odpiranje po vertikalni in horizontalni osi na ventus, svetle odprtine po izmerah in dobava ter montaža žaluzije | kom | 0 |  | 0
| 4. | Odstranitev in zamenjava zunanjih 2x rolo senčil na balkonu (2,70x2,45 in 2,05x2,45) | kom | 0 |  | 0
| 5. | Dobava in montaža notranjih okenskih žaluzij po seznamu | kom | 0 |  | 0
| 6. | Dobava in vgradnja zunanjih okenskih rolet po seznamu | kom | 0 |  | 0
| 7. | Razna popravila ključavnic, vratnih kljuk,montažnih popravil in ostala razna dela npr.servis in nastavitev oken | kpl | 1 |  | 0
|  | SKUPAJ MIZARSKA DELA |  |  |  | 0
|  |  | enota Mere | količina | €/ Enoto mere | skupaj
| IV. | MAVČNOKARTONSKA DELA
| 1. | Kompletna izdelava, dobava in vgradnja suhomontažne pregradne stene: * tipska sistemska suhomontažna pregradna stena z enojno kovinsko podkonstrukcijo ter obojestransko dvoslojno oblogo iz mavčnokartonskih plošč, * višina sten: do 3,50 m, * vmes izolacijs
|  | Pregradne stene debeline 15 cm – zaprtje vratne nadsvetlobe. | m2 | 0 |  | 0
|  | SKUPAJ MAVČNOKARTONSKA DELA |  |  |  | 0
|  |  | enota Mere | količina | €/ Enoto mere | skupaj
| V. | KERAMIČARSKA DELA
Splošno:
| 1. | Keramičarska dela morajo biti izvršena po določilih veljavnih normativov in v soglasju s tehničnimi predpisi za izvajanje del.
| 2. | Postavke vključujejo:
| a. | Vsa dela na objektu vključno z vsemi dajatvami
| b. | dobava osnovnega in pomožnega materiala
| c. | prevoz materiala in orodja na objekt z vsem potrebnim nakladanjem, ekspeditom, razkladanjem in notranjim transportom do mesta vgrajevanja ter polaganje po opisu posamezne postavke.
Kopalnica
| 1. | Kompletna dobava in polaganje notranjih stenskih ploščic skupaj z izravnavo podlage: * notranje stenske ploščice 1. kakovostnega razreda (SIST EN 14411) ter srednjega cenovnega razreda, * namen uporabe: obloga sten v kopalnicah in straniščih, * velikost p
|  | Stiki med ploščicami: * poglobljeno fugiranje, * širina fug najmanj 2 mm, oziroma kot obstoječe * barvo fug po vzorcu. Stiki z ostalimi površinami: * vogalni stik (notranji vogal) dveh stenskih oblog: s trajnoelastičnim kitom v barvi fugirne mase z dodatk | m2 | 19.72 |  | 0
| 2. | Doplačilo za natančne izreze v stenskih ploščicah, npr.: * za stikala, vtičnice in doze, * za priključna mesta sanitarnih armatur, * za podometne ventile, * za odtok umivalnika, * za cevi radiatorskega ogrevanja, * za revizijske odprtine in podometn | kom | 10 |  | 0
| 3. | Kompletna dobava in polaganje notranjih talnih ploščic skupaj z izravnavo podlage: * notranje talne ploščice 1. kakovostnega razreda (SIST EN 14411) ter srednjega cenovnega razreda, * namen uporabe: obloga tal v kopalnicah in straniščih (za hojo izključ
|  | Stiki med ploščicami: * poglobljeno fugiranje, * širina fug najmanj 3 mm, * brez zahteve za barvo fug. Stiki z ostalimi površinami: * stik s stensko oblogo iz ploščic: s trajnoelastičnim kitom v barvi fugirne mase z dodatkom, ki zavira nastanek plesn | m2 | 4.27 |  | 0
Doplačilo za natančne izreze v talnih ploščicah, npr.: * za talne odtoke, * za cevi radiatorskega ogrevanja, * za odtok straniščne školjke ipd. Izrez mora biti takšen, da: * lega in velikost odprtine služita namenu, * po namestitvi običajnih okvirje
| a/ | kopalnica | kom | 6 |  | 0
| 4. | Dobava in montaža PVC ali alu profilov na stiku keramike okoli okna: * kotni profili profili, * montaža na špaleti, * oblika profila mora ustrezati debelini ploščic, * pritrjevanje: v lepilo. Obračun po neto vgrajeni dolžini profila. | m1 | 10 |  | 0
| 5. | Čiščenje, odbijanje in struganje zunanje površine balkona ter nanos vodoodbojne tesnilne mase na balkonu. Polaganje na balkonu zunanje keramike z izolacijskimi lepili in robnim tesnilnim trakom | m2 | 0 |  | 0
|  | SKUPAJ KERAMIČARSKA DELA |  |  |  | 0
|  |  | enota Mere | količina | €/ Enoto mere | skupaj
| VI. | SLIKOPLESKARSKA DELA
Slikopleskarska dela:
| 1. | Slikarska izravnava notranjih stenskih površin: * na mestih, kjer je bila postrugana obstoječa barva in slikarska izravnava, * na mestih, kjer je bil krpan omet, * lokalno popravilo/zapolnitev izvrtanih lukenj. Obseg dela: * predhodno struganje in odstra
Slikanje sten v kuhinji (na mestu kjer so bile odstranjene keramične obloge): * podlaga: slikarska izravnava, * min.2× slikanje s pralno belo barvo, * barva z odpornostjo na mokro drgnjenje razreda 2 po SIST EN 13300.
| a/ | Kuhinja…. | m2 | 9 |  | 0
| 2. | Slikanje sten: * podlaga: slikarska izravnava, * premaz z akrilno emulzijo, * 2× slikanje s poldisperzijsko belo barvo (kot npr.jupol) | m2 | 93.58 |  | 0
| 3. | Slikanje stropa: * podlaga: slikarska izravnava, * premaz z akrilno emulzijo, * 2× slikanje s poldisperzijsko belo barvo | m2 | 26.11 |  | 0
| 4. | Čiščenje in barvanje Fe cevi za radiatorje | m1 | 10 |  | 0
| 5. | Čiščenje in barvanje balkonske Fe in lesene ograje | m1 | 0 |  | 0
| 6. | Ščitenje površin | m2 | 26.11 |  | 0
|  | SKUPAJ SLIKOPLESKARSKA DELA |  |  |  | 0
|  |  | enota Mere | količina | €/ Enoto mere | skupaj
C. | INŠTALATERSKA DELA
| VI. | STROJNE INŠTALACIJE
odstranitve
| 1 | Odstranitve oz. demontaže vgrajenih elementov, ki se ne ohranijo je potrebno upoštevati:
| a/ | sortiranje po vrstah odpadkov,
| b/ | nakladanje in prenos ruševin in kosovnega odpada neposredno na prevozno sredstvo
| c/ | odvoz ruševin in kosovnega na stalno deponijo, vključno z vsemi stroški deponije in dajatvami ter s predpisano dokumentacijo o ravnanju z odpadki.
| e/ | Moč novih radiatorjev mora ustrezati moči starih radiatorjev, kar izvajalec pred naročilom preveri in pisno dokaže. Storitev je zajeta v ceni zamenjave radiatorjev. Lokacija radiatorja je praviloma pod okenskimi odprtinami.
| 1. | Demontaža kompletne sanitarne galanterije (ogledalo, razna držala,…) | kpl | 1 |  | 0
| 2. | Odstranitev kompletne kopalne-tuš kadi vgrajene v keramiko v kopalnici skupaj s sifonom in pripadajočo enoročajno mešalno baterijo z držalom | kpl | 1 |  | 0
| 3. | Odstranitev kompletnega umivalnika: * keramični umivalnik dimenzij do 60 × 50 cm, * vgrajen na steno, * vključno stoječa baterije za hladno in toplo vodo, * vključno odtočni ventil, sifon in priključne cevi. | kpl | 1 |  | 0
| 4. | Odstranitev talnega odtoka v kopalnici. | kpl | 1 |  | 0
| 5. | Odstranitev kompletnega stranišča: * stoječa keramična straniščna školjka, * deska s pokrovom, * nadometni splakovalni kotliček iz umetnih mas, vključno priključna in povezovalna cev, * odtočna cev dolžine do 40 cm. | kpl | 1 |  | 0
| 6. | Demontaža in odstranitev radiatorjev na deponijo | kpl | 0 |  | 0
sanitarna oprema
| 7. | Kompletna dobava in montaža tuš kabine in tuš kadi 80x80 cm oz. polkrožna 90x90;nazivna višina: 190 cm, polnila iz kaljenega stekla: chinchilla ali satinirano steklo,praviloma v belih kovinskih okvirjih,snemljiva drsna vratna krila na krogličnih ležajih, | kom | 1 |  | 0
| 8 | Kompletna dobava in montaža umivalnika, sestoječega iz: * keramičnega umivalnika bele barve za vgradnjo na steno, * stoječe enoročne baterije za hladno in toplo vodo, komplet z odtočnim ventilom in sifonom, primernim za vgradnjo na izbrani umivalnik | kpl | 1 |  | 0
| 9 | Kompletna dobava in montaža stranišča, sestavljenega iz: * WC školjke iz sanitarnega porcelana bele barve, talne izvedbe z zadnjim iztokom, * polne sedežne deske s pokrovom in gumijastimi odbijači, * nadometnega 6 l splakovalnega kotlička za nizko vgradnj | kpl | 1 |  | 0
| 10. | Dobava in montaža -zamenjava radiatorjev dimenzije -jeklenih radiatorjev, komplet z montažnimi konzolami, s finalnim opleskom komplet z reducirkami, čepi in odzračevalnim ventilom. Velikosti radiatorja predvideti glede na prostor, vključno z vsemi predela | kom | 0 |  | 0
| 11. | Dobava in vgradnja termostatskih ventilov za radiatorje | kom | 0 |  | 0
| 12. | Dobava in vgradnja sanitarne enoročajne mešalne baterije za tuš ali kopalno kad | kom | 1 |  | 0
| 13. | Kompletna preureditev vodovodne in odtočne instalacije na novo razporeditev- tuš kad in talni sifon, skupaj z odtokom in vodovodom za pralni stroj v kopalnici ter vsemi gradbenimi preddeli, hidroizolacijo in zaključnimi deli | kpl | 1 |  | 0
| 14. | Kompletna preureditev vodovodne in odtočne instalacije v kuhinji iz zgornje stenske v podpultni vodovodni priključek | kpl | 1 |  | 0
| 15. | Demontaža bojlerja in čiščenje vodnega kamna ter ponovna montaža kot doslej | kpl | 0 |  | 0
| 16. | Demontaža bojlerja in zamenjava-dobava in vgradnja novega električnega bojlerja enake velikosti kot doslej (50 l) | kpl | 1 |  | 0
| 17. | Razna posebna strojno instalacijska dela zamenjave plinskih bojlerjev in instalacije ogrevanja sanitarne vode ter druga razna instalacijska dela | kpl | 0 |  | 0
| 18. | Dobava in vgradnja elektro ventilatorja za prezračevanje v kopalnici in wc | kom | 1 |  | 0
| 19. | Demontaža radiatorja-začasno v kopalnici in ponovna mantaža nazaj po obnovi keramike | kom | 1 |  | 0
| 20. | Dobava in montaža sanitarne galanterije (ogledalo, razna držala,…) | kpl | 1 |  | 0
|  | SKUPAJ STROJNE INŠTALACIJE |  |  |  | 0
|  |  | enota Mere | količina | €/ Enoto mere | skupaj
| VII. | ELEKTRO INSTALACIJSKA DELA
| 1. | Demontaža stikal, vtičnic, priključnih doz. | kom | 8 |  | 0
| 2. | Dobava in montaža vtičnic in stikal ter zvonca | kom | 21 |  | 0
| 3. | Dobava in montaža svetil (hodnik, kopalnica) | kom | 5 |  | 0
| 4. | Dobava in montaža nadometne razdelilne omarice v beli barvi (npr.: HAGER enoredni 12 mest ali enakovredni), vključno z drobnim veznim in pritrdilnim materialom, bakrenimi zbiralnicami N in PE, uvodnicami, vrstnimi sponkami, napisnimi ploščicami in oprem | kpl | 1 |  | 0
| 5. | Pregled in Preizkus interne elektro instalacije za vse elektroelemente v nepremičnini (nova in morebitna stara instalacija), izvedba meritev električne instalacije vključno z izdajo poročila z merilnimi protokoli | kpl | 1 |  | 0
| 6. | Druga elektro dela (preureditev el.instalacije v kopalnici,priključitve ventilatorjav….itd) | kpl | 1 |  | 0
| 7. | Čiščenje in odvoz materiala na deponijo | kpl | 1 |  | 0
|  | SKUPAJ ELEKTRO INSTALACIJSKA DELA |  |  |  | 0

## ŠT.12
| Št. | Ulica | Pošta-številka | Pošta-naziv | Id stanovanja | GURS
| 12 | NOVI DOM 46 | 1420 | TRBOVLJE | 1106 | 1871-3257-13
PRAZNO STANOVANJE
POPIS GRADBENIH, OBRTNIŠKIH in INŠTALACIJSKI DEL
|  | REKAPITULACIJA SKUPAJ: |  |  | 0
| A. | GRADBENA DELA |  |  | 0
| B. | OBRTNIŠKA DELA |  |  | 0
| C. | INŠTALATERSKA DELA |  |  | 0
|  |  | enota Mere | količina | €/ Enoto mere | skupaj
A. | GRADBENA DELA
| I. | RAZNA PREDDELA IN RUŠITVENA DELA
Splošno: Vse izmere in podatke pred izvajanjem del predhodno preveriti v stanovanju
| 1. | Rušitvena dela morajo biti izvršena po določilih veljavnih normativov in v soglasju s tehničnimi predpisi za izvajanje del.
| 2. | Storitve obsegajo:
| a. | Odstranitev poškodovanega parketa.
| b. | Odstranijo se robne letve zaradi brušenja parketa in lahko shranijo za ponovno montažo ali zamenjavo
| c. | Čiščenje z nakladanjem in prenosom elementov rušitve na prevozno sredstvo,
| d. | Odvoz ruševin na stalno deponijo, vključno z vsemi stroški deponije in dajatvami ter s predpisano dokumentacijo o ravnanju z odpadki.
| 3. | Odstranjevanje stanovanjske opreme
| 1. | Izvedba zaščite vseh prostorov v katerih se bodo izvajala rušitvena dela in skupnih manipulativnih prostorov. | kpl | 1 |  | 0
| 2. | Demontaža kotnih letvic | m1 | 81.3 |  | 0
| 3. | Odstranitev stenske keramike kuhinja,kopalnica in stranišča | m2 | 33.23 |  | 0
| 4. | Odstranitev talne keramike kuhinja,kopalnica in stranišča | m2 | 4.85 |  | 0
| 5. | Odstranitev toplega poda, poškodovanega parketa,vinila in tapisona, itisona | m2 | 58.67 |  | 0
| 6. | Demontaža in odstranitev notranjih vrat do 2 m2 | kom | 6 |  | 0
| 7. | Demontaža in odstranitev zunanjih vrat v stanovanje | kom | 0 |  | 0
| 8. | Odstranitev tapet in oblog na stenah in pleskarskih nanosov kulirplasta | m2 | 0 |  | 0
| 9. | Odstranitve -demontaže-razno-npr. prezrač.rešetke,dimniška vratca,rozete odprtin in raznih pritrjenih elementov | kpl | 1 |  | 0
| 10. | Demontaža in odstranitev oken in balkonskih vrat | kom | 0 |  | 0
#REF!
|  | SKUPAJ PREDDELA IN RUŠITVENA DELA |  |  |  | 0
B | OBRTNIŠKA DELA
|  |  | enota Mere | količina | €/ Enoto mere | skupaj
| II. | TLAKARSKA (PARKETARSKA) DELA
| 1. | Izravnava tal pred izvedbo vinila oz.parketa z izravnalno oz. samorazlivno maso. | m2 | 58.67 |  | 0
| 2. | Obloga tal z Vinilom -srednji cenovni razred, pastelne barve oz. po navodilu | m2 | 58.67 |  | 0
| 3. | Dobava in montaža kotnih letvic skladna s parketom ali vinilom. | m1 | 81.3 |  | 0
| 4. | Dobava in montaža lamelnega parketa( 2× lakiranje s poliuretanskim lakom oz. lakom na vodni osnovi), poliuretanski predpremaz in poliuretansko lepilo (zamočeno ob radiatorju) | m2 | 0 |  | 0
| 5. | Obnova obstoječega lamelnega parketa, 2× brušenje in 2× lakiranje s poliuretanskim lakom oz. lakom na vodni osnovi, vključeno predhodno kitanje razpok in poškodb. | m2 | 0 |  | 0
| 6. | Dobava in montaža pokrovnih letvic med tlaki.
| a/ | skupaj | m1 | 4 |  | 0
|  | SKUPAJ TLAKARSKA DELA |  |  |  | 0
|  |  | enota Mere | količina | €/ Enoto mere | skupaj
| III. | MIZARSKA DELA
Splošno:
| 1. | Mizarska dela morajo biti izvršena po določilih veljavnih normativov in v soglasju s tehničnimi predpisi za izvajanje del.
| 2. | Storitve obsegajo:
| a. | snemanje vseh potrebnih izmer na objektu pred pričetkom izvajanja del.
| b. | pregled in čiščenje podlage
| c. | nanos izravnalne mase, kjer je to potrebno
| d. | vsa dela na objektu vključno z vsemi dajatvami
| e. | dobava osnovnega in pomožnega materiala
| f. | prevoz materiala in orodja na objekt z vsem potrebnim nakladanjem, ekspeditom, razkladanjem in notranjim transportom do mesta vgrajevanja ter polaganje po opisu posamezne postavke.
| g. | popravila zidov oz. oblog sten poškodovanih ob izvajanju del
| h. | odstranjevanje preostalega materiala, odnos in odvoz iz gradbišča, končno čiščenje in zavarovanje izvedenih del do predaje in podobno.
| 3. | Vsa dela morajo biti izvršena tako, da je zagotovljena funkcionalnost, stabilnost, varnost, natančnost in življenjska doba posameznih elementov.
| 1.a | Dobava in montaža vhodnih vrat v stanovanje in podbojev (standardne velikosti) z večtočkovnim zaklepanjem, ojačanim krilom, kpl s kljuko, ščitnikom in ključavnico - kukalom- površina s CPL - dekorjem (bele barve) V ceni postavke je vključen pritrdilni | kpl | 0 |  | 0
| 1. | Kompletna izdelava, dobava in vgradnja notranjih enokrilnih vrat brez nadsvetlobe :vrata, svetle odprtine velikosti do 70 x 200 cm | kpl | 5 |  | 0
Vgradnja v stene skupne debeline do vključno 15 cm.
| a/ | Podboj:
* lesen vratni podboj,
* spodaj mora biti odporen na stalno prisotnost vlage,
* obojestransko prekrivne letve (v kopalnici montaža po stenski keramiki),
* obdelava: kot vratno krilo.
| b/ | Vratno krilo:
* polno krilo, klimatska kategorija A2,
* vratno krilo spodaj tovarniško impregnirano (zaščita proti vpijanju vlage - brez prirezovanja na objektu samem),
* dvojna ali trojna nasadila,
* obdelava: lakirano s PU lakom v beli barvi,
* odpiranje: levo,desno
| c/ | Kljuka:
* na obeh straneh, enoten ščit,
* izdelana iz kovine,
* kromirano oz. srebrne barve.
| d/ | Ključavnica:
* na notranji strani "metuljček", zunaj indikator zasedenosti.
Odbojnik:
* zahteve: glej "splošna določila".
| 2. | Kompletna izdelava, dobava in vgradnja notranjih enokrilnih vrat brez nadsvetlobe.Vrata enakih karakteristik- svetle odprtine velikosti 80 x 200 cm,oz. do 90x200 cm, karakteristike enake kot pod postavko št.1 | kpl | 1 |  | 0
| 3. | Izdelava, dobava in vgradnja oken izdelanih iz PVC petkomornih profilov U=1,3 W/m2K), v beli barvi, šir.70mm ki so ojačani z vroče cinkanimi jeklenimi jedri in tesnjeni s tremi tesnili, zastekljena z izolacijskim steklom, (Ug =1,1 W/m2K), deb. Stekla 4-16
|  | Enokrilno okno, odpiranje po vertikalni in horizontalni osi na ventus, svetle odprtine po izmerah in dobava ter montaža žaluzije | kom | 0 |  | 0
|  | Enokrilna balkonska vrata, odpiranje po vertikalni in horizontalni osi na ventus, svetle odprtine po izmerah in dobava ter montaža žaluzije | kom | 0 |  | 0
| 4. | Odstranitev in zamenjava zunanjih 2x rolo senčil na balkonu (2,70x2,45 in 2,05x2,45) | kom | 0 |  | 0
| 5. | Dobava in montaža notranjih okenskih žaluzij po seznamu | kom | 0 |  | 0
| 6. | Dobava in vgradnja zunanjih okenskih rolet po seznamu | kom | 0 |  | 0
| 7. | Razna popravila ključavnic, vratnih kljuk,montažnih popravil in ostala razna dela npr.servis in nastavitev oken | kpl | 1 |  | 0
|  | SKUPAJ MIZARSKA DELA |  |  |  | 0
|  |  | enota Mere | količina | €/ Enoto mere | skupaj
| IV. | MAVČNOKARTONSKA DELA
| 1. | Kompletna izdelava, dobava in vgradnja suhomontažne pregradne stene: * tipska sistemska suhomontažna pregradna stena z enojno kovinsko podkonstrukcijo ter obojestransko dvoslojno oblogo iz mavčnokartonskih plošč, * višina sten: do 3,50 m, * vmes izolacijski material
|  | Gips kartonske obloge plafona-stropa z 2x12,5mm GKF požarno odporne plošče z bandažiranjem stikov in podkonstrukcijo ter dobavo in vgradnjo toplotne izolacije kamene volne debeline do 25 cm | m2 | 71.52 |  | 0
|  | Pregradne stene debeline 15 cm – zaprtje vratne nadsvetlobe. | m2 |  |  | 0
|  | SKUPAJ MAVČNOKARTONSKA DELA |  |  |  | 0
|  |  | enota Mere | količina | €/ Enoto mere | skupaj
| V. | KERAMIČARSKA DELA
Splošno:
| 1. | Keramičarska dela morajo biti izvršena po določilih veljavnih normativov in v soglasju s tehničnimi predpisi za izvajanje del.
| 2. | Postavke vključujejo:
| a. | Vsa dela na objektu vključno z vsemi dajatvami
| b. | dobava osnovnega in pomožnega materiala
| c. | prevoz materiala in orodja na objekt z vsem potrebnim nakladanjem, ekspeditom, razkladanjem in notranjim transportom do mesta vgrajevanja ter polaganje po opisu posamezne postavke.
Kopalnica
| 1. | Kompletna dobava in polaganje notranjih stenskih ploščic skupaj z izravnavo podlage: * notranje stenske ploščice 1. kakovostnega razreda (SIST EN 14411) ter srednjega cenovnega razreda, * namen uporabe: obloga sten v kopalnicah in straniščih, * velikost p
|  | Stiki med ploščicami: * poglobljeno fugiranje, * širina fug najmanj 2 mm, oziroma kot obstoječe * barvo fug po vzorcu. Stiki z ostalimi površinami: * vogalni stik (notranji vogal) dveh stenskih oblog: s trajnoelastičnim kitom v barvi fugirne mase z dodatk | m2 | 20.02 |  | 0
| 2. | Doplačilo za natančne izreze v stenskih ploščicah, npr.: * za stikala, vtičnice in doze, * za priključna mesta sanitarnih armatur, * za podometne ventile, * za odtok umivalnika, * za cevi radiatorskega ogrevanja, * za revizijske odprtine in podometn | kom | 8 |  | 0
| 3. | Kompletna dobava in polaganje notranjih talnih ploščic skupaj z izravnavo podlage: * notranje talne ploščice 1. kakovostnega razreda (SIST EN 14411) ter srednjega cenovnega razreda, * namen uporabe: obloga tal v kopalnicah in straniščih (za hojo izključ
|  | Stiki med ploščicami: * poglobljeno fugiranje, * širina fug najmanj 3 mm, * brez zahteve za barvo fug. Stiki z ostalimi površinami: * stik s stensko oblogo iz ploščic: s trajnoelastičnim kitom v barvi fugirne mase z dodatkom, ki zavira nastanek plesn | m2 | 4.85 |  | 0
Doplačilo za natančne izreze v talnih ploščicah, npr.: * za talne odtoke, * za cevi radiatorskega ogrevanja, * za odtok straniščne školjke ipd. Izrez mora biti takšen, da: * lega in velikost odprtine služita namenu, * po namestitvi običajnih okvirje
| a/ | kopalnica | kom | 4 |  | 0
| 4. | Dobava in montaža PVC ali alu profilov na stiku keramike okoli okna: * kotni profili profili, * montaža na špaleti, * oblika profila mora ustrezati debelini ploščic, * pritrjevanje: v lepilo. Obračun po neto vgrajeni dolžini profila. | m1 | 10 |  | 0
| 5. | Čiščenje, odbijanje in struganje zunanje površine balkona ter nanos vodoodbojne tesnilne mase na balkonu. Polaganje na balkonu zunanje keramike z izolacijskimi lepili in robnim tesnilnim trakom | m2 | 0 |  | 0
|  | SKUPAJ KERAMIČARSKA DELA |  |  |  | 0
|  |  | enota Mere | količina | €/ Enoto mere | skupaj
| VI. | SLIKOPLESKARSKA DELA
Slikopleskarska dela:
| 1. | Slikarska izravnava notranjih stenskih površin: * na mestih, kjer je bila postrugana obstoječa barva in slikarska izravnava, * na mestih, kjer je bil krpan omet, * lokalno popravilo/zapolnitev izvrtanih lukenj. Obseg dela: * predhodno struganje in odstranjevanje odluščenega beleža, 2x slikarska izravnava in brušenje ter odsesovanje prahu in premaz z akrilno emulzijo
Slikanje sten v kuhinji (na mestu kjer so bile odstranjene keramične obloge): * podlaga: slikarska izravnava, * min.2× slikanje s pralno belo barvo, * barva z odpornostjo na mokro drgnjenje razreda 2 po SIST EN 13300.
| a/ | Kuhinja…. | m2 | 15.03 |  | 0
| 2. | Slikanje sten: * podlaga: slikarska izravnava, * premaz z akrilno emulzijo, * 2× slikanje s poldisperzijsko belo barvo (kot npr.jupol) | m2 | 170.3 |  | 0
| 3. | Slikanje stropa: * podlaga: slikarska izravnava, * premaz z akrilno emulzijo, * 2× slikanje s poldisperzijsko belo barvo | m2 | 71.52 |  | 0
| 4. | Čiščenje in barvanje Fe cevi za radiatorje | m1 | 15 |  | 0
| 5. | Čiščenje in barvanje balkonske Fe in lesene ograje | m1 |  |  | 0
| 6. | Ščitenje površin | m2 | 72 |  | 0
|  | SKUPAJ SLIKOPLESKARSKA DELA |  |  |  | 0
|  |  | enota Mere | količina | €/ Enoto mere | skupaj
C. | INŠTALATERSKA DELA
| VI. | STROJNE INŠTALACIJE
odstranitve
| 1 | Odstranitve oz. demontaže vgrajenih elementov, ki se ne ohranijo je potrebno upoštevati:
| a/ | sortiranje po vrstah odpadkov,
| b/ | nakladanje in prenos ruševin in kosovnega odpada neposredno na prevozno sredstvo
| c/ | odvoz ruševin in kosovnega na stalno deponijo, vključno z vsemi stroški deponije in dajatvami ter s predpisano dokumentacijo o ravnanju z odpadki.
| e/ | Moč novih radiatorjev mora ustrezati moči starih radiatorjev, kar izvajalec pred naročilom preveri in pisno dokaže. Storitev je zajeta v ceni zamenjave radiatorjev. Lokacija radiatorja je praviloma pod okenskimi odprtinami.
| 1. | Demontaža kompletne sanitarne galanterije (ogledalo, razna držala,…) | kpl | 1 |  | 0
| 2. | Odstranitev kompletne kopalne-tuš kadi vgrajene v keramiko v kopalnici skupaj s sifonom in pripadajočo enoročajno mešalno baterijo z držalom | kpl | 1 |  | 0
| 3. | Odstranitev kompletnega umivalnika: * keramični umivalnik dimenzij do 60 × 50 cm, * vgrajen na steno, * vključno stoječa baterije za hladno in toplo vodo, * vključno odtočni ventil, sifon in priključne cevi. | kpl | 1 |  | 0
| 4. | Odstranitev bideja in talnega odtoka. | kpl | 1 |  | 0
| 5. | Odstranitev kompletnega stranišča: * stoječa keramična straniščna školjka, * deska s pokrovom, * nadometni splakovalni kotliček iz umetnih mas, vključno priključna in povezovalna cev, * odtočna cev dolžine do 40 cm. | kpl | 1 |  | 0
| 6. | Demontaža in odstranitev radiatorjev na deponijo | kpl | 0 |  | 0
sanitarna oprema
| 7. | Kompletna dobava in montaža tuš kabine in tuš kadi 80x80 cm oz. polkrožna 90x90;nazivna višina: po prilagoditvi , polnila iz kaljenega stekla: chinchilla ali satinirano steklo,praviloma v belih kovinskih okvirjih,snemljiva drsna vratna krila na krogličnih ležajih, | kom | 1 |  | 0
| 8 | Kompletna dobava in montaža umivalnika, sestoječega iz: * keramičnega umivalnika bele barve za vgradnjo na steno, * stoječe enoročne baterije za hladno in toplo vodo, komplet z odtočnim ventilom in sifonom, primernim za vgradnjo na izbrani umivalnik | kpl | 1 |  | 0
| 9 | Kompletna dobava in montaža stranišča, sestavljenega iz: * WC školjke iz sanitarnega porcelana bele barve, talne izvedbe, * polne sedežne deske s pokrovom in gumijastimi odbijači, * nadometnega 6 l splakovalnega kotlička za nizko vgradnj | kpl | 1 |  | 0
| 10. | Dobava in montaža -zamenjava radiatorjev dimenzije -jeklenih radiatorjev, komplet z montažnimi konzolami, s finalnim opleskom komplet z reducirkami, čepi in odzračevalnim ventilom. Velikosti radiatorja predvideti glede na prostor, vključno z vsemi predela | kom | 0 |  | 0
| 11. | Kompletna dobava in montaža bideja, sestoječega iz: * keramičnega bideja bele barve za vgradnjo na steno, * stoječe enoročne baterije za hladno in toplo vodo, komplet z odtočnim ventilom in sifonom, primernim za vgradnjo na izbrani bide | kom | 1 |  | 0
| 12. | Dobava in vgradnja sanitarne enoročajne mešalne baterije za tuš ali kopalno kad | kom | 1 |  | 0
| 13. | Kompletna preureditev vodovodne in odtočne instalacije na novo razporeditev- tuš kad in talni sifon, skupaj z odtokom in vodovodom za pralni stroj v kopalnici ter vsemi gradbenimi preddeli, hidroizolacijo in zaključnimi deli | kpl | 1 |  | 0
| 14. | Kompletna preureditev vodovodne in odtočne instalacije v kuhinji iz zgornje stenske v podpultni vodovodni priključek | kpl | 1 |  | 0
| 15. | Demontaža bojlerja in čiščenje vodnega kamna ter ponovna montaža kot doslej | kpl | 0 |  | 0
| 16. | Demontaža bojlerja in zamenjava-dobava in vgradnja novega električnega bojlerja enake velikosti kot doslej (50 l) | kpl | 1 |  | 0
| 17. | Razna posebna strojno instalacijska dela zamenjave plinskih bojlerjev in instalacije ogrevanja sanitarne vode ter druga razna instalacijska dela | kpl | 0 |  | 0
| 18. | Dobava in vgradnja elektro ventilatorja za prezračevanje v kopalnici in wc | kom | 1 |  | 0
| 19. | Demontaža radiatorja-začasno v kopalnici in ponovna mantaža nazaj po obnovi keramike | kom | 1 |  | 0
| 20. | Dobava in montaža sanitarne galanterije (ogledalo, razna držala,…) | kpl | 1 |  | 0
|  | SKUPAJ STROJNE INŠTALACIJE |  |  |  | 0
|  |  | enota Mere | količina | €/ Enoto mere | skupaj
| VII. | ELEKTRO INSTALACIJSKA DELA
| 1. | Demontaža stikal, vtičnic, priključnih doz. | kom | 12 |  | 0
| 2. | Dobava in montaža vtičnic in stikal ter zvonca | kom | 26 |  | 0
| 3. | Dobava in montaža svetil (hodnik, kopalnica) | kom | 7 |  | 0
| 4. | Dobava in montaža nadometne razdelilne omarice v beli barvi (npr.: HAGER enoredni 12 mest ali enakovredni), vključno z drobnim veznim in pritrdilnim materialom, bakrenimi zbiralnicami N in PE, uvodnicami, vrstnimi sponkami, napisnimi ploščicami in opremo | kpl | 1 |  | 0
| 5. | Pregled in Preizkus interne elektro instalacije za vse elektroelemente v nepremičnini (nova in morebitna stara instalacija), izvedba meritev električne instalacije vključno z izdajo poročila z merilnimi protokoli | kpl | 1 |  | 0
| 6. | Druga elektro dela groba in fina izvedba el. instalacij v kopalnici in nad plafoni (požarna izvedba, priključitve ventilatorjav….itd) | kpl | 1 |  | 0
| 7. | Čiščenje in odvoz materiala na deponijo | kpl | 1 |  | 0
|  | SKUPAJ ELEKTRO INSTALACIJSKA DELA |  |  |  | 0

## ŠT.13
| Št. | Ulica | Pošta-številka | Pošta-naziv | Id stanovanja | GURS
| 13 | ŠUŠTARJEVA KOLONIJA 26 B | 1420 | TRBOVLJE | 1096 | 1871-3755-217
PRAZNO STANOVANJE
POPIS GRADBENIH, OBRTNIŠKIH in INŠTALACIJSKI DEL
|  | REKAPITULACIJA SKUPAJ: |  |  | 0
| A. | GRADBENA DELA |  |  | 0
| B. | OBRTNIŠKA DELA |  |  | 0
| C. | INŠTALATERSKA DELA |  |  | 0
|  |  | enota Mere | količina | €/ Enoto mere | skupaj
A. | GRADBENA DELA
| I. | RAZNA PREDDELA IN RUŠITVENA DELA
Splošno: Vse izmere in podatke pred izvajanjem del predhodno preveriti v stanovanju
| 1. | Rušitvena dela morajo biti izvršena po določilih veljavnih normativov in v soglasju s tehničnimi predpisi za izvajanje del.
| 2. | Storitve obsegajo:
| a. | Odstranitev poškodovanega parketa.
| b. | Odstranijo se robne letve zaradi brušenja parketa in lahko shranijo za ponovno montažo ali zamenjavo
| c. | Čiščenje z nakladanjem in prenosom elementov rušitve na prevozno sredstvo,
| d. | Odvoz ruševin na stalno deponijo, vključno z vsemi stroški deponije in dajatvami ter s predpisano dokumentacijo o ravnanju z odpadki.
| 3. | Odstranjevanje stanovanjske opreme
| 1. | Izvedba zaščite vseh prostorov v katerih se bodo izvajala rušitvena dela in skupnih manipulativnih prostorov. | kpl | 1 |  | 0
| 2. | Demontaža kotnih letvic | m1 | 57.3 |  | 0
| 3. | Odstranitev stenske keramike kuhinja,kopalnica in stranišča | m2 | 21.5 |  | 0
| 4. | Odstranitev talne keramike kuhinja,kopalnica in stranišča | m2 | 3.8 |  | 0
| 5. | Odstranitev toplega poda, poškodovanega parketa,vinila in tapisona, itisona | m2 | 48.8 |  | 0
| 6. | Demontaža in odstranitev notranjih vrat do 2 m2 | kom | 4 |  | 0
| 7. | Demontaža in odstranitev zunanjih vrat v stanovanje | kom | 0 |  | 0
| 8. | Odstranitev tapet in oblog na stenah in pleskarskih nanosov kulirplasta | m2 | 77.5 |  | 0
| 9. | Odstranitve -demontaže-razno-npr. prezrač.rešetke,dimniška vratca,rozete odprtin in raznih pritrjenih elementov | kpl | 1 |  | 0
| 10. | Demontaža in odstranitev oken in balkonskih vrat | kom | 0 |  | 0
#REF!
|  | SKUPAJ PREDDELA IN RUŠITVENA DELA |  |  |  | 0
B | OBRTNIŠKA DELA
|  |  | enota Mere | količina | €/ Enoto mere | skupaj
| II. | TLAKARSKA (PARKETARSKA) DELA
| 1. | Izravnava tal pred izvedbo vinila oz.parketa z izravnalno oz. samorazlivno maso. | m2 | 48.8 |  | 0
| 2. | Obloga tal z Vinilom -srednji cenovni razred, pastelne barve oz. po navodilu | m2 | 48.8 |  | 0
| 3. | Dobava in montaža kotnih letvic skladna s parketom ali vinilom. | m1 | 57.3 |  | 0
| 4. | Dobava in montaža lamelnega parketa( 2× lakiranje s poliuretanskim lakom oz. lakom na vodni osnovi), poliuretanski predpremaz in poliuretansko lepilo (zamočeno ob radiatorju) | m2 | 0 |  | 0
| 5. | Obnova obstoječega lamelnega parketa, 2× brušenje in 2× lakiranje s poliuretanskim lakom oz. lakom na vodni osnovi, vključeno predhodno kitanje razpok in poškodb. | m2 | 0 |  | 0
| 6. | Dobava in montaža pokrovnih letvic med tlaki.
| a/ | skupaj | m1 | 9 |  | 0
|  | SKUPAJ TLAKARSKA DELA |  |  |  | 0
|  |  | enota Mere | količina | €/ Enoto mere | skupaj
| III. | MIZARSKA DELA
Splošno:
| 1. | Mizarska dela morajo biti izvršena po določilih veljavnih normativov in v soglasju s tehničnimi predpisi za izvajanje del.
| 2. | Storitve obsegajo:
| a. | snemanje vseh potrebnih izmer na objektu pred pričetkom izvajanja del.
| b. | pregled in čiščenje podlage
| c. | nanos izravnalne mase, kjer je to potrebno
| d. | vsa dela na objektu vključno z vsemi dajatvami
| e. | dobava osnovnega in pomožnega materiala
| f. | prevoz materiala in orodja na objekt z vsem potrebnim nakladanjem, ekspeditom, razkladanjem in notranjim transportom do mesta vgrajevanja ter polaganje po opisu posamezne postavke.
| g. | popravila zidov oz. oblog sten poškodovanih ob izvajanju del
| h. | odstranjevanje preostalega materiala, odnos in odvoz iz gradbišča, končno čiščenje in zavarovanje izvedenih del do predaje in podobno.
| 3. | Vsa dela morajo biti izvršena tako, da je zagotovljena funkcionalnost, stabilnost, varnost, natančnost in življenjska doba posameznih elementov.
| 1.a | Dobava in montaža vhodnih vrat v stanovanje in podbojev (standardne velikosti) z večtočkovnim zaklepanjem, ojačanim krilom, kpl s kljuko, ščitnikom in ključavnico - kukalom- površina s CPL - dekorjem (bele barve) V ceni postavke je vključen pritrdilni | kpl | 0 |  | 0
| 1. | Kompletna izdelava, dobava in vgradnja notranjih enokrilnih vrat brez nadsvetlobe :vrata, svetle odprtine velikosti do 70 x 200 cm | kpl | 1 |  | 0
Vgradnja v stene skupne debeline do vključno 15 cm.
| a/ | Podboj:
* lesen vratni podboj,
* spodaj mora biti odporen na stalno prisotnost vlage,
* obojestransko prekrivne letve (v kopalnici montaža po stenski keramiki),
* obdelava: kot vratno krilo.
| b/ | Vratno krilo:
* polno krilo, klimatska kategorija A2,
* vratno krilo spodaj tovarniško impregnirano (zaščita proti vpijanju vlage - brez prirezovanja na objektu samem),
* dvojna ali trojna nasadila,
* obdelava: lakirano s PU lakom v beli barvi,
* odpiranje: levo,desno
| c/ | Kljuka:
* na obeh straneh, enoten ščit,
* izdelana iz kovine,
* kromirano oz. srebrne barve.
| d/ | Ključavnica:
* na notranji strani "metuljček", zunaj indikator zasedenosti.
Odbojnik:
* zahteve: glej "splošna določila".
| 2. | Kompletna izdelava, dobava in vgradnja notranjih enokrilnih vrat brez nadsvetlobe.Vrata enakih karakteristik- svetle odprtine velikosti 80 x 200 cm,oz. do 90x200 cm, karakteristike enake kot pod postavko št.1 | kpl | 3 |  | 0
| 3. | Izdelava, dobava in vgradnja oken izdelanih iz PVC petkomornih profilov U=1,3 W/m2K), v beli barvi, šir.70mm ki so ojačani z vroče cinkanimi jeklenimi jedri in tesnjeni s tremi tesnili, zastekljena z izolacijskim steklom, (Ug =1,1 W/m2K), deb. Stekla 4-16
|  | Enokrilno okno, odpiranje po vertikalni in horizontalni osi na ventus, svetle odprtine po izmerah in dobava ter montaža žaluzije | kom | 0 |  | 0
|  | Enokrilna balkonska vrata, odpiranje po vertikalni in horizontalni osi na ventus, svetle odprtine po izmerah in dobava ter montaža žaluzije | kom | 0 |  | 0
| 4. | Kompletna izdelava, dobava in vgradnja drsnih notranjih enokrilnih vrat.Vrata enakih karakteristik- svetle odprtine velikosti. do 90x200 cm, horizontalno drsno vodilo nad vrati karakteristike enake kot pod postavko št.1 brez ključavnice in kljuke | kom | 1 |  | 0
| 5. | Dobava in montaža notranjih okenskih žaluzij po seznamu | kom | 0 |  | 0
| 6. | Dobava in vgradnja zunanjih okenskih rolet po seznamu | kom | 0 |  | 0
| 7. | Razna popravila ključavnic, vratnih kljuk,montažnih popravil in ostala razna dela npr.servis in nastavitev oken | kpl | 1 |  | 0
|  | SKUPAJ MIZARSKA DELA |  |  |  | 0
|  |  | enota Mere | količina | €/ Enoto mere | skupaj
| IV. | MAVČNOKARTONSKA DELA
| 1. | Kompletna izdelava, dobava in vgradnja suhomontažne pregradne stene: * tipska sistemska suhomontažna pregradna stena z enojno kovinsko podkonstrukcijo ter obojestransko dvoslojno oblogo iz mavčnokartonskih plošč, * višina sten: do 3,50 m, * vmes izolacijs
|  | Pregradne stene debeline 15 cm – zaprtje vratne nadsvetlobe. | m2 | 3 |  | 0
|  | SKUPAJ MAVČNOKARTONSKA DELA |  |  |  | 0
|  |  | enota Mere | količina | €/ Enoto mere | skupaj
| V. | KERAMIČARSKA DELA
Splošno:
| 1. | Keramičarska dela morajo biti izvršena po določilih veljavnih normativov in v soglasju s tehničnimi predpisi za izvajanje del.
| 2. | Postavke vključujejo:
| a. | Vsa dela na objektu vključno z vsemi dajatvami
| b. | dobava osnovnega in pomožnega materiala
| c. | prevoz materiala in orodja na objekt z vsem potrebnim nakladanjem, ekspeditom, razkladanjem in notranjim transportom do mesta vgrajevanja ter polaganje po opisu posamezne postavke.
Kopalnica
| 1. | Kompletna dobava in polaganje notranjih stenskih ploščic skupaj z izravnavo podlage: * notranje stenske ploščice 1. kakovostnega razreda (SIST EN 14411) ter srednjega cenovnega razreda, * namen uporabe: obloga sten v kopalnicah in straniščih, * velikost p
|  | Stiki med ploščicami: * poglobljeno fugiranje, * širina fug najmanj 2 mm, oziroma kot obstoječe * barvo fug po vzorcu. Stiki z ostalimi površinami: * vogalni stik (notranji vogal) dveh stenskih oblog: s trajnoelastičnim kitom v barvi fugirne mase z dodatk | m2 | 15.6 |  | 0
| 2. | Doplačilo za natančne izreze v stenskih ploščicah, npr.: * za stikala, vtičnice in doze, * za priključna mesta sanitarnih armatur, * za podometne ventile, * za odtok umivalnika, * za cevi radiatorskega ogrevanja, * za revizijske odprtine in podometn | kom | 10 |  | 0
| 3. | Kompletna dobava in polaganje notranjih talnih ploščic skupaj z izravnavo podlage: * notranje talne ploščice 1. kakovostnega razreda (SIST EN 14411) ter srednjega cenovnega razreda, * namen uporabe: obloga tal v kopalnicah in straniščih (za hojo izključ
|  | Stiki med ploščicami: * poglobljeno fugiranje, * širina fug najmanj 3 mm, * brez zahteve za barvo fug. Stiki z ostalimi površinami: * stik s stensko oblogo iz ploščic: s trajnoelastičnim kitom v barvi fugirne mase z dodatkom, ki zavira nastanek plesn | m2 | 3.8 |  | 0
Doplačilo za natančne izreze v talnih ploščicah, npr.: * za talne odtoke, * za cevi radiatorskega ogrevanja, * za odtok straniščne školjke ipd. Izrez mora biti takšen, da: * lega in velikost odprtine služita namenu, * po namestitvi običajnih okvirje
| a/ | kopalnica | kom | 5 |  | 0
| 4. | Dobava in montaža PVC ali alu profilov na stiku keramike okoli okna: * kotni profili profili, * montaža na špaleti, * oblika profila mora ustrezati debelini ploščic, * pritrjevanje: v lepilo. Obračun po neto vgrajeni dolžini profila. | m1 | 10 |  | 0
| 5. | Čiščenje, odbijanje in struganje zunanje površine balkona ter nanos vodoodbojne tesnilne mase na balkonu. Polaganje na balkonu zunanje keramike z izolacijskimi lepili in robnim tesnilnim trakom | m2 | 0 |  | 0
|  | SKUPAJ KERAMIČARSKA DELA |  |  |  | 0
|  |  | enota Mere | količina | €/ Enoto mere | skupaj
| VI. | SLIKOPLESKARSKA DELA
Slikopleskarska dela:
| 1. | Slikarska izravnava notranjih stenskih površin: * na mestih, kjer je bila postrugana obstoječa barva in slikarska izravnava, * na mestih, kjer je bil krpan omet, * lokalno popravilo/zapolnitev izvrtanih lukenj. Obseg dela: * predhodno struganje in odstranjevanje odluščenega beleža ter 2xslikarska izravnava z brušenjem in odsesovanjem prahu ter premaz z akrilno emulzijo
Slikanje sten v kuhinji (na mestu kjer so bile odstranjene keramične obloge): * podlaga: slikarska izravnava, * min.2× slikanje s pralno belo barvo, * barva z odpornostjo na mokro drgnjenje razreda 2 po SIST EN 13300.
| a/ | Kuhinja…. | m2 | 5.8 |  | 0
| 2. | Slikanje sten: * podlaga: slikarska izravnava, * premaz z akrilno emulzijo, * 2× slikanje s poldisperzijsko belo barvo (kot npr.jupol) | m2 | 148.7 |  | 0
| 3. | Slikanje stropa: * podlaga: slikarska izravnava, * premaz z akrilno emulzijo, * 2× slikanje s poldisperzijsko belo barvo | m2 | 52.5 |  | 0
| 4. | Čiščenje in barvanje Fe cevi za radiatorje | m1 | 10 |  | 0
| 5. | Čiščenje in barvanje balkonske Fe in lesene ograje | m1 | 0 |  | 0
| 6. | Ščitenje površin | m2 | 52.5 |  | 0
|  | SKUPAJ SLIKOPLESKARSKA DELA |  |  |  | 0
|  |  | enota Mere | količina | €/ Enoto mere | skupaj
C. | INŠTALATERSKA DELA
| VI. | STROJNE INŠTALACIJE
odstranitve
| 1 | Odstranitve oz. demontaže vgrajenih elementov, ki se ne ohranijo je potrebno upoštevati:
| a/ | sortiranje po vrstah odpadkov,
| b/ | nakladanje in prenos ruševin in kosovnega odpada neposredno na prevozno sredstvo
| c/ | odvoz ruševin in kosovnega na stalno deponijo, vključno z vsemi stroški deponije in dajatvami ter s predpisano dokumentacijo o ravnanju z odpadki.
| e/ | Moč novih radiatorjev mora ustrezati moči starih radiatorjev, kar izvajalec pred naročilom preveri in pisno dokaže. Storitev je zajeta v ceni zamenjave radiatorjev. Lokacija radiatorja je praviloma pod okenskimi odprtinami.
| 1. | Demontaža kompletne sanitarne galanterije (ogledalo, razna držala,…) | kpl | 1 |  | 0
| 2. | Odstranitev kompletne kopalne-tuš kadi vgrajene v keramiko v kopalnici skupaj s sifonom in pripadajočo enoročajno mešalno baterijo z držalom z vsemi ostalimi gardbenimi deli | kpl | 1 |  | 0
| 3. | Odstranitev kompletnega umivalnika: * keramični umivalnik dimenzij do 60 × 50 cm, * vgrajen na steno, * vključno stoječa baterije za hladno in toplo vodo, * vključno odtočni ventil, sifon in priključne cevi. | kpl | 1 |  | 0
| 4. | Odstranitev talnega odtoka v kopalnici. | kpl | 1 |  | 0
| 5. | Odstranitev kompletnega stranišča: * stoječa keramična straniščna školjka, * deska s pokrovom, * nadometni splakovalni kotliček iz umetnih mas, vključno priključna in povezovalna cev, * odtočna cev dolžine do 40 cm. | kpl | 1 |  | 0
| 6. | Demontaža in odstranitev radiatorjev na deponijo | kpl | 0 |  | 0
sanitarna oprema
| 7. | Kompletna dobava in montaža tuš kabine in tuš kadi 80x80 cm oz. polkrožna 90x90;nazivna višina: 190 cm, polnila iz kaljenega stekla: chinchilla ali satinirano steklo,praviloma v belih kovinskih okvirjih,snemljiva drsna vratna krila na krogličnih ležajih, | kom |  |  | 0
| 8 | Kompletna dobava in montaža umivalnika, sestoječega iz: * keramičnega umivalnika bele barve za vgradnjo na steno, * stoječe enoročne baterije za hladno in toplo vodo, komplet z odtočnim ventilom in sifonom, primernim za vgradnjo na izbrani umivalnik | kpl | 1 |  | 0
| 9 | Kompletna dobava in montaža stranišča, sestavljenega iz: * WC školjke iz sanitarnega porcelana bele barve, talne izvedbe, * polne sedežne deske s pokrovom in gumijastimi odbijači, * nadometnega 6 l splakovalnega kotlička za nizko vgradnjo | kpl | 1 |  | 0
| 10. | Dobava in montaža -zamenjava radiatorjev dimenzije -jeklenih radiatorjev, komplet z montažnimi konzolami, s finalnim opleskom komplet z reducirkami, čepi in odzračevalnim ventilom. Velikosti radiatorja predvideti glede na prostor, vključno z vsemi predela | kom | 0 |  | 0
| 11. | Dobava in vgradnja termostatskih ventilov za radiatorje | kom | 0 |  | 0
| 12. | Dobava in vgradnja sanitarne enoročajne mešalne baterije za tuš ali kopalno kad | kom | 0 |  | 0
| 13. | Kompletna preureditev vodovodne in odtočne instalacije na novo razporeditev- tuš kad in talni sifon, skupaj z odtokom in vodovodom za pralni stroj v kopalnici ter vsemi gradbenimi preddeli, hidroizolacijo in zaključnimi deli | kpl | 1 |  | 0
| 14. | Kompletna preureditev vodovodne in odtočne instalacije v kuhinji iz zgornje stenske v podpultni vodovodni priključek | kpl | 1 |  | 0
| 15. | Demontaža bojlerja in čiščenje vodnega kamna ter ponovna montaža kot doslej | kpl | 0 |  | 0
| 16. | Demontaža bojlerja in zamenjava-dobava in vgradnja novega električnega bojlerja enake velikosti kot doslej (50 l) | kpl | 1 |  | 0
| 17. | Razna posebna strojno instalacijska dela zamenjave plinskih bojlerjev in instalacije ogrevanja sanitarne vode ter druga razna instalacijska dela | kpl | 0 |  | 0
| 18. | Dobava in vgradnja elektro ventilatorja za prezračevanje v kopalnici in wc | kom | 1 |  | 0
| 19. | Demontaža radiatorja-začasno v kopalnici in ponovna mantaža nazaj po obnovi keramike | kom | 1 |  | 0
| 20. | Dobava in montaža sanitarne galanterije (ogledalo, razna držala,…) | kpl | 1 |  | 0
|  | SKUPAJ STROJNE INŠTALACIJE |  |  |  | 0
|  |  | enota Mere | količina | €/ Enoto mere | skupaj
| VII. | ELEKTRO INSTALACIJSKA DELA
| 1. | Demontaža stikal, vtičnic, priključnih doz. | kom | 9 |  | 0
| 2. | Dobava in montaža vtičnic in stikal ter zvonca | kom | 20 |  | 0
| 3. | Dobava in montaža svetil (hodnik, kopalnica) | kom | 3 |  | 0
| 4. | Dobava in montaža nadometne razdelilne omarice v beli barvi (npr.: HAGER enoredni 12 mest ali enakovredni), vključno z drobnim veznim in pritrdilnim materialom, bakrenimi zbiralnicami N in PE, uvodnicami, vrstnimi sponkami, napisnimi ploščicami in opremo | kpl | 1 |  | 0
| 5. | Pregled in Preizkus interne elektro instalacije za vse elektroelemente v nepremičnini (nova in morebitna stara instalacija), izvedba meritev električne instalacije vključno z izdajo poročila z merilnimi protokoli | kpl | 1 |  | 0
| 6. | Druga elektro dela (groba in fina izvedba el. instalacij v kopalnici, priključitve ventilatorjav….itd) | kpl | 1 |  | 0
| 7. | Čiščenje in odvoz materiala na deponijo | kpl | 1 |  | 0
|  | SKUPAJ ELEKTRO INSTALACIJSKA DELA |  |  |  | 0

## ŠT.18
| Št. | Ulica | Pošta-številka | Pošta-naziv | Id stanovanja | GURS
| 18 | ULICA VELJKA VLAHOVIĆA 64 | 2000 | MARIBOR | 5102 | 681-6173-137
PRAZNO STANOVANJE
POPIS GRADBENIH, OBRTNIŠKIH in INŠTALACIJSKI DEL
|  | REKAPITULACIJA SKUPAJ: |  |  | 0
| A. | GRADBENA DELA |  |  | 0
| B. | OBRTNIŠKA DELA |  |  | 0
| C. | INŠTALATERSKA DELA |  |  | 0
|  |  | enota Mere | količina | €/ Enoto mere | skupaj
A. | GRADBENA DELA
| I. | RAZNA PREDDELA IN RUŠITVENA DELA
Splošno: Vse izmere in podatke pred izvajanjem del predhodno preveriti v stanovanju
| 1. | Rušitvena dela morajo biti izvršena po določilih veljavnih normativov in v soglasju s tehničnimi predpisi za izvajanje del.
| 2. | Storitve obsegajo:
| a. | Odstranitev poškodovanega parketa.
| b. | Odstranijo se robne letve zaradi brušenja parketa in lahko shranijo za ponovno montažo ali zamenjavo
| c. | Čiščenje z nakladanjem in prenosom elementov rušitve na prevozno sredstvo,
| d. | Odvoz ruševin na stalno deponijo, vključno z vsemi stroški deponije in dajatvami ter s predpisano dokumentacijo o ravnanju z odpadki.
| 3. | Odstranjevanje stanovanjske opreme
| 1. | Izvedba zaščite vseh prostorov v katerih se bodo izvajala rušitvena dela in skupnih manipulativnih prostorov. | kpl | 1 |  | 0
| 2. | Demontaža kotnih letvic | m1 | 46 |  | 0
| 3. | Odstranitev stenske keramike kuhinja,kopalnica in stranišča | m2 | 0 |  | 0
| 4. | Odstranitev talne keramike kuhinja,kopalnica in stranišča | m2 | 0 |  | 0
| 5. | Odstranitev toplega poda, poškodovanega parketa,vinila in tapisona, itisona | m2 | 0 |  | 0
| 6. | Demontaža in odstranitev notranjih vrat do 2 m2 | kom | 0 |  | 0
| 7. | Demontaža in odstranitev zunanjih vrat v stanovanje | kom | 0 |  | 0
| 8. | Odstranitev tapet in oblog na stenah in pleskarskih nanosov kulirplasta | m2 | 0 |  | 0
| 9. | Odstranitve -demontaže-razno-npr. prezrač.rešetke,dimniška vratca,rozete odprtin in raznih pritrjenih elementov | kpl | 1 |  | 0
| 10. | Demontaža in odstranitev oken in balkonskih vrat | kom | 0 |  | 0
#REF!
|  | SKUPAJ PREDDELA IN RUŠITVENA DELA |  |  |  | 0
B | OBRTNIŠKA DELA
|  |  | enota Mere | količina | €/ Enoto mere | skupaj
| II. | TLAKARSKA (PARKETARSKA) DELA
| 1. | Izravnava tal pred izvedbo vinila oz.parketa z izravnalno oz. samorazlivno maso. | m2 | 0 |  | 0
| 2. | Obloga tal z Vinilom -srednji cenovni razred, pastelne barve oz. po navodilu | m2 | 0 |  | 0
| 3. | Dobava in montaža kotnih letvic skladna s parketom ali vinilom. | m1 | 46 |  | 0
| 4. | Dobava in montaža lamelnega parketa( 2× lakiranje s poliuretanskim lakom oz. lakom na vodni osnovi), poliuretanski predpremaz in poliuretansko lepilo (zamočeno ob radiatorju) | m2 | 14 |  | 0
| 5. | Obnova obstoječega lamelnega parketa, 2× brušenje in 2× lakiranje s poliuretanskim lakom oz. lakom na vodni osnovi, vključeno predhodno kitanje razpok in poškodb. | m2 | 44.8 |  | 0
| 6. | Dobava in montaža pokrovnih letvic med tlaki.
| a/ | skupaj | m1 | 1 |  | 0
|  | SKUPAJ TLAKARSKA DELA |  |  |  | 0
|  |  | enota Mere | količina | €/ Enoto mere | skupaj
| III. | MIZARSKA DELA
Splošno:
| 1. | Mizarska dela morajo biti izvršena po določilih veljavnih normativov in v soglasju s tehničnimi predpisi za izvajanje del.
| 2. | Storitve obsegajo:
| a. | snemanje vseh potrebnih izmer na objektu pred pričetkom izvajanja del.
| b. | pregled in čiščenje podlage
| c. | nanos izravnalne mase, kjer je to potrebno
| d. | vsa dela na objektu vključno z vsemi dajatvami
| e. | dobava osnovnega in pomožnega materiala
| f. | prevoz materiala in orodja na objekt z vsem potrebnim nakladanjem, ekspeditom, razkladanjem in notranjim transportom do mesta vgrajevanja ter polaganje po opisu posamezne postavke.
| g. | popravila zidov oz. oblog sten poškodovanih ob izvajanju del
| h. | odstranjevanje preostalega materiala, odnos in odvoz iz gradbišča, končno čiščenje in zavarovanje izvedenih del do predaje in podobno.
| 3. | Vsa dela morajo biti izvršena tako, da je zagotovljena funkcionalnost, stabilnost, varnost, natančnost in življenjska doba posameznih elementov.
| 1.a | Dobava in montaža vhodnih vrat v stanovanje in podbojev (standardne velikosti) z večtočkovnim zaklepanjem, ojačanim krilom, kpl s kljuko, ščitnikom in ključavnico - kukalom- površina s CPL - dekorjem (bele barve) V ceni postavke je vključen pritrdilni | kpl | 0 |  | 0
| 1. | Kompletna izdelava, dobava in vgradnja notranjih enokrilnih vrat brez nadsvetlobe :vrata, svetle odprtine velikosti do 70 x 200 cm | kpl | 0 |  | 0
Vgradnja v stene skupne debeline do vključno 15 cm.
| a/ | Podboj:
* lesen vratni podboj,
* spodaj mora biti odporen na stalno prisotnost vlage,
* obojestransko prekrivne letve (v kopalnici montaža po stenski keramiki),
* obdelava: kot vratno krilo.
| b/ | Vratno krilo:
* polno krilo, klimatska kategorija A2,
* vratno krilo spodaj tovarniško impregnirano (zaščita proti vpijanju vlage - brez prirezovanja na objektu samem),
* dvojna ali trojna nasadila,
* obdelava: lakirano s PU lakom v beli barvi,
* odpiranje: levo,desno
| c/ | Kljuka:
* na obeh straneh, enoten ščit,
* izdelana iz kovine,
* kromirano oz. srebrne barve.
| d/ | Ključavnica:
* na notranji strani "metuljček", zunaj indikator zasedenosti.
Odbojnik:
* zahteve: glej "splošna določila".
| 2. | Kompletna izdelava, dobava in vgradnja notranjih enokrilnih vrat brez nadsvetlobe.Vrata enakih karakteristik- svetle odprtine velikosti 80 x 200 cm,oz. do 90x200 cm, karakteristike enake kot pod postavko št.1 | kpl | 0 |  | 0
| 3. | Izdelava, dobava in vgradnja oken izdelanih iz PVC petkomornih profilov U=1,3 W/m2K), v beli barvi, šir.70mm ki so ojačani z vroče cinkanimi jeklenimi jedri in tesnjeni s tremi tesnili, zastekljena z izolacijskim steklom, (Ug =1,1 W/m2K), deb. Stekla 4-16
|  | Enokrilno okno, odpiranje po vertikalni in horizontalni osi na ventus, svetle odprtine po izmerah in dobava ter montaža žaluzije | kom | 0 |  | 0
|  | Enokrilna balkonska vrata, odpiranje po vertikalni in horizontalni osi na ventus, svetle odprtine po izmerah in dobava ter montaža žaluzije | kom | 0 |  | 0
| 4. | Odstranitev in zamenjava zunanjih 2x rolo senčil na balkonu (2,70x2,45 in 2,05x2,45) | kom | 2 |  | 0
| 5. | Dobava in montaža notranjih okenskih žaluzij po seznamu | kom | 0 |  | 0
| 6. | Dobava in vgradnja zunanjih okenskih rolet po seznamu | kom | 0 |  | 0
| 7. | Razna popravila ključavnic, vratnih kljuk,montažnih popravil in ostala razna dela npr.servis želuzij, rolet in nastavitev oken | kpl | 2 |  | 0
|  | SKUPAJ MIZARSKA DELA |  |  |  | 0
|  |  | enota Mere | količina | €/ Enoto mere | skupaj
| IV. | MAVČNOKARTONSKA DELA
| 1. | Kompletna izdelava, dobava in vgradnja suhomontažne pregradne stene: * tipska sistemska suhomontažna pregradna stena z enojno kovinsko podkonstrukcijo ter obojestransko dvoslojno oblogo iz mavčnokartonskih plošč, * višina sten: do 3,50 m, * vmes izolacijs
|  | Pregradne stene debeline 15 cm – zaprtje vratne nadsvetlobe. | m2 | 0 |  | 0
|  | SKUPAJ MAVČNOKARTONSKA DELA |  |  |  | 0
|  |  | enota Mere | količina | €/ Enoto mere | skupaj
| V. | KERAMIČARSKA DELA
Splošno:
| 1. | Keramičarska dela morajo biti izvršena po določilih veljavnih normativov in v soglasju s tehničnimi predpisi za izvajanje del.
| 2. | Postavke vključujejo:
| a. | Vsa dela na objektu vključno z vsemi dajatvami
| b. | dobava osnovnega in pomožnega materiala
| c. | prevoz materiala in orodja na objekt z vsem potrebnim nakladanjem, ekspeditom, razkladanjem in notranjim transportom do mesta vgrajevanja ter polaganje po opisu posamezne postavke.
Kopalnica
| 1. | Kompletna dobava in polaganje notranjih stenskih ploščic skupaj z izravnavo podlage: * notranje stenske ploščice 1. kakovostnega razreda (SIST EN 14411) ter srednjega cenovnega razreda, * namen uporabe: obloga sten v kopalnicah in straniščih, * velikost p
|  | Stiki med ploščicami: * poglobljeno fugiranje, * širina fug najmanj 2 mm, oziroma kot obstoječe * barvo fug po vzorcu. Stiki z ostalimi površinami: * vogalni stik (notranji vogal) dveh stenskih oblog: s trajnoelastičnim kitom v barvi fugirne mase z dodatk | m2 | 0 |  | 0
| 2. | Doplačilo za natančne izreze v stenskih ploščicah, npr.: * za stikala, vtičnice in doze, * za priključna mesta sanitarnih armatur, * za podometne ventile, * za odtok umivalnika, * za cevi radiatorskega ogrevanja, * za revizijske odprtine in podometn | kom | 0 |  | 0
| 3. | Kompletna dobava in polaganje notranjih talnih ploščic skupaj z izravnavo podlage: * notranje talne ploščice 1. kakovostnega razreda (SIST EN 14411) ter srednjega cenovnega razreda, * namen uporabe: obloga tal v kopalnicah in straniščih (za hojo izključ
|  | Stiki med ploščicami: * poglobljeno fugiranje, * širina fug najmanj 3 mm, * brez zahteve za barvo fug. Stiki z ostalimi površinami: * stik s stensko oblogo iz ploščic: s trajnoelastičnim kitom v barvi fugirne mase z dodatkom, ki zavira nastanek plesn | m2 | 0 |  | 0
Doplačilo za natančne izreze v talnih ploščicah, npr.: * za talne odtoke, * za cevi radiatorskega ogrevanja, * za odtok straniščne školjke ipd. Izrez mora biti takšen, da: * lega in velikost odprtine služita namenu, * po namestitvi običajnih okvirje
| a/ | kopalnica | kom | 0 |  | 0
| 4. | Dobava in montaža PVC ali alu profilov na stiku keramike okoli okna: * kotni profili profili, * montaža na špaleti, * oblika profila mora ustrezati debelini ploščic, * pritrjevanje: v lepilo. Obračun po neto vgrajeni dolžini profila. | m1 | 10 |  | 0
| 5. | Čiščenje, odbijanje in struganje zunanje površine balkona ter nanos vodoodbojne tesnilne mase na balkonu. Polaganje na balkonu zunanje keramike z izolacijskimi lepili in robnim tesnilnim trakom | m2 | 0 |  | 0
|  | SKUPAJ KERAMIČARSKA DELA |  |  |  | 0
|  |  | enota Mere | količina | €/ Enoto mere | skupaj
| VI. | SLIKOPLESKARSKA DELA
Slikopleskarska dela:
| 1. | Slikarska izravnava notranjih stenskih površin: * na mestih, kjer je bila postrugana obstoječa barva in slikarska izravnava, * na mestih, kjer je bil krpan omet, * lokalno popravilo/zapolnitev izvrtanih lukenj. Obseg dela: * predhodno struganje in odstranjevanje odst.beleža ter na koncu kitanje vseh vogalov z akrilnim kitom
Slikanje sten v kuhinji (na mestu kjer so bile odstranjene keramične obloge): * podlaga: slikarska izravnava, * min.2× slikanje s pralno belo barvo, * barva z odpornostjo na mokro drgnjenje razreda 2 po SIST EN 13300.
| a/ | Kuhinja…. | m2 | 3.5 |  | 0
| 2. | Slikanje sten: * podlaga: slikarska izravnava, * premaz z akrilno emulzijo, * 2× slikanje s poldisperzijsko belo barvo (kot npr.jupol) | m2 | 103 |  | 0
| 3. | Slikanje stropa: * podlaga: slikarska izravnava, * premaz z akrilno emulzijo, * 2× slikanje s poldisperzijsko belo barvo | m2 | 54.5 |  | 0
| 4. | Čiščenje in barvanje Fe cevi za in radiatorje | m1 | 2 |  | 0
| 5. | Čiščenje in barvanje balkonske Fe -železne ograje sestavljene iz železnih palic 5x100 v skupni dolžini 8,4 m in razmakom 5 cm | m1 | 8.4 |  | 0
| 6. | Ščitenje površin | m2 | 65 |  | 0
|  | SKUPAJ SLIKOPLESKARSKA DELA |  |  |  | 0
|  |  | enota Mere | količina | €/ Enoto mere | skupaj
C. | INŠTALATERSKA DELA
| VI. | STROJNE INŠTALACIJE
odstranitve
| 1 | Odstranitve oz. demontaže vgrajenih elementov, ki se ne ohranijo je potrebno upoštevati:
| a/ | sortiranje po vrstah odpadkov,
| b/ | nakladanje in prenos ruševin in kosovnega odpada neposredno na prevozno sredstvo
| c/ | odvoz ruševin in kosovnega na stalno deponijo, vključno z vsemi stroški deponije in dajatvami ter s predpisano dokumentacijo o ravnanju z odpadki.
| e/ | Moč novih radiatorjev mora ustrezati moči starih radiatorjev, kar izvajalec pred naročilom preveri in pisno dokaže. Storitev je zajeta v ceni zamenjave radiatorjev. Lokacija radiatorja je praviloma pod okenskimi odprtinami.
| 1. | Demontaža kompletne sanitarne galanterije (ogledalo, razna držala,…) | kpl | 1 |  | 0
| 2. | Odstranitev kompletne kopalne-tuš kadi vgrajene v keramiko v kopalnici skupaj s sifonom in pripadajočo enoročajno mešalno baterijo z držalom | kpl | 1 |  | 0
| 3. | Odstranitev kompletnega bide-ja: * keramični bide * vgrajen na steno, * vključno stoječa baterije za hladno in toplo vodo, * vključno odtočni ventil, sifon in priključne cevi. | kpl | 1 |  | 0
| 4. | Čiščenje vseh odtokov in talnega odtoka v kopalnici. | kpl | 3 |  | 0
| 5. | Odstranitev kompletnega stranišča: * stenska keramična straniščna školjka, * deska s pokrovom, * odtočna cev . | kpl | 0 |  | 0
| 6. | Demontaža in odstranitev radiatorjev na deponijo | kpl | 0 |  | 0
sanitarna oprema
| 7. | Kompletna dobava in montaža tuš kabine in tuš kadi polkrožna 80x80;nazivna višina: 190 cm, polnila iz kaljenega stekla: chinchilla ali satinirano steklo,praviloma v belih kovinskih okvirjih,snemljiva drsna vratna krila na krogličnih ležajih, | kom | 1 |  | 0
| 8 | Kompletna dobava in montaža bide-ja sestoječega iz: * keramičnega bide-ja bele barve za vgradnjo na steno, * stoječe enoročne baterije za hladno in toplo vodo, komplet z odtočnim ventilom in sifonom, primernim za vgradnjo na izbrani bide | kpl | 1 |  | 0
| 9 | Kompletna dobava in montaža stranišča, sestavljenega iz: * WC školjke iz sanitarnega porcelana bele barve, stenske izvedbe z zadnjim iztokom, * polne sedežne deske s pokrovom in gumijastimi odbijači, | kpl | 0 |  | 0
| 10. | Dobava in montaža -zamenjava radiatorjev dimenzije -jeklenih radiatorjev, komplet z montažnimi konzolami, s finalnim opleskom komplet z reducirkami, čepi in odzračevalnim ventilom. Velikosti radiatorja predvideti glede na prostor, vključno z vsemi predela | kom | 0 |  | 0
| 11. | Dobava in vgradnja termostatskih ventilov za radiatorje | kom | 2 |  | 0
| 12. | Dobava in vgradnja sanitarne enoročajne mešalne baterije za tuš kad z drsnikom za tuš | kom | 1 |  | 0
| 13. | Kompletna preureditev vodovodne in odtočne instalacije na novo razporeditev- tuš kad in talni sifon, skupaj z odtokom in vodovodom za pralni stroj v kopalnici ter vsemi gradbenimi preddeli, hidroizolacijo in zaključnimi deli | kpl | 0 |  | 0
| 14. | Kompletna preureditev vodovodne in odtočne instalacije v kuhinji iz zgornje stenske v podpultni vodovodni priključek | kpl | 0 |  | 0
| 15. | Demontaža bojlerja in čiščenje vodnega kamna ter ponovna montaža kot doslej | kpl | 0 |  | 0
| 16. | Demontaža bojlerja in zamenjava-dobava in vgradnja novega električnega bojlerja enake velikosti kot doslej (50 l) | kpl | 0 |  | 0
| 17. | Razna posebna strojno instalacijska dela servisiranja Imerrgas peči in plinskih bojlerjev in instalacije ogrevanja sanitarne vode ter druga razna instalacijska dela | kpl | 1 |  | 0
| 18. | Dobava in vgradnja elektro ventilatorja za prezračevanje v kopalnici in wc | kom | 0 |  | 0
| 19. | Demontaža radiatorja-začasno v kopalnici in ponovna mantaža nazaj po obnovi keramike | kom | 0 |  | 0
| 20. | Dobava in montaža sanitarne galanterije (ogledalo, razna držala,…) | kpl | 0 |  | 0
|  | SKUPAJ STROJNE INŠTALACIJE |  |  |  | 0
|  |  | enota Mere | količina | €/ Enoto mere | skupaj
| VII. | ELEKTRO INSTALACIJSKA DELA
| 1. | Demontaža stikal, vtičnic, priključnih doz pred slikopleskarskimi deli | kom | 15 |  | 0
| 2. | Dobava in montaža vtičnic in stikal ter zvonca | kom | 0 |  | 0
| 3. | Dobava in montaža svetil (hodnik, kopalnica) | kom | 2 |  | 0
| 4. | Dobava in montaža nadometne razdelilne omarice v beli barvi (npr.: HAGER enoredni 12 mest ali enakovredni), vključno z drobnim veznim in pritrdilnim materialom, bakrenimi zbiralnicami N in PE, uvodnicami, vrstnimi sponkami, napisnimi ploščicami in vso opremo | kpl | 0 |  | 0
| 5. | Pregled in Preizkus interne elektro instalacije za vse elektroelemente v nepremičnini (nova in morebitna stara instalacija), izvedba meritev električne instalacije vključno z izdajo poročila z merilnimi protokoli | kpl | 0 |  | 0
| 6. | Druga elektro dela ( groba in fina ureditev el. instalacij v kopalnici, priključitve ventilatorjav….itd) | kpl | 1 |  | 0
| 7. | Čiščenje in odvoz materiala na deponijo | kpl | 1 |  | 0
|  | SKUPAJ ELEKTRO INSTALACIJSKA DELA |  |  |  | 0

## ŠT.19
| Št. | Ulica | Pošta-številka | Pošta-naziv | Id stanovanja | GURS
| 19 | VAVPOTIČEVA ULICA 1 | 8000 | NOVO MESTO | 4816 | 1455-988-22
PRAZNO STANOVANJE
POPIS GRADBENIH, OBRTNIŠKIH in INŠTALACIJSKI DEL
|  | REKAPITULACIJA SKUPAJ: |  |  | 0
| A. | GRADBENA DELA |  |  | 0
| B. | OBRTNIŠKA DELA |  |  | 0
| C. | INŠTALATERSKA DELA |  |  | 0
|  |  | enota Mere | količina | €/ Enoto mere | skupaj
A. | GRADBENA DELA
| I. | RAZNA PREDDELA IN RUŠITVENA DELA
Splošno: Vse izmere in podatke pred izvajanjem del predhodno preveriti v stanovanju
| 1. | Rušitvena dela morajo biti izvršena po določilih veljavnih normativov in v soglasju s tehničnimi predpisi za izvajanje del.
| 2. | Storitve obsegajo:
| a. | Odstranitev poškodovanega parketa.
| b. | Odstranijo se robne letve zaradi brušenja parketa in lahko shranijo za ponovno montažo ali zamenjavo
| c. | Čiščenje z nakladanjem in prenosom elementov rušitve na prevozno sredstvo,
| d. | Odvoz ruševin na stalno deponijo, vključno z vsemi stroški deponije in dajatvami ter s predpisano dokumentacijo o ravnanju z odpadki.
| 3. | Odstranjevanje stanovanjske opreme
| 1. | Izvedba zaščite vseh prostorov v katerih se bodo izvajala rušitvena dela in skupnih manipulativnih prostorov. | kpl | 1 |  | 0
| 2. | Demontaža kotnih letvic | m1 | 34 |  | 0
| 3. | Odstranitev stenske keramike kuhinja,kopalnica in stranišča | m2 | 14 |  | 0
| 4. | Odstranitev talne keramike kuhinja,kopalnica in stranišča | m2 | 9 |  | 0
| 5. | Odstranitev toplega poda, poškodovanega parketa,vinila in tapisona, itisona | m2 | 20 |  | 0
| 6. | Demontaža in odstranitev notranjih vrat do 2 m2 | kom | 5 |  | 0
| 7. | Demontaža in odstranitev zunanjih vrat v stanovanje | kom | 1 |  | 0
| 8. | Odstranitev tapet in oblog na stenah in pleskarskih nanosov kulirplasta | m2 | 0 |  | 0
| 9. | Odstranitve -demontaže-razno-npr. prezrač.rešetke,dimniška vratca,rozete odprtin in raznih pritrjenih elementov | kpl | 2 |  | 0
| 10. | Demontaža in odstranitev oken oz. okenskega razbitega stekla | kom | 1 |  | 0
#REF!
|  | SKUPAJ PREDDELA IN RUŠITVENA DELA |  |  |  | 0
B | OBRTNIŠKA DELA
|  |  | enota Mere | količina | €/ Enoto mere | skupaj
| II. | TLAKARSKA (PARKETARSKA) DELA
| 1. | Izravnava tal pred izvedbo vinila oz.parketa z izravnalno oz. samorazlivno maso. | m2 | 44 |  | 0
| 2. | Obloga tal z Vinilom -srednji cenovni razred, pastelne barve oz. po navodilu | m2 | 44 |  | 0
| 3. | Dobava in montaža kotnih letvic skladna s parketom ali vinilom. | m1 | 48 |  | 0
| 4. | Dobava in montaža lamelnega parketa( 2× lakiranje s poliuretanskim lakom oz. lakom na vodni osnovi), poliuretanski predpremaz in poliuretansko lepilo (zamočeno ob radiatorju) | m2 | 0 |  | 0
| 5. | Obnova obstoječega lamelnega parketa, 2× brušenje in 2× lakiranje s poliuretanskim lakom oz. lakom na vodni osnovi, vključeno predhodno kitanje razpok in poškodb. | m2 | 0 |  | 0
| 6. | Dobava in montaža pokrovnih letvic med tlaki.
| a/ | skupaj | m1 | 6 |  | 0
|  | SKUPAJ TLAKARSKA DELA |  |  |  | 0
|  |  | enota Mere | količina | €/ Enoto mere | skupaj
| III. | MIZARSKA DELA
Splošno:
| 1. | Mizarska dela morajo biti izvršena po določilih veljavnih normativov in v soglasju s tehničnimi predpisi za izvajanje del.
| 2. | Storitve obsegajo:
| a. | snemanje vseh potrebnih izmer na objektu pred pričetkom izvajanja del.
| b. | pregled in čiščenje podlage
| c. | nanos izravnalne mase, kjer je to potrebno
| d. | vsa dela na objektu vključno z vsemi dajatvami
| e. | dobava osnovnega in pomožnega materiala
| f. | prevoz materiala in orodja na objekt z vsem potrebnim nakladanjem, ekspeditom, razkladanjem in notranjim transportom do mesta vgrajevanja ter polaganje po opisu posamezne postavke.
| g. | popravila zidov oz. oblog sten poškodovanih ob izvajanju del
| h. | odstranjevanje preostalega materiala, odnos in odvoz iz gradbišča, končno čiščenje in zavarovanje izvedenih del do predaje in podobno.
| 3. | Vsa dela morajo biti izvršena tako, da je zagotovljena funkcionalnost, stabilnost, varnost, natančnost in življenjska doba posameznih elementov.
| 1.a | Dobava in montaža vhodnih vrat v stanovanje in podbojev (standardne velikosti) z večtočkovnim zaklepanjem, ojačanim krilom, kpl s kljuko, ščitnikom in ključavnico - kukalom- površina s CPL - dekorjem (bele barve) V ceni postavke je vključen pritrdilni | kpl | 1 |  | 0
| 1. | Kompletna izdelava, dobava in vgradnja notranjih enokrilnih vrat brez nadsvetlobe :vrata, svetle odprtine velikosti do 70 x 200 cm | kpl | 2 |  | 0
Vgradnja v stene skupne debeline do vključno 15 cm.
| a/ | Podboj:
* lesen vratni podboj,
* spodaj mora biti odporen na stalno prisotnost vlage,
* obojestransko prekrivne letve (v kopalnici montaža po stenski keramiki),
* obdelava: kot vratno krilo.
| b/ | Vratno krilo:
* polno krilo, klimatska kategorija A2,
* vratno krilo spodaj tovarniško impregnirano (zaščita proti vpijanju vlage - brez prirezovanja na objektu samem),
* dvojna ali trojna nasadila,
* obdelava: lakirano s PU lakom v beli barvi,
* odpiranje: levo,desno
| c/ | Kljuka:
* na obeh straneh, enoten ščit,
* izdelana iz kovine,
* kromirano oz. srebrne barve.
| d/ | Ključavnica:
* na notranji strani "metuljček", zunaj indikator zasedenosti.
Odbojnik:
* zahteve: glej "splošna določila".
| 2. | Kompletna izdelava, dobava in vgradnja notranjih enokrilnih vrat brez nadsvetlobe.Vrata enakih karakteristik- svetle odprtine velikosti 80 x 200 cm,oz. do 90x200 cm, karakteristike enake kot pod postavko št.1 | kpl | 3 |  | 0
| 3. | Izdelava, dobava in vgradnja oken izdelanih iz PVC petkomornih profilov U=1,3 W/m2K), v beli barvi, šir.70mm ki so ojačani z vroče cinkanimi jeklenimi jedri in tesnjeni s tremi tesnili, zastekljena z izolacijskim steklom, (Ug =1,1 W/m2K), deb. Stekla 4-16
|  | Enokrilno okno, odpiranje po vertikalni in horizontalni osi na ventus, svetle odprtine po izmerah in dobava ter montaža žaluzije | kom | 0 |  | 0
|  | Enokrilna balkonska vrata, odpiranje po vertikalni in horizontalni osi na ventus, svetle odprtine po izmerah in dobava ter montaža žaluzije | kom | 0 |  | 0
| 4. | Odstranitev in zamenjava okenskega stekla v shrambi dim 50x120 cm | kom | 1 |  | 0
| 5. | Dobava in montaža notranjih okenskih žaluzij po seznamu | kom | 6 |  | 0
| 6. | Dobava in vgradnja zunanjih okenskih rolet po seznamu | kom | 0 |  | 0
| 7. | Razna popravila ključavnic, vratnih kljuk,montažnih popravil in ostala razna dela npr.servis in nastavitev oken | kpl | 5 |  | 0
|  | SKUPAJ MIZARSKA DELA |  |  |  | 0
|  |  | enota Mere | količina | €/ Enoto mere | skupaj
| IV. | MAVČNOKARTONSKA DELA
| 1. | Kompletna izdelava, dobava in vgradnja suhomontažne pregradne stene: * tipska sistemska suhomontažna pregradna stena z enojno kovinsko podkonstrukcijo ter obojestransko dvoslojno oblogo iz mavčnokartonskih plošč, * višina sten: do 3,50 m, * vmes izolacijski material
|  | Gips kartonske obloge plafona-stropa z 2x12,5mm GKF požarno odporne plošče z bandažiranjem stikov in podkonstrukcijo ter dobavo in vgradnjo toplotne izolacije kamene volne debeline do 25 cm | m2 | 0 |  | 0
|  | Pregradne stene debeline 15 cm – zaprtje vratne nadsvetlobe. | m2 | 0 |  | 0
|  | SKUPAJ MAVČNOKARTONSKA DELA |  |  |  | 0
|  |  | enota Mere | količina | €/ Enoto mere | skupaj
| V. | KERAMIČARSKA DELA
Splošno:
| 1. | Keramičarska dela morajo biti izvršena po določilih veljavnih normativov in v soglasju s tehničnimi predpisi za izvajanje del.
| 2. | Postavke vključujejo:
| a. | Vsa dela na objektu vključno z vsemi dajatvami
| b. | dobava osnovnega in pomožnega materiala
| c. | prevoz materiala in orodja na objekt z vsem potrebnim nakladanjem, ekspeditom, razkladanjem in notranjim transportom do mesta vgrajevanja ter polaganje po opisu posamezne postavke.
Kopalnica
| 1. | Kompletna dobava in polaganje notranjih stenskih ploščic skupaj z izravnavo podlage: * notranje stenske ploščice 1. kakovostnega razreda (SIST EN 14411) ter srednjega cenovnega razreda, * namen uporabe: obloga sten v kopalnicah in straniščih, * velikost p
|  | Stiki med ploščicami: * poglobljeno fugiranje, * širina fug najmanj 2 mm, oziroma kot obstoječe * barvo fug po vzorcu. Stiki z ostalimi površinami: * vogalni stik (notranji vogal) dveh stenskih oblog: s trajnoelastičnim kitom v barvi fugirne mase z dodatki | m2 | 2 |  | 0
| 2. | Doplačilo za natančne izreze v stenskih ploščicah, npr.: * za stikala, vtičnice in doze, * za priključna mesta sanitarnih armatur, * za podometne ventile, * za odtok umivalnika, * za cevi radiatorskega ogrevanja, * za revizijske odprtine in podometn | kom | 0 |  | 0
| 3. | Kompletna dobava in polaganje notranjih talnih ploščic skupaj z izravnavo podlage: * notranje talne ploščice 1. kakovostnega razreda (SIST EN 14411) ter srednjega cenovnega razreda, * namen uporabe: obloga tal v kopalnicah in straniščih (za hojo izključ
|  | Stiki med ploščicami: * poglobljeno fugiranje, * širina fug najmanj 3 mm, * brez zahteve za barvo fug. Stiki z ostalimi površinami: * stik s stensko oblogo iz ploščic: s trajnoelastičnim kitom v barvi fugirne mase z dodatkom, ki zavira nastanek plesn | m2 | 7 |  | 0
Doplačilo za natančne izreze v talnih ploščicah, npr.: * za talne odtoke, * za cevi radiatorskega ogrevanja, * za odtok straniščne školjke ipd. Izrez mora biti takšen, da: * lega in velikost odprtine služita namenu, * po namestitvi običajnih okvirje
| a/ | kopalnica | kom | 2 |  | 0
| 4. | Dobava in montaža PVC ali alu profilov na stiku keramike okoli okna: * kotni profili profili, * montaža na špaleti, * oblika profila mora ustrezati debelini ploščic, * pritrjevanje: v lepilo. Obračun po neto vgrajeni dolžini profila. | m1 | 4 |  | 0
| 5. | Čiščenje in struganje zunanje površine balkona ter nanos vodoodbojne tesnilne mase na balkonu. | m2 | 6 |  | 0
|  | SKUPAJ KERAMIČARSKA DELA |  |  |  | 0
|  |  | enota Mere | količina | €/ Enoto mere | skupaj
| VI. | SLIKOPLESKARSKA DELA
Slikopleskarska dela:
| 1. | Slikarska izravnava notranjih stenskih površin: * na mestih, kjer je bila postrugana obstoječa barva in slikarska izravnava, * na mestih, kjer je bil krpan omet, * lokalno popravilo/zapolnitev izvrtanih lukenj. Obseg dela: * predhodno struganje in odstranjevanje odluščenega beleža, 2x slikarska izravnava in brušenje ter odsesovanje prahu in premaz z akrilno emulzijo
Slikanje sten v kuhinji (na mestu kjer so bile odstranjene keramične obloge): * podlaga: slikarska izravnava, * min.2× slikanje s pralno belo barvo, * barva z odpornostjo na mokro drgnjenje razreda 2 po SIST EN 13300.
| a/ | Kuhinja…. | m2 | 14 |  | 0
| 2. | Slikanje sten: * podlaga: slikarska izravnava, * premaz z akrilno emulzijo, * 2× slikanje s poldisperzijsko belo barvo (kot npr.jupol) | m2 | 128 |  | 0
| 3. | Slikanje stropa: * podlaga: slikarska izravnava, * premaz z akrilno emulzijo, * 2× slikanje s poldisperzijsko belo barvo | m2 | 59 |  | 0
| 4. | Čiščenje in pleskanje balkonske stene in stropa z zunanjo fasadno barvo | m1 | 18 |  | 0
| 5. | Čiščenje in pleskanje kletnih stenskih površin | m2 | 29 |  | 0
| 6. | Ščitenje površin | m2 | 66 |  | 0
|  | SKUPAJ SLIKOPLESKARSKA DELA |  |  |  | 0
|  |  | enota Mere | količina | €/ Enoto mere | skupaj
C. | INŠTALATERSKA DELA
| VI. | STROJNE INŠTALACIJE
odstranitve
| 1 | Odstranitve oz. demontaže vgrajenih elementov, ki se ne ohranijo je potrebno upoštevati:
| a/ | sortiranje po vrstah odpadkov,
| b/ | nakladanje in prenos ruševin in kosovnega odpada neposredno na prevozno sredstvo
| c/ | odvoz ruševin in kosovnega na stalno deponijo, vključno z vsemi stroški deponije in dajatvami ter s predpisano dokumentacijo o ravnanju z odpadki.
| e/ | Moč novih radiatorjev mora ustrezati moči starih radiatorjev, kar izvajalec pred naročilom preveri in pisno dokaže. Storitev je zajeta v ceni zamenjave radiatorjev. Lokacija radiatorja je praviloma pod okenskimi odprtinami.
| 1. | Demontaža kompletne sanitarne galanterije (ogledalo, razna držala,…) | kpl | 2 |  | 0
| 2. | Odstranitev kompletne kopalne-tuš kadi vgrajene v keramiko v kopalnici skupaj s sifonom in pripadajočo enoročajno mešalno baterijo z držalom | kpl | 0 |  | 0
| 3. | Odstranitev kompletnega umivalnika: * keramični umivalnik dimenzij do 60 × 50 cm, * vgrajen na steno, * vključno stoječa baterije za hladno in toplo vodo, * vključno odtočni ventil, sifon in priključne cevi. | kpl | 1 |  | 0
| 4. | Odstranitev bideja in talnega odtoka. | kpl | 1 |  | 0
| 5. | Odstranitev kompletnega stranišča: * stoječa keramična straniščna školjka, * deska s pokrovom, * nadometni splakovalni kotliček iz umetnih mas, vključno priključna in povezovalna cev, * odtočna cev dolžine do 40 cm. | kpl | 1 |  | 0
| 6. | Demontaža in odstranitev radiatorjev na deponijo | kpl | 0 |  | 0
sanitarna oprema
| 7. | Kompletna dobava in montaža tuš kabine in tuš kadi 80x80 cm oz. polkrožna 90x90;nazivna višina: po prilagoditvi , polnila iz kaljenega stekla: chinchilla ali satinirano steklo,praviloma v belih kovinskih okvirjih,snemljiva drsna vratna krila na krogličnih ležajih, | kom | 0 |  | 0
| 8 | Kompletna dobava in montaža umivalnika, sestoječega iz: * keramičnega umivalnika bele barve za vgradnjo na steno, * stoječe enoročne baterije za hladno in toplo vodo, komplet z odtočnim ventilom in sifonom, primernim za vgradnjo na izbrani umivalnik | kpl | 1 |  | 0
| 9 | Kompletna dobava in montaža stranišča, sestavljenega iz: * WC školjke iz sanitarnega porcelana bele barve, talne izvedbe, * polne sedežne deske s pokrovom in gumijastimi odbijači, * nadometnega 6 l splakovalnega kotlička za nizko vgradnj | kpl | 1 |  | 0
| 10. | Dobava in montaža radiatorjev dimenzije -jeklenih radiatorjev, komplet z montažnimi konzolami, s finalnim opleskom komplet z reducirkami, čepi in odzračevalnim ventilom. Velikosti radiatorja predvideti glede na prostor, vključno z vsemi predeli | kom | 3 |  | 0
| 11. | Dobava in vgradnja plinske peči (kot npr.Imerrgas) za etažno ogrevanje in vgradnja vse instalacije do radiatorjev | kom | 1 |  | 0
| 12. | Dobava in vgradnja sanitarne enoročajne mešalne baterije za tuš ali kopalno kad | kom | 1 |  | 0
| 13. | Preureditev vodovodne in odtočne instalacije na novo razporeditev- tuš kad in talni sifon, skupaj z odtokom in vodovodom za pralni stroj v kopalnici ter vsemi gradbenimi preddeli, hidroizolacijo in zaključnimi deli | kpl | 1 |  | 0
| 14. | Preureditev vodovodne in odtočne instalacije v kuhinji -podpultni vodovodni priključek in podpultni bojler (5l) | kpl | 1 |  | 0
| 15. | Demontaža bojlerja in čiščenje vodnega kamna ter ponovna montaža kot doslej | kpl | 1 |  | 0
| 16. | Demontaža bojlerja in zamenjava-dobava in vgradnja novega električnega bojlerja enake velikosti kot doslej (50 l) | kpl | 0 |  | 0
| 17. | Razna posebna strojno instalacijska dela zamenjave plinskih bojlerjev in instalacije ogrevanja sanitarne vode ter druga razna instalacijska dela | kpl | 1 |  | 0
| 18. | Dobava in vgradnja elektro ventilatorja za prezračevanje v kopalnici in wc | kom | 1 |  | 0
| 19. | Demontaža radiatorja-začasno v kopalnici in ponovna mantaža nazaj po obnovi keramike | kom | 0 |  | 0
| 20. | Dobava in montaža sanitarne galanterije (ogledalo, razna držala,…) | kpl | 2 |  | 0
|  | SKUPAJ STROJNE INŠTALACIJE |  |  |  | 0
|  |  | enota Mere | količina | €/ Enoto mere | skupaj
| VII. | ELEKTRO INSTALACIJSKA DELA
| 1. | Demontaža stikal, vtičnic, priključnih doz. | kom | 26 |  | 0
| 2. | Dobava in montaža vtičnic in stikal ter zvonca | kom | 27 |  | 0
| 3. | Dobava in montaža svetil (hodnik, kopalnica) | kom | 2 |  | 0
| 4. | Dobava in montaža nadometne razdelilne omarice v beli barvi (npr.: HAGER enoredni 12 mest ali enakovredni), vključno z drobnim veznim in pritrdilnim materialom, bakrenimi zbiralnicami N in PE, uvodnicami, vrstnimi sponkami, napisnimi ploščicami in opremo | kpl | 1 |  | 0
| 5. | Pregled in Preizkus interne elektro instalacije za vse elektroelemente v nepremičnini (nova in morebitna stara instalacija), izvedba meritev električne instalacije vključno z izdajo poročila z merilnimi protokoli | kpl | 1 |  | 0
| 6. | Druga elektro dela groba in fina izvedba el. instalacij v kopalnici in nad plafoni (požarna izvedba, priključitve ventilatorjav….itd) | kpl | 1 |  | 0
| 7. | Zamenjava elektro kabelske instalacije v celoti in Čiščenje ter odvoz materiala na deponijo | kpl | 1 |  | 0
|  | SKUPAJ ELEKTRO INSTALACIJSKA DELA |  |  |  | 0