## Splošni popis
Investitor: |  | Ministrstvo za obrambo RS
Vojkova cesta 55
1000 Ljubljana
Lokacija: |  | objekti Ministrstva za obrambo po Sloveniji
Objekt: |  | Hladilni in prezračevalni sistemi
Ponudnik:
Št. ponudbe:
Ponudba za sklop/-e:
Št. javnega naročila:
POPIS DEL
VZDRŽEVANJE KLIMATSKO-PREZRAČEVALNIH SISTEMOV
IN
ČIŠČENJE PREZRAČEVALNIH KANALOV V OBJEKTIH MINISTRSTVA ZA OBRAMBO PO SLOVENIJI
(DOZ, SV, URSZR, IRSVNDN)
SKUPNA REKAPITULACIJA (sklop A in sklop B - vrednost za obdobje 3 let)
| 1. | SKLOP A_1 |  |  |  | 0 | €
štajerska (podravska, pomurska, koroška, savinjska)
| 2. | SKLOP A_2 |  |  |  | 0 | €
primorska (obalno-kraška, primorsko-notranjska, goriška)
| 3. | SKLOP A_3 |  |  |  | 0 | €
osrednjeslovenska (z gorenjsko)
| 4. | SKLOP A_4 |  |  |  | 0 | €
jugovzhodna (posavska, zasavska)
| 5. | SKLOP B_1 |  |  |  | 0 | €
štajerska (podravska, pomurska, koroška, savinjska)
| 6. | SKLOP B_2 |  |  |  | 0 | €
primorska (obalno-kraška, primorsko-notranjska, goriška)
| 7. | SKLOP B_3 |  |  |  | 0 | €
osrednjeslovenska (z gorenjsko)
| 8. | SKLOP B_4 |  |  |  | 0 | €
jugovzhodna (posavska, zasavska)
| 1. | SKLOP A - skupaj |  |  |  | 0 | €
| 2. | SKLOP B - skupaj |  |  |  | 0 | €
| 3. | 10% nepredvidenih del |  |  |  | 0 | €
|  | Skupaj brez DDV: |  |  |  | 0 | €
|  | DDV (22%): |  |  |  | 0 | €
|  | Skupaj z DDV: |  |  |  | 0 | €
Oznake zavihkov:
| sklop A_1_a: |  | sklop A | štajerska | split, VRF,..
| sklop A_1_b: |  | sklop A | štajerska | agregati, klimati,….
| sklop A_1_c: |  | sklop A | štajerska | ventilatorji, požarne lopute,...
| sklop B_1: |  | sklop B | štajerska | prezračevalni elementi,…
| sklop A_2_a: |  | sklop A | primorska | split, VRF,..
| sklop A_2_b: |  | sklop A | primorska | agregati, klimati,….
| sklop A_2_c: |  | sklop A | primorska | ventilatorji, požarne lopute,...
| sklop B_2: |  | sklop B | primorska | prezračevalni elementi,…
| sklop A_3_a: |  | sklop A | osrednjeslovenska | split, VRF,..
| sklop A_3_b: |  | sklop A | osrednjeslovenska | agregati, klimati,….
| sklop A_3_c: |  | sklop A | osrednjeslovenska | ventilatorji, požarne lopute,...
| sklop B_3: |  | sklop B | osrednjeslovenska | prezračevalni elementi,…
| sklop A_4_a: |  | sklop A | jugovzhodna | split, VRF,..
| sklop A_4_b: |  | sklop A | jugovzhodna | agregati, klimati,….
| sklop B_4: |  | sklop B | jugovzhodna | prezračevalni elementi,…
OPOMBA PRI ODDAJI PONUDBE:
* | Namen predmetnega naročila je zagotoviti nemoteno optimalno obratovanje klimatsko-prezračevalnih naprav
za zagotavljanje delovanja sistema kot celote
* | Popis del je sestavljen iz dveh sklopov (sklop A in sklop B) - posamezen sklop je zaradi preglednosti dodatneje razčlenjen
* | Ponudnik naj označi za katere sklope oddaja ponudbo - v kolikor za kateri sklop ne želi odda ponudbe,
naj v tem listu poda cene 0 €
* | Ponudnik lahko odda ponudbo le za en sklop - npr. zgolj za posamezno regijo
* | V zeleno polje se vpiše cena storitve na enoto (na posamezno storitev)
* | Vrednosti cen vpisati samo k zahtevanim količinam, zmnožki se seštevajo samodejno;
* | V popisu morajo biti v vseh cenah za enoto mere vkalkulirana popolnoma vsa pripravljalna, pomožna in zaključna dela,
ki pripadajo k posamezni postavki in so potrebna za nemoteno izvajanje del!
* | Dopisovanje drugih podatkov in sprememb vsebine popisa in količin ni dovoljeno;
* | Podatki v popisu del so izključno informativne narave in nimajo nobenih pravnih posledic oziroma na
njihovi podlagi ne morejo nastati nikakršne obveznosti ali pravice, niti jih ni mogoče uporabiti v postopku uveljavljanja
ali dokazovanja morebitnih pravic ali zahtevkov
(pred oddajo ponudbe se zato priporoča ogled objektov in sistemov)
SKLOP A:
* | Glavni ponudnik mora biti vpisan v ARSO evidenco za namestitev, vzdrževanje, popravilo ali razgradnjo nepremične
opreme za hlajenje in klimatizacijo in toplotnih črpalk v skladu z 32. členom Uredbe o uporabi fluoriranih
toplogrednih plinov in ozonu škodljivih snovi(Ur.l.RS 60/16)
* | Ponudnik zagotavlja zahtevano število pooblaščenih serviserjev za določene proizvajalce
klimatsko-prezračevalnih naprav
(zaradi količine določenih sistemov in naprav v garancijski dobi) za naslednje proizvajalce:
· Mitsubishi Electric
· Daikin
· Sabiana
v kolikor se odda ponudbo za eno regijo potrebuje 3,
v kolikor se odda ponudbo za dve regiji potrebuje 5,
v kolikor se odda ponudbo za tri regije potrebuje 9,
v kolikor se odda ponudbo za vse regije potrebuje 11
vzdrževanje sistemov ostalih proizvajalcev lahko opravljajo ostali pooblaščeni serviserji
* | Ponudnik bo moral v času sklenjene pogodbe preiti na uporabo naročnikove aplikacije za vzdrževanje
* | Letni pregled-servis hladilno-prezračevalnih naprav se izvaja 1x letno, 2x letno pa se to izvede v TK prostorih
* | Ponudnik si bo moral za vzdrževanje zagotoviti tehnološko dokumentacijo vzdrževanih naprav sam.
SKLOP B:
* | Glavni ponudnik mora biti nosilec certifikata VDI 6022 za področje čiščenja in dezinfekcije prezračevanja po nemških
in avstrijskih standardih
* | Načrti prezračevalnih sistemov za vse objekte niso na voljo - detajlni načrti razvodov ali lokacij naprav -
izvajalcu ne bodo predani
v kolikor se odda ponudbo za eno regijo potrebuje 3,
v kolikor se odda ponudbo za dve regiji potrebuje 4,
v kolikor se odda ponudbo za tri regije potrebuje 5,
v kolikor se odda ponudbo za vse regije potrebuje 6
* | Za oddajo ponudbe za SKLOP A je potrebno izpolniti zavihke
"Pregled A in B sklop", "Sklop A (split, VRV, agregati, klimati, ventilatorji)",
Za oddajo ponudbe za SKLOP B je potrebno izpolniti zavihke
"Sklop B (distribucijski elementi)"
* | Najugodnejša ponudba se šteje za tisto, ki bo imela najnižjo skupno vsoto vseh faktoriranih vrednosti
* | Naročnik bo zaradi različnih karakteristik sistemov lahko izvajal planska popravila tudi iz javno objavljenega
ponudnikovega cenika
polja z zeleno barvo mora ponudnik pri oddaji ponudbe obvezno izpolniti
(izpolnjeno polje se nato obarva modro)
Zavihek "Pregled A in B sklop"
Pregled vzdrževanja za sklopa A in B - pogostost izvajanja del, obdobje izvajanja del, pričetek izvajanja del,
splošen opis izvedbe del, kaj vključuje cena, storitve izvajanja, podlaga za izdajo e-računa,…
Ponudnik poda % popusta, ceno za kilometrino in ceno za uro postavko (za sklop A)
Zavihek "SKLOP A_x_a (split, VRF)"
Split in VRF sistemi po objektih, lokaciji, proizvajalcu, številu enot,…
(informativne narave)
Ponudnik poda ceno za letni pregled-servis (za sklop A)
Zavihek "SKLOP A_x_b (agregati, klimati)"
Agregati in klimati po objektih, lokaciji, tipu naprave, moči hladilnega podregistra, moči predgrelnega registra,
moči dogrelnega registra, pretoku zraka, proizvajalcu,…
(informativne narave)
Ponudnik poda ceno za letni pregled-servis (za sklop A)
Zavihek "SKLOP A_x_c (ventilatorji, požarne lopute)"
Ventilatorji in lopute po objektih, lokaciji, tipu naprave, pretok zraka, proizvajalcu,…
(informativne narave)
Ponudnik poda ceno za letni pregled-servis (za sklop A)
Zavihek "SKLOP B (distribucijski elementi)"
Distribucijski elementi po objektih, lokaciji, tip elementa,…
(informativne narave)
Ponudnik poda ceno za čiščenje prezračevalnih kanalov - za optimalno delovanje sistema (za sklop B)
Podatki so informativne narave - obračuna se čiščenje na podlagi količine izvedenih del
V ENOTAH CENE MORAJO BITI ZAJETI TUDI VSI NASLEDNJI STROŠKI:
* | Ponudnik mora v posameznih cenah za enoto mere upoštevati vse potrebne vertikalne in horizontalne transporte
ter upoštevati različne lokacije in različne objekte;
* | Manjša nepredvidena spremljevalna dela, ki se pojavijo v času vzdrževanja
* | Cena mora kriti vse potrebne stroške za izvedbo, material se obračuna skladno s podanim popustom
* | Iznos in odvoz odpadnega materiala na komunalno deponijo s plačilom vseh pristojbin, tudi začasne deponije
* | Stroške za popravilo morebitnih škod, ki bi nastale na objektih ali kompleksu kot celoti
* | Lovilni in delovni odri za delo na višini
* | Dobava materiala, ustrezno zaščitenega proti poškodbam, z vsemi transportnimi in manipulativnimi stroški, stroški
zavarovanj, skladiščenja med transportom ali pred montažo
Pred vgradnjo se vsak kos posebej pregleda in ugotovi ustreznost glede na zahteve
* | Priprava dokumentacije o ustrezni montaži elementov ali naprav z zapisniki o kontroli električnih in
cevnih povzav posamezne naprave in zagonu naprav s strani za to pooblaščene osebe
* | Tlačni, tesnosti in ostali potrebni preizkusi sistemov z zapisniki o izvedbi preizkusov, podpisanimi s strani
pooblaščenega serviserja
* | V primeru selitev, zaprtja, odprtja novih lokacij ali namestitve novih naprav, mora ponudnik brez dodatnih stroškov
naročnika vključiti v izvajanje storitev. Cenik oziroma cene storitve ne glede na spremembo lokacije
ostanejo nespremenjene.
IZVEDBA DEL:
* | Najkasneje ob uvedbi v delo mora izvajalec investitorju izročiti bančno garancijo za dobro izvedbo pogodbenih
obveznosti.
* | Popis zajema predvidoma vse hladilno-prezračevalne sisteme, detajlni načrti izvajalcu ne bodo predani
* | Izvajalec bo moral biti ustrezno varnostno preverjen
* | Izvedba del poteka skladno s pogodbenimi določili
* | Pred pričetkom del je izvajalec / ponudnik dolžan preveriti vse količine in dejanske mere na objektu (letni pregled)
* | Odpadni material se deponira na deponije, katere morajo imeti upravna dovoljenja
za deponiranje posameznih vrst materiala.
* | Izvajalec mora pri izvedbi del upoštevati, da bodo objekti v času vzdrževanja obratovali.
DELA JE POTREBNO IZVAJATI V SKLADU Z:
* | Veljavnimi tehničnimi predpisi in normativi v soglasju z obveznimi standardi;
* | Varstvom pri delu, varovanjem zdravja in življenja ljudi, varstvom pred požarom;
* | Varstvom pred naravnimi in drugimi nesrečami;
DOKUMENTACIJA :
* | Vgrajeni material mora ustrezati veljavnim normativom in predpisanim standardom, ter ustrezati
kvaliteti določeni z veljavno zakonodajo ter popisom del. Ponudnik to dokaže s predložitvijo ustreznih izjav
o ustreznosti, garancijskih listov in CE certifikatov pred vgrajevanjem.
Pridobitev teh listin mora biti vkalkulirana v cenah po enoti.
* | Pred dokončanjem del mora izvajalec predati naročniku "Poročilo o nastalih odpadkih in o
ravnanju z njimi", za vse gradbene odpadke mora izvajalec v roku enega tedna po odvozu
gradbenih odpadkov predati potrjene evidenčne liste pošiljke odpadkov z dokazilom, da so evidentirani
v aplikaciji ARSO - IS ODPADKI.
ZAKLJUČEK IN OBRAČUN:
* | Po zaključku del za vsako naročilo je potrebno dostaviti vso tehnično dokumentacijo (meritve, ateste,
soglasja, izjave, itd.) za izvedena dela in vgrajeno opremo
* | Posameznemu računu je potrebno priložiti vso zahtevano dokumentacijo

## Pregled A in B
PREGLED A in B sklop
|  |  | Pogostost izvajanja | Obdobje izvajanja | Podlaga za izvedbo storitev | Pričetek izvedbe del | Obdobje izvajanja | Izvajanje del | Cena vključuje… | Storitve | Podlaga za izdajo e-računa
SKLOP A | Preventivno-tekoče vzdrževanje | (letni pregled-servis hladilno-prezračevalnih sistemov) | 1 x letno za vse hladilno-prezračevalne sisteme za sisteme v TK prostorih 2 x letno | od začetka marca do konca aprila | pogodbeno določilo | · pisna najava s terminskim planom za izvedbo del na posameznem objektu (5 koledarskih dni pred izvedbo del) (izvajalec in skrbnik pogodbe s strani naročnika se morata terminsko uskladiti) | možnost izvajanja del v rednem delovnem času (od ponedeljka do petka od 08:00 do 15:00) | Na podlagi predhodne najave s posredovanim terminskim planom naročnik (skrbnik pogodbe s strani naročnika) nudi spremstvo in izvaja nadzor nad izvajanjem del v vseh objektih. Na podlagi naročnikovih internih podatkov, ki vsebujejo natančne lokacije vseh naprav se izvedejo vsa potrebna dela. Serviser je dolžan ob zaključku del na posamezni napravi napisati zapisnik izvedenih del, ki ga podpiše naročnik (skrbnik pogodbe s strani naročnika). Ob zaključku izvedbe letnega pregleda-servisa je izvajalec dolžan naročniku posredovati vse zapisnike izvedenih del s poročilom za vsak objekt posebej, ki vsebuje kratko poročilo in pisno svetovanje glede ugotovljenih morebitnih pomanjkljivosti (zapisniki in poročilo se posredujejo naročniku najkasneje v roku 10. koledarskih dni od dneva zaključka izvedbe servisa na posameznem objektu) | obračuna se fiksna cena iz popisa del, ki predstavlja cenik (izvajalec ne obračunava urnih postavk, kilometrine – le-te morajo biti vključene v ceni) (cena predstavlja izvedbo rednega letnega pregleda-servisa) | izvedba rednega letnega pregleda-servisa po navodilih proizvajalca sistema oz. vsaj: | · terminski plan · zapisniki izvedenih del za vsak sistem oz. napravo · zapisniki izvedenih del po alinejah za vsako posamezno napravo na posameznem objektu, na posamezni lokaciji · shema lokacij požarnih loput · pisno svetovanje naročniku v roku 10 dni po izvedenem servisu · razčlenjen e-račun s sklici na zapisnike izvedenih del
· vizualni pregled sistema (notranje in zunanje enote kot tudi instalacije)
· čiščenje proti-smradnega sifona – po potrebi se razstavi, pretesni in ponovno sestavi
· čiščenje sistema (notranje in zunanje enote, vključno s hladilnimi rebri in tuljavami)
· dezinfekcija izmenjevalca notranje enote
· pregled in čiščenje vlažilnika (v kolikor je vgrajen)
· čiščenje ventilatorja, filtrov, odvoda kondenza (odtočne posode), pokrova in maske notranje enote
· menjava filtrov, kjer je le-to potrebno (pri servisu – obračun skladen s porabljenim materialom)
· kontrola tlaka hladilnega plina (pri servisu se po potrebi dopolni – obračun skladen s porabljenim materialom)
· preverjanje uhajanja hladilne tekočine s pomočjo detektorja za puščanje
· pregled tesnosti centralnega sistema
· pregled in kontrola eletričnih komponent
· kontrola delovanja elektromotorjev (kompresor, ventilatorji)
· naoljitev motorja in preveritev tesnenja
· pregled natančnosti termostata
· kontrola delovanja kompresorja in ventilatorjev
· kontrola temperature izpihanega zraka
· kontrola kondenčnih odtokov in njihova prehodnost do izliva kondenza
· kontrola pritrdilnih elementov
· kontrola izolativnosti cevi plin-tekočina in po potrebi popravilo izolacije
· pregled delovanja ogrevanja in hlajenja
· zamenjava baterij na daljinjskem upravljalniku (pri servisu – obračun skladen s porabljenim materialom)
· servis požarnih loput
· pisna navedba opravljenih del po alinejah za vsako posamezno napravo na posameznem objektu, na posamezni lokaciji in pisno svetovanje naročniku v roku 10 dni po izvedenem servisu
· evidentiranje požarnih loput
…
| Planska popravila | (s ciljem odprave ugotovljenih pomanjkljivosti pri pregledu-servisu, skladno z zahtevami naročnika na podlagi izdanih poročil serviserjev) | po potrebi oz. skladno z zahtevami naročnika (skrbnika pogodbe) (podlaga bo pisno svetovanje naročniku po opravljenem letnem pregledu-servisu) | predvidoma od zaključenega letnega pregleda-servisa do pričetka poletne sezone oz. po poletni sezoni | naročnik izvajalcu posreduje pisno povpraševanje za odpravo napak ugotovljenih pri letnem pregledu-servisu, pri čemer se sklicuje na zapisnike izvedenih del izvajalec v roku 10 koledarskih dni od prejetega povpraševanja posreduje naročniku ponudbo (razčlenjeno s posameznimi postavkami), ki mora vsebovati % popusta na material iz izvajalčevega rednega cenika (cenik rezervnih delov) izvajalec mora ponudbi pripisati predlog glede terminov izvedbe popravila naročnik izda naročilni list | · pisna najava s terminskim in časaovnim planom za izvedbo del na posameznem objektu (5 koledarskih dni pred izvedbo del) (izvajalec in skrbnik pogodbe s strani naročnika se morata terminsko uskladiti) | možnost izvajanja del v rednem delovnem času (od ponedeljka do petka od 08:00 do 15:00) | Na podlagi predhodne najave s posredovanim terminskim planom naročnik (skrbnik pogodbe s strani naročnika) nudi spremstvo in izvaja nadzor nad izvajanjem del v vseh objektih. Na podlagi naročnikovih internih podatkov, ki vsebujejo natančne lokacije vseh naprav se izvedejo vsa naročena dela. Serviser je dolžan ob zaključku del na posamezni napravi napisati zapisnik izvedenih del, ki ga podpiše naročnik (skrbnik pogodbe s strani naročnika). Ob zaključku izvedbe planskih popravil je izvajalec dolžan naročniku posredovati vse zapisnike izvedenih del s poročilom za vsak objekt posebej, ki vsebuje kratko poročilo (zapisniki in poročilo se posredujejo naročniku najkasneje v roku 10. koledarskih dni od dneva zaključka izvedbe popravil na posameznem objektu) | obračuna se cena materiala oz. opreme iz izvajalčevega javno objavljenega cenika (obračun cene skladen s podanim popustom v %) (izvajalec obračuna urne postavke, ne pa kilometrine – le-ta mora biti vključena v ceni) (cena predstavlja plansko popravilo in zajema stroške iztrošenega materiala in opreme) | izvedba odpravljenih pomanjkljivosti ugotovljenih pri letnem pregledu-servisu, kot npr.: - dopolnitev hladilnega plina - menjava filtrov - menjava baterij v daljinskem upravljalniku …. | · povpraševanje naročnika · ponudba · naročilni list · terminski plan · zapisniki izvedenih del za vsak sistem oz. napravo · zapisniki izvedenih del po alinejah za vsako posamezno napravo na posameznem objektu, na posamezni lokaciji · poročilo opravljenih del · razčlenjen e-račun s sklici na lokacije in naprave oz. zapisnike izvedenih del pri servisu
| Intervencije | (interventna odprava napak) | po potrebi oz. skladno z zahtevami naročnika (skrbnika pogodbe) (podlaga bo najprej telefonsko obvestilo izvajalcu, nato še pisni poziv) | skladno s pogodbeno dogovorjenim odzivnim časom | pogodbeno določilo najprej telefonsko obvestilo izvajalcu, nato še pisni poziv) | · pisni odziv izvajalca s potrditvijo prejema poziva in informacijo glede najave serviserja (ime, priimek, kontaktna številka) (v roku 1 ure) · serviser na lokaciji ugotovljene težave (v roku do 3 ure) | možnost izvajanja del 24h na dan, 7 dni na teden, 365 dni v letu | Na podlagi podanega poziva naročnika in pisnega odziva izvajalca, naročnik (skrbnik pogodbe ali uporabnik) nudi spremstvo in izvaja nadzor nad izvajanjem del s ciljem odprave napake do te mere, da ne ogroža zdravja ljudi ali opreme Serviser je dolžan ob odpravi interventne napake na posamezni napravi napisati zapisnik izvedenih del, ki ga podpiše naročnik (skrbnik pogodbe, izjemoma lahko uporabnik - izven rednega delovnega časa). Ob zaključku intervencije je izvajalec dolžan naročniku posredovati zapisnik izvedenih del s poročilom za vsak objekt posebej, ki vsebuje kratko poročilo (zapisnik izvedenih del se posredujejo naročniku najkasneje v roku 10. koledarskih dni od dneva izvedene intervencije) | obračuna se cena materiala oz. opreme iz izvajalčevega javno objavljenega cenika (obračun cene skladen s podanim popustom v %) (izvajalec obračuna urno postavko, kilometrino) | izvedba interventnega odpravljanja napak (vpliv na varnost in zdravje ljudi, ogrožanje opreme, ...) | · pisni poziv naročnika · pisni odziv izvajalca · zapisniki izvedenih del po alinejah (material, čas izvedbe "od - do", kilometrina) · poročilo opravljenih del (ugotovljen vzrok težave, pisno svetovanje naročniku kako v prihodnosti navedeno težavo preprečiti)
SKLOP B | Čiščenje prezračevalnih kanalov | (vzdrževanje optimalnega delovanja sistema) | po potrebi oz. skladno z zahtevami naročnika (skrbnika pogodbe) | skozi celo leto, 1x letno | naročnik izvajalcu posreduje pisno naročilo - naročilni list s predlogom glede terminov izvedbe čiščenja izvajalec v roku 10 koledarskih dni od prejetega naročilnega lista posreduje naročniku terminski plan izvedbe čiščenja z navedbo oseb (ime in priimek) | izvajalec in skrbnik pogodbe s strani naročnika se morata terminsko uskladiti | možnost izvajanja del v rednem delovnem času (od ponedeljka do petka od 08:00 do 15:00) | Na podlagi predhodne najave s posredovanim terminskim planom naročnik (skrbnik pogodbe s strani naročnika) nudi spremstvo in izvaja nadzor nad izvajanjem del v vseh objektih. Na podlagi naročnikovih internih podatkov, ki vsebujejo natančne lokacije distribucijskih elementov in okvirnih dolžin kanalov se izvedejo vsa naročena dela. Izvajalec je dolžan ob zaključku del napisati zapisnik izvedenih del, ki ga podpiše naročnik (skrbnik pogodbe s strani naročnika). Ob zaključku izvedbe je izvajalec dolžan naročniku posredovati vso zahtevano dokumentacijo (posredujejo se naročniku najkasneje v roku 10. koledarskih dni od dneva zaključka izvedbe čiščenja na posameznem objektu) | obračuna se fiksna cena iz popisa del, ki predstavlja cenik – obračunavanje količin na podlagi izvedenih del – potrebno predložiti dokazilo (izvajalec ne obračunava urnih postavk, kilometrine – le-te morajo biti vključene v ceni) (cena predstavlja izvedbo rednega čiščenja prezračevalnih kanalov) | izvedba rednega čiščenja vseh prezračevalnih kanalov v posamezni stavbi: | · naročilni list · terminski plan · zapisniki izvedenih del po alinejah na posameznem objektu, na posamezni lokaciji, z navedbo dejanskih količin · poročilo opravljenih del · poročilo meritev prej/potem · video ali foto posnetek kanala pred izvedbo čiščenja in po izvedbi · razčlenjen e-račun s sklici na zapisnike izvedenih del pri čiščenju
· izdelava revizijskih odprtin
· ali suho strojno čiščenje
· ali mokro kemično čiščenje
· ali čiščenje s suhim ledom
· demontaža in ponovna montaža distribucijskih elementov in čiščenje
· izvedba meritev pred izvedbo čiščenja in po izvedbi
· video ali foto posnetek kanala pred izvedbo čiščenja in po izvedbi
Popust na material in opremo | [7 empty] | %
Vrednost urne postavke za planska popravila | [7 empty] | € |  | brez DDV
Vrednost urne postavke za intervencijska opravila | [7 empty] | € |  | brez DDV
Kilometrina za intervencijska opravila (od sedeža podjetja do lokacije napake) | [7 empty] | € / km |  | brez DDV

## SKLOP A_1_a
Zap. št. | Enota | Objekt | Regija | Lokacija | Tip naprave (split, multisplit, VRF, konvektorji, ...) | Podrobnejši opis |  |  | faktor f | Skupno število notranjih in zunanjih enot x faktor f | Proizvajalec notranje enote | € / osnovno enoto (brez DDV) | f vrednost (brez DDV DDV) | DDV 22 % | f vrednost (z DDV)
[7 empty] | št. notranjih enot | št. zunanjih enot
1. | DOZ | UO Celje | štajerska (podravska, pomurska, koroška, savinjska) | Maistrova ulica 5, 3000 Celje | split sistem (notranja enota + zunanja enota) | monosplit | 1 | 1 | 3 | 6 | Fujitsu |  | 0 | 0 | 0
2. | DOZ | UO Celje | štajerska (podravska, pomurska, koroška, savinjska) | Maistrova ulica 5, 3000 Celje | split sistem (notranja enota + zunanja enota) | monosplit | 1 | 1 | 1 | 2 | Mitsubishi Electric |  | 0 | 0 | 0
3. | DOZ | UO Celje | štajerska (podravska, pomurska, koroška, savinjska) | Maistrova ulica 5, 3000 Celje | split sistem (notranja enota + zunanja enota) | monosplit | 1 | 1 | 11 | 22 | Gorenje |  | 0 | 0 | 0
4. | DOZ | UO Celje | štajerska (podravska, pomurska, koroška, savinjska) | Maistrova ulica 5, 3000 Celje | split sistem (notranja enota + zunanja enota) | monosplit | 1 | 1 | 1 | 2 | Panasonic |  | 0 | 0 | 0
1. | DOZ | UO Dravograd | štajerska (podravska, pomurska, koroška, savinjska) | Meža 10, 2370 Dravograd | split sistem (notranja enota + zunanja enota) | monosplit | 1 | 1 | 7 | 14 | Matrix |  | 0 | 0 | 0
1. | DOZ | UO Maribor | štajerska (podravska, pomurska, koroška, savinjska) | Ul. Heroja Bračiča 2, 2000 Maribor | split sistem (notranja enota + zunanja enota) | monosplit | 1 | 1 | 3 | 6 | Toshiba |  | 0 | 0 | 0
2. | DOZ | UO Maribor | štajerska (podravska, pomurska, koroška, savinjska) | Ul. Heroja Bračiča 2, 2000 Maribor | split sistem (notranja enota + zunanja enota) | dvojček | 2 | 1 | 1 | 3 | Toshiba |  | 0 | 0 | 0
3. | DOZ | UO Maribor | štajerska (podravska, pomurska, koroška, savinjska) | Ul. Heroja Bračiča 2, 2000 Maribor | split sistem (notranja enota + zunanja enota) | monosplit | 1 | 1 | 1 | 2 | LG |  | 0 | 0 | 0
4. | DOZ | UO Maribor | štajerska (podravska, pomurska, koroška, savinjska) | Ul. Heroja Bračiča 2, 2000 Maribor | split sistem (notranja enota + zunanja enota) | monosplit | 1 | 1 | 2 | 4 | Daikin |  | 0 | 0 | 0
5. | DOZ | UO Maribor | štajerska (podravska, pomurska, koroška, savinjska) | Ul. Heroja Bračiča 2, 2000 Maribor | split sistem (notranja enota + zunanja enota) | monosplit | 1 | 1 | 1 | 2 | Gorenje |  | 0 | 0 | 0
1. | DOZ | UO Ptuj | štajerska (podravska, pomurska, koroška, savinjska) | Slomškova ulica 10, 2251 Ptuj | split sistem (notranja enota + zunanja enota) | monosplit | 1 | 1 | 3 | 6 | Toshiba |  | 0 | 0 | 0
2. | DOZ | UO Ptuj | štajerska (podravska, pomurska, koroška, savinjska) | Slomškova ulica 10, 2251 Ptuj | split sistem (notranja enota + zunanja enota) | monosplit | 1 | 1 | 1 | 2 | Gorenje |  | 0 | 0 | 0
1. | DOZ | UO Murska Sobota | štajerska (podravska, pomurska, koroška, savinjska) | Grajska ulica 1, 9000 Murska Sobota | split sistem (notranja enota + zunanja enota) | dvojček | 2 | 1 | 1 | 3 | Daikin |  | 0 | 0 | 0
1. | IRSVNDN | Izpostava Celje (pisarna Slovenj Gradec) | štajerska (podravska, pomurska, koroška, savinjska) | Meškova 21, 2380 Slovenj Gradec | split sistem (notranja enota + zunanja enota) | dvojček | 2 | 1 | 2 | 6 |  |  | 0 | 0 | 0
1. | IRSVNDN | Izpostava Celje | štajerska (podravska, pomurska, koroška, savinjska) | Maistrova ulica 5, 3000 Celje | split sistem (notranja enota + zunanja enota) | monosplit | 1 | 1 | 8 | 16 | ? |  | 0 | 0 | 0
1. | IRSVNDN | Izpostava Maribor | štajerska (podravska, pomurska, koroška, savinjska) | Ulica Vita Kraigherja 26, 2000 Maribor | split sistem (notranja enota + zunanja enota) | monosplit | 1 | 1 | 4 | 8 | ? |  | 0 | 0 | 0
1. | IRSVNDN | Izpostava Maribor (pisarna Ptuj) | štajerska (podravska, pomurska, koroška, savinjska) | Slomškova ulica 10, 2250 Ptuj | split sistem (notranja enota + zunanja enota) | monosplit | 1 | 1 | 1 | 2 | ? |  | 0 | 0 | 0
1. | URSZR | Izpostava Celje | štajerska (podravska, pomurska, koroška, savinjska) | Maistrova ulica 5, 3000 Celje | split sistem (notranja enota + zunanja enota) | monosplit | 1 | 1 | 1 | 2 | Artel |  | 0 | 0 | 0
2. | URSZR | Izpostava Celje | štajerska (podravska, pomurska, koroška, savinjska) | Maistrova ulica 5, 3000 Celje | split sistem (notranja enota + zunanja enota) | monosplit | 1 | 1 | 3 | 6 | Daikin |  | 0 | 0 | 0
3. | URSZR | Izpostava Celje | štajerska (podravska, pomurska, koroška, savinjska) | Maistrova ulica 5, 3000 Celje | split sistem (notranja enota + zunanja enota) | dvojček | 2 | 1 | 1 | 3 | Daikin |  | 0 | 0 | 0
4. | URSZR | Izpostava Celje | štajerska (podravska, pomurska, koroška, savinjska) | Maistrova ulica 5, 3000 Celje | split sistem (notranja enota + zunanja enota) | monosplit | 1 | 1 | 6 | 12 | Panasonic |  | 0 | 0 | 0
5. | URSZR | Izpostava Celje | štajerska (podravska, pomurska, koroška, savinjska) | Maistrova ulica 5, 3000 Celje | split sistem (notranja enota + zunanja enota) | trojček | 3 | 1 | 1 | 4 | Panasonic |  | 0 | 0 | 0
6. | URSZR | Izpostava Celje | štajerska (podravska, pomurska, koroška, savinjska) | Maistrova ulica 5, 3000 Celje | split sistem (notranja enota + zunanja enota) | monosplit | 1 | 1 | 2 | 4 | Gorenje |  | 0 | 0 | 0
7. | URSZR | Izpostava Celje | štajerska (podravska, pomurska, koroška, savinjska) | Maistrova ulica 5, 3000 Celje | split sistem (notranja enota + zunanja enota) | monosplit | 1 | 1 | 1 | 2 | Mitsubishi Electric |  | 0 | 0 | 0
1. | URSZR | ICZR Pekre | štajerska (podravska, pomurska, koroška, savinjska) | Bezjakova 151, 2341 Limbuš | split sistem (notranja enota + zunanja enota) | monosplit | 1 | 1 | 5 | 10 | Mitsubishi Electric |  | 0 | 0 | 0
2. | URSZR | ICZR Pekre | štajerska (podravska, pomurska, koroška, savinjska) | Bezjakova 151, 2341 Limbuš | split sistem (notranja enota + zunanja enota) | monosplit | 1 | 1 | 1 | 2 | Toshiba |  | 0 | 0 | 0
3. | URSZR | ICZR Pekre | štajerska (podravska, pomurska, koroška, savinjska) | Bezjakova 151, 2341 Limbuš | split sistem (notranja enota + zunanja enota) | monosplit | 1 | 1 | 1 | 2 | Panasonic |  | 0 | 0 | 0
4. | URSZR | ICZR Pekre | štajerska (podravska, pomurska, koroška, savinjska) | Bezjakova 151, 2341 Limbuš | split sistem (notranja enota + zunanja enota) | monosplit | 1 | 1 | 9 | 18 | Samsung |  | 0 | 0 | 0
5. | URSZR | ICZR Pekre | štajerska (podravska, pomurska, koroška, savinjska) | Bezjakova 151, 2341 Limbuš | split sistem (notranja enota + zunanja enota) | dvojček | 2 | 1 | 1 | 3 | Samsung |  | 0 | 0 | 0
6. | URSZR | ICZR Pekre | štajerska (podravska, pomurska, koroška, savinjska) | Bezjakova 151, 2341 Limbuš | split sistem (notranja enota + zunanja enota) | monosplit | 1 | 1 | 1 | 2 | Daikin |  | 0 | 0 | 0
1. | URSZR | Gasilski dom Murska Sobota | štajerska (podravska, pomurska, koroška, savinjska) | Cankarjeva ulica 75, 9000 Murska Sobota | split sistem (notranja enota + zunanja enota) | monosplit | 1 | 1 | 1 | 2 | Daikin |  | 0 | 0 | 0
2. | URSZR | Gasilski dom Murska Sobota | štajerska (podravska, pomurska, koroška, savinjska) | Cankarjeva ulica 75, 9000 Murska Sobota | split sistem (notranja enota + zunanja enota) | trojček | 3 | 1 | 1 | 4 | Toshiba |  | 0 | 0 | 0
3. | URSZR | Gasilski dom Murska Sobota | štajerska (podravska, pomurska, koroška, savinjska) | Cankarjeva ulica 75, 9000 Murska Sobota | split sistem (notranja enota + zunanja enota) | monosplit | 1 | 1 | 1 | 2 | Mitsubishi Electric |  | 0 | 0 | 0
4. | URSZR | Gasilski dom Murska Sobota | štajerska (podravska, pomurska, koroška, savinjska) | Cankarjeva ulica 75, 9000 Murska Sobota | split sistem (notranja enota + zunanja enota) | monosplit | 1 | 1 | 1 | 2 | Toshiba |  | 0 | 0 | 0
1. | URSZR | URSZR Ptuj | štajerska (podravska, pomurska, koroška, savinjska) | Slomškova ulica 10, 2250 Ptuj | split sistem (notranja enota + zunanja enota) | dvojček | 2 | 1 | 1 | 3 | Daikin |  | 0 | 0 | 0
2. | URSZR | URSZR Ptuj | štajerska (podravska, pomurska, koroška, savinjska) | Slomškova ulica 10, 2250 Ptuj | split sistem (notranja enota + zunanja enota) | monosplit | 1 | 1 | 3 | 6 | Samsung |  | 0 | 0 | 0
3. | URSZR | URSZR Ptuj | štajerska (podravska, pomurska, koroška, savinjska) | Slomškova ulica 10, 2250 Ptuj | split sistem (notranja enota + zunanja enota) | monosplit | 1 | 1 | 5 | 10 | Gorenje |  | 0 | 0 | 0
4. | URSZR | URSZR Ptuj | štajerska (podravska, pomurska, koroška, savinjska) | Slomškova ulica 10, 2250 Ptuj | split sistem (notranja enota + zunanja enota) | monosplit | 1 | 1 | 2 | 4 | Mitsubishi Electric |  | 0 | 0 | 0
5. | URSZR | URSZR Ptuj | štajerska (podravska, pomurska, koroška, savinjska) | Slomškova ulica 10, 2250 Ptuj | split sistem (notranja enota + zunanja enota) | dvojček | 2 | 1 | 1 | 3 | Artel |  | 0 | 0 | 0
1. | URSZR | URSZR Slovenj Gradec | štajerska (podravska, pomurska, koroška, savinjska) | Pohorska cesta 2, Slovenj Gradec | split sistem (notranja enota + zunanja enota) | monosplit | 1 | 1 | 5 | 10 | Artel |  | 0 | 0 | 0
2. | URSZR | URSZR Slovenj Gradec | štajerska (podravska, pomurska, koroška, savinjska) | Pohorska cesta 2, Slovenj Gradec | split sistem (notranja enota + zunanja enota) | dvojček | 2 | 1 | 1 | 3 | Toshiba |  | 0 | 0 | 0
3. | URSZR | URSZR Slovenj Gradec | štajerska (podravska, pomurska, koroška, savinjska) | Pohorska cesta 2, Slovenj Gradec | split sistem (notranja enota + zunanja enota) | trojček | 3 | 1 | 1 | 4 | Daikin |  | 0 | 0 | 0
1. | URSZR | VŠR | štajerska (podravska, pomurska, koroška, savinjska) | Cesta proletarskih brigad 21, 2000 Maribor | split sistem (notranja enota + zunanja enota) | monosplit | 1 | 1 | 4 | 8 | Samsung |  | 0 | 0 | 0
2. | URSZR | VŠR | štajerska (podravska, pomurska, koroška, savinjska) | Cesta proletarskih brigad 21, 2000 Maribor | split sistem (notranja enota + zunanja enota) | monosplit | 1 | 1 | 1 | 2 | Daikin |  | 0 | 0 | 0
1. | SV | vojašnica generala Rudolfa Maistra | štajerska (podravska, pomurska, koroška, savinjska) | Ramovševa 2, 2000 Maribor | split sistem (notranja enota + zunanja enota) | monosplit | 1 | 1 | 1 | 2 | Artel |  | 0 | 0 | 0
2. | SV | vojašnica generala Rudolfa Maistra | štajerska (podravska, pomurska, koroška, savinjska) | Ramovševa 2, 2000 Maribor | split sistem (notranja enota + zunanja enota) | monosplit | 1 | 1 | 1 | 2 | Coolwek |  | 0 | 0 | 0
3. | SV | vojašnica generala Rudolfa Maistra | štajerska (podravska, pomurska, koroška, savinjska) | Ramovševa 2, 2000 Maribor | split sistem (notranja enota + zunanja enota) | monosplit | 1 | 1 | 1 | 2 | Daikin |  | 0 | 0 | 0
4. | SV | vojašnica generala Rudolfa Maistra | štajerska (podravska, pomurska, koroška, savinjska) | Ramovševa 2, 2000 Maribor | split sistem (notranja enota + zunanja enota) | monosplit | 1 | 1 | 2 | 4 | Fresh |  | 0 | 0 | 0
5. | SV | vojašnica generala Rudolfa Maistra | štajerska (podravska, pomurska, koroška, savinjska) | Ramovševa 2, 2000 Maribor | split sistem (notranja enota + zunanja enota) | monosplit | 1 | 1 | 4 | 8 | Gorenje |  | 0 | 0 | 0
6. | SV | vojašnica generala Rudolfa Maistra | štajerska (podravska, pomurska, koroška, savinjska) | Ramovševa 2, 2000 Maribor | split sistem (notranja enota + zunanja enota) | monosplit | 1 | 1 | 5 | 10 | Gree |  | 0 | 0 | 0
7. | SV | vojašnica generala Rudolfa Maistra | štajerska (podravska, pomurska, koroška, savinjska) | Ramovševa 2, 2000 Maribor | split sistem (notranja enota + zunanja enota) | monosplit | 1 | 1 | 9 | 18 | Mitsubishi Electric |  | 0 | 0 | 0
8. | SV | vojašnica generala Rudolfa Maistra | štajerska (podravska, pomurska, koroška, savinjska) | Ramovševa 2, 2000 Maribor | split sistem (notranja enota + zunanja enota) | monosplit | 1 | 1 | 1 | 2 | Panasonic |  | 0 | 0 | 0
9. | SV | vojašnica generala Rudolfa Maistra | štajerska (podravska, pomurska, koroška, savinjska) | Ramovševa 2, 2000 Maribor | split sistem (notranja enota + zunanja enota) | monosplit | 1 | 1 | 1 | 2 | Toshiba |  | 0 | 0 | 0
10. | SV | vojašnica generala Rudolfa Maistra | štajerska (podravska, pomurska, koroška, savinjska) | Ramovševa 2, 2000 Maribor | split sistem (notranja enota + zunanja enota) | monosplit | 1 | 1 | 3 | 6 | Yuetu |  | 0 | 0 | 0
1. | SV | vojašnica Franca Rozmana Staneta | štajerska (podravska, pomurska, koroška, savinjska) | Mariborska 29, 3000 Celje | split sistem (notranja enota + zunanja enota) | monosplit | 1 | 1 | 7 | 14 | Artel |  | 0 | 0 | 0
2. | SV | vojašnica Franca Rozmana Staneta | štajerska (podravska, pomurska, koroška, savinjska) | Mariborska 29, 3000 Celje | split sistem (notranja enota + zunanja enota) | monosplit | 1 | 1 | 1 | 2 | Beko |  | 0 | 0 | 0
3. | SV | vojašnica Franca Rozmana Staneta | štajerska (podravska, pomurska, koroška, savinjska) | Mariborska 29, 3000 Celje | split sistem (notranja enota + zunanja enota) | monosplit | 1 | 1 | 1 | 2 | Coolwek |  | 0 | 0 | 0
4. | SV | vojašnica Franca Rozmana Staneta | štajerska (podravska, pomurska, koroška, savinjska) | Mariborska 29, 3000 Celje | split sistem (notranja enota + zunanja enota) | monosplit | 1 | 1 | 2 | 4 | Daikin |  | 0 | 0 | 0
5. | SV | vojašnica Franca Rozmana Staneta | štajerska (podravska, pomurska, koroška, savinjska) | Mariborska 29, 3000 Celje | split sistem (notranja enota + zunanja enota) | monosplit | 1 | 1 | 2 | 4 | Gree |  | 0 | 0 | 0
6. | SV | vojašnica Franca Rozmana Staneta | štajerska (podravska, pomurska, koroška, savinjska) | Mariborska 29, 3000 Celje | split sistem (notranja enota + zunanja enota) | monosplit | 1 | 1 | 1 | 2 | Systemair |  | 0 | 0 | 0
1. | SV | objekt Apače | štajerska (podravska, pomurska, koroška, savinjska) | BŠ, 2325 Kidričevo | split sistem (notranja enota + zunanja enota) | monosplit | 1 | 1 | 1 | 2 | Gorenje |  | 0 | 0 | 0
1. | SV | vojašnica Vincenca Repnika | štajerska (podravska, pomurska, koroška, savinjska) | Ljubljanska cesta 22, 2310 Slovenska Bistrica | split sistem (notranja enota + zunanja enota) | monosplit | 1 | 1 | 1 | 2 | Gorenje |  | 0 | 0 | 0
2. | SV | vojašnica Vincenca Repnika | štajerska (podravska, pomurska, koroška, savinjska) | Ljubljanska cesta 22, 2310 Slovenska Bistrica | split sistem (notranja enota + zunanja enota) | monosplit | 1 | 1 | 4 | 8 | Gree |  | 0 | 0 | 0
3. | SV | vojašnica Vincenca Repnika | štajerska (podravska, pomurska, koroška, savinjska) | Ljubljanska cesta 22, 2310 Slovenska Bistrica | split sistem (notranja enota + zunanja enota) | monosplit | 1 | 1 | 3 | 6 | IMP |  | 0 | 0 | 0
4. | SV | vojašnica Vincenca Repnika | štajerska (podravska, pomurska, koroška, savinjska) | Ljubljanska cesta 22, 2310 Slovenska Bistrica | split sistem (notranja enota + zunanja enota) | monosplit | 1 | 1 | 1 | 2 | Midea |  | 0 | 0 | 0
5. | SV | vojašnica Vincenca Repnika | štajerska (podravska, pomurska, koroška, savinjska) | Ljubljanska cesta 22, 2310 Slovenska Bistrica | split sistem (notranja enota + zunanja enota) | monosplit | 1 | 1 | 1 | 2 | Mitsubishi Electric |  | 0 | 0 | 0
6. | SV | vojašnica Vincenca Repnika | štajerska (podravska, pomurska, koroška, savinjska) | Ljubljanska cesta 22, 2310 Slovenska Bistrica | split sistem (notranja enota + zunanja enota) | monosplit | 1 | 1 | 1 | 2 | Systemair |  | 0 | 0 | 0
1. | SV | objekt Boč | štajerska (podravska, pomurska, koroška, savinjska) | Drevenik bŠ, 3214 Podplat | split sistem (notranja enota + zunanja enota) | monosplit | 1 | 1 | 1 | 2 | Gree |  | 0 | 0 | 0
2. | SV | objekt Boč | štajerska (podravska, pomurska, koroška, savinjska) | Drevenik bŠ, 3214 Podplat | split sistem (notranja enota + zunanja enota) | monosplit | 1 | 1 | 1 | 2 | Toshiba |  | 0 | 0 | 0
1. | SV | objekt Petrovče | štajerska (podravska, pomurska, koroška, savinjska) | skladišče Zaloška gorica, Petrovče | split sistem (notranja enota + zunanja enota) | monosplit | 1 | 1 | 1 | 2 | Gree |  | 0 | 0 | 0
2. | SV | objekt Petrovče | štajerska (podravska, pomurska, koroška, savinjska) | skladišče Zaloška gorica, Petrovče | split sistem (notranja enota + zunanja enota) | monosplit | 1 | 1 | 1 | 2 | Systemair |  | 0 | 0 | 0
1. | SV | objekt Ledinekov Kogel | štajerska (podravska, pomurska, koroška, savinjska) | Slivniško Pohorje 23, 2311 Hoče | split sistem (notranja enota + zunanja enota) | multisplit | 1 | 1 | 5 | 10 | Hitachi |  | 0 | 0 | 0
2. | SV | objekt Ledinekov Kogel | štajerska (podravska, pomurska, koroška, savinjska) | Slivniško Pohorje 23, 2311 Hoče | VRF | / | 1 | 1 | 1 | 2 | Hitachi |  | 0 | 0 | 0
3. | SV | objekt Ledinekov Kogel | štajerska (podravska, pomurska, koroška, savinjska) | Slivniško Pohorje 23, 2311 Hoče | split sistem (notranja enota + zunanja enota) | multisplit | 1 | 1 | 1 | 2 | Mitsubishi Electric |  | 0 | 0 | 0
1. | SV | vojašnica Murska Sobota | štajerska (podravska, pomurska, koroška, savinjska) | Kopališka 4, 9000 Murska Sobota | split sistem (notranja enota + zunanja enota) | multisplit | 1 | 1 | 5 | 10 | Mitsubishi Electric |  | 0 | 0 | 0
2. | SV | vojašnica Murska Sobota | štajerska (podravska, pomurska, koroška, savinjska) | Kopališka 4, 9000 Murska Sobota | split sistem (notranja enota + zunanja enota) | multisplit | 1 | 1 | 4 | 8 | Panasonic |  | 0 | 0 | 0
1. | SV | objekt Zgornja Ložnica | štajerska (podravska, pomurska, koroška, savinjska) | TS Zg. Ložnica b.š., 2316 Zg. Ložnica | split sistem (notranja enota + zunanja enota) | monosplit | 1 | 1 | 2 | 4 | Panasonic |  | 0 | 0 | 0
1. | SV | objekt Vaneča | štajerska (podravska, pomurska, koroška, savinjska) | Vaneča, Dom borcev | split sistem (notranja enota + zunanja enota) | monosplit | 1 | 1 | 1 | 2 | Airwell |  | 0 | 0 | 0
[6 empty] | SKUPAJ: | 92 | 78 | 189 | 393 |  | 0 | 0 | 0 | 0

## SKLOP A_1_b
Zap. št. | Enota | Objekt | Regija | Lokacija | Tip naprave (klimat, hladilni agregat, ...) | Tip | Moč hladilnega registra [kW] | Moč predgrelnega registra [kW] | Moč dogrelnega registra [kW] | Pretok zraka dovod/odvod [m3/h] | faktor f | Proizvajalec | € / osnovno enoto (brez DDV) | f vrednost (brez DDV DDV) | DDV 22 % | f vrednost (z DDV)
1. | SV | vojašnica generala Rudolfa Maistra | štajerska (podravska, pomurska, koroška, savinjska) | Ramovševa 2, 2000 Maribor | APC InRow | / | 10 | / | / | / | 2 | APC InRow |  | 0 | 0 | 0
2. | SV | vojašnica generala Rudolfa Maistra | štajerska (podravska, pomurska, koroška, savinjska) | Ramovševa 2, 2000 Maribor | klimat | KN 63 (11) | ? | / | / | 5400 | 1 | ? |  | 0 | 0 | 0
3. | SV | vojašnica generala Rudolfa Maistra | štajerska (podravska, pomurska, koroška, savinjska) | Ramovševa 2, 2000 Maribor | klimat | KN16E(1A5A) | ? | / | / | 14030 | 2 | ? |  | 0 | 0 | 0
4. | SV | vojašnica generala Rudolfa Maistra | štajerska (podravska, pomurska, koroška, savinjska) | Ramovševa 2, 2000 Maribor | klimat | KND (16 C) | ? | / | / | 26500 | 2 | ? |  | 0 | 0 | 0
5. | SV | vojašnica generala Rudolfa Maistra | štajerska (podravska, pomurska, koroška, savinjska) | Ramovševa 2, 2000 Maribor | klimat | KND ( 11) | ? | / | / | 8000 | 1 | ? |  | 0 | 0 | 0
[10 empty] | SKUPAJ: | 8 |  | 0 | 0 | 0 | 0

## SKLOP A_1_c
Zap. št. | Enota | Objekt | Regija | Lokacija | Tip naprave (kanalski ventilator, odvodni ventilator,…) | Tip | Pretok zraka dovod/odvod [m3/h) | faktor f | Proizvajalec | € / osnovno enoto (brez DDV) | f vrednost (brez DDV DDV) | DDV 22 % | f vrednost (z DDV)
1. | SV | vojašnica Franca Rozmana Staneta | štajerska (podravska, pomurska, koroška, savinjska) | Mariborska cesta 29, 3000 Celje | ventilator | / | / | 5 | / |  | 0 | 0 | 0
1. | SV | vojašnica generala Rudolfa Maistra | štajerska (podravska, pomurska, koroška, savinjska) | Ramovševa 2, 2000 Maribor | odvodni ventilator | SRVP - 400 STREŠNI | / | 5 | / |  | 0 | 0 | 0
2. | SV | vojašnica generala Rudolfa Maistra | štajerska (podravska, pomurska, koroška, savinjska) | Ramovševa 2, 2000 Maribor | odvodni ventilator | SRVP - 500 STREŠNI | / | 2 | / |  | 0 | 0 | 0
3. | SV | vojašnica generala Rudolfa Maistra | štajerska (podravska, pomurska, koroška, savinjska) | Ramovševa 2, 2000 Maribor | odvodni ventilator | SRVP - 600 STREŠNI | / | 4 | / |  | 0 | 0 | 0
4. | SV | vojašnica generala Rudolfa Maistra | štajerska (podravska, pomurska, koroška, savinjska) | Ramovševa 2, 2000 Maribor | ventilator | DVV4504-8/100 (strešni) | / | 2 | / |  | 0 | 0 | 0
5. | SV | vojašnica generala Rudolfa Maistra | štajerska (podravska, pomurska, koroška, savinjska) | Ramovševa 2, 2000 Maribor | ventilator | SRVP - 355 (strešni) | / | 2 | / |  | 0 | 0 | 0
[7 empty] | SKUPAJ: | 20 |  | 0 | 0 | 0 | 0

## SKLOP B_1
Zap. št. | Enota | Objekt | Regija | Lokacija | Tip elementa (klimat,…) | Opomba | faktor f | € / osnovno enoto (brez DDV) | f vrednost (brez DDV DDV) | DDV 22 % | f vrednost (z DDV)
1. | SV | vojašnica Franca Rozmana Staneta | štajerska (podravska, pomurska, koroška, savinjska) | Mariborska cesta 29, 3000 Celje | izdelava revizijske odprtine | / | 100 |  | 0 | 0 | 0
2. | SV | vojašnica Franca Rozmana Staneta | štajerska (podravska, pomurska, koroška, savinjska) | Mariborska cesta 29, 3000 Celje | suho strojno čiščenje | cena na meter | 300 |  | 0 | 0 | 0
3. | SV | vojašnica Franca Rozmana Staneta | štajerska (podravska, pomurska, koroška, savinjska) | Mariborska cesta 29, 3000 Celje | mokro kemično čiščenje | cena na meter | 50 |  | 0 | 0 | 0
4. | SV | vojašnica Franca Rozmana Staneta | štajerska (podravska, pomurska, koroška, savinjska) | Mariborska cesta 29, 3000 Celje | čiščenje s suhim ledom | cena na meter | 100 |  | 0 | 0 | 0
5. | SV | vojašnica Franca Rozmana Staneta | štajerska (podravska, pomurska, koroška, savinjska) | Mariborska cesta 29, 3000 Celje | izvedba meritev (prej / potem) | cena na komplet | 2 |  | 0 | 0 | 0
6. | SV | vojašnica Franca Rozmana Staneta | štajerska (podravska, pomurska, koroška, savinjska) | Mariborska cesta 29, 3000 Celje | video posnetek (prej / potem) | cena na komplet | 2 |  | 0 | 0 | 0
7. | SV | vojašnica Franca Rozmana Staneta | štajerska (podravska, pomurska, koroška, savinjska) | Mariborska cesta 29, 3000 Celje | kanal | 250/250 | 6 |  | 0 | 0 | 0
8. | SV | vojašnica Franca Rozmana Staneta | štajerska (podravska, pomurska, koroška, savinjska) | Mariborska cesta 29, 3000 Celje | kanal | 250/250 | 316 |  | 0 | 0 | 0
9. | SV | vojašnica Franca Rozmana Staneta | štajerska (podravska, pomurska, koroška, savinjska) | Mariborska cesta 29, 3000 Celje | kanal | 350/350 | 19 |  | 0 | 0 | 0
10. | SV | vojašnica Franca Rozmana Staneta | štajerska (podravska, pomurska, koroška, savinjska) | Mariborska cesta 29, 3000 Celje | kanal | 400/400 | 24 |  | 0 | 0 | 0
11. | SV | vojašnica Franca Rozmana Staneta | štajerska (podravska, pomurska, koroška, savinjska) | Mariborska cesta 29, 3000 Celje | kanal | 800/600 | 6 |  | 0 | 0 | 0
12. | SV | vojašnica Franca Rozmana Staneta | štajerska (podravska, pomurska, koroška, savinjska) | Mariborska cesta 29, 3000 Celje | kanal | 400/250 | 16 |  | 0 | 0 | 0
13. | SV | vojašnica Franca Rozmana Staneta | štajerska (podravska, pomurska, koroška, savinjska) | Mariborska cesta 29, 3000 Celje | kanal | 500/450 | 12 |  | 0 | 0 | 0
14. | SV | vojašnica Franca Rozmana Staneta | štajerska (podravska, pomurska, koroška, savinjska) | Mariborska cesta 29, 3000 Celje | kanal | 300/200 | 14 |  | 0 | 0 | 0
15. | SV | vojašnica Franca Rozmana Staneta | štajerska (podravska, pomurska, koroška, savinjska) | Mariborska cesta 29, 3000 Celje | difuzor | 125/125 | 59 |  | 0 | 0 | 0
16. | SV | vojašnica Franca Rozmana Staneta | štajerska (podravska, pomurska, koroška, savinjska) | Mariborska cesta 29, 3000 Celje | ventilator | / | 5 |  | 0 | 0 | 0
17. | SV | vojašnica Franca Rozmana Staneta | štajerska (podravska, pomurska, koroška, savinjska) | Mariborska cesta 29, 3000 Celje | kuhinjska napa | 6000/1400 | 17 |  | 0 | 0 | 0
18. | SV | vojašnica Franca Rozmana Staneta | štajerska (podravska, pomurska, koroška, savinjska) | Mariborska cesta 29, 3000 Celje | kuhinjska napa | 6000/4000 | 48 |  | 0 | 0 | 0
19. | SV | vojašnica Franca Rozmana Staneta | štajerska (podravska, pomurska, koroška, savinjska) | Mariborska cesta 29, 3000 Celje | kuhinjska napa | 2400/1000 | 5 |  | 0 | 0 | 0
20. | SV | vojašnica Franca Rozmana Staneta | štajerska (podravska, pomurska, koroška, savinjska) | Mariborska cesta 29, 3000 Celje | kuhinjska napa | 1000/1000 | 2 |  | 0 | 0 | 0
21. | SV | vojašnica Franca Rozmana Staneta | štajerska (podravska, pomurska, koroška, savinjska) | Mariborska cesta 29, 3000 Celje | lovilec maščobe | / | 48 |  | 0 | 0 | 0
22. | SV | vojašnica Franca Rozmana Staneta | štajerska (podravska, pomurska, koroška, savinjska) | Mariborska cesta 29, 3000 Celje | rešetka | / | 1 |  | 0 | 0 | 0
1. | SV | vojašnica generala Rudolfa Maistra | štajerska (podravska, pomurska, koroška, savinjska) | Ramovševa 2, 2000 Maribor | izdelava revizijske odprtine | / | 200 |  | 0 | 0 | 0
2. | SV | vojašnica generala Rudolfa Maistra | štajerska (podravska, pomurska, koroška, savinjska) | Ramovševa 2, 2000 Maribor | suho strojno čiščenje | cena na meter | 400 |  | 0 | 0 | 0
3. | SV | vojašnica generala Rudolfa Maistra | štajerska (podravska, pomurska, koroška, savinjska) | Ramovševa 2, 2000 Maribor | mokro kemično čiščenje | cena na meter | 200 |  | 0 | 0 | 0
4. | SV | vojašnica generala Rudolfa Maistra | štajerska (podravska, pomurska, koroška, savinjska) | Ramovševa 2, 2000 Maribor | čiščenje s suhim ledom | cena na meter | 100 |  | 0 | 0 | 0
5. | SV | vojašnica generala Rudolfa Maistra | štajerska (podravska, pomurska, koroška, savinjska) | Ramovševa 2, 2000 Maribor | izvedba meritev (prej / potem) | cena na komplet | 2 |  | 0 | 0 | 0
6. | SV | vojašnica generala Rudolfa Maistra | štajerska (podravska, pomurska, koroška, savinjska) | Ramovševa 2, 2000 Maribor | video posnetek (prej / potem) | cena na komplet | 2 |  | 0 | 0 | 0
7. | SV | vojašnica generala Rudolfa Maistra | štajerska (podravska, pomurska, koroška, savinjska) | Ramovševa 2, 2000 Maribor | kovinska rešetka | 1200 x 800 | 80 |  | 0 | 0 | 0
8. | SV | vojašnica generala Rudolfa Maistra | štajerska (podravska, pomurska, koroška, savinjska) | Ramovševa 2, 2000 Maribor | odvodni ventilator | SRVP - 400 STREŠNI | 5 |  | 0 | 0 | 0
9. | SV | vojašnica generala Rudolfa Maistra | štajerska (podravska, pomurska, koroška, savinjska) | Ramovševa 2, 2000 Maribor | odvodni ventilator | SRVP - 500 STREŠNI | 2 |  | 0 | 0 | 0
10. | SV | vojašnica generala Rudolfa Maistra | štajerska (podravska, pomurska, koroška, savinjska) | Ramovševa 2, 2000 Maribor | odvodni ventilator | SRVP - 600 STREŠNI | 4 |  | 0 | 0 | 0
11. | SV | vojašnica generala Rudolfa Maistra | štajerska (podravska, pomurska, koroška, savinjska) | Ramovševa 2, 2000 Maribor | rešetka | 400/150 | 29 |  | 0 | 0 | 0
12. | SV | vojašnica generala Rudolfa Maistra | štajerska (podravska, pomurska, koroška, savinjska) | Ramovševa 2, 2000 Maribor | rešetka | 600/200 | 69 |  | 0 | 0 | 0
13. | SV | vojašnica generala Rudolfa Maistra | štajerska (podravska, pomurska, koroška, savinjska) | Ramovševa 2, 2000 Maribor | rešetka | 190/140 | 4 |  | 0 | 0 | 0
14. | SV | vojašnica generala Rudolfa Maistra | štajerska (podravska, pomurska, koroška, savinjska) | Ramovševa 2, 2000 Maribor | klasična napa | 4500/3000 | 1 |  | 0 | 0 | 0
15. | SV | vojašnica generala Rudolfa Maistra | štajerska (podravska, pomurska, koroška, savinjska) | Ramovševa 2, 2000 Maribor | klasična napa | 4500/2200 | 1 |  | 0 | 0 | 0
16. | SV | vojašnica generala Rudolfa Maistra | štajerska (podravska, pomurska, koroška, savinjska) | Ramovševa 2, 2000 Maribor | klasična napa | 3000/1200 | 1 |  | 0 | 0 | 0
17. | SV | vojašnica generala Rudolfa Maistra | štajerska (podravska, pomurska, koroška, savinjska) | Ramovševa 2, 2000 Maribor | klasična napa | 1000/800 | 1 |  | 0 | 0 | 0
18. | SV | vojašnica generala Rudolfa Maistra | štajerska (podravska, pomurska, koroška, savinjska) | Ramovševa 2, 2000 Maribor | klasična napa | 3000/1200 | 1 |  | 0 | 0 | 0
19. | SV | vojašnica generala Rudolfa Maistra | štajerska (podravska, pomurska, koroška, savinjska) | Ramovševa 2, 2000 Maribor | klasična napa | 2000/900 | 1 |  | 0 | 0 | 0
20. | SV | vojašnica generala Rudolfa Maistra | štajerska (podravska, pomurska, koroška, savinjska) | Ramovševa 2, 2000 Maribor | rešetka | 4500/3000 | 20 |  | 0 | 0 | 0
21. | SV | vojašnica generala Rudolfa Maistra | štajerska (podravska, pomurska, koroška, savinjska) | Ramovševa 2, 2000 Maribor | rešetka | 4500/2200 | 18 |  | 0 | 0 | 0
22. | SV | vojašnica generala Rudolfa Maistra | štajerska (podravska, pomurska, koroška, savinjska) | Ramovševa 2, 2000 Maribor | rešetka | 3000/1200 | 6 |  | 0 | 0 | 0
23. | SV | vojašnica generala Rudolfa Maistra | štajerska (podravska, pomurska, koroška, savinjska) | Ramovševa 2, 2000 Maribor | rešetka | 3000/1200 | 6 |  | 0 | 0 | 0
24. | SV | vojašnica generala Rudolfa Maistra | štajerska (podravska, pomurska, koroška, savinjska) | Ramovševa 2, 2000 Maribor | kanal | 700 x 700 | 25 |  | 0 | 0 | 0
25. | SV | vojašnica generala Rudolfa Maistra | štajerska (podravska, pomurska, koroška, savinjska) | Ramovševa 2, 2000 Maribor | kanal | 750 x 700 | 58 |  | 0 | 0 | 0
26. | SV | vojašnica generala Rudolfa Maistra | štajerska (podravska, pomurska, koroška, savinjska) | Ramovševa 2, 2000 Maribor | kanal | 800 x 800 | 23 |  | 0 | 0 | 0
27. | SV | vojašnica generala Rudolfa Maistra | štajerska (podravska, pomurska, koroška, savinjska) | Ramovševa 2, 2000 Maribor | kanal | 800 x 500 | 4 |  | 0 | 0 | 0
28. | SV | vojašnica generala Rudolfa Maistra | štajerska (podravska, pomurska, koroška, savinjska) | Ramovševa 2, 2000 Maribor | kanal | 800 x 400 | 32 |  | 0 | 0 | 0
29. | SV | vojašnica generala Rudolfa Maistra | štajerska (podravska, pomurska, koroška, savinjska) | Ramovševa 2, 2000 Maribor | kanal | 400 x 300 | 53 |  | 0 | 0 | 0
30. | SV | vojašnica generala Rudolfa Maistra | štajerska (podravska, pomurska, koroška, savinjska) | Ramovševa 2, 2000 Maribor | kanal | 400 x 400 | 30 |  | 0 | 0 | 0
31. | SV | vojašnica generala Rudolfa Maistra | štajerska (podravska, pomurska, koroška, savinjska) | Ramovševa 2, 2000 Maribor | kanal | 350 x 350 | 9 |  | 0 | 0 | 0
32. | SV | vojašnica generala Rudolfa Maistra | štajerska (podravska, pomurska, koroška, savinjska) | Ramovševa 2, 2000 Maribor | kanal | 350 x 180 | 1 |  | 0 | 0 | 0
33. | SV | vojašnica generala Rudolfa Maistra | štajerska (podravska, pomurska, koroška, savinjska) | Ramovševa 2, 2000 Maribor | kanal | 350 x 250 | 4 |  | 0 | 0 | 0
34. | SV | vojašnica generala Rudolfa Maistra | štajerska (podravska, pomurska, koroška, savinjska) | Ramovševa 2, 2000 Maribor | kanal | 600 x 400 | 36 |  | 0 | 0 | 0
35. | SV | vojašnica generala Rudolfa Maistra | štajerska (podravska, pomurska, koroška, savinjska) | Ramovševa 2, 2000 Maribor | kanal | 500 x 300 | 26 |  | 0 | 0 | 0
36. | SV | vojašnica generala Rudolfa Maistra | štajerska (podravska, pomurska, koroška, savinjska) | Ramovševa 2, 2000 Maribor | kanal | 500 x 400 | 10 |  | 0 | 0 | 0
37. | SV | vojašnica generala Rudolfa Maistra | štajerska (podravska, pomurska, koroška, savinjska) | Ramovševa 2, 2000 Maribor | kanal | 500 x 500 | 2 |  | 0 | 0 | 0
38. | SV | vojašnica generala Rudolfa Maistra | štajerska (podravska, pomurska, koroška, savinjska) | Ramovševa 2, 2000 Maribor | kanal | 550 x 150 | 10 |  | 0 | 0 | 0
39. | SV | vojašnica generala Rudolfa Maistra | štajerska (podravska, pomurska, koroška, savinjska) | Ramovševa 2, 2000 Maribor | kanal | 1000 x 800 | 38 |  | 0 | 0 | 0
40. | SV | vojašnica generala Rudolfa Maistra | štajerska (podravska, pomurska, koroška, savinjska) | Ramovševa 2, 2000 Maribor | kanal | 1000 x 400 | 22 |  | 0 | 0 | 0
41. | SV | vojašnica generala Rudolfa Maistra | štajerska (podravska, pomurska, koroška, savinjska) | Ramovševa 2, 2000 Maribor | kanal | 1000 x 700 | 90 |  | 0 | 0 | 0
42. | SV | vojašnica generala Rudolfa Maistra | štajerska (podravska, pomurska, koroška, savinjska) | Ramovševa 2, 2000 Maribor | kanal | 1200 x 600 | 10 |  | 0 | 0 | 0
43. | SV | vojašnica generala Rudolfa Maistra | štajerska (podravska, pomurska, koroška, savinjska) | Ramovševa 2, 2000 Maribor | kanal | 1200 x 900 | 12 |  | 0 | 0 | 0
44. | SV | vojašnica generala Rudolfa Maistra | štajerska (podravska, pomurska, koroška, savinjska) | Ramovševa 2, 2000 Maribor | kanal | 1200 x 1200 | 32 |  | 0 | 0 | 0
45. | SV | vojašnica generala Rudolfa Maistra | štajerska (podravska, pomurska, koroška, savinjska) | Ramovševa 2, 2000 Maribor | kanal | Ø 350 | 5 |  | 0 | 0 | 0
46. | SV | vojašnica generala Rudolfa Maistra | štajerska (podravska, pomurska, koroška, savinjska) | Ramovševa 2, 2000 Maribor | kanal | Ø 250 | 16 |  | 0 | 0 | 0
47. | SV | vojašnica generala Rudolfa Maistra | štajerska (podravska, pomurska, koroška, savinjska) | Ramovševa 2, 2000 Maribor | kanal | Ø 150 | 14 |  | 0 | 0 | 0
48. | SV | vojašnica generala Rudolfa Maistra | štajerska (podravska, pomurska, koroška, savinjska) | Ramovševa 2, 2000 Maribor | ventilator | DVV4504-8/100 (strešni) | 2 |  | 0 | 0 | 0
49. | SV | vojašnica generala Rudolfa Maistra | štajerska (podravska, pomurska, koroška, savinjska) | Ramovševa 2, 2000 Maribor | difuzor | Ø 100 | 89 |  | 0 | 0 | 0
50. | SV | vojašnica generala Rudolfa Maistra | štajerska (podravska, pomurska, koroška, savinjska) | Ramovševa 2, 2000 Maribor | kanal | Ø 300 | 131 |  | 0 | 0 | 0
51. | SV | vojašnica generala Rudolfa Maistra | štajerska (podravska, pomurska, koroška, savinjska) | Ramovševa 2, 2000 Maribor | kanal | Ø 180 | 180 |  | 0 | 0 | 0
52. | SV | vojašnica generala Rudolfa Maistra | štajerska (podravska, pomurska, koroška, savinjska) | Ramovševa 2, 2000 Maribor | kanal | Ø 125 | 36 |  | 0 | 0 | 0
53. | SV | vojašnica generala Rudolfa Maistra | štajerska (podravska, pomurska, koroška, savinjska) | Ramovševa 2, 2000 Maribor | ventilator | SRVP - 355 (strešni) | 2 |  | 0 | 0 | 0
54. | SV | vojašnica generala Rudolfa Maistra | štajerska (podravska, pomurska, koroška, savinjska) | Ramovševa 2, 2000 Maribor | rešetka | 500x150 | 3 |  | 0 | 0 | 0
55. | SV | vojašnica generala Rudolfa Maistra | štajerska (podravska, pomurska, koroška, savinjska) | Ramovševa 2, 2000 Maribor | kanal | Ø 300 | 5 |  | 0 | 0 | 0
56. | SV | vojašnica generala Rudolfa Maistra | štajerska (podravska, pomurska, koroška, savinjska) | Ramovševa 2, 2000 Maribor | kanal | Ø 200 | 11 |  | 0 | 0 | 0
57. | SV | vojašnica generala Rudolfa Maistra | štajerska (podravska, pomurska, koroška, savinjska) | Ramovševa 2, 2000 Maribor | kanal | Ø 160 | 14 |  | 0 | 0 | 0
1. | DOZ | UO Celje | štajerska (podravska, pomurska, koroška, savinjska) | Maistrova ulica 5, 3000 Celje | izdelava revizijske odprtine | / | 10 |  | 0 | 0 | 0
2. | DOZ | UO Celje | štajerska (podravska, pomurska, koroška, savinjska) | Maistrova ulica 5, 3000 Celje | suho strojno čiščenje | cena na meter | 20 |  | 0 | 0 | 0
3. | DOZ | UO Celje | štajerska (podravska, pomurska, koroška, savinjska) | Maistrova ulica 5, 3000 Celje | mokro kemično čiščenje | cena na meter | 30 |  | 0 | 0 | 0
4. | DOZ | UO Celje | štajerska (podravska, pomurska, koroška, savinjska) | Maistrova ulica 5, 3000 Celje | čiščenje s suhim ledom | cena na meter | 50 |  | 0 | 0 | 0
5. | DOZ | UO Celje | štajerska (podravska, pomurska, koroška, savinjska) | Maistrova ulica 5, 3000 Celje | izvedba meritev (prej / potem) | cena na komplet | 1 |  | 0 | 0 | 0
6. | DOZ | UO Celje | štajerska (podravska, pomurska, koroška, savinjska) | Maistrova ulica 5, 3000 Celje | video posnetek (prej / potem) | cena na komplet | 1 |  | 0 | 0 | 0
1. | DOZ | UO Dravograd | štajerska (podravska, pomurska, koroška, savinjska) | Meža 10, 2370 Dravograd | izdelava revizijske odprtine | / | 10 |  | 0 | 0 | 0
2. | DOZ | UO Dravograd | štajerska (podravska, pomurska, koroška, savinjska) | Meža 10, 2370 Dravograd | suho strojno čiščenje | cena na meter | 20 |  | 0 | 0 | 0
3. | DOZ | UO Dravograd | štajerska (podravska, pomurska, koroška, savinjska) | Meža 10, 2370 Dravograd | mokro kemično čiščenje | cena na meter | 30 |  | 0 | 0 | 0
4. | DOZ | UO Dravograd | štajerska (podravska, pomurska, koroška, savinjska) | Meža 10, 2370 Dravograd | čiščenje s suhim ledom | cena na meter | 50 |  | 0 | 0 | 0
5. | DOZ | UO Dravograd | štajerska (podravska, pomurska, koroška, savinjska) | Meža 10, 2370 Dravograd | izvedba meritev (prej / potem) | cena na komplet | 1 |  | 0 | 0 | 0
6. | DOZ | UO Dravograd | štajerska (podravska, pomurska, koroška, savinjska) | Meža 10, 2370 Dravograd | video posnetek (prej / potem) | cena na komplet | 1 |  | 0 | 0 | 0
1. | DOZ | UO Maribor | štajerska (podravska, pomurska, koroška, savinjska) | Ul. Heroja Bračiča 2, 2000 Maribor | izdelava revizijske odprtine | / | 10 |  | 0 | 0 | 0
2. | DOZ | UO Maribor | štajerska (podravska, pomurska, koroška, savinjska) | Ul. Heroja Bračiča 2, 2000 Maribor | suho strojno čiščenje | cena na meter | 20 |  | 0 | 0 | 0
3. | DOZ | UO Maribor | štajerska (podravska, pomurska, koroška, savinjska) | Ul. Heroja Bračiča 2, 2000 Maribor | mokro kemično čiščenje | cena na meter | 30 |  | 0 | 0 | 0
4. | DOZ | UO Maribor | štajerska (podravska, pomurska, koroška, savinjska) | Ul. Heroja Bračiča 2, 2000 Maribor | čiščenje s suhim ledom | cena na meter | 50 |  | 0 | 0 | 0
5. | DOZ | UO Maribor | štajerska (podravska, pomurska, koroška, savinjska) | Ul. Heroja Bračiča 2, 2000 Maribor | izvedba meritev (prej / potem) | cena na komplet | 1 |  | 0 | 0 | 0
6. | DOZ | UO Maribor | štajerska (podravska, pomurska, koroška, savinjska) | Ul. Heroja Bračiča 2, 2000 Maribor | video posnetek (prej / potem) | cena na komplet | 1 |  | 0 | 0 | 0
1. | DOZ | UO Ptuj | štajerska (podravska, pomurska, koroška, savinjska) | Slomškova ulica 10, 2251 Ptuj | izdelava revizijske odprtine | / | 10 |  | 0 | 0 | 0
2. | DOZ | UO Ptuj | štajerska (podravska, pomurska, koroška, savinjska) | Slomškova ulica 10, 2251 Ptuj | suho strojno čiščenje | cena na meter | 20 |  | 0 | 0 | 0
3. | DOZ | UO Ptuj | štajerska (podravska, pomurska, koroška, savinjska) | Slomškova ulica 10, 2251 Ptuj | mokro kemično čiščenje | cena na meter | 30 |  | 0 | 0 | 0
4. | DOZ | UO Ptuj | štajerska (podravska, pomurska, koroška, savinjska) | Slomškova ulica 10, 2251 Ptuj | čiščenje s suhim ledom | cena na meter | 50 |  | 0 | 0 | 0
5. | DOZ | UO Ptuj | štajerska (podravska, pomurska, koroška, savinjska) | Slomškova ulica 10, 2251 Ptuj | izvedba meritev (prej / potem) | cena na komplet | 1 |  | 0 | 0 | 0
6. | DOZ | UO Ptuj | štajerska (podravska, pomurska, koroška, savinjska) | Slomškova ulica 10, 2251 Ptuj | video posnetek (prej / potem) | cena na komplet | 1 |  | 0 | 0 | 0
1. | DOZ | UO Murska Sobota | štajerska (podravska, pomurska, koroška, savinjska) | Grajska ulica 1, 9000 Murska Sobota | izdelava revizijske odprtine | / | 10 |  | 0 | 0 | 0
2. | DOZ | UO Murska Sobota | štajerska (podravska, pomurska, koroška, savinjska) | Grajska ulica 1, 9000 Murska Sobota | suho strojno čiščenje | cena na meter | 20 |  | 0 | 0 | 0
3. | DOZ | UO Murska Sobota | štajerska (podravska, pomurska, koroška, savinjska) | Grajska ulica 1, 9000 Murska Sobota | mokro kemično čiščenje | cena na meter | 30 |  | 0 | 0 | 0
4. | DOZ | UO Murska Sobota | štajerska (podravska, pomurska, koroška, savinjska) | Grajska ulica 1, 9000 Murska Sobota | čiščenje s suhim ledom | cena na meter | 50 |  | 0 | 0 | 0
5. | DOZ | UO Murska Sobota | štajerska (podravska, pomurska, koroška, savinjska) | Grajska ulica 1, 9000 Murska Sobota | izvedba meritev (prej / potem) | cena na komplet | 1 |  | 0 | 0 | 0
6. | DOZ | UO Murska Sobota | štajerska (podravska, pomurska, koroška, savinjska) | Grajska ulica 1, 9000 Murska Sobota | video posnetek (prej / potem) | cena na komplet | 1 |  | 0 | 0 | 0
1. | IRSVNDN | Izpostava Celje (pisarna Slovenj Gradec) | štajerska (podravska, pomurska, koroška, savinjska) | Meškova 21, 2380 Slovenj Gradec | izdelava revizijske odprtine | / | 10 |  | 0 | 0 | 0
2. | IRSVNDN | Izpostava Celje (pisarna Slovenj Gradec) | štajerska (podravska, pomurska, koroška, savinjska) | Meškova 21, 2380 Slovenj Gradec | suho strojno čiščenje | cena na meter | 20 |  | 0 | 0 | 0
3. | IRSVNDN | Izpostava Celje (pisarna Slovenj Gradec) | štajerska (podravska, pomurska, koroška, savinjska) | Meškova 21, 2380 Slovenj Gradec | mokro kemično čiščenje | cena na meter | 30 |  | 0 | 0 | 0
4. | IRSVNDN | Izpostava Celje (pisarna Slovenj Gradec) | štajerska (podravska, pomurska, koroška, savinjska) | Meškova 21, 2380 Slovenj Gradec | čiščenje s suhim ledom | cena na meter | 50 |  | 0 | 0 | 0
5. | IRSVNDN | Izpostava Celje (pisarna Slovenj Gradec) | štajerska (podravska, pomurska, koroška, savinjska) | Meškova 21, 2380 Slovenj Gradec | izvedba meritev (prej / potem) | cena na komplet | 1 |  | 0 | 0 | 0
6. | IRSVNDN | Izpostava Celje (pisarna Slovenj Gradec) | štajerska (podravska, pomurska, koroška, savinjska) | Meškova 21, 2380 Slovenj Gradec | video posnetek (prej / potem) | cena na komplet | 1 |  | 0 | 0 | 0
1. | IRSVNDN | Izpostava Celje | štajerska (podravska, pomurska, koroška, savinjska) | Maistrova ulica 5, 3000 Celje | izdelava revizijske odprtine | / | 10 |  | 0 | 0 | 0
2. | IRSVNDN | Izpostava Celje | štajerska (podravska, pomurska, koroška, savinjska) | Maistrova ulica 5, 3000 Celje | suho strojno čiščenje | cena na meter | 20 |  | 0 | 0 | 0
3. | IRSVNDN | Izpostava Celje | štajerska (podravska, pomurska, koroška, savinjska) | Maistrova ulica 5, 3000 Celje | mokro kemično čiščenje | cena na meter | 30 |  | 0 | 0 | 0
4. | IRSVNDN | Izpostava Celje | štajerska (podravska, pomurska, koroška, savinjska) | Maistrova ulica 5, 3000 Celje | čiščenje s suhim ledom | cena na meter | 50 |  | 0 | 0 | 0
5. | IRSVNDN | Izpostava Celje | štajerska (podravska, pomurska, koroška, savinjska) | Maistrova ulica 5, 3000 Celje | izvedba meritev (prej / potem) | cena na komplet | 1 |  | 0 | 0 | 0
6. | IRSVNDN | Izpostava Celje | štajerska (podravska, pomurska, koroška, savinjska) | Maistrova ulica 5, 3000 Celje | video posnetek (prej / potem) | cena na komplet | 1 |  | 0 | 0 | 0
1. | IRSVNDN | Izpostava Maribor | štajerska (podravska, pomurska, koroška, savinjska) | Ulica Vita Kraigherja 26, 2000 Maribor | izdelava revizijske odprtine | / | 10 |  | 0 | 0 | 0
2. | IRSVNDN | Izpostava Maribor | štajerska (podravska, pomurska, koroška, savinjska) | Ulica Vita Kraigherja 26, 2000 Maribor | suho strojno čiščenje | cena na meter | 20 |  | 0 | 0 | 0
3. | IRSVNDN | Izpostava Maribor | štajerska (podravska, pomurska, koroška, savinjska) | Ulica Vita Kraigherja 26, 2000 Maribor | mokro kemično čiščenje | cena na meter | 30 |  | 0 | 0 | 0
4. | IRSVNDN | Izpostava Maribor | štajerska (podravska, pomurska, koroška, savinjska) | Ulica Vita Kraigherja 26, 2000 Maribor | čiščenje s suhim ledom | cena na meter | 50 |  | 0 | 0 | 0
5. | IRSVNDN | Izpostava Maribor | štajerska (podravska, pomurska, koroška, savinjska) | Ulica Vita Kraigherja 26, 2000 Maribor | izvedba meritev (prej / potem) | cena na komplet | 1 |  | 0 | 0 | 0
6. | IRSVNDN | Izpostava Maribor | štajerska (podravska, pomurska, koroška, savinjska) | Ulica Vita Kraigherja 26, 2000 Maribor | video posnetek (prej / potem) | cena na komplet | 1 |  | 0 | 0 | 0
1. | IRSVNDN | Izpostava Maribor (pisarna Ptuj) | štajerska (podravska, pomurska, koroška, savinjska) | Slomškova ulica 10, 2250 Ptuj | izdelava revizijske odprtine | / | 10 |  | 0 | 0 | 0
2. | IRSVNDN | Izpostava Maribor (pisarna Ptuj) | štajerska (podravska, pomurska, koroška, savinjska) | Slomškova ulica 10, 2250 Ptuj | suho strojno čiščenje | cena na meter | 20 |  | 0 | 0 | 0
3. | IRSVNDN | Izpostava Maribor (pisarna Ptuj) | štajerska (podravska, pomurska, koroška, savinjska) | Slomškova ulica 10, 2250 Ptuj | mokro kemično čiščenje | cena na meter | 30 |  | 0 | 0 | 0
4. | IRSVNDN | Izpostava Maribor (pisarna Ptuj) | štajerska (podravska, pomurska, koroška, savinjska) | Slomškova ulica 10, 2250 Ptuj | čiščenje s suhim ledom | cena na meter | 50 |  | 0 | 0 | 0
5. | IRSVNDN | Izpostava Maribor (pisarna Ptuj) | štajerska (podravska, pomurska, koroška, savinjska) | Slomškova ulica 10, 2250 Ptuj | izvedba meritev (prej / potem) | cena na komplet | 1 |  | 0 | 0 | 0
6. | IRSVNDN | Izpostava Maribor (pisarna Ptuj) | štajerska (podravska, pomurska, koroška, savinjska) | Slomškova ulica 10, 2250 Ptuj | video posnetek (prej / potem) | cena na komplet | 1 |  | 0 | 0 | 0
1. | URSZR | Izpostava Celje | štajerska (podravska, pomurska, koroška, savinjska) | Maistrova ulica 5, 3000 Celje | izdelava revizijske odprtine | / | 10 |  | 0 | 0 | 0
2. | URSZR | Izpostava Celje | štajerska (podravska, pomurska, koroška, savinjska) | Maistrova ulica 5, 3000 Celje | suho strojno čiščenje | cena na meter | 20 |  | 0 | 0 | 0
3. | URSZR | Izpostava Celje | štajerska (podravska, pomurska, koroška, savinjska) | Maistrova ulica 5, 3000 Celje | mokro kemično čiščenje | cena na meter | 30 |  | 0 | 0 | 0
4. | URSZR | Izpostava Celje | štajerska (podravska, pomurska, koroška, savinjska) | Maistrova ulica 5, 3000 Celje | čiščenje s suhim ledom | cena na meter | 50 |  | 0 | 0 | 0
5. | URSZR | Izpostava Celje | štajerska (podravska, pomurska, koroška, savinjska) | Maistrova ulica 5, 3000 Celje | izvedba meritev (prej / potem) | cena na komplet | 1 |  | 0 | 0 | 0
6. | URSZR | Izpostava Celje | štajerska (podravska, pomurska, koroška, savinjska) | Maistrova ulica 5, 3000 Celje | video posnetek (prej / potem) | cena na komplet | 1 |  | 0 | 0 | 0
1. | URSZR | ICZR Pekre | štajerska (podravska, pomurska, koroška, savinjska) | Bezjakova 151, 2341 Limbuš | izdelava revizijske odprtine | / | 10 |  | 0 | 0 | 0
2. | URSZR | ICZR Pekre | štajerska (podravska, pomurska, koroška, savinjska) | Bezjakova 151, 2341 Limbuš | suho strojno čiščenje | cena na meter | 20 |  | 0 | 0 | 0
3. | URSZR | ICZR Pekre | štajerska (podravska, pomurska, koroška, savinjska) | Bezjakova 151, 2341 Limbuš | mokro kemično čiščenje | cena na meter | 30 |  | 0 | 0 | 0
4. | URSZR | ICZR Pekre | štajerska (podravska, pomurska, koroška, savinjska) | Bezjakova 151, 2341 Limbuš | čiščenje s suhim ledom | cena na meter | 50 |  | 0 | 0 | 0
5. | URSZR | ICZR Pekre | štajerska (podravska, pomurska, koroška, savinjska) | Bezjakova 151, 2341 Limbuš | izvedba meritev (prej / potem) | cena na komplet | 1 |  | 0 | 0 | 0
6. | URSZR | ICZR Pekre | štajerska (podravska, pomurska, koroška, savinjska) | Bezjakova 151, 2341 Limbuš | video posnetek (prej / potem) | cena na komplet | 1 |  | 0 | 0 | 0
1. | URSZR | Gasilski dom Murska Sobota | štajerska (podravska, pomurska, koroška, savinjska) | Cankarjeva ulica 75, 9000 Murska Sobota | izdelava revizijske odprtine | / | 10 |  | 0 | 0 | 0
2. | URSZR | Gasilski dom Murska Sobota | štajerska (podravska, pomurska, koroška, savinjska) | Cankarjeva ulica 75, 9000 Murska Sobota | suho strojno čiščenje | cena na meter | 20 |  | 0 | 0 | 0
3. | URSZR | Gasilski dom Murska Sobota | štajerska (podravska, pomurska, koroška, savinjska) | Cankarjeva ulica 75, 9000 Murska Sobota | mokro kemično čiščenje | cena na meter | 30 |  | 0 | 0 | 0
4. | URSZR | Gasilski dom Murska Sobota | štajerska (podravska, pomurska, koroška, savinjska) | Cankarjeva ulica 75, 9000 Murska Sobota | čiščenje s suhim ledom | cena na meter | 50 |  | 0 | 0 | 0
5. | URSZR | Gasilski dom Murska Sobota | štajerska (podravska, pomurska, koroška, savinjska) | Cankarjeva ulica 75, 9000 Murska Sobota | izvedba meritev (prej / potem) | cena na komplet | 1 |  | 0 | 0 | 0
6. | URSZR | Gasilski dom Murska Sobota | štajerska (podravska, pomurska, koroška, savinjska) | Cankarjeva ulica 75, 9000 Murska Sobota | video posnetek (prej / potem) | cena na komplet | 1 |  | 0 | 0 | 0
1. | URSZR | URSZR Ptuj | štajerska (podravska, pomurska, koroška, savinjska) | Slomškova ulica 10, 2250 Ptuj | izdelava revizijske odprtine | / | 10 |  | 0 | 0 | 0
2. | URSZR | URSZR Ptuj | štajerska (podravska, pomurska, koroška, savinjska) | Slomškova ulica 10, 2250 Ptuj | suho strojno čiščenje | cena na meter | 20 |  | 0 | 0 | 0
3. | URSZR | URSZR Ptuj | štajerska (podravska, pomurska, koroška, savinjska) | Slomškova ulica 10, 2250 Ptuj | mokro kemično čiščenje | cena na meter | 30 |  | 0 | 0 | 0
4. | URSZR | URSZR Ptuj | štajerska (podravska, pomurska, koroška, savinjska) | Slomškova ulica 10, 2250 Ptuj | čiščenje s suhim ledom | cena na meter | 50 |  | 0 | 0 | 0
5. | URSZR | URSZR Ptuj | štajerska (podravska, pomurska, koroška, savinjska) | Slomškova ulica 10, 2250 Ptuj | izvedba meritev (prej / potem) | cena na komplet | 1 |  | 0 | 0 | 0
6. | URSZR | URSZR Ptuj | štajerska (podravska, pomurska, koroška, savinjska) | Slomškova ulica 10, 2250 Ptuj | video posnetek (prej / potem) | cena na komplet | 1 |  | 0 | 0 | 0
1. | URSZR | URSZR Slovenj Gradec | štajerska (podravska, pomurska, koroška, savinjska) | Pohorska cesta 2, Slovenj Gradec | izdelava revizijske odprtine | / | 10 |  | 0 | 0 | 0
2. | URSZR | URSZR Slovenj Gradec | štajerska (podravska, pomurska, koroška, savinjska) | Pohorska cesta 2, Slovenj Gradec | suho strojno čiščenje | cena na meter | 20 |  | 0 | 0 | 0
3. | URSZR | URSZR Slovenj Gradec | štajerska (podravska, pomurska, koroška, savinjska) | Pohorska cesta 2, Slovenj Gradec | mokro kemično čiščenje | cena na meter | 30 |  | 0 | 0 | 0
4. | URSZR | URSZR Slovenj Gradec | štajerska (podravska, pomurska, koroška, savinjska) | Pohorska cesta 2, Slovenj Gradec | čiščenje s suhim ledom | cena na meter | 50 |  | 0 | 0 | 0
5. | URSZR | URSZR Slovenj Gradec | štajerska (podravska, pomurska, koroška, savinjska) | Pohorska cesta 2, Slovenj Gradec | izvedba meritev (prej / potem) | cena na komplet | 1 |  | 0 | 0 | 0
6. | URSZR | URSZR Slovenj Gradec | štajerska (podravska, pomurska, koroška, savinjska) | Pohorska cesta 2, Slovenj Gradec | video posnetek (prej / potem) | cena na komplet | 1 |  | 0 | 0 | 0
1. | URSZR | VŠR | štajerska (podravska, pomurska, koroška, savinjska) | Cesta proletarskih brigad 21, 2000 Maribor | izdelava revizijske odprtine | / | 10 |  | 0 | 0 | 0
2. | URSZR | VŠR | štajerska (podravska, pomurska, koroška, savinjska) | Cesta proletarskih brigad 21, 2000 Maribor | suho strojno čiščenje | cena na meter | 20 |  | 0 | 0 | 0
3. | URSZR | VŠR | štajerska (podravska, pomurska, koroška, savinjska) | Cesta proletarskih brigad 21, 2000 Maribor | mokro kemično čiščenje | cena na meter | 30 |  | 0 | 0 | 0
4. | URSZR | VŠR | štajerska (podravska, pomurska, koroška, savinjska) | Cesta proletarskih brigad 21, 2000 Maribor | čiščenje s suhim ledom | cena na meter | 50 |  | 0 | 0 | 0
5. | URSZR | VŠR | štajerska (podravska, pomurska, koroška, savinjska) | Cesta proletarskih brigad 21, 2000 Maribor | izvedba meritev (prej / potem) | cena na komplet | 1 |  | 0 | 0 | 0
6. | URSZR | VŠR | štajerska (podravska, pomurska, koroška, savinjska) | Cesta proletarskih brigad 21, 2000 Maribor | video posnetek (prej / potem) | cena na komplet | 1 |  | 0 | 0 | 0
1. | SV | objekt Apače | štajerska (podravska, pomurska, koroška, savinjska) | BŠ, 2325 Kidričevo | izdelava revizijske odprtine | / | 10 |  | 0 | 0 | 0
2. | SV | objekt Apače | štajerska (podravska, pomurska, koroška, savinjska) | BŠ, 2325 Kidričevo | suho strojno čiščenje | cena na meter | 20 |  | 0 | 0 | 0
3. | SV | objekt Apače | štajerska (podravska, pomurska, koroška, savinjska) | BŠ, 2325 Kidričevo | mokro kemično čiščenje | cena na meter | 30 |  | 0 | 0 | 0
4. | SV | objekt Apače | štajerska (podravska, pomurska, koroška, savinjska) | BŠ, 2325 Kidričevo | čiščenje s suhim ledom | cena na meter | 50 |  | 0 | 0 | 0
5. | SV | objekt Apače | štajerska (podravska, pomurska, koroška, savinjska) | BŠ, 2325 Kidričevo | izvedba meritev (prej / potem) | cena na komplet | 1 |  | 0 | 0 | 0
6. | SV | objekt Apače | štajerska (podravska, pomurska, koroška, savinjska) | BŠ, 2325 Kidričevo | video posnetek (prej / potem) | cena na komplet | 1 |  | 0 | 0 | 0
1. | SV | vojašnica Vincenca Repnika | štajerska (podravska, pomurska, koroška, savinjska) | Ljubljanska cesta 22, 2310 Slovenska Bistrica | izdelava revizijske odprtine | / | 10 |  | 0 | 0 | 0
2. | SV | vojašnica Vincenca Repnika | štajerska (podravska, pomurska, koroška, savinjska) | Ljubljanska cesta 22, 2310 Slovenska Bistrica | suho strojno čiščenje | cena na meter | 20 |  | 0 | 0 | 0
3. | SV | vojašnica Vincenca Repnika | štajerska (podravska, pomurska, koroška, savinjska) | Ljubljanska cesta 22, 2310 Slovenska Bistrica | mokro kemično čiščenje | cena na meter | 30 |  | 0 | 0 | 0
4. | SV | vojašnica Vincenca Repnika | štajerska (podravska, pomurska, koroška, savinjska) | Ljubljanska cesta 22, 2310 Slovenska Bistrica | čiščenje s suhim ledom | cena na meter | 50 |  | 0 | 0 | 0
5. | SV | vojašnica Vincenca Repnika | štajerska (podravska, pomurska, koroška, savinjska) | Ljubljanska cesta 22, 2310 Slovenska Bistrica | izvedba meritev (prej / potem) | cena na komplet | 1 |  | 0 | 0 | 0
6. | SV | vojašnica Vincenca Repnika | štajerska (podravska, pomurska, koroška, savinjska) | Ljubljanska cesta 22, 2310 Slovenska Bistrica | video posnetek (prej / potem) | cena na komplet | 1 |  | 0 | 0 | 0
1. | SV | objekt Boč | štajerska (podravska, pomurska, koroška, savinjska) | Drevenik bŠ, 3214 Podplat | izdelava revizijske odprtine | / | 10 |  | 0 | 0 | 0
2. | SV | objekt Boč | štajerska (podravska, pomurska, koroška, savinjska) | Drevenik bŠ, 3214 Podplat | suho strojno čiščenje | cena na meter | 20 |  | 0 | 0 | 0
3. | SV | objekt Boč | štajerska (podravska, pomurska, koroška, savinjska) | Drevenik bŠ, 3214 Podplat | mokro kemično čiščenje | cena na meter | 30 |  | 0 | 0 | 0
4. | SV | objekt Boč | štajerska (podravska, pomurska, koroška, savinjska) | Drevenik bŠ, 3214 Podplat | čiščenje s suhim ledom | cena na meter | 50 |  | 0 | 0 | 0
5. | SV | objekt Boč | štajerska (podravska, pomurska, koroška, savinjska) | Drevenik bŠ, 3214 Podplat | izvedba meritev (prej / potem) | cena na komplet | 1 |  | 0 | 0 | 0
6. | SV | objekt Boč | štajerska (podravska, pomurska, koroška, savinjska) | Drevenik bŠ, 3214 Podplat | video posnetek (prej / potem) | cena na komplet | 1 |  | 0 | 0 | 0
1. | SV | objekt Petrovče | štajerska (podravska, pomurska, koroška, savinjska) | skladišče Zaloška gorica, Petrovče | izdelava revizijske odprtine | / | 10 |  | 0 | 0 | 0
2. | SV | objekt Petrovče | štajerska (podravska, pomurska, koroška, savinjska) | skladišče Zaloška gorica, Petrovče | suho strojno čiščenje | cena na meter | 20 |  | 0 | 0 | 0
3. | SV | objekt Petrovče | štajerska (podravska, pomurska, koroška, savinjska) | skladišče Zaloška gorica, Petrovče | mokro kemično čiščenje | cena na meter | 30 |  | 0 | 0 | 0
4. | SV | objekt Petrovče | štajerska (podravska, pomurska, koroška, savinjska) | skladišče Zaloška gorica, Petrovče | čiščenje s suhim ledom | cena na meter | 50 |  | 0 | 0 | 0
5. | SV | objekt Petrovče | štajerska (podravska, pomurska, koroška, savinjska) | skladišče Zaloška gorica, Petrovče | izvedba meritev (prej / potem) | cena na komplet | 1 |  | 0 | 0 | 0
6. | SV | objekt Petrovče | štajerska (podravska, pomurska, koroška, savinjska) | skladišče Zaloška gorica, Petrovče | video posnetek (prej / potem) | cena na komplet | 1 |  | 0 | 0 | 0
1. | SV | objekt Ledinekov Kogel | štajerska (podravska, pomurska, koroška, savinjska) | Slivniško Pohorje 23, 2311 Hoče | izdelava revizijske odprtine | / | 10 |  | 0 | 0 | 0
2. | SV | objekt Ledinekov Kogel | štajerska (podravska, pomurska, koroška, savinjska) | Slivniško Pohorje 23, 2311 Hoče | suho strojno čiščenje | cena na meter | 20 |  | 0 | 0 | 0
3. | SV | objekt Ledinekov Kogel | štajerska (podravska, pomurska, koroška, savinjska) | Slivniško Pohorje 23, 2311 Hoče | mokro kemično čiščenje | cena na meter | 30 |  | 0 | 0 | 0
4. | SV | objekt Ledinekov Kogel | štajerska (podravska, pomurska, koroška, savinjska) | Slivniško Pohorje 23, 2311 Hoče | čiščenje s suhim ledom | cena na meter | 50 |  | 0 | 0 | 0
5. | SV | objekt Ledinekov Kogel | štajerska (podravska, pomurska, koroška, savinjska) | Slivniško Pohorje 23, 2311 Hoče | izvedba meritev (prej / potem) | cena na komplet | 1 |  | 0 | 0 | 0
6. | SV | objekt Ledinekov Kogel | štajerska (podravska, pomurska, koroška, savinjska) | Slivniško Pohorje 23, 2311 Hoče | video posnetek (prej / potem) | cena na komplet | 1 |  | 0 | 0 | 0
1. | SV | vojašnica Murska Sobota | štajerska (podravska, pomurska, koroška, savinjska) | Kopališka 4, 9000 Murska Sobota | izdelava revizijske odprtine | / | 10 |  | 0 | 0 | 0
2. | SV | vojašnica Murska Sobota | štajerska (podravska, pomurska, koroška, savinjska) | Kopališka 4, 9000 Murska Sobota | suho strojno čiščenje | cena na meter | 20 |  | 0 | 0 | 0
3. | SV | vojašnica Murska Sobota | štajerska (podravska, pomurska, koroška, savinjska) | Kopališka 4, 9000 Murska Sobota | mokro kemično čiščenje | cena na meter | 30 |  | 0 | 0 | 0
4. | SV | vojašnica Murska Sobota | štajerska (podravska, pomurska, koroška, savinjska) | Kopališka 4, 9000 Murska Sobota | čiščenje s suhim ledom | cena na meter | 50 |  | 0 | 0 | 0
5. | SV | vojašnica Murska Sobota | štajerska (podravska, pomurska, koroška, savinjska) | Kopališka 4, 9000 Murska Sobota | izvedba meritev (prej / potem) | cena na komplet | 1 |  | 0 | 0 | 0
6. | SV | vojašnica Murska Sobota | štajerska (podravska, pomurska, koroška, savinjska) | Kopališka 4, 9000 Murska Sobota | video posnetek (prej / potem) | cena na komplet | 1 |  | 0 | 0 | 0
1. | SV | objekt Zgornja Ložnica | štajerska (podravska, pomurska, koroška, savinjska) | TS Zg. Ložnica b.š., 2316 Zg. Ložnica | izdelava revizijske odprtine | / | 10 |  | 0 | 0 | 0
2. | SV | objekt Zgornja Ložnica | štajerska (podravska, pomurska, koroška, savinjska) | TS Zg. Ložnica b.š., 2316 Zg. Ložnica | suho strojno čiščenje | cena na meter | 20 |  | 0 | 0 | 0
3. | SV | objekt Zgornja Ložnica | štajerska (podravska, pomurska, koroška, savinjska) | TS Zg. Ložnica b.š., 2316 Zg. Ložnica | mokro kemično čiščenje | cena na meter | 30 |  | 0 | 0 | 0
4. | SV | objekt Zgornja Ložnica | štajerska (podravska, pomurska, koroška, savinjska) | TS Zg. Ložnica b.š., 2316 Zg. Ložnica | čiščenje s suhim ledom | cena na meter | 50 |  | 0 | 0 | 0
5. | SV | objekt Zgornja Ložnica | štajerska (podravska, pomurska, koroška, savinjska) | TS Zg. Ložnica b.š., 2316 Zg. Ložnica | izvedba meritev (prej / potem) | cena na komplet | 1 |  | 0 | 0 | 0
6. | SV | objekt Zgornja Ložnica | štajerska (podravska, pomurska, koroška, savinjska) | TS Zg. Ložnica b.š., 2316 Zg. Ložnica | video posnetek (prej / potem) | cena na komplet | 1 |  | 0 | 0 | 0
1. | SV | objekt Vaneča | štajerska (podravska, pomurska, koroška, savinjska) | Vaneča, Dom borcev | izdelava revizijske odprtine | / | 10 |  | 0 | 0 | 0
2. | SV | objekt Vaneča | štajerska (podravska, pomurska, koroška, savinjska) | Vaneča, Dom borcev | suho strojno čiščenje | cena na meter | 20 |  | 0 | 0 | 0
3. | SV | objekt Vaneča | štajerska (podravska, pomurska, koroška, savinjska) | Vaneča, Dom borcev | mokro kemično čiščenje | cena na meter | 30 |  | 0 | 0 | 0
4. | SV | objekt Vaneča | štajerska (podravska, pomurska, koroška, savinjska) | Vaneča, Dom borcev | čiščenje s suhim ledom | cena na meter | 50 |  | 0 | 0 | 0
5. | SV | objekt Vaneča | štajerska (podravska, pomurska, koroška, savinjska) | Vaneča, Dom borcev | izvedba meritev (prej / potem) | cena na komplet | 1 |  | 0 | 0 | 0
6. | SV | objekt Vaneča | štajerska (podravska, pomurska, koroška, savinjska) | Vaneča, Dom borcev | video posnetek (prej / potem) | cena na komplet | 1 |  | 0 | 0 | 0
[6 empty] | SKUPAJ: | 5916 | 0 | 0 | 0 | 0

## SKLOP A_2_a
Zap. št. | Enota | Objekt | Regija | Lokacija | Tip naprave (split, multisplit, VRF, konvektorji, ...) | Podrobnejši opis |  |  | faktor f | Skupno število notranjih in zunanjih enot x faktor f | Proizvajalec notranje enote | € / osnovno enoto (brez DDV) | f vrednost (brez DDV DDV) | DDV 22 % | f vrednost (z DDV)
[7 empty] | št. notranjih enot | št. zunanjih enot
1. | DOZ | Poslovno stanovanjski objekt Mandrač | primorska (obalno-kraška, primorsko-notranjska, goriška) | Ferrarska 5/b, 6000 Koper/Capodistria | konvektorji | parapetni | 3 | 1 | 1 | 4 | Epivent
1. | DOZ | UO Nova Gorica | primorska (obalno-kraška, primorsko-notranjska, goriška) | Kidričeva 15, 5000 Nova Gorica | split sistem | monosplit | 1 | 1 | 2 | 4 | Sap |  | 0 | 0 | 0
2. | DOZ | UO Nova Gorica | primorska (obalno-kraška, primorsko-notranjska, goriška) | Kidričeva 15, 5000 Nova Gorica | split sistem | monosplit | 1 | 1 | 1 | 2 | Toshiba |  | 0 | 0 | 0
3. | DOZ | UO Nova Gorica | primorska (obalno-kraška, primorsko-notranjska, goriška) | Kidričeva 15, 5000 Nova Gorica | split sistem | monosplit | 1 | 1 | 7 | 14 | Artel Skyline |  | 0 | 0 | 0
4. | DOZ | UO Nova Gorica | primorska (obalno-kraška, primorsko-notranjska, goriška) | Kidričeva 15, 5000 Nova Gorica | split sistem | monosplit | 1 | 1 | 8 | 16 | Daikin |  | 0 | 0 | 0
5. | DOZ | UO Nova Gorica | primorska (obalno-kraška, primorsko-notranjska, goriška) | Kidričeva 15, 5000 Nova Gorica | split sistem | monosplit | 1 | 1 | 2 | 4 | Mitsubishi Daiya |  | 0 | 0 | 0
6. | DOZ | UO Nova Gorica | primorska (obalno-kraška, primorsko-notranjska, goriška) | Kidričeva 15, 5000 Nova Gorica | split sistem | monosplit | 1 | 1 | 5 | 10 | Mitsubishi Electric |  | 0 | 0 | 0
7. | DOZ | UO Nova Gorica | primorska (obalno-kraška, primorsko-notranjska, goriška) | Kidričeva 15, 5000 Nova Gorica | split sistem | monosplit | 1 | 1 | 1 | 2 | Sanyo |  | 0 | 0 | 0
8. | DOZ | UO Nova Gorica | primorska (obalno-kraška, primorsko-notranjska, goriška) | Kidričeva 15, 5000 Nova Gorica | split sistem | monosplit | 1 | 1 | 1 | 2 | Fuji |  | 0 | 0 | 0
9. | DOZ | UO Nova Gorica | primorska (obalno-kraška, primorsko-notranjska, goriška) | Kidričeva 15, 5000 Nova Gorica | split sistem | monosplit | 1 | 1 | 4 | 8 | Airwell |  | 0 | 0 | 0
10. | DOZ | UO Nova Gorica | primorska (obalno-kraška, primorsko-notranjska, goriška) | Kidričeva 15, 5000 Nova Gorica | split sistem | monosplit | 1 | 1 | 2 | 4 | Sap |  | 0 | 0 | 0
1. | IRSVNDN | Izpostava Postojna (pisarna Nova Gorica) | primorska (obalno-kraška, primorsko-notranjska, goriška) | Kidričeva ulica 13, 5000 Nova Gorica | split sistem (notranja enota + zunanja enota) | monosplit | 1 | 1 | 3 | 6 | ? |  | 0 | 0 | 0
1. | IRSVNDN | Izpostava Postojna | primorska (obalno-kraška, primorsko-notranjska, goriška) | Kolodvorska 5, 6230 Postojna | split sistem (notranja enota + zunanja enota) | monosplit | 1 | 1 | 7 | 14 | ? |  | 0 | 0 | 0
1. | URSZR | Poslovno stanovanjski objekt Mandrač | primorska (obalno-kraška, primorsko-notranjska, goriška) | Ferrarska 5/b, 6000 Koper/Capodistria | split sistem (notranja enota + zunanja enota) | monosplit | 1 | 1 | 1 | 2 | Panasonic |  | 0 | 0 | 0
2. | URSZR | Poslovno stanovanjski objekt Mandrač | primorska (obalno-kraška, primorsko-notranjska, goriška) | Ferrarska 5/b, 6000 Koper/Capodistria | split sistem (notranja enota + zunanja enota) | monosplit | 1 | 1 | 1 | 2 | Mitsubishi Electric |  | 0 | 0 | 0
3. | URSZR | Poslovno stanovanjski objekt Mandrač | primorska (obalno-kraška, primorsko-notranjska, goriška) | Ferrarska 5/b, 6000 Koper/Capodistria | split sistem (notranja enota + zunanja enota) | monosplit | 1 | 1 | 1 | 2 | Daikin |  | 0 | 0 | 0
4. | URSZR | Poslovno stanovanjski objekt Mandrač | primorska (obalno-kraška, primorsko-notranjska, goriška) | Ferrarska 5/b, 6000 Koper/Capodistria | split sistem (notranja enota + zunanja enota) | monosplit | 1 | 1 | 1 | 2 | Panasonic |  | 0 | 0 | 0
5. | URSZR | Poslovno stanovanjski objekt Mandrač | primorska (obalno-kraška, primorsko-notranjska, goriška) | Ferrarska 5/b, 6000 Koper/Capodistria | konvektorji | parapetni | 17 | 1 | 1 | 18 | Epivent
1. | URSZR | Gasilski dom Nova Gorica | primorska (obalno-kraška, primorsko-notranjska, goriška) | Sedejeva ulica 9, 5101 Nova Gorica | split sistem (notranja enota + zunanja enota) | monosplit | 1 | 1 | 2 | 4 | Mitsubishi Electric |  | 0 | 0 | 0
2. | URSZR | Gasilski dom Nova Gorica | primorska (obalno-kraška, primorsko-notranjska, goriška) | Sedejeva ulica 9, 5101 Nova Gorica | split sistem (notranja enota + zunanja enota) | dvojček | 2 | 1 | 2 | 6 | Mitsubishi Electric |  | 0 | 0 | 0
3. | URSZR | Gasilski dom Nova Gorica | primorska (obalno-kraška, primorsko-notranjska, goriška) | Sedejeva ulica 9, 5101 Nova Gorica | split sistem (notranja enota + zunanja enota) | monosplit | 1 | 1 | 1 | 2 | Daikin |  | 0 | 0 | 0
4. | URSZR | Gasilski dom Nova Gorica | primorska (obalno-kraška, primorsko-notranjska, goriška) | Sedejeva ulica 9, 5101 Nova Gorica | split sistem (notranja enota + zunanja enota) | dvojček | 2 | 1 | 1 | 3 | Fujitsu |  | 0 | 0 | 0
1. | URSZR | ICZR Sežana | primorska (obalno-kraška, primorsko-notranjska, goriška) | Bazoviška 13, 6210 Sežana | konvektorji | parapetni | 10 | 1 | 1 | 11 | Hidria |  | 0 | 0 | 0
2. | URSZR | ICZR Sežana | primorska (obalno-kraška, primorsko-notranjska, goriška) | Bazoviška 13, 6210 Sežana | split sistem | monosplit | 1 | 1 | 1 | 2 | Sanyo |  | 0 | 0 | 0
1. | SV | objekt Pečna Reber | primorska (obalno-kraška, primorsko-notranjska, goriška) | / | split sistem (notranja enota + zunanja enota) | monosplit | 1 | 1 | 1 | 2 | Mitsubishi Electric |  | 0 | 0 | 0
1. | SV | objekt Ajševica | primorska (obalno-kraška, primorsko-notranjska, goriška) | Ajševica, p. p. 501, 5102 Nova Gorica | split sistem (notranja enota + zunanja enota) | monosplit | 1 | 1 | 22 | 44 | Aermec |  | 0 | 0 | 0
2. | SV | objekt Ajševica | primorska (obalno-kraška, primorsko-notranjska, goriška) | Ajševica, p. p. 501, 5102 Nova Gorica | split sistem (notranja enota + zunanja enota) | monosplit | 1 | 1 | 3 | 6 | Airwell |  | 0 | 0 | 0
3. | SV | objekt Ajševica | primorska (obalno-kraška, primorsko-notranjska, goriška) | Ajševica, p. p. 501, 5102 Nova Gorica | split sistem (notranja enota + zunanja enota) | monosplit | 1 | 1 | 3 | 6 | Fuji Denki |  | 0 | 0 | 0
4. | SV | objekt Ajševica | primorska (obalno-kraška, primorsko-notranjska, goriška) | Ajševica, p. p. 501, 5102 Nova Gorica | split sistem (notranja enota + zunanja enota) | monosplit | 1 | 1 | 1 | 2 | Gree |  | 0 | 0 | 0
5. | SV | objekt Ajševica | primorska (obalno-kraška, primorsko-notranjska, goriška) | Ajševica, p. p. 501, 5102 Nova Gorica | split sistem (notranja enota + zunanja enota) | monosplit | 1 | 1 | 1 | 2 | Mitsubishi Electric |  | 0 | 0 | 0
1. | SV | vojašnica Ankaran | primorska (obalno-kraška, primorsko-notranjska, goriška) | Jadranska cesta 11, 6280 Ankaran | split sistem (notranja enota + zunanja enota) | monosplit | 1 | 1 | 4 | 8 | ? |  | 0 | 0 | 0
2. | SV | vojašnica Ankaran | primorska (obalno-kraška, primorsko-notranjska, goriška) | Jadranska cesta 11, 6280 Ankaran | prenosna klima | / | 1 | 0 | 3 | 3 | ? |  | 0 | 0 | 0
3. | SV | vojašnica Ankaran | primorska (obalno-kraška, primorsko-notranjska, goriška) | Jadranska cesta 11, 6280 Ankaran | split sistem (notranja enota + zunanja enota) | monosplit | 1 | 1 | 4 | 8 | Airwell |  | 0 | 0 | 0
3. | SV | vojašnica Ankaran | primorska (obalno-kraška, primorsko-notranjska, goriška) | Jadranska cesta 11, 6280 Ankaran | split sistem (notranja enota + zunanja enota) | monosplit | 1 | 1 | 3 | 6 | Fresh |  | 0 | 0 | 0
| SV | vojašnica Ankaran | primorska (obalno-kraška, primorsko-notranjska, goriška) | Jadranska cesta 11, 6280 Ankaran | split sistem (notranja enota + zunanja enota) | monosplit | 1 | 1 | 8 | 16 | Mitsubishi Electric |  | 0 | 0 | 0
1. | SV | vojašnica Pivka | primorska (obalno-kraška, primorsko-notranjska, goriška) | Kolodvorska 59, 6257 Pivka | split sistem (notranja enota + zunanja enota) | monosplit | 1 | 1 | 1 | 2 | Airwell |  | 0 | 0 | 0
2. | SV | vojašnica Pivka | primorska (obalno-kraška, primorsko-notranjska, goriška) | Kolodvorska 59, 6257 Pivka | split sistem (notranja enota + zunanja enota) | monosplit | 1 | 1 | 9 | 18 | Mitsubishi Electric |  | 0 | 0 | 0
3. | SV | vojašnica Pivka | primorska (obalno-kraška, primorsko-notranjska, goriška) | Kolodvorska 59, 6257 Pivka | split sistem (notranja enota + zunanja enota) | monosplit | 1 | 1 | 3 | 6 | Sanyo |  | 0 | 0 | 0
4. | SV | vojašnica Pivka | primorska (obalno-kraška, primorsko-notranjska, goriška) | Kolodvorska 59, 6257 Pivka | split sistem (notranja enota + zunanja enota) | monosplit | 1 | 1 |  | 0 |  |  | 0 | 0 | 0
1. | SV | vojašnica Vipava | primorska (obalno-kraška, primorsko-notranjska, goriška) | Beblerjeva 28 JPV Vipava objekt 5 | split sistem (notranja enota + zunanja enota) | monosplit | 1 | 1 | 2 | 4 | Artel |  | 0 | 0 | 0
2. | SV | vojašnica Vipava | primorska (obalno-kraška, primorsko-notranjska, goriška) | Beblerjeva 28 JPV Vipava objekt 5 | split sistem (notranja enota + zunanja enota) | monosplit | 1 | 1 | 1 | 2 | Aermec |  | 0 | 0 | 0
3. | SV | vojašnica Vipava | primorska (obalno-kraška, primorsko-notranjska, goriška) | Beblerjeva 28 JPV Vipava objekt 5 | split sistem (notranja enota + zunanja enota) | monosplit | 1 | 1 | 1 | 2 | Airwell |  | 0 | 0 | 0
4. | SV | vojašnica Vipava | primorska (obalno-kraška, primorsko-notranjska, goriška) | Beblerjeva 28 JPV Vipava objekt 5 | split sistem (notranja enota + zunanja enota) | monosplit | 1 | 1 | 1 | 2 | Sanyo |  | 0 | 0 | 0
5. | SV | vojašnica Vipava | primorska (obalno-kraška, primorsko-notranjska, goriška) | Beblerjeva 28 JPV Vipava objekt 5 | split sistem (notranja enota + zunanja enota) | monosplit | 1 | 1 | 1 | 2 | Daikin |  | 0 | 0 | 0
6. | SV | vojašnica Vipava | primorska (obalno-kraška, primorsko-notranjska, goriška) | Beblerjeva 28 JPV Vipava objekt 5 | split sistem (notranja enota + zunanja enota) | monosplit | 1 | 1 | 3 | 6 | Gree |  | 0 | 0 | 0
7. | SV | vojašnica Vipava | primorska (obalno-kraška, primorsko-notranjska, goriška) | Beblerjeva 28 JPV Vipava objekt 5 | split sistem (notranja enota + zunanja enota) | monosplit | 1 | 1 | 3 | 6 | IMP |  | 0 | 0 | 0
8. | SV | vojašnica Vipava | primorska (obalno-kraška, primorsko-notranjska, goriška) | Beblerjeva 28 JPV Vipava objekt 5 | split sistem (notranja enota + zunanja enota) | monosplit | 1 | 1 | 1 | 2 | Delonghi |  | 0 | 0 | 0
9. | SV | vojašnica Vipava | primorska (obalno-kraška, primorsko-notranjska, goriška) | Beblerjeva 28 JPV Vipava objekt 5 | split sistem (notranja enota + zunanja enota) | monosplit | 1 | 1 | 13 | 26 | Mitsubishi Electric |  | 0 | 0 | 0
1. | SV | vojašnica Postojna | primorska (obalno-kraška, primorsko-notranjska, goriška) | Ljubljanska 35, 6230 Postojna | split sistem (notranja enota + zunanja enota) | monosplit | 1 | 1 | 1 | 2 | Airwell |  | 0 | 0 | 0
2. | SV | vojašnica Postojna | primorska (obalno-kraška, primorsko-notranjska, goriška) | Ljubljanska 35, 6230 Postojna | split sistem (notranja enota + zunanja enota) | monosplit | 1 | 1 | 3 | 6 | Gree |  | 0 | 0 | 0
3. | SV | vojašnica Postojna | primorska (obalno-kraška, primorsko-notranjska, goriška) | Ljubljanska 35, 6230 Postojna | split sistem (notranja enota + zunanja enota) | monosplit | 1 | 1 | 12 | 24 | Mitsubishi Electric |  | 0 | 0 | 0
4. | SV | vojašnica Postojna | primorska (obalno-kraška, primorsko-notranjska, goriška) | Ljubljanska 35, 6230 Postojna | split sistem (notranja enota + zunanja enota) | monosplit | 1 | 1 | 3 | 6 | Panasonic |  | 0 | 0 | 0
5. | SV | vojašnica Postojna | primorska (obalno-kraška, primorsko-notranjska, goriška) | Ljubljanska 35, 6230 Postojna | split sistem (notranja enota + zunanja enota) | monosplit | 1 | 1 | 1 | 2 | Sanyo |  | 0 | 0 | 0
6. | SV | vojašnica Postojna | primorska (obalno-kraška, primorsko-notranjska, goriška) | Ljubljanska 35, 6230 Postojna | split sistem (notranja enota + zunanja enota) | monosplit | 1 | 1 | 2 | 4 | Sinclair |  | 0 | 0 | 0
7. | SV | vojašnica Postojna | primorska (obalno-kraška, primorsko-notranjska, goriška) | Ljubljanska 35, 6230 Postojna | split sistem (notranja enota + zunanja enota) | monosplit | 1 | 1 | 1 | 2 | Vivax |  | 0 | 0 | 0
8. | SV | vojašnica Postojna | primorska (obalno-kraška, primorsko-notranjska, goriška) | Ljubljanska 35, 6230 Postojna | split sistem (notranja enota + zunanja enota) | monosplit | 1 | 1 | 1 | 2 | ? |  | 0 | 0 | 0
9. | SV |  | primorska (obalno-kraška, primorsko-notranjska, goriška) |  |  |  | 1 | 1 |  | 0 |  |  | 0 | 0 | 0
1. | SV | objekt Rijavci | primorska (obalno-kraška, primorsko-notranjska, goriška) | Trnovo nastanitveni objekt | split sistem (notranja enota + zunanja enota) | monosplit | 1 | 1 | 1 | 2 | Fujitsu |  | 0 | 0 | 0
2. | SV | objekt Rijavci | primorska (obalno-kraška, primorsko-notranjska, goriška) | Trnovo nastanitveni objekt | split sistem (notranja enota + zunanja enota) | monosplit | 1 | 1 | 2 | 4 | Mitsubishi Electric |  | 0 | 0 | 0
1. | SV | objekt Bač | primorska (obalno-kraška, primorsko-notranjska, goriška) | BŠ, 6253 Knežak | split sistem (notranja enota + zunanja enota) | monosplit | 1 | 1 | 1 | 2 | Mitsubishi Electric |  | 0 | 0 | 0
1. | SV | objekt Poček | primorska (obalno-kraška, primorsko-notranjska, goriška) | BŠ, 6230 Postojna | split sistem (notranja enota + zunanja enota) | monosplit | 1 | 1 | 1 | 2 | Panasonic |  | 0 | 0 | 0
1. | SV | objekt Mačkovci | primorska (obalno-kraška, primorsko-notranjska, goriška) | TS Mačkovec (brez naslova) | split sistem (notranja enota + zunanja enota) | monosplit | 1 | 1 | 1 | 2 | Panasonic |  | 0 | 0 | 0
1. | SV | objekt Mlake | primorska (obalno-kraška, primorsko-notranjska, goriška) | BŠ, 6230 Postojna | konvektorji | parapetni | 1 | 1 | 6 | 12 | Syntec |  | 0 | 0 | 0
1. | SV | objekt Šentviška Gora | primorska (obalno-kraška, primorsko-notranjska, goriška) | Šentviška Gora b.š., 5283 Slap ob Idrijci | split sistem (notranja enota + zunanja enota) | monosplit | 1 | 1 | 1 | 2 | Yuetu |  | 0 | 0 | 0
[6 empty] | SKUPAJ: | 93 | 63 | 186 | 399 |  | 0 | 0 | 0 | 0

## SKLOP A_2_b
Zap. št. | Enota | Objekt | Regija | Lokacija | Tip naprave (klimat, hladilni agregat, ...) | Tip | Moč hladilnega registra [kW] | Moč predgrelnega registra [kW] | Moč dogrelnega registra [kW] | Pretok zraka dovod/odvod [m3/h] | faktor f | Proizvajalec | € / osnovno enoto (brez DDV) | f vrednost (brez DDV DDV) | DDV 22 % | f vrednost (z DDV)
1. | DOZ | objekt Postojna | primorska (obalno-kraška, primorsko-notranjska, goriška) | Kolodvorska 5, 6230 Postojna | odvodna naprava | SRV 250/134-4E | / | / | / | 504 | 1 | ATISA |  | 0 | 0 | 0
2. | DOZ | objekt Postojna | primorska (obalno-kraška, primorsko-notranjska, goriška) | Kolodvorska 5, 6230 Postojna | dovodna naprava agregat | HAUBA | / | / | / | / | 1 | ATISA |  | 0 | 0 | 0
3. | DOZ | objekt Postojna | primorska (obalno-kraška, primorsko-notranjska, goriška) | Kolodvorska 5, 6230 Postojna | odvodna naprava agregat | ODVOD DIMA | / | / | / | 5280 | 1 | ATISA |  | 0 | 0 | 0
4. | DOZ | objekt Postojna | primorska (obalno-kraška, primorsko-notranjska, goriška) | Kolodvorska 5, 6230 Postojna | stropni konvektor | TIO VENT 91 - P91-300-03-HHS | / | / | / | / | 1 | IMP Klima |  | 0 | 0 | 0
5. | DOZ | objekt Postojna | primorska (obalno-kraška, primorsko-notranjska, goriška) | Kolodvorska 5, 6230 Postojna | stropni konvektor | TIO VENT 92 - P91-300-03-HVS | / | / | / | / | 1 | IMP Klima |  | 0 | 0 | 0
1. | URSZR | Poslovno stanovanjski objekt Mandrač | primorska (obalno-kraška, primorsko-notranjska, goriška) | Ferrarska 5/b, 6000 Koper/Capodistria | hladilni agregat | RAE 241 Kc | 23,3 kW | / | / | / | 1 | EMICON |  | 0 | 0 | 0
1. | URSZR | ICZR Sežana | primorska (obalno-kraška, primorsko-notranjska, goriška) | Bazoviška 13, 6210 Sežana | klimat | ? | 34,66 kW | / | / | / | 1 | ? |  | 0 | 0 | 0
2. | URSZR | ICZR Sežana | primorska (obalno-kraška, primorsko-notranjska, goriška) | Bazoviška 13, 6210 Sežana | rekuperator | Climmy top line PL26T | / | / | / | / | 8 | ? |  | 0 | 0 | 0
1. | SV | objekt Ajševica | primorska (obalno-kraška, primorsko-notranjska, goriška) | Ajševica, p. p. 501, 5102 Nova Gorica | hladilni agregat | / | / | / | / | / | 1 | Aermec |  | 0 | 0 | 0
1. | SV | vojašnica Postojna | primorska (obalno-kraška, primorsko-notranjska, goriška) | Ljubljanska 35, 6230 Postojna | toplotna črpalka | ? | / | / | / | / | 1 | Alfa Laval |  | 0 | 0 | 0
2. | SV | vojašnica Postojna | primorska (obalno-kraška, primorsko-notranjska, goriška) | Ljubljanska 35, 6230 Postojna | hladilni agregat | CXAM 070 | / | / | / | / | 1 | Trane |  | 0 | 0 | 0
1. | SV | vojašnica Ankaran | primorska (obalno-kraška, primorsko-notranjska, goriška) | Jadranska cesta 11, 6280 Ankaran | hladilni agregat | KNMD 9/6.3 HV Z 5/CA | 32,34 kW | / | / | / | 1 | Carrier |  | 0 | 0 | 0
1. | SV | vojašnica Vipava | primorska (obalno-kraška, primorsko-notranjska, goriška) | Beblerjeva 28, JPV Vipava | hladilni agregat | ? | 27,9 kW | / | / | / | 1 | ? |  | 0 | 0 | 0
2. | SV | vojašnica Vipava | primorska (obalno-kraška, primorsko-notranjska, goriška) | Beblerjeva 28, JPV Vipava | hladilni agregat | ? | 80,7 kW | / | / | / | 2 | ? |  | 0 | 0 | 0
[10 empty] | SKUPAJ: | 22 |  | 0 | 0 | 0 | 0

## SKLOP A_2_c
Zap. št. | Enota | Objekt | Regija | Lokacija | Tip naprave (kanalski ventilator, odvodni ventilator,…) | Tip | Pretok zraka dovod/odvod [m3/h) | faktor f | Proizvajalec | € / osnovno enoto (brez DDV) | f vrednost (brez DDV DDV) | DDV 22 % | f vrednost (z DDV)
1. | DOZ | Poslovno stanovanjski objekt Mandrač | primorska (obalno-kraška, primorsko-notranjska, goriška) | Ferrarska 5/b, 6000 Koper/Capodistria | odvodni ventilator WC | / | / | 4 | / |  | 0 | 0 | 0
1. | DOZ | UO Nova Gorica | primorska (obalno-kraška, primorsko-notranjska, goriška) | Kidričeva 13, 5000 Nova Gorica | odvodni ventilator | / | / | 6 | / |  | 0 | 0 | 0
1. | DOZ | objekt Postojna | primorska (obalno-kraška, primorsko-notranjska, goriška) | Kolodvorska 5, 6230 Postojna | odvodni ventilator WC | Minivent | / | 6 | IMP Minivent |  | 0 | 0 | 0
2. | DOZ | objekt Postojna | primorska (obalno-kraška, primorsko-notranjska, goriška) | Kolodvorska 5, 6230 Postojna | odvodni ventilator - kuhinja | Vortice | / | 1 | Vortice
3. | DOZ | objekt Postojna | primorska (obalno-kraška, primorsko-notranjska, goriška) | Kolodvorska 5, 6230 Postojna | odvodni ventilator WC | Minivent | / | 6 | IMP Minivent |  | 0 | 0 | 0
1. | URSZR | objekt Postojna | primorska (obalno-kraška, primorsko-notranjska, goriška) | Kolodvorska 5, 6230 Postojna | odvodni ventilator | Minivent | / | 9 | IMP Minivent |  | 0 | 0 | 0
2. | URSZR | objekt Postojna | primorska (obalno-kraška, primorsko-notranjska, goriška) | Kolodvorska 5, 6230 Postojna | odvodni ventilator - kuhinja | Vortice | / | 2 | Vortice |  | 0 | 0 | 0
1. | URSZR | ICZR Sežana | primorska (obalno-kraška, primorsko-notranjska, goriška) | Bazoviška 13, 6210 Sežana | rekuperator | Climmy top line PL26T | / | 8 | ? |  | 0 | 0 | 0
1. | SV | vojaški objekt Ajševica | primorska (obalno-kraška, primorsko-notranjska, goriška) | Ajševica, p. p. 501, 5102 Nova Gorica | rekuperator | IMP, KN 6.3d 1A,0,6/1,7m3, leto 1994 | / | 1 | IMP |  | 0 | 0 | 0
3. | SV | vojaški objekt Ajševica | primorska (obalno-kraška, primorsko-notranjska, goriška) | Ajševica, p. p. 501, 5102 Nova Gorica | ventilator | SRV-P 500/160-6/8, 9200/7200, strešni | / | 1 | / |  | 0 | 0 | 0
12. | SV | vojaški objekt Ajševica | primorska (obalno-kraška, primorsko-notranjska, goriška) | Ajševica, p. p. 501, 5102 Nova Gorica | ventilator | SRV-P 318/135-6/8, 2760/2150, strešnI | / | 1 | / |  | 0 | 0 | 0
[7 empty] | SKUPAJ: | 45 |  | 0 | 0 | 0 | 0

## SKLOP B_2
Zap. št. | Enota | Objekt | Regija | Lokacija | Tip elementa (klimat,…) | Opomba | faktor f | € / osnovno enoto (brez DDV) | f vrednost (brez DDV DDV) | DDV 22 % | f vrednost (z DDV)
1. | DOZ | Poslovno stanovanjski objekt Mandrač | primorska (obalno-kraška, primorsko-notranjska, goriška) | Ferrarska 5/b, 6000 Koper/Capodistria | izdelava revizijske odprtine | / | 10 |  | 0 | 0 | 0
2. | DOZ | Poslovno stanovanjski objekt Mandrač | primorska (obalno-kraška, primorsko-notranjska, goriška) | Ferrarska 5/b, 6000 Koper/Capodistria | suho strojno čiščenje | cena na meter | 20 |  | 0 | 0 | 0
3. | DOZ | Poslovno stanovanjski objekt Mandrač | primorska (obalno-kraška, primorsko-notranjska, goriška) | Ferrarska 5/b, 6000 Koper/Capodistria | mokro kemično čiščenje | cena na meter | 30 |  | 0 | 0 | 0
4. | DOZ | Poslovno stanovanjski objekt Mandrač | primorska (obalno-kraška, primorsko-notranjska, goriška) | Ferrarska 5/b, 6000 Koper/Capodistria | čiščenje s suhim ledom | cena na meter | 50 |  | 0 | 0 | 0
5. | DOZ | Poslovno stanovanjski objekt Mandrač | primorska (obalno-kraška, primorsko-notranjska, goriška) | Ferrarska 5/b, 6000 Koper/Capodistria | izvedba meritev (prej / potem) | cena na komplet | 1 |  | 0 | 0 | 0
6. | DOZ | Poslovno stanovanjski objekt Mandrač | primorska (obalno-kraška, primorsko-notranjska, goriška) | Ferrarska 5/b, 6000 Koper/Capodistria | video posnetek (prej / potem) | cena na komplet | 1 |  | 0 | 0 | 0
7. | DOZ | Poslovno stanovanjski objekt Mandrač | primorska (obalno-kraška, primorsko-notranjska, goriška) | Ferrarska 5/b, 6000 Koper/Capodistria | odvodni ventilator WC | / | 4 |  | 0 | 0 | 0
1. | DOZ | UO Nova Gorica | primorska (obalno-kraška, primorsko-notranjska, goriška) | Kidričeva 15, 5000 Nova Gorica | izdelava revizijske odprtine | / | 10 |  | 0 | 0 | 0
2. | DOZ | UO Nova Gorica | primorska (obalno-kraška, primorsko-notranjska, goriška) | Kidričeva 15, 5000 Nova Gorica | suho strojno čiščenje | cena na meter | 20 |  | 0 | 0 | 0
3. | DOZ | UO Nova Gorica | primorska (obalno-kraška, primorsko-notranjska, goriška) | Kidričeva 15, 5000 Nova Gorica | mokro kemično čiščenje | cena na meter | 30 |  | 0 | 0 | 0
4. | DOZ | UO Nova Gorica | primorska (obalno-kraška, primorsko-notranjska, goriška) | Kidričeva 15, 5000 Nova Gorica | čiščenje s suhim ledom | cena na meter | 50 |  | 0 | 0 | 0
5. | DOZ | UO Nova Gorica | primorska (obalno-kraška, primorsko-notranjska, goriška) | Kidričeva 15, 5000 Nova Gorica | izvedba meritev (prej / potem) | cena na komplet | 1 |  | 0 | 0 | 0
6. | DOZ | UO Nova Gorica | primorska (obalno-kraška, primorsko-notranjska, goriška) | Kidričeva 15, 5000 Nova Gorica | video posnetek (prej / potem) | cena na komplet | 1 |  | 0 | 0 | 0
1. | DOZ | UO Nova Gorica | primorska (obalno-kraška, primorsko-notranjska, goriška) | Kidričeva 15, 5000 Nova Gorica | odvodni ventilator | / | 6 |  | 0 | 0 | 0
1. | DOZ | objekt Postojna | primorska (obalno-kraška, primorsko-notranjska, goriška) | Kolodvorska 5, 6230 Postojna | odvodni ventilator WC | Minivent | 6 |  | 0 | 0 | 0
2. | DOZ | objekt Postojna | primorska (obalno-kraška, primorsko-notranjska, goriška) | Kolodvorska 5, 6230 Postojna | odvodni ventilator - kuhinja | Vortice | 1 |  | 0 | 0 | 0
3. | DOZ | objekt Postojna | primorska (obalno-kraška, primorsko-notranjska, goriška) | Kolodvorska 5, 6230 Postojna | odvodni ventilator WC | Minivent | 6 |  | 0 | 0 | 0
4. | DOZ | objekt Postojna | primorska (obalno-kraška, primorsko-notranjska, goriška) | Kidričeva ulica 13, 5000 Nova Gorica | izdelava revizijske odprtine | / | 10 |  | 0 | 0 | 0
5. | DOZ | objekt Postojna | primorska (obalno-kraška, primorsko-notranjska, goriška) | Kidričeva ulica 13, 5000 Nova Gorica | suho strojno čiščenje | cena na meter | 20 |  | 0 | 0 | 0
6. | DOZ | objekt Postojna | primorska (obalno-kraška, primorsko-notranjska, goriška) | Kidričeva ulica 13, 5000 Nova Gorica | mokro kemično čiščenje | cena na meter | 30 |  | 0 | 0 | 0
7. | DOZ | objekt Postojna | primorska (obalno-kraška, primorsko-notranjska, goriška) | Kidričeva ulica 13, 5000 Nova Gorica | čiščenje s suhim ledom | cena na meter | 50 |  | 0 | 0 | 0
8. | DOZ | objekt Postojna | primorska (obalno-kraška, primorsko-notranjska, goriška) | Kidričeva ulica 13, 5000 Nova Gorica | izvedba meritev (prej / potem) | cena na komplet | 1 |  | 0 | 0 | 0
9. | DOZ | objekt Postojna | primorska (obalno-kraška, primorsko-notranjska, goriška) | Kidričeva ulica 13, 5000 Nova Gorica | video posnetek (prej / potem) | cena na komplet | 1 |  | 0 | 0 | 0
1. | IRSVNDN | Izpostava Postojna (pisarna Nova Gorica) | primorska (obalno-kraška, primorsko-notranjska, goriška) | Kidričeva ulica 13, 5000 Nova Gorica | izdelava revizijske odprtine | / | 10 |  | 0 | 0 | 0
2. | IRSVNDN | Izpostava Postojna (pisarna Nova Gorica) | primorska (obalno-kraška, primorsko-notranjska, goriška) | Kidričeva ulica 13, 5000 Nova Gorica | suho strojno čiščenje | cena na meter | 20 |  | 0 | 0 | 0
3. | IRSVNDN | Izpostava Postojna (pisarna Nova Gorica) | primorska (obalno-kraška, primorsko-notranjska, goriška) | Kidričeva ulica 13, 5000 Nova Gorica | mokro kemično čiščenje | cena na meter | 30 |  | 0 | 0 | 0
4. | IRSVNDN | Izpostava Postojna (pisarna Nova Gorica) | primorska (obalno-kraška, primorsko-notranjska, goriška) | Kidričeva ulica 13, 5000 Nova Gorica | čiščenje s suhim ledom | cena na meter | 50 |  | 0 | 0 | 0
5. | IRSVNDN | Izpostava Postojna (pisarna Nova Gorica) | primorska (obalno-kraška, primorsko-notranjska, goriška) | Kidričeva ulica 13, 5000 Nova Gorica | izvedba meritev (prej / potem) | cena na komplet | 1 |  | 0 | 0 | 0
6. | IRSVNDN | Izpostava Postojna (pisarna Nova Gorica) | primorska (obalno-kraška, primorsko-notranjska, goriška) | Kidričeva ulica 13, 5000 Nova Gorica | video posnetek (prej / potem) | cena na komplet | 1 |  | 0 | 0 | 0
1. | IRSVNDN | Izpostava Postojna | primorska (obalno-kraška, primorsko-notranjska, goriška) | Kolodvorska 5, 6230 Postojna | izdelava revizijske odprtine | / | 10 |  | 0 | 0 | 0
2. | IRSVNDN | Izpostava Postojna | primorska (obalno-kraška, primorsko-notranjska, goriška) | Kolodvorska 5, 6230 Postojna | suho strojno čiščenje | cena na meter | 20 |  | 0 | 0 | 0
3. | IRSVNDN | Izpostava Postojna | primorska (obalno-kraška, primorsko-notranjska, goriška) | Kolodvorska 5, 6230 Postojna | mokro kemično čiščenje | cena na meter | 30 |  | 0 | 0 | 0
4. | IRSVNDN | Izpostava Postojna | primorska (obalno-kraška, primorsko-notranjska, goriška) | Kolodvorska 5, 6230 Postojna | čiščenje s suhim ledom | cena na meter | 50 |  | 0 | 0 | 0
5. | IRSVNDN | Izpostava Postojna | primorska (obalno-kraška, primorsko-notranjska, goriška) | Kolodvorska 5, 6230 Postojna | izvedba meritev (prej / potem) | cena na komplet | 1 |  | 0 | 0 | 0
6. | IRSVNDN | Izpostava Postojna | primorska (obalno-kraška, primorsko-notranjska, goriška) | Kolodvorska 5, 6230 Postojna | video posnetek (prej / potem) | cena na komplet | 1 |  | 0 | 0 | 0
1. | URSZR | Poslovno stanovanjski objekt Mandrač | primorska (obalno-kraška, primorsko-notranjska, goriška) | Ferrarska 5/b, 6000 Koper/Capodistria | izdelava revizijske odprtine | / | 10 |  | 0 | 0 | 0
2. | URSZR | Poslovno stanovanjski objekt Mandrač | primorska (obalno-kraška, primorsko-notranjska, goriška) | Ferrarska 5/b, 6000 Koper/Capodistria | suho strojno čiščenje | cena na meter | 20 |  | 0 | 0 | 0
3. | URSZR | Poslovno stanovanjski objekt Mandrač | primorska (obalno-kraška, primorsko-notranjska, goriška) | Ferrarska 5/b, 6000 Koper/Capodistria | mokro kemično čiščenje | cena na meter | 30 |  | 0 | 0 | 0
4. | URSZR | Poslovno stanovanjski objekt Mandrač | primorska (obalno-kraška, primorsko-notranjska, goriška) | Ferrarska 5/b, 6000 Koper/Capodistria | čiščenje s suhim ledom | cena na meter | 50 |  | 0 | 0 | 0
5. | URSZR | Poslovno stanovanjski objekt Mandrač | primorska (obalno-kraška, primorsko-notranjska, goriška) | Ferrarska 5/b, 6000 Koper/Capodistria | izvedba meritev (prej / potem) | cena na komplet | 1 |  | 0 | 0 | 0
6. | URSZR | Poslovno stanovanjski objekt Mandrač | primorska (obalno-kraška, primorsko-notranjska, goriška) | Ferrarska 5/b, 6000 Koper/Capodistria | video posnetek (prej / potem) | cena na komplet | 1 |  | 0 | 0 | 0
1. | URSZR | Gasilski dom Nova Gorica | primorska (obalno-kraška, primorsko-notranjska, goriška) | Sedejeva ulica 9, 5101 Nova Gorica | izdelava revizijske odprtine | / | 10 |  | 0 | 0 | 0
2. | URSZR | Gasilski dom Nova Gorica | primorska (obalno-kraška, primorsko-notranjska, goriška) | Sedejeva ulica 9, 5101 Nova Gorica | suho strojno čiščenje | cena na meter | 20 |  | 0 | 0 | 0
3. | URSZR | Gasilski dom Nova Gorica | primorska (obalno-kraška, primorsko-notranjska, goriška) | Sedejeva ulica 9, 5101 Nova Gorica | mokro kemično čiščenje | cena na meter | 30 |  | 0 | 0 | 0
4. | URSZR | Gasilski dom Nova Gorica | primorska (obalno-kraška, primorsko-notranjska, goriška) | Sedejeva ulica 9, 5101 Nova Gorica | čiščenje s suhim ledom | cena na meter | 50 |  | 0 | 0 | 0
5. | URSZR | Gasilski dom Nova Gorica | primorska (obalno-kraška, primorsko-notranjska, goriška) | Sedejeva ulica 9, 5101 Nova Gorica | izvedba meritev (prej / potem) | cena na komplet | 1 |  | 0 | 0 | 0
6. | URSZR | Gasilski dom Nova Gorica | primorska (obalno-kraška, primorsko-notranjska, goriška) | Sedejeva ulica 9, 5101 Nova Gorica | video posnetek (prej / potem) | cena na komplet | 1 |  | 0 | 0 | 0
1. | URSZR | ICZR Sežana | primorska (obalno-kraška, primorsko-notranjska, goriška) | Bazoviška 13, 6210 Sežana | izdelava revizijske odprtine | / | 10 |  | 0 | 0 | 0
2. | URSZR | ICZR Sežana | primorska (obalno-kraška, primorsko-notranjska, goriška) | Bazoviška 13, 6210 Sežana | suho strojno čiščenje | cena na meter | 20 |  | 0 | 0 | 0
3. | URSZR | ICZR Sežana | primorska (obalno-kraška, primorsko-notranjska, goriška) | Bazoviška 13, 6210 Sežana | mokro kemično čiščenje | cena na meter | 30 |  | 0 | 0 | 0
4. | URSZR | ICZR Sežana | primorska (obalno-kraška, primorsko-notranjska, goriška) | Bazoviška 13, 6210 Sežana | čiščenje s suhim ledom | cena na meter | 50 |  | 0 | 0 | 0
5. | URSZR | ICZR Sežana | primorska (obalno-kraška, primorsko-notranjska, goriška) | Bazoviška 13, 6210 Sežana | izvedba meritev (prej / potem) | cena na komplet | 1 |  | 0 | 0 | 0
6. | URSZR | ICZR Sežana | primorska (obalno-kraška, primorsko-notranjska, goriška) | Bazoviška 13, 6210 Sežana | video posnetek (prej / potem) | cena na komplet | 1 |  | 0 | 0 | 0
7. | URSZR | ICZR Sežana | primorska (obalno-kraška, primorsko-notranjska, goriška) | Bazoviška 13, 6210 Sežana | rekuperator | Climmy top line PL26T | 8 |  | 0 | 0 | 0
1. | SV | objekt Pečna Reber | primorska (obalno-kraška, primorsko-notranjska, goriška) | / | izdelava revizijske odprtine | / | 10 |  | 0 | 0 | 0
2. | SV | objekt Pečna Reber | primorska (obalno-kraška, primorsko-notranjska, goriška) | / | suho strojno čiščenje | cena na meter | 20 |  | 0 | 0 | 0
3. | SV | objekt Pečna Reber | primorska (obalno-kraška, primorsko-notranjska, goriška) | / | mokro kemično čiščenje | cena na meter | 30 |  | 0 | 0 | 0
4. | SV | objekt Pečna Reber | primorska (obalno-kraška, primorsko-notranjska, goriška) | / | čiščenje s suhim ledom | cena na meter | 50 |  | 0 | 0 | 0
5. | SV | objekt Pečna Reber | primorska (obalno-kraška, primorsko-notranjska, goriška) | / | izvedba meritev (prej / potem) | cena na komplet | 1 |  | 0 | 0 | 0
6. | SV | objekt Pečna Reber | primorska (obalno-kraška, primorsko-notranjska, goriška) | / | video posnetek (prej / potem) | cena na komplet | 1 |  | 0 | 0 | 0
1. | SV | objekt Ajševica | primorska (obalno-kraška, primorsko-notranjska, goriška) | Ajševica, p. p. 501, 5102 Nova Gorica | izdelava revizijske odprtine | / | 10 |  | 0 | 0 | 0
2. | SV | objekt Ajševica | primorska (obalno-kraška, primorsko-notranjska, goriška) | Ajševica, p. p. 501, 5102 Nova Gorica | suho strojno čiščenje | cena na meter | 20 |  | 0 | 0 | 0
3. | SV | objekt Ajševica | primorska (obalno-kraška, primorsko-notranjska, goriška) | Ajševica, p. p. 501, 5102 Nova Gorica | mokro kemično čiščenje | cena na meter | 30 |  | 0 | 0 | 0
4. | SV | objekt Ajševica | primorska (obalno-kraška, primorsko-notranjska, goriška) | Ajševica, p. p. 501, 5102 Nova Gorica | čiščenje s suhim ledom | cena na meter | 50 |  | 0 | 0 | 0
5. | SV | objekt Ajševica | primorska (obalno-kraška, primorsko-notranjska, goriška) | Ajševica, p. p. 501, 5102 Nova Gorica | izvedba meritev (prej / potem) | cena na komplet | 1 |  | 0 | 0 | 0
6. | SV | objekt Ajševica | primorska (obalno-kraška, primorsko-notranjska, goriška) | Ajševica, p. p. 501, 5102 Nova Gorica | video posnetek (prej / potem) | cena na komplet | 1 |  | 0 | 0 | 0
1. | SV | vojašnica Ankaran | primorska (obalno-kraška, primorsko-notranjska, goriška) | Jadranska cesta 11, 6280 Ankaran | izdelava revizijske odprtine | / | 10 |  | 0 | 0 | 0
2. | SV | vojašnica Ankaran | primorska (obalno-kraška, primorsko-notranjska, goriška) | Jadranska cesta 11, 6280 Ankaran | suho strojno čiščenje | cena na meter | 20 |  | 0 | 0 | 0
3. | SV | vojašnica Ankaran | primorska (obalno-kraška, primorsko-notranjska, goriška) | Jadranska cesta 11, 6280 Ankaran | mokro kemično čiščenje | cena na meter | 30 |  | 0 | 0 | 0
4. | SV | vojašnica Ankaran | primorska (obalno-kraška, primorsko-notranjska, goriška) | Jadranska cesta 11, 6280 Ankaran | čiščenje s suhim ledom | cena na meter | 50 |  | 0 | 0 | 0
5. | SV | vojašnica Ankaran | primorska (obalno-kraška, primorsko-notranjska, goriška) | Jadranska cesta 11, 6280 Ankaran | izvedba meritev (prej / potem) | cena na komplet | 1 |  | 0 | 0 | 0
6. | SV | vojašnica Ankaran | primorska (obalno-kraška, primorsko-notranjska, goriška) | Jadranska cesta 11, 6280 Ankaran | video posnetek (prej / potem) | cena na komplet | 1 |  | 0 | 0 | 0
1. | SV | vojašnica Pivka | primorska (obalno-kraška, primorsko-notranjska, goriška) | Kolodvorska 59, 6257 Pivka | izdelava revizijske odprtine | / | 10 |  | 0 | 0 | 0
2. | SV | vojašnica Pivka | primorska (obalno-kraška, primorsko-notranjska, goriška) | Kolodvorska 59, 6257 Pivka | suho strojno čiščenje | cena na meter | 20 |  | 0 | 0 | 0
3. | SV | vojašnica Pivka | primorska (obalno-kraška, primorsko-notranjska, goriška) | Kolodvorska 59, 6257 Pivka | mokro kemično čiščenje | cena na meter | 30 |  | 0 | 0 | 0
4. | SV | vojašnica Pivka | primorska (obalno-kraška, primorsko-notranjska, goriška) | Kolodvorska 59, 6257 Pivka | čiščenje s suhim ledom | cena na meter | 50 |  | 0 | 0 | 0
5. | SV | vojašnica Pivka | primorska (obalno-kraška, primorsko-notranjska, goriška) | Kolodvorska 59, 6257 Pivka | izvedba meritev (prej / potem) | cena na komplet | 1 |  | 0 | 0 | 0
6. | SV | vojašnica Pivka | primorska (obalno-kraška, primorsko-notranjska, goriška) | Kolodvorska 59, 6257 Pivka | video posnetek (prej / potem) | cena na komplet | 1 |  | 0 | 0 | 0
1. | SV | vojašnica Vipava | primorska (obalno-kraška, primorsko-notranjska, goriška) | Beblerjeva 28 JPV Vipava | izdelava revizijske odprtine | / | 10 |  | 0 | 0 | 0
2. | SV | vojašnica Vipava | primorska (obalno-kraška, primorsko-notranjska, goriška) | Beblerjeva 28 JPV Vipava | suho strojno čiščenje | cena na meter | 20 |  | 0 | 0 | 0
3. | SV | vojašnica Vipava | primorska (obalno-kraška, primorsko-notranjska, goriška) | Beblerjeva 28 JPV Vipava | mokro kemično čiščenje | cena na meter | 30 |  | 0 | 0 | 0
4. | SV | vojašnica Vipava | primorska (obalno-kraška, primorsko-notranjska, goriška) | Beblerjeva 28 JPV Vipava | čiščenje s suhim ledom | cena na meter | 50 |  | 0 | 0 | 0
5. | SV | vojašnica Vipava | primorska (obalno-kraška, primorsko-notranjska, goriška) | Beblerjeva 28 JPV Vipava | izvedba meritev (prej / potem) | cena na komplet | 1 |  | 0 | 0 | 0
6. | SV | vojašnica Vipava | primorska (obalno-kraška, primorsko-notranjska, goriška) | Beblerjeva 28 JPV Vipava | video posnetek (prej / potem) | cena na komplet | 1 |  | 0 | 0 | 0
1. | SV | vojašnica barona Andreja Čehovina Postojna | primorska (obalno-kraška, primorsko-notranjska, goriška) | Ljubljanska 35, 6230 Postojna | izdelava revizijske odprtine | / | 10 |  | 0 | 0 | 0
2. | SV | vojašnica barona Andreja Čehovina Postojna | primorska (obalno-kraška, primorsko-notranjska, goriška) | Ljubljanska 35, 6230 Postojna | suho strojno čiščenje | cena na meter | 20 |  | 0 | 0 | 0
3. | SV | vojašnica barona Andreja Čehovina Postojna | primorska (obalno-kraška, primorsko-notranjska, goriška) | Ljubljanska 35, 6230 Postojna | mokro kemično čiščenje | cena na meter | 30 |  | 0 | 0 | 0
4. | SV | vojašnica barona Andreja Čehovina Postojna | primorska (obalno-kraška, primorsko-notranjska, goriška) | Ljubljanska 35, 6230 Postojna | čiščenje s suhim ledom | cena na meter | 50 |  | 0 | 0 | 0
5. | SV | vojašnica barona Andreja Čehovina Postojna | primorska (obalno-kraška, primorsko-notranjska, goriška) | Ljubljanska 35, 6230 Postojna | izvedba meritev (prej / potem) | cena na komplet | 1 |  | 0 | 0 | 0
6. | SV | vojašnica barona Andreja Čehovina Postojna | primorska (obalno-kraška, primorsko-notranjska, goriška) | Ljubljanska 35, 6230 Postojna | video posnetek (prej / potem) | cena na komplet | 1 |  | 0 | 0 | 0
1. | SV | objekt Rijavci | primorska (obalno-kraška, primorsko-notranjska, goriška) | Trnovo nastanitveni objekt | izdelava revizijske odprtine | / | 10 |  | 0 | 0 | 0
2. | SV | objekt Rijavci | primorska (obalno-kraška, primorsko-notranjska, goriška) | Trnovo nastanitveni objekt | suho strojno čiščenje | cena na meter | 20 |  | 0 | 0 | 0
3. | SV | objekt Rijavci | primorska (obalno-kraška, primorsko-notranjska, goriška) | Trnovo nastanitveni objekt | mokro kemično čiščenje | cena na meter | 30 |  | 0 | 0 | 0
4. | SV | objekt Rijavci | primorska (obalno-kraška, primorsko-notranjska, goriška) | Trnovo nastanitveni objekt | čiščenje s suhim ledom | cena na meter | 50 |  | 0 | 0 | 0
5. | SV | objekt Rijavci | primorska (obalno-kraška, primorsko-notranjska, goriška) | Trnovo nastanitveni objekt | izvedba meritev (prej / potem) | cena na komplet | 1 |  | 0 | 0 | 0
6. | SV | objekt Rijavci | primorska (obalno-kraška, primorsko-notranjska, goriška) | Trnovo nastanitveni objekt | video posnetek (prej / potem) | cena na komplet | 1 |  | 0 | 0 | 0
1. | SV | objekt Bač | primorska (obalno-kraška, primorsko-notranjska, goriška) | BŠ, 6253 Knežak | izdelava revizijske odprtine | / | 10 |  | 0 | 0 | 0
2. | SV | objekt Bač | primorska (obalno-kraška, primorsko-notranjska, goriška) | BŠ, 6253 Knežak | suho strojno čiščenje | cena na meter | 20 |  | 0 | 0 | 0
3. | SV | objekt Bač | primorska (obalno-kraška, primorsko-notranjska, goriška) | BŠ, 6253 Knežak | mokro kemično čiščenje | cena na meter | 30 |  | 0 | 0 | 0
4. | SV | objekt Bač | primorska (obalno-kraška, primorsko-notranjska, goriška) | BŠ, 6253 Knežak | čiščenje s suhim ledom | cena na meter | 50 |  | 0 | 0 | 0
5. | SV | objekt Bač | primorska (obalno-kraška, primorsko-notranjska, goriška) | BŠ, 6253 Knežak | izvedba meritev (prej / potem) | cena na komplet | 1 |  | 0 | 0 | 0
6. | SV | objekt Bač | primorska (obalno-kraška, primorsko-notranjska, goriška) | BŠ, 6253 Knežak | video posnetek (prej / potem) | cena na komplet | 1 |  | 0 | 0 | 0
1. | SV | objekt Poček | primorska (obalno-kraška, primorsko-notranjska, goriška) | BŠ, 6230 Postojna | izdelava revizijske odprtine | / | 10 |  | 0 | 0 | 0
2. | SV | objekt Poček | primorska (obalno-kraška, primorsko-notranjska, goriška) | BŠ, 6230 Postojna | suho strojno čiščenje | cena na meter | 20 |  | 0 | 0 | 0
3. | SV | objekt Poček | primorska (obalno-kraška, primorsko-notranjska, goriška) | BŠ, 6230 Postojna | mokro kemično čiščenje | cena na meter | 30 |  | 0 | 0 | 0
4. | SV | objekt Poček | primorska (obalno-kraška, primorsko-notranjska, goriška) | BŠ, 6230 Postojna | čiščenje s suhim ledom | cena na meter | 50 |  | 0 | 0 | 0
5. | SV | objekt Poček | primorska (obalno-kraška, primorsko-notranjska, goriška) | BŠ, 6230 Postojna | izvedba meritev (prej / potem) | cena na komplet | 1 |  | 0 | 0 | 0
6. | SV | objekt Poček | primorska (obalno-kraška, primorsko-notranjska, goriška) | BŠ, 6230 Postojna | video posnetek (prej / potem) | cena na komplet | 1 |  | 0 | 0 | 0
1. | SV | objekt Mačkovci | primorska (obalno-kraška, primorsko-notranjska, goriška) | TS Mačkovec (brez naslova) | izdelava revizijske odprtine | / | 10 |  | 0 | 0 | 0
2. | SV | objekt Mačkovci | primorska (obalno-kraška, primorsko-notranjska, goriška) | TS Mačkovec (brez naslova) | suho strojno čiščenje | cena na meter | 20 |  | 0 | 0 | 0
3. | SV | objekt Mačkovci | primorska (obalno-kraška, primorsko-notranjska, goriška) | TS Mačkovec (brez naslova) | mokro kemično čiščenje | cena na meter | 30 |  | 0 | 0 | 0
4. | SV | objekt Mačkovci | primorska (obalno-kraška, primorsko-notranjska, goriška) | TS Mačkovec (brez naslova) | čiščenje s suhim ledom | cena na meter | 50 |  | 0 | 0 | 0
5. | SV | objekt Mačkovci | primorska (obalno-kraška, primorsko-notranjska, goriška) | TS Mačkovec (brez naslova) | izvedba meritev (prej / potem) | cena na komplet | 1 |  | 0 | 0 | 0
6. | SV | objekt Mačkovci | primorska (obalno-kraška, primorsko-notranjska, goriška) | TS Mačkovec (brez naslova) | video posnetek (prej / potem) | cena na komplet | 1 |  | 0 | 0 | 0
1. | SV | objekt Mlake | primorska (obalno-kraška, primorsko-notranjska, goriška) | BŠ, 6230 Postojna | izdelava revizijske odprtine | / | 10 |  | 0 | 0 | 0
2. | SV | objekt Mlake | primorska (obalno-kraška, primorsko-notranjska, goriška) | BŠ, 6230 Postojna | suho strojno čiščenje | cena na meter | 20 |  | 0 | 0 | 0
3. | SV | objekt Mlake | primorska (obalno-kraška, primorsko-notranjska, goriška) | BŠ, 6230 Postojna | mokro kemično čiščenje | cena na meter | 30 |  | 0 | 0 | 0
4. | SV | objekt Mlake | primorska (obalno-kraška, primorsko-notranjska, goriška) | BŠ, 6230 Postojna | čiščenje s suhim ledom | cena na meter | 50 |  | 0 | 0 | 0
5. | SV | objekt Mlake | primorska (obalno-kraška, primorsko-notranjska, goriška) | BŠ, 6230 Postojna | izvedba meritev (prej / potem) | cena na komplet | 1 |  | 0 | 0 | 0
6. | SV | objekt Mlake | primorska (obalno-kraška, primorsko-notranjska, goriška) | BŠ, 6230 Postojna | video posnetek (prej / potem) | cena na komplet | 1 |  | 0 | 0 | 0
1. | SV | objekt Šentviška Gora | primorska (obalno-kraška, primorsko-notranjska, goriška) | Šentviška Gora b.š., 5283 Slap ob Idrijci | izdelava revizijske odprtine | / | 10 |  | 0 | 0 | 0
2. | SV | objekt Šentviška Gora | primorska (obalno-kraška, primorsko-notranjska, goriška) | Šentviška Gora b.š., 5283 Slap ob Idrijci | suho strojno čiščenje | cena na meter | 20 |  | 0 | 0 | 0
3. | SV | objekt Šentviška Gora | primorska (obalno-kraška, primorsko-notranjska, goriška) | Šentviška Gora b.š., 5283 Slap ob Idrijci | mokro kemično čiščenje | cena na meter | 30 |  | 0 | 0 | 0
4. | SV | objekt Šentviška Gora | primorska (obalno-kraška, primorsko-notranjska, goriška) | Šentviška Gora b.š., 5283 Slap ob Idrijci | čiščenje s suhim ledom | cena na meter | 50 |  | 0 | 0 | 0
5. | SV | objekt Šentviška Gora | primorska (obalno-kraška, primorsko-notranjska, goriška) | Šentviška Gora b.š., 5283 Slap ob Idrijci | izvedba meritev (prej / potem) | cena na komplet | 1 |  | 0 | 0 | 0
6. | SV | objekt Šentviška Gora | primorska (obalno-kraška, primorsko-notranjska, goriška) | Šentviška Gora b.š., 5283 Slap ob Idrijci | video posnetek (prej / potem) | cena na komplet | 1 |  | 0 | 0 | 0
1. | SV | vojaški objekt Ajševica | primorska (obalno-kraška, primorsko-notranjska, goriška) | Ajševica, p. p. 501, 5102 Nova Gorica | izdelava revizijske odprtine | / | 10 |  | 0 | 0 | 0
2. | SV | vojaški objekt Ajševica | primorska (obalno-kraška, primorsko-notranjska, goriška) | Ajševica, p. p. 501, 5102 Nova Gorica | suho strojno čiščenje | cena na meter | 20 |  | 0 | 0 | 0
3. | SV | vojaški objekt Ajševica | primorska (obalno-kraška, primorsko-notranjska, goriška) | Ajševica, p. p. 501, 5102 Nova Gorica | mokro kemično čiščenje | cena na meter | 30 |  | 0 | 0 | 0
4. | SV | vojaški objekt Ajševica | primorska (obalno-kraška, primorsko-notranjska, goriška) | Ajševica, p. p. 501, 5102 Nova Gorica | čiščenje s suhim ledom | cena na meter | 50 |  | 0 | 0 | 0
5. | SV | vojaški objekt Ajševica | primorska (obalno-kraška, primorsko-notranjska, goriška) | Ajševica, p. p. 501, 5102 Nova Gorica | izvedba meritev (prej / potem) | cena na komplet | 1 |  | 0 | 0 | 0
6. | SV | vojaški objekt Ajševica | primorska (obalno-kraška, primorsko-notranjska, goriška) | Ajševica, p. p. 501, 5102 Nova Gorica | video posnetek (prej / potem) | cena na komplet | 1 |  | 0 | 0 | 0
7. | SV | vojaški objekt Ajševica | primorska (obalno-kraška, primorsko-notranjska, goriška) | Ajševica, p. p. 501, 5102 Nova Gorica | rekuperator | IMP, KN 6.3d 1A,0,6/1,7m3, leto 1994 | 1 |  | 0 | 0 | 0
8. | SV | vojaški objekt Ajševica | primorska (obalno-kraška, primorsko-notranjska, goriška) | Ajševica, p. p. 501, 5102 Nova Gorica | kovinska rešetka | 400x400 | 16 |  | 0 | 0 | 0
9. | SV | vojaški objekt Ajševica | primorska (obalno-kraška, primorsko-notranjska, goriška) | Ajševica, p. p. 501, 5102 Nova Gorica | ventilator | / | 1 |  | 0 | 0 | 0
10. | SV | vojaški objekt Ajševica | primorska (obalno-kraška, primorsko-notranjska, goriška) | Ajševica, p. p. 501, 5102 Nova Gorica | rešetka | 150×300 | 4 |  | 0 | 0 | 0
11. | SV | vojaški objekt Ajševica | primorska (obalno-kraška, primorsko-notranjska, goriška) | Ajševica, p. p. 501, 5102 Nova Gorica | rešetka | 150×500 | 1 |  | 0 | 0 | 0
12. | SV | vojaški objekt Ajševica | primorska (obalno-kraška, primorsko-notranjska, goriška) | Ajševica, p. p. 501, 5102 Nova Gorica | rešetka | 300×300 | 1 |  | 0 | 0 | 0
13. | SV | vojaški objekt Ajševica | primorska (obalno-kraška, primorsko-notranjska, goriška) | Ajševica, p. p. 501, 5102 Nova Gorica | rešetka | 500×100 | 1 |  | 0 | 0 | 0
14. | SV | vojaški objekt Ajševica | primorska (obalno-kraška, primorsko-notranjska, goriška) | Ajševica, p. p. 501, 5102 Nova Gorica | rešetka | 700×500 | 1 |  | 0 | 0 | 0
15. | SV | vojaški objekt Ajševica | primorska (obalno-kraška, primorsko-notranjska, goriška) | Ajševica, p. p. 501, 5102 Nova Gorica | klasična napa | 4200x2200 | 1 |  | 0 | 0 | 0
16. | SV | vojaški objekt Ajševica | primorska (obalno-kraška, primorsko-notranjska, goriška) | Ajševica, p. p. 501, 5102 Nova Gorica | kanal | 250×400 | 35 |  | 0 | 0 | 0
17. | SV | vojaški objekt Ajševica | primorska (obalno-kraška, primorsko-notranjska, goriška) | Ajševica, p. p. 501, 5102 Nova Gorica | kanal | 800×400 | 20 |  | 0 | 0 | 0
18. | SV | vojaški objekt Ajševica | primorska (obalno-kraška, primorsko-notranjska, goriška) | Ajševica, p. p. 501, 5102 Nova Gorica | ventilator | / | 1 |  | 0 | 0 | 0
19. | SV | vojaški objekt Ajševica | primorska (obalno-kraška, primorsko-notranjska, goriška) | Ajševica, p. p. 501, 5102 Nova Gorica | rešetka | FI 200 | 15 |  | 0 | 0 | 0
20. | SV | vojaški objekt Ajševica | primorska (obalno-kraška, primorsko-notranjska, goriška) | Ajševica, p. p. 501, 5102 Nova Gorica | rešetka | FI 300 | 3 |  | 0 | 0 | 0
21. | SV | vojaški objekt Ajševica | primorska (obalno-kraška, primorsko-notranjska, goriška) | Ajševica, p. p. 501, 5102 Nova Gorica | kanal | 200x150 | 40 |  | 0 | 0 | 0
[6 empty] | SKUPAJ: | 2524 | 0 | 0 | 0 | 0

## SKLOP A_3_a
Zap. št. | Enota | Objekt | Regija | Lokacija | Tip naprave (split, multisplit, VRF, konvektorji, ...) | Podrobnejši opis |  |  | faktor f | Skupno število notranjih in zunanjih enot x faktor f | Proizvajalec notranje enote | € / osnovno enoto (brez DDV) | f vrednost (brez DDV DDV) | DDV 22 % | f vrednost (z DDV)
[7 empty] | št. notranjih enot | št. zunanjih enot
1. | IRSVNDN | Izpostava Ljubljana | osrednjeslovenska (z gorenjsko) | Prule 27, Ljubljana | split sistem (notranja enota + zunanja enota) | monosplit | 1 | 1 | 4 | 8 | ? |  | 0 | 0 | 0
1. | IRSVNDN | Izpostava Ljubljana (pisarna Gorenjska) | osrednjeslovenska (z gorenjsko) | Nazorjeva ulica 1, 4000 Kranj | split sistem (notranja enota + zunanja enota) | monosplit | 1 | 1 | 3 | 6 | ? |  | 0 | 0 | 0
1. | URSZR | ICZR Ig | osrednjeslovenska (z gorenjsko) | Zabrv 12, 1292 Ig | VRF | / | 18 | 1 | 1 | 19 | Daikin |  | 0 | 0 | 0
2. | URSZR | ICZR Ig | osrednjeslovenska (z gorenjsko) | Zabrv 12, 1292 Ig | split sistem (notranja enota + zunanja enota) | monosplit | 3 | 1 | 1 | 4 | Mitsubishi Electric |  | 0 | 0 | 0
3. | URSZR | ICZR Ig | osrednjeslovenska (z gorenjsko) | Zabrv 12, 1292 Ig | toplotna zavesa | / | 1 | 1 | 1 | 2 | Flowair |  | 0 | 0 | 0
4. | URSZR | ICZR Ig | osrednjeslovenska (z gorenjsko) | Zabrv 12, 1292 Ig | VRF | / | 38 | 1 | 1 | 39 | Mitsubishi Electric |  | 0 | 0 | 0
5. | URSZR | ICZR Ig | osrednjeslovenska (z gorenjsko) | Zabrv 12, 1292 Ig | monosplit | 1 | 1 | 1 | 2 | 4 | Daikin |  | 0 | 0 | 0
6. | URSZR | ICZR Ig | osrednjeslovenska (z gorenjsko) | Zabrv 12, 1292 Ig | VRF sistem | / | 18 | 1 | 1 | 19 | Daikin |  | 0 | 0 | 0 | v garanciji
7. | URSZR | ICZR Ig | osrednjeslovenska (z gorenjsko) | Zabrv 12, 1292 Ig | VRF sistem | / | 15 | 1 | 1 | 16 | Mitsubishi Electric |  | 0 | 0 | 0
1. | URSZR | Izpostava Kranj | osrednjeslovenska (z gorenjsko) | Nazorjeva 1, 4000 Kranj | split sistem (notranja enota + zunanja enota) | monosplit | 1 | 1 | 1 | 2 | Mitsubishi Electric |  | 0 | 0 | 0
1. | URSZR | RECO Kranj | osrednjeslovenska (z gorenjsko) | Bleiweisova cesta 34, 4000 Kranj | split sistem (notranja enota + zunanja enota) | monosplit | 1 | 1 | 1 | 2 | Daikin |  | 0 | 0 | 0
2. | URSZR | RECO Kranj | osrednjeslovenska (z gorenjsko) | Bleiweisova cesta 34, 4000 Kranj | split sistem (notranja enota + zunanja enota) | dvojček | 2 | 1 | 1 | 3 | Daikin |  | 0 | 0 | 0
3. | URSZR | RECO Kranj | osrednjeslovenska (z gorenjsko) | Bleiweisova cesta 34, 4000 Kranj | split sistem (notranja enota + zunanja enota) | trojček | 3 | 1 | 1 | 4 | Mitsubishi Electric |  | 0 | 0 | 0
1. | URSZR | DLC Roje | osrednjeslovenska (z gorenjsko) | Obvozna cesta 112, 1210 Ljubljana-Šentvid | monosplit | 1 | 1 | 1 | 2 | 4 | Mitsubishi Electric |  | 0 | 0 | 0
2. | URSZR | DLC Roje | osrednjeslovenska (z gorenjsko) | Obvozna cesta 112, 1210 Ljubljana-Šentvid | dvojček | 2 | 2 | 1 | 2 | 6 | Mitsubishi Electric |  | 0 | 0 | 0
1. | SV | vojašnica Edvarda Peperka | osrednjeslovenska (z gorenjsko) | Leskoškova 7, 1000 Ljubljana | split sistem (notranja enota + zunanja enota) | monosplit | 1 | 1 | 1 | 2 | Toshiba |  | 0 | 0 | 0
2. | SV | vojašnica Edvarda Peperka | osrednjeslovenska (z gorenjsko) | Leskoškova 7, 1000 Ljubljana | split sistem (notranja enota + zunanja enota) | monosplit | 1 | 1 | 1 | 2 | ? |  | 0 | 0 | 0
3. | SV | vojašnica Edvarda Peperka | osrednjeslovenska (z gorenjsko) | Leskoškova 7, 1000 Ljubljana | split sistem (notranja enota + zunanja enota) | monosplit | 1 | 1 | 2 | 4 | Cooper & Hunter |  | 0 | 0 | 0
4. | SV | vojašnica Edvarda Peperka | osrednjeslovenska (z gorenjsko) | Leskoškova 7, 1000 Ljubljana | split sistem (notranja enota + zunanja enota) | monosplit | 1 | 1 | 9 | 18 | Daikin |  | 0 | 0 | 0
5. | SV | vojašnica Edvarda Peperka | osrednjeslovenska (z gorenjsko) | Leskoškova 7, 1000 Ljubljana | split sistem (notranja enota + zunanja enota) | monosplit | 1 | 1 | 2 | 4 | Gorenje |  | 0 | 0 | 0
6. | SV | vojašnica Edvarda Peperka | osrednjeslovenska (z gorenjsko) | Leskoškova 7, 1000 Ljubljana | prenosna | / | 1 | 0 | 1 | 1 | Gorenje |  | 0 | 0 | 0
7. | SV | vojašnica Edvarda Peperka | osrednjeslovenska (z gorenjsko) | Leskoškova 7, 1000 Ljubljana | split sistem (notranja enota + zunanja enota) | monosplit | 1 | 1 | 1 | 2 | Gree |  | 0 | 0 | 0
8. | SV | vojašnica Edvarda Peperka | osrednjeslovenska (z gorenjsko) | Leskoškova 7, 1000 Ljubljana | split sistem (notranja enota + zunanja enota) | monosplit | 1 | 1 | 1 | 2 | Haier |  | 0 | 0 | 0
9. | SV | vojašnica Edvarda Peperka | osrednjeslovenska (z gorenjsko) | Leskoškova 7, 1000 Ljubljana | split sistem (notranja enota + zunanja enota) | monosplit | 1 | 1 | 7 | 14 | Hidria |  | 0 | 0 | 0
10. | SV | vojašnica Edvarda Peperka | osrednjeslovenska (z gorenjsko) | Leskoškova 7, 1000 Ljubljana | split sistem (notranja enota + zunanja enota) | monosplit | 1 | 1 | 1 | 2 | LG |  | 0 | 0 | 0
11. | SV | vojašnica Edvarda Peperka | osrednjeslovenska (z gorenjsko) | Leskoškova 7, 1000 Ljubljana | split sistem (notranja enota + zunanja enota) | monosplit | 1 | 1 | 1 | 2 | Matrix |  | 0 | 0 | 0
12. | SV | vojašnica Edvarda Peperka | osrednjeslovenska (z gorenjsko) | Leskoškova 7, 1000 Ljubljana | split sistem (notranja enota + zunanja enota) | monosplit | 1 | 1 | 1 | 2 | McQuay |  | 0 | 0 | 0
13. | SV | vojašnica Edvarda Peperka | osrednjeslovenska (z gorenjsko) | Leskoškova 7, 1000 Ljubljana | split sistem (notranja enota + zunanja enota) | monosplit | 1 | 1 | 24 | 48 | Mitsubishi Electric |  | 0 | 0 | 0
14. | SV | vojašnica Edvarda Peperka | osrednjeslovenska (z gorenjsko) | Leskoškova 7, 1000 Ljubljana | split sistem (notranja enota + zunanja enota) | monosplit | 1 | 1 | 1 | 2 | Rene Wable |  | 0 | 0 | 0
15. | SV | vojašnica Edvarda Peperka | osrednjeslovenska (z gorenjsko) | Leskoškova 7, 1000 Ljubljana | split sistem (notranja enota + zunanja enota) | monosplit | 1 | 1 | 1 | 2 | Rosenberg |  | 0 | 0 | 0
16. | SV | vojašnica Edvarda Peperka | osrednjeslovenska (z gorenjsko) | Leskoškova 7, 1000 Ljubljana | split sistem (notranja enota + zunanja enota) | monosplit | 1 | 1 | 8 | 16 | Sinclair |  | 0 | 0 | 0
17. | SV | vojašnica Edvarda Peperka | osrednjeslovenska (z gorenjsko) | Leskoškova 7, 1000 Ljubljana | split sistem (notranja enota + zunanja enota) | monosplit | 1 | 1 | 10 | 20 | Toshiba |  | 0 | 0 | 0
18. | SV | vojašnica Edvarda Peperka | osrednjeslovenska (z gorenjsko) | Leskoškova 7, 1000 Ljubljana | split sistem (notranja enota + zunanja enota) | monosplit | 1 | 1 | 1 | 2 | Toshiba |  | 0 | 0 | 0
19. | SV | vojašnica Edvarda Peperka | osrednjeslovenska (z gorenjsko) | Leskoškova 7, 1000 Ljubljana | split sistem (notranja enota + zunanja enota) | monosplit | 1 | 1 | 2 | 4 | Vivax |  | 0 | 0 | 0
1. | SV | objekt Janče | osrednjeslovenska (z gorenjsko) | ? | split sistem (notranja enota + zunanja enota) | monosplit | 1 | 1 | 3 | 6 | Mitsubishi Electric |  | 0 | 0 | 0
1. | SV | Letalska baza Brnik | osrednjeslovenska (z gorenjsko) | Zgornji brnik 130K, 4210 Brnik | konvektorji | parapetni | 18 | 1 | 1 | 19 | Aermec |  | 0 | 0 | 0
2. | SV | Letalska baza Brnik | osrednjeslovenska (z gorenjsko) | Zgornji brnik 130K, 4210 Brnik | split sistem (notranja enota + zunanja enota) | monosplit | 1 | 1 | 1 | 2 | Cooltech |  | 0 | 0 | 0
3. | SV | Letalska baza Brnik | osrednjeslovenska (z gorenjsko) | Zgornji brnik 130K, 4210 Brnik | split sistem (notranja enota + zunanja enota) | monosplit | 1 | 1 | 2 | 4 | Daikin |  | 0 | 0 | 0
4. | SV | Letalska baza Brnik | osrednjeslovenska (z gorenjsko) | Zgornji brnik 130K, 4210 Brnik | prenosna | / | 1 | 0 | 7 | 7 | Gorenje |  | 0 | 0 | 0
5. | SV | Letalska baza Brnik | osrednjeslovenska (z gorenjsko) | Zgornji brnik 130K, 4210 Brnik | split sistem (notranja enota + zunanja enota) | monosplit | 1 | 1 | 2 | 4 | Gorenje |  | 0 | 0 | 0
6. | SV | Letalska baza Brnik | osrednjeslovenska (z gorenjsko) | Zgornji brnik 130K, 4210 Brnik | split sistem (notranja enota + zunanja enota) | monosplit | 1 | 1 | 2 | 4 | Matrix |  | 0 | 0 | 0
7. | SV | Letalska baza Brnik | osrednjeslovenska (z gorenjsko) | Zgornji brnik 130K, 4210 Brnik | split sistem (notranja enota + zunanja enota) | monosplit | 1 | 1 | 29 | 58 | Mitsubishi Elecrtic |  | 0 | 0 | 0
8. | SV | Letalska baza Brnik | osrednjeslovenska (z gorenjsko) | Zgornji brnik 130K, 4210 Brnik | split sistem (notranja enota + zunanja enota) | monosplit | 1 | 1 | 2 | 4 | Panasonic |  | 0 | 0 | 0
9. | SV | Letalska baza Brnik | osrednjeslovenska (z gorenjsko) | Zgornji brnik 130K, 4210 Brnik | prenosna | / | 1 | 0 | 2 | 2 | Qlima |  | 0 | 0 | 0
10. | SV | Letalska baza Brnik | osrednjeslovenska (z gorenjsko) | Zgornji brnik 130K, 4210 Brnik | split sistem (notranja enota + zunanja enota) | monosplit | 1 | 1 | 2 | 4 | Toshiba |  | 0 | 0 | 0
1. | SV | objekt Ljubljanski vrh | osrednjeslovenska (z gorenjsko) | Mirke 41, 1360 Vrhnika | split sistem (notranja enota + zunanja enota) | monosplit | 1 | 1 | 1 | 2 | Aermec |  | 0 | 0 | 0
2. | SV | objekt Ljubljanski vrh | osrednjeslovenska (z gorenjsko) | Mirke 41, 1360 Vrhnika | konvektor | parapetni | 2 | 1 | 4 | 12 | Mitsubishi Electric |  | 0 | 0 | 0
3. | SV | objekt Ljubljanski vrh | osrednjeslovenska (z gorenjsko) | Mirke 41, 1360 Vrhnika | split sistem (notranja enota + zunanja enota) | monosplit | 1 | 1 | 2 | 4 | Mitsubishi Electric |  | 0 | 0 | 0
1. | SV | objekt Krim | osrednjeslovenska (z gorenjsko) | Strahomer 60, 1292 Ig | split sistem (notranja enota + zunanja enota) | monosplit | 1 | 1 | 4 | 8 | Airwell |  | 0 | 0 | 0
1. | SV | vojašnica slovenske Teritorialne obrambe | osrednjeslovenska (z gorenjsko) | Ulica bratov Komel 51. 1210 Ljubljana Šentvid | split sistem (notranja enota + zunanja enota) | monosplit | 1 | 1 | 1 | 2 | Airwell |  | 0 | 0 | 0
1. | SV | vojašnica slovenske Teritorialne obrambe | osrednjeslovenska (z gorenjsko) | Ulica bratov Komel 51. 1210 Ljubljana Šentvid | VRF sistem | / | 1 | 1 | 1 | 2 | Fujitsu |  | 0 | 0 | 0
2. | SV | vojašnica slovenske Teritorialne obrambe | osrednjeslovenska (z gorenjsko) | Ulica bratov Komel 51. 1210 Ljubljana Šentvid | split sistem (notranja enota + zunanja enota) | monosplit | 1 | 1 | 1 | 2 | Gree |  | 0 | 0 | 0
3. | SV | vojašnica slovenske Teritorialne obrambe | osrednjeslovenska (z gorenjsko) | Ulica bratov Komel 51. 1210 Ljubljana Šentvid | split sistem (notranja enota + zunanja enota) | monosplit | 1 | 1 | 2 | 4 | Mitsubishi Electric |  | 0 | 0 | 0
4. | SV | vojašnica slovenske Teritorialne obrambe | osrednjeslovenska (z gorenjsko) | Ulica bratov Komel 51. 1210 Ljubljana Šentvid | split sistem (notranja enota + zunanja enota) | monosplit | 1 | 1 | 1 | 2 | Panasonic |  | 0 | 0 | 0
5. | SV | vojašnica slovenske Teritorialne obrambe | osrednjeslovenska (z gorenjsko) | Ulica bratov Komel 51. 1210 Ljubljana Šentvid | split sistem (notranja enota + zunanja enota) | monosplit | 1 | 1 | 2 | 4 | Rene Wable |  | 0 | 0 | 0
6. | SV | vojašnica slovenske Teritorialne obrambe | osrednjeslovenska (z gorenjsko) | Ulica bratov Komel 51. 1210 Ljubljana Šentvid | split sistem (notranja enota + zunanja enota) | monosplit | 1 | 1 | 2 | 4 | Sinclair |  | 0 | 0 | 0
7. | SV | vojašnica slovenske Teritorialne obrambe | osrednjeslovenska (z gorenjsko) | Ulica bratov Komel 51. 1210 Ljubljana Šentvid | split sistem (notranja enota + zunanja enota) | monosplit | 1 | 1 | 1 | 2 | Toshiba |  | 0 | 0 | 0
1. | SV | objekt Štula | osrednjeslovenska (z gorenjsko) | Štula 23A, 1210 Ljubljana-Šentvid | split sistem (notranja enota + zunanja enota) | monosplit | 1 | 1 | 2 | 4 | Airwell |  | 0 | 0 | 0
2. | SV | objekt Štula | osrednjeslovenska (z gorenjsko) | Štula 23A, 1210 Ljubljana-Šentvid | split sistem (notranja enota + zunanja enota) | monosplit | 1 | 1 | 1 | 2 | Gree |  | 0 | 0 | 0
3. | SV | objekt Štula | osrednjeslovenska (z gorenjsko) | Štula 23A, 1210 Ljubljana-Šentvid | split sistem (notranja enota + zunanja enota) | monosplit | 1 | 1 | 4 | 8 | Mitsubishi Electric |  | 0 | 0 | 0
4. | SV | objekt Štula | osrednjeslovenska (z gorenjsko) | Štula 23A, 1210 Ljubljana-Šentvid | split sistem (notranja enota + zunanja enota) | dvojček | 2 | 1 | 7 | 21 | Mitsubishi Electric |  | 0 | 0 | 0
5. | SV | objekt Štula | osrednjeslovenska (z gorenjsko) | Štula 23A, 1210 Ljubljana-Šentvid | split sistem (notranja enota + zunanja enota) | trojček | 1 | 1 | 3 | 6 | Mitsubishi Electric |  | 0 | 0 | 0
6. | SV | objekt Štula | osrednjeslovenska (z gorenjsko) | Štula 23A, 1210 Ljubljana-Šentvid | split sistem (notranja enota + zunanja enota) | monosplit | 1 | 1 | 1 | 2 | Panasonic |  | 0 | 0 | 0
7. | SV | objekt Štula | osrednjeslovenska (z gorenjsko) | Štula 23A, 1210 Ljubljana-Šentvid | split sistem (notranja enota + zunanja enota) | monosplit | 1 | 1 | 2 | 4 | Vivax |  | 0 | 0 | 0
1. | SV | vojašnica Ivana Cankarja | osrednjeslovenska (z gorenjsko) | Raskovec 50, 1360 Vrhnika | split sistem (notranja enota + zunanja enota) | monosplit | 1 | 1 | 3 | 6 | Airwell |  | 0 | 0 | 0
2. | SV | vojašnica Ivana Cankarja | osrednjeslovenska (z gorenjsko) | Raskovec 50, 1360 Vrhnika | split sistem (notranja enota + zunanja enota) | monosplit | 1 | 1 | 2 | 4 | Artel |  | 0 | 0 | 0
3. | SV | vojašnica Ivana Cankarja | osrednjeslovenska (z gorenjsko) | Raskovec 50, 1360 Vrhnika | split sistem (notranja enota + zunanja enota) | monosplit | 1 | 1 | 1 | 2 | Aux |  | 0 | 0 | 0
4. | SV | vojašnica Ivana Cankarja | osrednjeslovenska (z gorenjsko) | Raskovec 50, 1360 Vrhnika | split sistem (notranja enota + zunanja enota) | monosplit | 1 | 1 | 3 | 6 | Cryos |  | 0 | 0 | 0
5. | SV | vojašnica Ivana Cankarja | osrednjeslovenska (z gorenjsko) | Raskovec 50, 1360 Vrhnika | split sistem (notranja enota + zunanja enota) | monosplit | 1 | 1 | 1 | 2 | ? |  | 0 | 0 | 0
6. | SV | vojašnica Ivana Cankarja | osrednjeslovenska (z gorenjsko) | Raskovec 50, 1360 Vrhnika | split sistem (notranja enota + zunanja enota) | monosplit | 1 | 1 | 5 | 10 | Gorenje |  | 0 | 0 | 0
7. | SV | vojašnica Ivana Cankarja | osrednjeslovenska (z gorenjsko) | Raskovec 50, 1360 Vrhnika | split sistem (notranja enota + zunanja enota) | monosplit | 1 | 1 | 1 | 2 | Hidria |  | 0 | 0 | 0
8. | SV | vojašnica Ivana Cankarja | osrednjeslovenska (z gorenjsko) | Raskovec 50, 1360 Vrhnika | split sistem (notranja enota + zunanja enota) | monosplit | 1 | 1 | 1 | 2 | IMP |  | 0 | 0 | 0
9. | SV | vojašnica Ivana Cankarja | osrednjeslovenska (z gorenjsko) | Raskovec 50, 1360 Vrhnika | split sistem (notranja enota + zunanja enota) | monosplit | 1 | 1 | 11 | 22 | Mitsubishi Electric |  | 0 | 0 | 0
10. | SV | vojašnica Ivana Cankarja | osrednjeslovenska (z gorenjsko) | Raskovec 50, 1360 Vrhnika | split sistem (notranja enota + zunanja enota) | monosplit | 1 | 1 | 1 | 2 | Mitsui |  | 0 | 0 | 0
11. | SV | vojašnica Ivana Cankarja | osrednjeslovenska (z gorenjsko) | Raskovec 50, 1360 Vrhnika | split sistem (notranja enota + zunanja enota) | monosplit | 1 | 1 | 1 | 2 | Samsung |  | 0 | 0 | 0
12. | SV | vojašnica Ivana Cankarja | osrednjeslovenska (z gorenjsko) | Raskovec 50, 1360 Vrhnika | split sistem (notranja enota + zunanja enota) | monosplit | 1 | 1 | 2 | 4 | Sanyo |  | 0 | 0 | 0
13. | SV | vojašnica Ivana Cankarja | osrednjeslovenska (z gorenjsko) | Raskovec 50, 1360 Vrhnika | split sistem (notranja enota + zunanja enota) | monosplit | 1 | 1 | 1 | 2 | Topvex |  | 0 | 0 | 0
14. | SV | vojašnica Ivana Cankarja | osrednjeslovenska (z gorenjsko) | Raskovec 50, 1360 Vrhnika | split sistem (notranja enota + zunanja enota) | monosplit | 1 | 1 | 2 | 4 | Yuetu |  | 0 | 0 | 0
1. | SV | vojašnica Boštjana Kekca | osrednjeslovenska (z gorenjsko) | Vojašnica Boštjana Kekca, 4263 Bohinjska Bela | split sistem (notranja enota + zunanja enota) | monosplit | 1 | 1 | 1 | 2 | Aristol |  | 0 | 0 | 0
2. | SV | vojašnica Boštjana Kekca | osrednjeslovenska (z gorenjsko) | Vojašnica Boštjana Kekca, 4263 Bohinjska Bela | split sistem (notranja enota + zunanja enota) | monosplit | 1 | 1 | 1 | 2 | Coolwex |  | 0 | 0 | 0
3. | SV | vojašnica Boštjana Kekca | osrednjeslovenska (z gorenjsko) | Vojašnica Boštjana Kekca, 4263 Bohinjska Bela | split sistem (notranja enota + zunanja enota) | monosplit | 1 | 1 | 2 | 4 | Gorenje |  | 0 | 0 | 0
4. | SV | vojašnica Boštjana Kekca | osrednjeslovenska (z gorenjsko) | Vojašnica Boštjana Kekca, 4263 Bohinjska Bela | split sistem (notranja enota + zunanja enota) | monosplit | 1 | 1 | 1 | 2 | Mitsubishi Electric |  | 0 | 0 | 0
5. | SV | vojašnica Boštjana Kekca | osrednjeslovenska (z gorenjsko) | Vojašnica Boštjana Kekca, 4263 Bohinjska Bela | split sistem (notranja enota + zunanja enota) | monosplit | 1 | 1 | 1 | 2 | Sanyo |  | 0 | 0 | 0
6. | SV | vojašnica Boštjana Kekca | osrednjeslovenska (z gorenjsko) | Vojašnica Boštjana Kekca, 4263 Bohinjska Bela | split sistem (notranja enota + zunanja enota) | monosplit | 1 | 1 | 1 | 2 | Vivax |  | 0 | 0 | 0
1. | SV | vojaški objekt Zgornje Gorje | osrednjeslovenska (z gorenjsko) | Vojaški objekt Rudolfa Badjure, Srednja vas v Bohinju 165, 4247 Zgornje Gorje | split sistem (notranja enota + zunanja enota) | monosplit | 1 | 1 | 2 | 4 | Artel |  | 0 | 0 | 0
2. | SV | vojaški objekt Zgornje Gorje | osrednjeslovenska (z gorenjsko) | Vojaški objekt Rudolfa Badjure, Srednja vas v Bohinju 165, 4247 Zgornje Gorje | split sistem (notranja enota + zunanja enota) | monosplit | 1 | 1 | 2 | 4 | Coolwex |  | 0 | 0 | 0
3. | SV | vojaški objekt Zgornje Gorje | osrednjeslovenska (z gorenjsko) | Vojaški objekt Rudolfa Badjure, Srednja vas v Bohinju 165, 4247 Zgornje Gorje | split sistem (notranja enota + zunanja enota) | monosplit | 1 | 1 | 1 | 2 | Fresh |  | 0 | 0 | 0
4. | SV | vojaški objekt Zgornje Gorje | osrednjeslovenska (z gorenjsko) | Vojaški objekt Rudolfa Badjure, Srednja vas v Bohinju 165, 4247 Zgornje Gorje | split sistem (notranja enota + zunanja enota) | monosplit | 1 | 1 | 1 | 2 | Gree |  | 0 | 0 | 0
5. | SV | vojaški objekt Zgornje Gorje | osrednjeslovenska (z gorenjsko) | Vojaški objekt Rudolfa Badjure, Srednja vas v Bohinju 165, 4247 Zgornje Gorje | split sistem (notranja enota + zunanja enota) | monosplit | 1 | 1 | 1 | 2 | Mitsubishi Electric |  | 0 | 0 | 0
1. | SV | vojašnica Kranj | osrednjeslovenska (z gorenjsko) | Bleiweisova 32, 4000 Kranj | split sistem (notranja enota + zunanja enota) | monosplit | 1 | 1 | 1 | 2 | Artel |  | 0 | 0 | 0
2. | SV | vojašnica Kranj | osrednjeslovenska (z gorenjsko) | Bleiweisova 32, 4000 Kranj | split sistem (notranja enota + zunanja enota) | monosplit | 1 | 1 | 1 | 2 | Delonghi |  | 0 | 0 | 0
3. | SV | vojašnica Kranj | osrednjeslovenska (z gorenjsko) | Bleiweisova 32, 4000 Kranj | split sistem (notranja enota + zunanja enota) | monosplit | 1 | 1 | 2 | 4 | Gorenje |  | 0 | 0 | 0
4. | SV | vojašnica Kranj | osrednjeslovenska (z gorenjsko) | Bleiweisova 32, 4000 Kranj | split sistem (notranja enota + zunanja enota) | monosplit | 1 | 1 | 3 | 6 | Gree |  | 0 | 0 | 0
5. | SV | vojašnica Kranj | osrednjeslovenska (z gorenjsko) | Bleiweisova 32, 4000 Kranj | split sistem (notranja enota + zunanja enota) | monosplit | 1 | 1 | 1 | 2 | Hidria |  | 0 | 0 | 0
6. | SV | vojašnica Kranj | osrednjeslovenska (z gorenjsko) | Bleiweisova 32, 4000 Kranj | split sistem (notranja enota + zunanja enota) | monosplit | 1 | 1 | 2 | 4 | LG |  | 0 | 0 | 0
7. | SV | vojašnica Kranj | osrednjeslovenska (z gorenjsko) | Bleiweisova 32, 4000 Kranj | split sistem (notranja enota + zunanja enota) | monosplit | 1 | 1 | 11 | 22 | Mitsubishi Electric |  | 0 | 0 | 0
8. | SV | vojašnica Kranj | osrednjeslovenska (z gorenjsko) | Bleiweisova 32, 4000 Kranj | split sistem (notranja enota + zunanja enota) | monosplit | 1 | 1 | 2 | 4 | Rene Wable |  | 0 | 0 | 0
9. | SV | vojašnica Kranj | osrednjeslovenska (z gorenjsko) | Bleiweisova 32, 4000 Kranj | split sistem (notranja enota + zunanja enota) | monosplit | 1 | 1 | 2 | 4 | Samsung |  | 0 | 0 | 0
10. | SV | vojašnica Kranj | osrednjeslovenska (z gorenjsko) | Bleiweisova 32, 4000 Kranj | split sistem (notranja enota + zunanja enota) | monosplit | 1 | 1 | 1 | 2 | Sinclair |  | 0 | 0 | 0
1. | SV | objekt Poljče | osrednjeslovenska (z gorenjsko) | Poljče 27, 4275 Begunje na Gorenjskem | split sistem (notranja enota + zunanja enota) | monosplit | 1 | 1 | 11 | 22 | Daikin |  | 0 | 0 | 0
2. | SV | objekt Poljče | osrednjeslovenska (z gorenjsko) | Poljče 27, 4275 Begunje na Gorenjskem | split sistem (notranja enota + zunanja enota) | monosplit | 1 | 1 | 3 | 6 | Fujitsu |  | 0 | 0 | 0
3. | SV | objekt Poljče | osrednjeslovenska (z gorenjsko) | Poljče 27, 4275 Begunje na Gorenjskem | split sistem (notranja enota + zunanja enota) | monosplit | 1 | 1 | 1 | 2 | IMP |  | 0 | 0 | 0
4. | SV | objekt Poljče | osrednjeslovenska (z gorenjsko) | Poljče 27, 4275 Begunje na Gorenjskem | split sistem (notranja enota + zunanja enota) | monosplit | 1 | 1 | 1 | 2 | LG |  | 0 | 0 | 0
5. | SV | objekt Poljče | osrednjeslovenska (z gorenjsko) | Poljče 27, 4275 Begunje na Gorenjskem | split sistem (notranja enota + zunanja enota) | monosplit | 1 | 1 | 10 | 20 | Mitsubishi Electric |  | 0 | 0 | 0
6. | SV | objekt Poljče | osrednjeslovenska (z gorenjsko) | Poljče 27, 4275 Begunje na Gorenjskem |  |  | 1 | 1 |  | 0 |  |  | 0 | 0 | 0
7. | SV | objekt Poljče | osrednjeslovenska (z gorenjsko) | Poljče 27, 4275 Begunje na Gorenjskem |  |  | 1 | 1 |  | 0 |  |  | 0 | 0 | 0
1. | SV | objekt Borovnica | osrednjeslovenska (z gorenjsko) | Brezovica pri Borovnici b.š., 1353 Borovnica | split sistem (notranja enota + zunanja enota) | monosplit | 1 | 1 | 1 | 2 | Gree |  | 0 | 0 | 0
2. | SV | objekt Borovnica | osrednjeslovenska (z gorenjsko) | Brezovica pri Borovnici b.š., 1353 Borovnica | split sistem (notranja enota + zunanja enota) | monosplit | 1 | 1 | 1 | 2 | IMP |  | 0 | 0 | 0
3. | SV | objekt Borovnica | osrednjeslovenska (z gorenjsko) | Brezovica pri Borovnici b.š., 1353 Borovnica | split sistem (notranja enota + zunanja enota) | monosplit | 1 | 1 | 1 | 2 | Maxa |  | 0 | 0 | 0
4. | SV | objekt Borovnica | osrednjeslovenska (z gorenjsko) | Brezovica pri Borovnici b.š., 1353 Borovnica | split sistem (notranja enota + zunanja enota) | monosplit | 1 | 1 | 3 | 6 | Mitsubishi Electric |  | 0 | 0 | 0
5. | SV | objekt Borovnica | osrednjeslovenska (z gorenjsko) | Brezovica pri Borovnici b.š., 1353 Borovnica | split sistem (notranja enota + zunanja enota) | monosplit | 1 | 1 | 1 | 2 | Panasonic |  | 0 | 0 | 0
6. | SV | objekt Borovnica | osrednjeslovenska (z gorenjsko) | Brezovica pri Borovnici b.š., 1353 Borovnica | split sistem (notranja enota + zunanja enota) | monosplit | 1 | 1 | 1 | 2 | Toyo |  | 0 | 0 | 0
1. | SV | objekt Drulovka | osrednjeslovenska (z gorenjsko) | TS Drulovka Breg ob Savi brez številke 4211 Mavčiče | split sistem (notranja enota + zunanja enota) | monosplit | 1 | 1 | 1 | 2 | Mitsubishi Electric |  | 0 | 0 | 0
1. | SV | objekt Roje | osrednjeslovenska (z gorenjsko) | Obvozna cesta, Šentvid, Ljubljana | split sistem (notranja enota + zunanja enota) | monosplit | 1 | 1 | 7 | 14 | Mitsubishi Electric |  | 0 | 0 | 0
[6 empty] | SKUPAJ: | 224 | 111 | 310 | 730 |  | 0 | 0 | 0 | 0

## SKLOP A_3_b
Zap. št. | Enota | Objekt | Regija | Lokacija | Tip naprave (klimat, hladilni agregat, ...) | Tip | Moč hladilnega registra [kW] | Moč predgrelnega registra [kW] | Moč dogrelnega registra [kW] | Pretok zraka dovod/odvod [m3/h] | faktor f | Proizvajalec | € / osnovno enoto (brez DDV) | f vrednost (brez DDV DDV) | DDV 22 % | f vrednost (z DDV)
1. | URSZR | ICZR Ig | osrednjeslovenska (z gorenjsko) | ICZR, Zabrv 12, 1292 Ig | toplotna zavesa | Flow Air | / | / | / | / | 1 | / |  | 0 | 0 | 0
2. | URSZR | ICZR Ig | osrednjeslovenska (z gorenjsko) | ICZR, Zabrv 12, 1292 Ig | VRF sistem | PUHY-P200YNW-A | / | / | / | / | 1 | Mitsubishi Electric |  | 0 | 0 | 0
3. | URSZR | ICZR Ig | osrednjeslovenska (z gorenjsko) | ICZR, Zabrv 12, 1292 Ig | VRF sistem | PUHZ-RP250YKA | / | / | / | / | 1 | Mitsubishi Electric |  | 0 | 0 | 0
4. | URSZR | ICZR Ig | osrednjeslovenska (z gorenjsko) | ICZR, Zabrv 12, 1292 Ig | VRF sistem | PUHY-P300YNW-A | / | / | / | / | 1 | Mitsubishi Electric |  | 0 | 0 | 0
5. | URSZR | ICZR Ig | osrednjeslovenska (z gorenjsko) | ICZR, Zabrv 12, 1292 Ig | / | IMP KnMS 6/3d25 | / | / | / | / | 1 | IMP |  | 0 | 0 | 0
6. | URSZR | ICZR Ig | osrednjeslovenska (z gorenjsko) | ICZR, Zabrv 12, 1292 Ig | / | IMP tip KNS s02 | / | / | / | / | 1 | IMP |  | 0 | 0 | 0
7. | URSZR | ICZR Ig | osrednjeslovenska (z gorenjsko) | ICZR, Zabrv 12, 1292 Ig | / | IMP tip KN S01 | / | / | / | / | 1 | IMP |  | 0 | 0 | 0
8. | URSZR | ICZR Ig | osrednjeslovenska (z gorenjsko) | ICZR, Zabrv 12, 1292 Ig | / | IMP tip KND 6/3 | / | / | / | / | 1 | IMP |  | 0 | 0 | 0
9. | URSZR | ICZR Ig | osrednjeslovenska (z gorenjsko) | ICZR, Zabrv 12, 1292 Ig | zračni grelnik | Klima Celje GNA 202 | / | / | / | / | 5 | Klima Celje |  | 0 | 0 | 0
[10 empty] | SKUPAJ: | 13 |  | 0 | 0 | 0 | 0

## SKLOP A_3_c
Zap. št. | Enota | Objekt | Regija | Lokacija | Tip naprave (kanalski ventilator, odvodni ventilator, ...) | Tip | Pretok zraka dovod/odvod [m3/h] | faktor f | Proizvajalec | € / osnovno enoto (brez DDV) | f vrednost (brez DDV DDV) | DDV 22 % | f vrednost (z DDV)
1. | SV | vojašnica Edvarda Peperka | osrednjeslovenska (z gorenjsko) | Leskoškova 7, 1000 Ljubljana | toplotna črpalka | ? | / | 1 | Kronoterm |  | 0 | 0 | 0
1. | SV | objekt Borovnica | osrednjeslovenska (z gorenjsko) | Brezovica pri Borovnici b.š., 1353 Borovnica | hladilni agregat | JCA 34 S/Z | / | 1 | IMP |  | 0 | 0 | 0
2. | SV | objekt Borovnica | osrednjeslovenska (z gorenjsko) | Brezovica pri Borovnici b.š., 1353 Borovnica | hladilni agregat | 139 HPG 62005 | / | 1 | Wespak |  | 0 | 0 | 0
3. | SV | vojaški objekt Borovnica | osrednjeslovenska (z gorenjsko) | Brezovica pri Borovnici b.š., 1353 Borovnica | hladilni agregat | KNL 9/9 | / | 1 | ? |  | 0 | 0 | 0
1. | SV | vojašnica Ivana Cankarja | osrednjeslovenska (z gorenjsko) | Raskovec 50, 1360 Vrhnika | hladilni agregat | KNL 6/6 | / | 1 | ? |  | 0 | 0 | 0
[7 empty] | SKUPAJ: | 5 |  | 0 | 0 | 0 | 0

## SKLOP B_3
Zap. št. | Enota | Objekt | Regija | Lokacija | Tip elementa (klimat,…) | Opomba | faktor f | € / osnovno enoto (brez DDV) | f vrednost (brez DDV DDV) | DDV 22 % | f vrednost (z DDV)
1. | IRSVNDN | Izpostava Ljubljana | osrednjeslovenska (z gorenjsko) | Prule 27, Ljubljana | izdelava revizijske odprtine | / | 10 |  | 0 | 0 | 0
2. | IRSVNDN | Izpostava Ljubljana | osrednjeslovenska (z gorenjsko) | Prule 27, Ljubljana | suho strojno čiščenje | cena na meter | 20 |  | 0 | 0 | 0
3. | IRSVNDN | Izpostava Ljubljana | osrednjeslovenska (z gorenjsko) | Prule 27, Ljubljana | mokro kemično čiščenje | cena na meter | 30 |  | 0 | 0 | 0
4. | IRSVNDN | Izpostava Ljubljana | osrednjeslovenska (z gorenjsko) | Prule 27, Ljubljana | čiščenje s suhim ledom | cena na meter | 50 |  | 0 | 0 | 0
5. | IRSVNDN | Izpostava Ljubljana | osrednjeslovenska (z gorenjsko) | Prule 27, Ljubljana | izvedba meritev (prej / potem) | cena na komplet | 1 |  | 0 | 0 | 0
6. | IRSVNDN | Izpostava Ljubljana | osrednjeslovenska (z gorenjsko) | Prule 27, Ljubljana | video posnetek (prej / potem) | cena na komplet | 1 |  | 0 | 0 | 0
1. | IRSVNDN | Izpostava Ljubljana (pisarna Gorenjska) | osrednjeslovenska (z gorenjsko) | Nazorjeva ulica 1, 4000 Kranj | izdelava revizijske odprtine | / | 10 |  | 0 | 0 | 0
2. | IRSVNDN | Izpostava Ljubljana (pisarna Gorenjska) | osrednjeslovenska (z gorenjsko) | Nazorjeva ulica 1, 4000 Kranj | suho strojno čiščenje | cena na meter | 20 |  | 0 | 0 | 0
3. | IRSVNDN | Izpostava Ljubljana (pisarna Gorenjska) | osrednjeslovenska (z gorenjsko) | Nazorjeva ulica 1, 4000 Kranj | mokro kemično čiščenje | cena na meter | 30 |  | 0 | 0 | 0
4. | IRSVNDN | Izpostava Ljubljana (pisarna Gorenjska) | osrednjeslovenska (z gorenjsko) | Nazorjeva ulica 1, 4000 Kranj | čiščenje s suhim ledom | cena na meter | 50 |  | 0 | 0 | 0
5. | IRSVNDN | Izpostava Ljubljana (pisarna Gorenjska) | osrednjeslovenska (z gorenjsko) | Nazorjeva ulica 1, 4000 Kranj | izvedba meritev (prej / potem) | cena na komplet | 1 |  | 0 | 0 | 0
6. | IRSVNDN | Izpostava Ljubljana (pisarna Gorenjska) | osrednjeslovenska (z gorenjsko) | Nazorjeva ulica 1, 4000 Kranj | video posnetek (prej / potem) | cena na komplet | 1 |  | 0 | 0 | 0
1. | URSZR | ICZR Ig | osrednjeslovenska (z gorenjsko) | Zabrv 12, 1292 Ig | izdelava revizijske odprtine | / | 10 |  | 0 | 0 | 0
2. | URSZR | ICZR Ig | osrednjeslovenska (z gorenjsko) | Zabrv 12, 1292 Ig | suho strojno čiščenje | cena na meter | 20 |  | 0 | 0 | 0
3. | URSZR | ICZR Ig | osrednjeslovenska (z gorenjsko) | Zabrv 12, 1292 Ig | mokro kemično čiščenje | cena na meter | 30 |  | 0 | 0 | 0
4. | URSZR | ICZR Ig | osrednjeslovenska (z gorenjsko) | Zabrv 12, 1292 Ig | čiščenje s suhim ledom | cena na meter | 50 |  | 0 | 0 | 0
5. | URSZR | ICZR Ig | osrednjeslovenska (z gorenjsko) | Zabrv 12, 1292 Ig | izvedba meritev (prej / potem) | cena na komplet | 1 |  | 0 | 0 | 0
6. | URSZR | ICZR Ig | osrednjeslovenska (z gorenjsko) | Zabrv 12, 1292 Ig | video posnetek (prej / potem) | cena na komplet | 1 |  | 0 | 0 | 0
1. | URSZR | Izpostava Kranj | osrednjeslovenska (z gorenjsko) | Nazorjeva 1, 4000 Kranj | izdelava revizijske odprtine | / | 10 |  | 0 | 0 | 0
2. | URSZR | Izpostava Kranj | osrednjeslovenska (z gorenjsko) | Nazorjeva 1, 4000 Kranj | suho strojno čiščenje | cena na meter | 20 |  | 0 | 0 | 0
3. | URSZR | Izpostava Kranj | osrednjeslovenska (z gorenjsko) | Nazorjeva 1, 4000 Kranj | mokro kemično čiščenje | cena na meter | 30 |  | 0 | 0 | 0
4. | URSZR | Izpostava Kranj | osrednjeslovenska (z gorenjsko) | Nazorjeva 1, 4000 Kranj | čiščenje s suhim ledom | cena na meter | 50 |  | 0 | 0 | 0
5. | URSZR | Izpostava Kranj | osrednjeslovenska (z gorenjsko) | Nazorjeva 1, 4000 Kranj | izvedba meritev (prej / potem) | cena na komplet | 1 |  | 0 | 0 | 0
6. | URSZR | Izpostava Kranj | osrednjeslovenska (z gorenjsko) | Nazorjeva 1, 4000 Kranj | video posnetek (prej / potem) | cena na komplet | 1 |  | 0 | 0 | 0
1. | URSZR | RECO Kranj | osrednjeslovenska (z gorenjsko) | Bleiweisova cesta 34, 4000 Kranj | izdelava revizijske odprtine | / | 10 |  | 0 | 0 | 0
2. | URSZR | RECO Kranj | osrednjeslovenska (z gorenjsko) | Bleiweisova cesta 34, 4000 Kranj | suho strojno čiščenje | cena na meter | 20 |  | 0 | 0 | 0
3. | URSZR | RECO Kranj | osrednjeslovenska (z gorenjsko) | Bleiweisova cesta 34, 4000 Kranj | mokro kemično čiščenje | cena na meter | 30 |  | 0 | 0 | 0
4. | URSZR | RECO Kranj | osrednjeslovenska (z gorenjsko) | Bleiweisova cesta 34, 4000 Kranj | čiščenje s suhim ledom | cena na meter | 50 |  | 0 | 0 | 0
5. | URSZR | RECO Kranj | osrednjeslovenska (z gorenjsko) | Bleiweisova cesta 34, 4000 Kranj | izvedba meritev (prej / potem) | cena na komplet | 1 |  | 0 | 0 | 0
6. | URSZR | RECO Kranj | osrednjeslovenska (z gorenjsko) | Bleiweisova cesta 34, 4000 Kranj | video posnetek (prej / potem) | cena na komplet | 1 |  | 0 | 0 | 0
1. | URSZR | DLC Roje | osrednjeslovenska (z gorenjsko) | Obvozna cesta 112, 1210 Ljubljana-Šentvid | izdelava revizijske odprtine | / | 10 |  | 0 | 0 | 0
2. | URSZR | DLC Roje | osrednjeslovenska (z gorenjsko) | Obvozna cesta 112, 1210 Ljubljana-Šentvid | suho strojno čiščenje | cena na meter | 20 |  | 0 | 0 | 0
3. | URSZR | DLC Roje | osrednjeslovenska (z gorenjsko) | Obvozna cesta 112, 1210 Ljubljana-Šentvid | mokro kemično čiščenje | cena na meter | 30 |  | 0 | 0 | 0
4. | URSZR | DLC Roje | osrednjeslovenska (z gorenjsko) | Obvozna cesta 112, 1210 Ljubljana-Šentvid | čiščenje s suhim ledom | cena na meter | 50 |  | 0 | 0 | 0
5. | URSZR | DLC Roje | osrednjeslovenska (z gorenjsko) | Obvozna cesta 112, 1210 Ljubljana-Šentvid | izvedba meritev (prej / potem) | cena na komplet | 1 |  | 0 | 0 | 0
6. | URSZR | DLC Roje | osrednjeslovenska (z gorenjsko) | Obvozna cesta 112, 1210 Ljubljana-Šentvid | video posnetek (prej / potem) | cena na komplet | 1 |  | 0 | 0 | 0
1. | SV | vojašnica Edvarda Peperka | osrednjeslovenska (z gorenjsko) | Leskoškova 7, 1000 Ljubljana | izdelava revizijske odprtine | / | 100 |  | 0 | 0 | 0
2. | SV | vojašnica Edvarda Peperka | osrednjeslovenska (z gorenjsko) | Leskoškova 7, 1000 Ljubljana | suho strojno čiščenje | cena na meter | 300 |  | 0 | 0 | 0
3. | SV | vojašnica Edvarda Peperka | osrednjeslovenska (z gorenjsko) | Leskoškova 7, 1000 Ljubljana | mokro kemično čiščenje | cena na meter | 300 |  | 0 | 0 | 0
4. | SV | vojašnica Edvarda Peperka | osrednjeslovenska (z gorenjsko) | Leskoškova 7, 1000 Ljubljana | čiščenje s suhim ledom | cena na meter | 300 |  | 0 | 0 | 0
5. | SV | vojašnica Edvarda Peperka | osrednjeslovenska (z gorenjsko) | Leskoškova 7, 1000 Ljubljana | izvedba meritev (prej / potem) | cena na komplet | 1 |  | 0 | 0 | 0
6. | SV | vojašnica Edvarda Peperka | osrednjeslovenska (z gorenjsko) | Leskoškova 7, 1000 Ljubljana | video posnetek (prej / potem) | cena na komplet | 1 |  | 0 | 0 | 0
1. | SV | objekt Janče | osrednjeslovenska (z gorenjsko) | ? | izdelava revizijske odprtine | / | 10 |  | 0 | 0 | 0
2. | SV | objekt Janče | osrednjeslovenska (z gorenjsko) | ? | suho strojno čiščenje | cena na meter | 20 |  | 0 | 0 | 0
3. | SV | objekt Janče | osrednjeslovenska (z gorenjsko) | ? | mokro kemično čiščenje | cena na meter | 30 |  | 0 | 0 | 0
4. | SV | objekt Janče | osrednjeslovenska (z gorenjsko) | ? | čiščenje s suhim ledom | cena na meter | 50 |  | 0 | 0 | 0
5. | SV | objekt Janče | osrednjeslovenska (z gorenjsko) | ? | izvedba meritev (prej / potem) | cena na komplet | 1 |  | 0 | 0 | 0
6. | SV | objekt Janče | osrednjeslovenska (z gorenjsko) | ? | video posnetek (prej / potem) | cena na komplet | 1 |  | 0 | 0 | 0
1. | SV | Letalska baza Brnik | osrednjeslovenska (z gorenjsko) | Zgornji brnik 130K, 4210 Brnik | izdelava revizijske odprtine | / | 10 |  | 0 | 0 | 0
2. | SV | Letalska baza Brnik | osrednjeslovenska (z gorenjsko) | Zgornji brnik 130K, 4210 Brnik | suho strojno čiščenje | cena na meter | 20 |  | 0 | 0 | 0
3. | SV | Letalska baza Brnik | osrednjeslovenska (z gorenjsko) | Zgornji brnik 130K, 4210 Brnik | mokro kemično čiščenje | cena na meter | 30 |  | 0 | 0 | 0
4. | SV | Letalska baza Brnik | osrednjeslovenska (z gorenjsko) | Zgornji brnik 130K, 4210 Brnik | čiščenje s suhim ledom | cena na meter | 50 |  | 0 | 0 | 0
5. | SV | Letalska baza Brnik | osrednjeslovenska (z gorenjsko) | Zgornji brnik 130K, 4210 Brnik | izvedba meritev (prej / potem) | cena na komplet | 1 |  | 0 | 0 | 0
6. | SV | Letalska baza Brnik | osrednjeslovenska (z gorenjsko) | Zgornji brnik 130K, 4210 Brnik | video posnetek (prej / potem) | cena na komplet | 1 |  | 0 | 0 | 0
1. | SV | objekt Ljubljanski vrh | osrednjeslovenska (z gorenjsko) | Mirke 41, 1360 Vrhnika | izdelava revizijske odprtine | / | 10 |  | 0 | 0 | 0
2. | SV | objekt Ljubljanski vrh | osrednjeslovenska (z gorenjsko) | Mirke 41, 1360 Vrhnika | suho strojno čiščenje | cena na meter | 20 |  | 0 | 0 | 0
3. | SV | objekt Ljubljanski vrh | osrednjeslovenska (z gorenjsko) | Mirke 41, 1360 Vrhnika | mokro kemično čiščenje | cena na meter | 30 |  | 0 | 0 | 0
4. | SV | objekt Ljubljanski vrh | osrednjeslovenska (z gorenjsko) | Mirke 41, 1360 Vrhnika | čiščenje s suhim ledom | cena na meter | 50 |  | 0 | 0 | 0
5. | SV | objekt Ljubljanski vrh | osrednjeslovenska (z gorenjsko) | Mirke 41, 1360 Vrhnika | izvedba meritev (prej / potem) | cena na komplet | 1 |  | 0 | 0 | 0
6. | SV | objekt Ljubljanski vrh | osrednjeslovenska (z gorenjsko) | Mirke 41, 1360 Vrhnika | video posnetek (prej / potem) | cena na komplet | 1 |  | 0 | 0 | 0
1. | SV | objekt Krim | osrednjeslovenska (z gorenjsko) | Strahomer 60, 1292 Ig | izdelava revizijske odprtine | / | 10 |  | 0 | 0 | 0
2. | SV | objekt Krim | osrednjeslovenska (z gorenjsko) | Strahomer 60, 1292 Ig | suho strojno čiščenje | cena na meter | 20 |  | 0 | 0 | 0
3. | SV | objekt Krim | osrednjeslovenska (z gorenjsko) | Strahomer 60, 1292 Ig | mokro kemično čiščenje | cena na meter | 30 |  | 0 | 0 | 0
4. | SV | objekt Krim | osrednjeslovenska (z gorenjsko) | Strahomer 60, 1292 Ig | čiščenje s suhim ledom | cena na meter | 50 |  | 0 | 0 | 0
5. | SV | objekt Krim | osrednjeslovenska (z gorenjsko) | Strahomer 60, 1292 Ig | izvedba meritev (prej / potem) | cena na komplet | 1 |  | 0 | 0 | 0
6. | SV | objekt Krim | osrednjeslovenska (z gorenjsko) | Strahomer 60, 1292 Ig | video posnetek (prej / potem) | cena na komplet | 1 |  | 0 | 0 | 0
1. | SV | vojašnica slovenske Teritorialne obrambe | osrednjeslovenska (z gorenjsko) | Ulica bratov Komel 51. 1210 Ljubljana Šentvid | izdelava revizijske odprtine | / | 10 |  | 0 | 0 | 0
2. | SV | vojašnica slovenske Teritorialne obrambe | osrednjeslovenska (z gorenjsko) | Ulica bratov Komel 51. 1210 Ljubljana Šentvid | suho strojno čiščenje | cena na meter | 20 |  | 0 | 0 | 0
3. | SV | vojašnica slovenske Teritorialne obrambe | osrednjeslovenska (z gorenjsko) | Ulica bratov Komel 51. 1210 Ljubljana Šentvid | mokro kemično čiščenje | cena na meter | 30 |  | 0 | 0 | 0
4. | SV | vojašnica slovenske Teritorialne obrambe | osrednjeslovenska (z gorenjsko) | Ulica bratov Komel 51. 1210 Ljubljana Šentvid | čiščenje s suhim ledom | cena na meter | 50 |  | 0 | 0 | 0
5. | SV | vojašnica slovenske Teritorialne obrambe | osrednjeslovenska (z gorenjsko) | Ulica bratov Komel 51. 1210 Ljubljana Šentvid | izvedba meritev (prej / potem) | cena na komplet | 1 |  | 0 | 0 | 0
6. | SV | vojašnica slovenske Teritorialne obrambe | osrednjeslovenska (z gorenjsko) | Ulica bratov Komel 51. 1210 Ljubljana Šentvid | video posnetek (prej / potem) | cena na komplet | 1 |  | 0 | 0 | 0
1. | SV | objekt Štula | osrednjeslovenska (z gorenjsko) | Štula 23A, 1210 Ljubljana-Šentvid | izdelava revizijske odprtine | / | 10 |  | 0 | 0 | 0
2. | SV | objekt Štula | osrednjeslovenska (z gorenjsko) | Štula 23A, 1210 Ljubljana-Šentvid | suho strojno čiščenje | cena na meter | 20 |  | 0 | 0 | 0
3. | SV | objekt Štula | osrednjeslovenska (z gorenjsko) | Štula 23A, 1210 Ljubljana-Šentvid | mokro kemično čiščenje | cena na meter | 30 |  | 0 | 0 | 0
4. | SV | objekt Štula | osrednjeslovenska (z gorenjsko) | Štula 23A, 1210 Ljubljana-Šentvid | čiščenje s suhim ledom | cena na meter | 50 |  | 0 | 0 | 0
5. | SV | objekt Štula | osrednjeslovenska (z gorenjsko) | Štula 23A, 1210 Ljubljana-Šentvid | izvedba meritev (prej / potem) | cena na komplet | 1 |  | 0 | 0 | 0
6. | SV | objekt Štula | osrednjeslovenska (z gorenjsko) | Štula 23A, 1210 Ljubljana-Šentvid | video posnetek (prej / potem) | cena na komplet | 1 |  | 0 | 0 | 0
1. | SV | vojašnica Ivana Cankarja | osrednjeslovenska (z gorenjsko) | Raskovec 50, 1360 Vrhnika | izdelava revizijske odprtine | / | 10 |  | 0 | 0 | 0
2. | SV | vojašnica Ivana Cankarja | osrednjeslovenska (z gorenjsko) | Raskovec 50, 1360 Vrhnika | suho strojno čiščenje | cena na meter | 20 |  | 0 | 0 | 0
3. | SV | vojašnica Ivana Cankarja | osrednjeslovenska (z gorenjsko) | Raskovec 50, 1360 Vrhnika | mokro kemično čiščenje | cena na meter | 30 |  | 0 | 0 | 0
4. | SV | vojašnica Ivana Cankarja | osrednjeslovenska (z gorenjsko) | Raskovec 50, 1360 Vrhnika | čiščenje s suhim ledom | cena na meter | 50 |  | 0 | 0 | 0
5. | SV | vojašnica Ivana Cankarja | osrednjeslovenska (z gorenjsko) | Raskovec 50, 1360 Vrhnika | izvedba meritev (prej / potem) | cena na komplet | 1 |  | 0 | 0 | 0
6. | SV | vojašnica Ivana Cankarja | osrednjeslovenska (z gorenjsko) | Raskovec 50, 1360 Vrhnika | video posnetek (prej / potem) | cena na komplet | 1 |  | 0 | 0 | 0
1. | SV | vojašnica Boštjana Kekca | osrednjeslovenska (z gorenjsko) | Vojašnica Boštjana Kekca, 4263 Bohinjska Bela | izdelava revizijske odprtine | / | 10 |  | 0 | 0 | 0
2. | SV | vojašnica Boštjana Kekca | osrednjeslovenska (z gorenjsko) | Vojašnica Boštjana Kekca, 4263 Bohinjska Bela | suho strojno čiščenje | cena na meter | 20 |  | 0 | 0 | 0
3. | SV | vojašnica Boštjana Kekca | osrednjeslovenska (z gorenjsko) | Vojašnica Boštjana Kekca, 4263 Bohinjska Bela | mokro kemično čiščenje | cena na meter | 30 |  | 0 | 0 | 0
4. | SV | vojašnica Boštjana Kekca | osrednjeslovenska (z gorenjsko) | Vojašnica Boštjana Kekca, 4263 Bohinjska Bela | čiščenje s suhim ledom | cena na meter | 50 |  | 0 | 0 | 0
5. | SV | vojašnica Boštjana Kekca | osrednjeslovenska (z gorenjsko) | Vojašnica Boštjana Kekca, 4263 Bohinjska Bela | izvedba meritev (prej / potem) | cena na komplet | 1 |  | 0 | 0 | 0
6. | SV | vojašnica Boštjana Kekca | osrednjeslovenska (z gorenjsko) | Vojašnica Boštjana Kekca, 4263 Bohinjska Bela | video posnetek (prej / potem) | cena na komplet | 1 |  | 0 | 0 | 0
1. | SV | vojaški objekt Zgornje Gorje | osrednjeslovenska (z gorenjsko) | Vojaški objekt Rudolfa Badjure, Srednja vas v Bohinju 165, 4247 Zgornje Gorje | izdelava revizijske odprtine | / | 10 |  | 0 | 0 | 0
2. | SV | vojaški objekt Zgornje Gorje | osrednjeslovenska (z gorenjsko) | Vojaški objekt Rudolfa Badjure, Srednja vas v Bohinju 165, 4247 Zgornje Gorje | suho strojno čiščenje | cena na meter | 20 |  | 0 | 0 | 0
3. | SV | vojaški objekt Zgornje Gorje | osrednjeslovenska (z gorenjsko) | Vojaški objekt Rudolfa Badjure, Srednja vas v Bohinju 165, 4247 Zgornje Gorje | mokro kemično čiščenje | cena na meter | 30 |  | 0 | 0 | 0
4. | SV | vojaški objekt Zgornje Gorje | osrednjeslovenska (z gorenjsko) | Vojaški objekt Rudolfa Badjure, Srednja vas v Bohinju 165, 4247 Zgornje Gorje | čiščenje s suhim ledom | cena na meter | 50 |  | 0 | 0 | 0
5. | SV | vojaški objekt Zgornje Gorje | osrednjeslovenska (z gorenjsko) | Vojaški objekt Rudolfa Badjure, Srednja vas v Bohinju 165, 4247 Zgornje Gorje | izvedba meritev (prej / potem) | cena na komplet | 1 |  | 0 | 0 | 0
6. | SV | vojaški objekt Zgornje Gorje | osrednjeslovenska (z gorenjsko) | Vojaški objekt Rudolfa Badjure, Srednja vas v Bohinju 165, 4247 Zgornje Gorje | video posnetek (prej / potem) | cena na komplet | 1 |  | 0 | 0 | 0
1. | SV | vojašnica Kranj | osrednjeslovenska (z gorenjsko) | Bleiweisova 32, 4000 Kranj | izdelava revizijske odprtine | / | 10 |  | 0 | 0 | 0
2. | SV | vojašnica Kranj | osrednjeslovenska (z gorenjsko) | Bleiweisova 32, 4000 Kranj | suho strojno čiščenje | cena na meter | 20 |  | 0 | 0 | 0
3. | SV | vojašnica Kranj | osrednjeslovenska (z gorenjsko) | Bleiweisova 32, 4000 Kranj | mokro kemično čiščenje | cena na meter | 30 |  | 0 | 0 | 0
4. | SV | vojašnica Kranj | osrednjeslovenska (z gorenjsko) | Bleiweisova 32, 4000 Kranj | čiščenje s suhim ledom | cena na meter | 50 |  | 0 | 0 | 0
5. | SV | vojašnica Kranj | osrednjeslovenska (z gorenjsko) | Bleiweisova 32, 4000 Kranj | izvedba meritev (prej / potem) | cena na komplet | 1 |  | 0 | 0 | 0
6. | SV | vojašnica Kranj | osrednjeslovenska (z gorenjsko) | Bleiweisova 32, 4000 Kranj | video posnetek (prej / potem) | cena na komplet | 1 |  | 0 | 0 | 0
1. | SV | objekt Poljče | osrednjeslovenska (z gorenjsko) | Poljče 27, 4275 Begunje na Gorenjskem | izdelava revizijske odprtine | / | 10 |  | 0 | 0 | 0
2. | SV | objekt Poljče | osrednjeslovenska (z gorenjsko) | Poljče 27, 4275 Begunje na Gorenjskem | suho strojno čiščenje | cena na meter | 20 |  | 0 | 0 | 0
3. | SV | objekt Poljče | osrednjeslovenska (z gorenjsko) | Poljče 27, 4275 Begunje na Gorenjskem | mokro kemično čiščenje | cena na meter | 30 |  | 0 | 0 | 0
4. | SV | objekt Poljče | osrednjeslovenska (z gorenjsko) | Poljče 27, 4275 Begunje na Gorenjskem | čiščenje s suhim ledom | cena na meter | 50 |  | 0 | 0 | 0
5. | SV | objekt Poljče | osrednjeslovenska (z gorenjsko) | Poljče 27, 4275 Begunje na Gorenjskem | izvedba meritev (prej / potem) | cena na komplet | 1 |  | 0 | 0 | 0
6. | SV | objekt Poljče | osrednjeslovenska (z gorenjsko) | Poljče 27, 4275 Begunje na Gorenjskem | video posnetek (prej / potem) | cena na komplet | 1 |  | 0 | 0 | 0
1. | SV | objekt Borovnica | osrednjeslovenska (z gorenjsko) | Brezovica pri Borovnici b.š., 1353 Borovnica | izdelava revizijske odprtine | / | 10 |  | 0 | 0 | 0
2. | SV | objekt Borovnica | osrednjeslovenska (z gorenjsko) | Brezovica pri Borovnici b.š., 1353 Borovnica | suho strojno čiščenje | cena na meter | 20 |  | 0 | 0 | 0
3. | SV | objekt Borovnica | osrednjeslovenska (z gorenjsko) | Brezovica pri Borovnici b.š., 1353 Borovnica | mokro kemično čiščenje | cena na meter | 30 |  | 0 | 0 | 0
4. | SV | objekt Borovnica | osrednjeslovenska (z gorenjsko) | Brezovica pri Borovnici b.š., 1353 Borovnica | čiščenje s suhim ledom | cena na meter | 50 |  | 0 | 0 | 0
5. | SV | objekt Borovnica | osrednjeslovenska (z gorenjsko) | Brezovica pri Borovnici b.š., 1353 Borovnica | izvedba meritev (prej / potem) | cena na komplet | 1 |  | 0 | 0 | 0
6. | SV | objekt Borovnica | osrednjeslovenska (z gorenjsko) | Brezovica pri Borovnici b.š., 1353 Borovnica | video posnetek (prej / potem) | cena na komplet | 1 |  | 0 | 0 | 0
1. | SV | objekt Drulovka | osrednjeslovenska (z gorenjsko) | TS Drulovka Breg ob Savi brez številke 4211 Mavčiče | izdelava revizijske odprtine | / | 10 |  | 0 | 0 | 0
2. | SV | objekt Drulovka | osrednjeslovenska (z gorenjsko) | TS Drulovka Breg ob Savi brez številke 4211 Mavčiče | suho strojno čiščenje | cena na meter | 20 |  | 0 | 0 | 0
3. | SV | objekt Drulovka | osrednjeslovenska (z gorenjsko) | TS Drulovka Breg ob Savi brez številke 4211 Mavčiče | mokro kemično čiščenje | cena na meter | 30 |  | 0 | 0 | 0
4. | SV | objekt Drulovka | osrednjeslovenska (z gorenjsko) | TS Drulovka Breg ob Savi brez številke 4211 Mavčiče | čiščenje s suhim ledom | cena na meter | 50 |  | 0 | 0 | 0
5. | SV | objekt Drulovka | osrednjeslovenska (z gorenjsko) | TS Drulovka Breg ob Savi brez številke 4211 Mavčiče | izvedba meritev (prej / potem) | cena na komplet | 1 |  | 0 | 0 | 0
6. | SV | objekt Drulovka | osrednjeslovenska (z gorenjsko) | TS Drulovka Breg ob Savi brez številke 4211 Mavčiče | video posnetek (prej / potem) | cena na komplet | 1 |  | 0 | 0 | 0
1. | SV | objekt Roje | osrednjeslovenska (z gorenjsko) | Obvozna cesta, Šentvid, Ljubljana | izdelava revizijske odprtine | / | 10 |  | 0 | 0 | 0
2. | SV | objekt Roje | osrednjeslovenska (z gorenjsko) | Obvozna cesta, Šentvid, Ljubljana | suho strojno čiščenje | cena na meter | 20 |  | 0 | 0 | 0
3. | SV | objekt Roje | osrednjeslovenska (z gorenjsko) | Obvozna cesta, Šentvid, Ljubljana | mokro kemično čiščenje | cena na meter | 30 |  | 0 | 0 | 0
4. | SV | objekt Roje | osrednjeslovenska (z gorenjsko) | Obvozna cesta, Šentvid, Ljubljana | čiščenje s suhim ledom | cena na meter | 50 |  | 0 | 0 | 0
5. | SV | objekt Roje | osrednjeslovenska (z gorenjsko) | Obvozna cesta, Šentvid, Ljubljana | izvedba meritev (prej / potem) | cena na komplet | 1 |  | 0 | 0 | 0
6. | SV | objekt Roje | osrednjeslovenska (z gorenjsko) | Obvozna cesta, Šentvid, Ljubljana | video posnetek (prej / potem) | cena na komplet | 1 |  | 0 | 0 | 0
[6 empty] | SKUPAJ: | 3242 | 0 | 0 | 0 | 0

## SKLOP A_4_a
Zap. št. | Enota | Objekt | Regija | Lokacija | Tip naprave (split, multisplit, VRF, konvektorji, ...) | Podrobnejši opis |  |  | faktor f | Skupno število notranjih in zunanjih enot x faktor f | Proizvajalec notranje enote | € / osnovno enoto (brez DDV) | f vrednost (brez DDV DDV) | DDV 22 % | f vrednost (z DDV)
[7 empty] | št. notranjih enot | št. zunanjih enot
3. | DOZ | UO Novo mesto | jugovzhodna (posavska, zasavska) | Seidlova cesta 1, 8105 Novo mesto | split sistem (notranja enota + zunanja enota) | monosplit | 1 | 1 | 3 | 6 | Mitsubishi Electric |  | 0 | 0 | 0
4. | DOZ | UO Novo mesto | jugovzhodna (posavska, zasavska) | Seidlova cesta 1, 8105 Novo mesto | split sistem (notranja enota + zunanja enota) | monosplit | 1 | 1 | 6 | 12 | Fujitsu |  | 0 | 0 | 0
5. | DOZ | UO Novo mesto | jugovzhodna (posavska, zasavska) | Seidlova cesta 1, 8105 Novo mesto | konvektorji | / | 11 | 1 | 6 | 72 | Sabiana |  | 0 | 0 | 0
1. | IRSVNDN | Izpostava Celje (pisarna Trbovlje) | jugovzhodna (posavska, zasavska) | Obrtniška cesta 12, 1422 Trbovlje | split sistem (notranja enota + zunanja enota) | monosplit | 1 | 1 | 4 | 8 | ? |  | 0 | 0 | 0
1. | URSZR | Izpostava Brežice | jugovzhodna (posavska, zasavska) | Cesta svobode 15, 8250 Brežice | split sistem (notranja enota + zunanja enota) | monosplit | 1 | 1 | 1 | 2 | Artel |  | 0 | 0 | 0
2. | URSZR | Izpostava Brežice | jugovzhodna (posavska, zasavska) | Cesta svobode 15, 8250 Brežice | split sistem (notranja enota + zunanja enota) | monosplit | 1 | 1 | 1 | 2 | Gorenje |  | 0 | 0 | 0
3. | URSZR | Izpostava Brežice | jugovzhodna (posavska, zasavska) | Cesta svobode 15, 8250 Brežice | split sistem (notranja enota + zunanja enota) | dvojček | 2 | 1 | 1 | 3 | Gorenje |  | 0 | 0 | 0
4. | URSZR | Izpostava Brežice | jugovzhodna (posavska, zasavska) | Cesta svobode 15, 8250 Brežice | split sistem (notranja enota + zunanja enota) | monosplit | 2 | 1 | 1 | 3 | Mitsubishi Electric |  | 0 | 0 | 0
1. | URSZR | Izpostava Novo mesto | jugovzhodna (posavska, zasavska) | Seidlova cesta 1, 8105 Novo mesto | split sistem (notranja enota + zunanja enota) | monosplit | 1 | 1 | 1 | 2 | Daikin |  | 0 | 0 | 0
2. | URSZR | Izpostava Novo mesto | jugovzhodna (posavska, zasavska) | Seidlova cesta 1, 8105 Novo mesto | konvektorji | parapetni | 13 | 1 | 1 | 14 | Sabiana |  | 0 | 0 | 0
1. | URSZR | RECO Trbovlje | jugovzhodna (posavska, zasavska) | PGD in GZ Trbovlje, Savinjska cesta 35, 1240 Trbovlje | split sistem (notranja enota + zunanja enota) | četvorček | 4 | 1 | 1 | 5 | Mitsubishi Electric |  | 0 | 0 | 0
1. | URSZR | URSZR Trbovlje | jugovzhodna (posavska, zasavska) | Ulica 1. junija 19, 1420 Trbovlje | split sistem (notranja enota + zunanja enota) | monosplit | 1 | 1 | 1 | 2 | Panasonic |  | 0 | 0 | 0
2. | URSZR | URSZR Trbovlje | jugovzhodna (posavska, zasavska) | Ulica 1. junija 19, 1420 Trbovlje | split sistem (notranja enota + zunanja enota) | monosplit | 1 | 1 | 5 | 10 | Daikin |  | 0 | 0 | 0
3. | URSZR | URSZR Trbovlje | jugovzhodna (posavska, zasavska) | Ulica 1. junija 19, 1420 Trbovlje | split sistem (notranja enota + zunanja enota) | monosplit | 1 | 1 | 2 | 4 | Panasonic |  | 0 | 0 | 0
4. | URSZR | URSZR Trbovlje | jugovzhodna (posavska, zasavska) | Ulica 1. junija 19, 1420 Trbovlje | split sistem (notranja enota + zunanja enota) | monosplit | 1 | 1 | 1 | 2 | Argo |  | 0 | 0 | 0
1. | SV | vojašnica Franca Uršiča | jugovzhodna (posavska, zasavska) | Straška cesta 26, 8000 Novo mesto | split sistem (notranja enota + zunanja enota) | monosplit | 1 | 1 | 1 | 2 | Daikin |  | 0 | 0 | 0
2. | SV | vojašnica Franca Uršiča | jugovzhodna (posavska, zasavska) | Straška cesta 26, 8000 Novo mesto | split sistem (notranja enota + zunanja enota) | monosplit | 1 | 1 | 6 | 12 | Gorenje |  | 0 | 0 | 0
3. | SV | vojašnica Franca Uršiča | jugovzhodna (posavska, zasavska) | Straška cesta 26, 8000 Novo mesto | split sistem (notranja enota + zunanja enota) | monosplit | 1 | 1 | 1 | 2 | Gree |  | 0 | 0 | 0
4. | SV | vojašnica Franca Uršiča | jugovzhodna (posavska, zasavska) | Straška cesta 26, 8000 Novo mesto | split sistem (notranja enota + zunanja enota) | monosplit | 1 | 1 | 3 | 6 | IMP |  | 0 | 0 | 0
5. | SV | vojašnica Franca Uršiča | jugovzhodna (posavska, zasavska) | Straška cesta 26, 8000 Novo mesto | split sistem (notranja enota + zunanja enota) | monosplit | 1 | 1 | 27 | 54 | Mitsubishi Electric |  | 0 | 0 | 0
6. | SV | vojašnica Franca Uršiča | jugovzhodna (posavska, zasavska) | Straška cesta 26, 8000 Novo mesto | split sistem (notranja enota + zunanja enota) | monosplit | 1 | 1 | 1 | 2 | Rene Wable |  | 0 | 0 | 0
7. | SV | vojašnica Franca Uršiča | jugovzhodna (posavska, zasavska) | Straška cesta 26, 8000 Novo mesto | split sistem (notranja enota + zunanja enota) | monosplit | 1 | 1 | 1 | 2 | Vivax |  | 0 | 0 | 0
1. | SV | objekt Škrilj | jugovzhodna (posavska, zasavska) | Škrilj 1, 1338 Kočevska Reka | split sistem (notranja enota + zunanja enota) | monosplit | 1 | 1 | 4 | 8 | Airwell |  | 0 | 0 | 0
2. | SV | objekt Škrilj | jugovzhodna (posavska, zasavska) | Škrilj 1, 1338 Kočevska Reka | split sistem (notranja enota + zunanja enota) | monosplit | 1 | 1 | 1 | 2 | Artel |  | 0 | 0 | 0
3. | SV | objekt Škrilj | jugovzhodna (posavska, zasavska) | Škrilj 1, 1338 Kočevska Reka | split sistem (notranja enota + zunanja enota) | monosplit | 1 | 1 | 1 | 2 | Fresh |  | 0 | 0 | 0
4. | SV | objekt Škrilj | jugovzhodna (posavska, zasavska) | Škrilj 1, 1338 Kočevska Reka | split sistem (notranja enota + zunanja enota) | monosplit | 1 | 1 | 1 | 2 | Inventor |  | 0 | 0 | 0
5. | SV | objekt Škrilj | jugovzhodna (posavska, zasavska) | Škrilj 1, 1338 Kočevska Reka | split sistem (notranja enota + zunanja enota) | monosplit | 1 | 1 | 7 | 14 | Mitsubishi Electric |  | 0 | 0 | 0
6. | SV | objekt Škrilj | jugovzhodna (posavska, zasavska) | Škrilj 1, 1338 Kočevska Reka | split sistem (notranja enota + zunanja enota) | monosplit | 1 | 1 | 1 | 2 | Panasonic |  | 0 | 0 | 0
1. | SV | vojašnica Jerneja Molana | jugovzhodna (posavska, zasavska) | Cerklje ob Krki 4a, 8263 Cerklje ob Krki | split sistem (notranja enota + zunanja enota) | monosplit | 1 | 1 | 2 | 4 | Artel |  | 0 | 0 | 0
2. | SV | vojašnica Jerneja Molana | jugovzhodna (posavska, zasavska) | Cerklje ob Krki 4a, 8263 Cerklje ob Krki | split sistem (notranja enota + zunanja enota) | monosplit | 1 | 1 | 6 | 12 | Bosch |  | 0 | 0 | 0
3. | SV | vojašnica Jerneja Molana | jugovzhodna (posavska, zasavska) | Cerklje ob Krki 4a, 8263 Cerklje ob Krki | split sistem (notranja enota + zunanja enota) | monosplit | 1 | 1 | 2 | 4 | Monofaktur |  | 0 | 0 | 0
4. | SV | vojašnica Jerneja Molana | jugovzhodna (posavska, zasavska) | Cerklje ob Krki 4a, 8263 Cerklje ob Krki | split sistem (notranja enota + zunanja enota) | monosplit | 1 | 1 | 1 | 2 | Cooper & Hunter |  | 0 | 0 | 0
5. | SV | vojašnica Jerneja Molana | jugovzhodna (posavska, zasavska) | Cerklje ob Krki 4a, 8263 Cerklje ob Krki | split sistem (notranja enota + zunanja enota) | monosplit | 1 | 1 | 1 | 2 | Coolwex |  | 0 | 0 | 0
6. | SV | vojašnica Jerneja Molana | jugovzhodna (posavska, zasavska) | Cerklje ob Krki 4a, 8263 Cerklje ob Krki | split sistem (notranja enota + zunanja enota) | monosplit | 1 | 1 | 21 | 42 | Daikin |  | 0 | 0 | 0
7. | SV | vojašnica Jerneja Molana | jugovzhodna (posavska, zasavska) | Cerklje ob Krki 4a, 8263 Cerklje ob Krki | split sistem (notranja enota + zunanja enota) | monosplit | 1 | 1 | 1 | 2 | Fujitsu |  | 0 | 0 | 0
8. | SV | vojašnica Jerneja Molana | jugovzhodna (posavska, zasavska) | Cerklje ob Krki 4a, 8263 Cerklje ob Krki | split sistem (notranja enota + zunanja enota) | monosplit | 1 | 1 | 3 | 6 | Gorenje |  | 0 | 0 | 0
9. | SV | vojašnica Jerneja Molana | jugovzhodna (posavska, zasavska) | Cerklje ob Krki 4a, 8263 Cerklje ob Krki | split sistem (notranja enota + zunanja enota) | monosplit | 1 | 1 | 2 | 4 | Hitachi |  | 0 | 0 | 0
10. | SV | vojašnica Jerneja Molana | jugovzhodna (posavska, zasavska) | Cerklje ob Krki 4a, 8263 Cerklje ob Krki | split sistem (notranja enota + zunanja enota) | monosplit | 1 | 1 | 2 | 4 | IT |  | 0 | 0 | 0
11. | SV | vojašnica Jerneja Molana | jugovzhodna (posavska, zasavska) | Cerklje ob Krki 4a, 8263 Cerklje ob Krki | split sistem (notranja enota + zunanja enota) | monosplit | 1 | 1 | 2 | 4 | LG |  | 0 | 0 | 0
12. | SV | vojašnica Jerneja Molana | jugovzhodna (posavska, zasavska) | Cerklje ob Krki 4a, 8263 Cerklje ob Krki | split sistem (notranja enota + zunanja enota) | monosplit | 1 | 1 | 4 | 8 | Matrix |  | 0 | 0 | 0
13. | SV | vojašnica Jerneja Molana | jugovzhodna (posavska, zasavska) | Cerklje ob Krki 4a, 8263 Cerklje ob Krki | split sistem (notranja enota + zunanja enota) | monosplit | 1 | 1 | 1 | 2 | Midea |  | 0 | 0 | 0
14. | SV | vojašnica Jerneja Molana | jugovzhodna (posavska, zasavska) | Cerklje ob Krki 4a, 8263 Cerklje ob Krki | split sistem (notranja enota + zunanja enota) | monosplit | 1 | 1 | 20 | 40 | Mitsubishi Electric |  | 0 | 0 | 0
15. | SV | vojašnica Jerneja Molana | jugovzhodna (posavska, zasavska) | Cerklje ob Krki 4a, 8263 Cerklje ob Krki | split sistem (notranja enota + zunanja enota) | monosplit | 1 | 1 | 1 | 2 | Mitsui |  | 0 | 0 | 0
16. | SV | vojašnica Jerneja Molana | jugovzhodna (posavska, zasavska) | Cerklje ob Krki 4a, 8263 Cerklje ob Krki | split sistem (notranja enota + zunanja enota) | monosplit | 1 | 1 | 3 | 6 | Panasonic |  | 0 | 0 | 0
17. | SV | vojašnica Jerneja Molana | jugovzhodna (posavska, zasavska) | Cerklje ob Krki 4a, 8263 Cerklje ob Krki | split sistem (notranja enota + zunanja enota) | monosplit | 1 | 1 | 23 | 46 | Toshiba |  | 0 | 0 | 0
18. | SV | vojašnica Jerneja Molana | jugovzhodna (posavska, zasavska) | Cerklje ob Krki 4a, 8263 Cerklje ob Krki | split sistem (notranja enota + zunanja enota) | monosplit | 1 | 1 | 1 | 2 | Vivax |  | 0 | 0 | 0
19. | SV | vojašnica Jerneja Molana | jugovzhodna (posavska, zasavska) | Cerklje ob Krki 4a, 8263 Cerklje ob Krki | konvektor | ? | 76 | 0 | 1 | 76 | ? |  | 0 | 0 | 0
20. | SV | vojašnica Jerneja Molana | jugovzhodna (posavska, zasavska) | Cerklje ob Krki 4a, 8263 Cerklje ob Krki | konvektor | ? | 17 | 0 |  | 0 | ? |  | 0 | 0 | 0
21. | SV | vojašnica Jerneja Molana | jugovzhodna (posavska, zasavska) | Cerklje ob Krki 4a, 8263 Cerklje ob Krki | konvektor | ? | 43 | 0 |  | 0 | ? |  | 0 | 0 | 0
1. | SV | objekt Poganjci | jugovzhodna (posavska, zasavska) | Skladišče Poganci b.š. | split sistem (notranja enota + zunanja enota) | monosplit | 1 | 1 | 1 | 2 | Yuetu |  | 0 | 0 | 0
[6 empty] | SKUPAJ: | 210 | 47 | 188 | 527 |  | 0 | 0 | 0 | 0

## SKLOP A_4_b
Zap. št. | Enota | Objekt | Regija | Lokacija | Tip naprave (klimat, hladilni agregat, ...) | Tip | Moč hladilnega registra [kW] | Moč predgrelnega registra [kW] | Moč dogrelnega registra [kW] | Pretok zraka dovod/odvod [m3/h] | faktor f | Proizvajalec | € / osnovno enoto (brez DDV) | f vrednost (brez DDV DDV) | DDV 22 % | f vrednost (z DDV)
1. | URSZR | Izpostava Brežice | jugovzhodna (posavska, zasavska) | Cesta svobode 15, 8250 Brežice | klimat | Remak VCB400/63A | / | / | / | 3770 min/5699 max | 1 | Remak |  | 0 | 0 | 0
1. | SV | vojašnica Jerneja Molana | jugovzhodna (posavska, zasavska) | Cerklje ob Krki 4a, 8263 Cerklje ob Krki | agregat | FAST RTP 092H | / | / | / | / | 1 | / |  | 0 | 0 | 0
2. | SV | vojašnica Jerneja Molana | jugovzhodna (posavska, zasavska) | Cerklje ob Krki 4a, 8263 Cerklje ob Krki | klimatsko - prezračevalna naprava | KN 16 d 1 A | / | / | / | / | 1 | IMP |  | 0 | 0 | 0
3. | SV | vojašnica Jerneja Molana | jugovzhodna (posavska, zasavska) | Cerklje ob Krki 4a, 8263 Cerklje ob Krki | klimatsko - prezračevalna naprava | INML9/6 d 25 | / | / | / | / | 1 | / |  | 0 | 0 | 0
4. | SV | vojašnica Jerneja Molana | jugovzhodna (posavska, zasavska) | Cerklje ob Krki 4a, 8263 Cerklje ob Krki | agregat | JCA 16 S/Z | / | / | / | / | 7 | Klimatehnik |  | 0 | 0 | 0
5. | SV | vojašnica Jerneja Molana | jugovzhodna (posavska, zasavska) | Cerklje ob Krki 4a, 8263 Cerklje ob Krki | agregat | BlueBox Grup TETRIS 27,4 LN ST 1P | / | / | / | / | 1 | Manufaktur |  | 0 | 0 | 0
6. | SV | vojašnica Jerneja Molana | jugovzhodna (posavska, zasavska) | Cerklje ob Krki 4a, 8263 Cerklje ob Krki | hladilni agregat | YMPA0080PE50V | / | / | / | / | 1 | York |  | 0 | 0 | 0
7. | SV | vojašnica Jerneja Molana | jugovzhodna (posavska, zasavska) | Cerklje ob Krki 4a, 8263 Cerklje ob Krki | hladilni agregat | Monofaktur tip 30 RA | / | / | / | / | 1 | Carrier |  | 0 | 0 | 0
1. | SV | objekt Škrilj | jugovzhodna (posavska, zasavska) | Škrilj 1, 1338 Kočevska Reka | klimat | ? | / | / | / | / | 1 | IMP KLIMAT |  | 0 | 0 | 0
2. | SV | objekt Škrilj | jugovzhodna (posavska, zasavska) | Škrilj 1, 1338 Kočevska Reka | klimat | NVLR6 | 72 | / | / | / | 2 | Ventilator Zagreb |  | 0 | 0 | 0
[10 empty] | SKUPAJ: | 17 |  | 0 | 0 | 0 | 0

## SKLOP B_4
Zap. št. | Enota | Objekt | Regija | Lokacija | Tip elementa (klimat,…) | Opomba | faktor f | € / osnovno enoto (brez DDV) | f vrednost (brez DDV DDV) | DDV 22 % | f vrednost (z DDV)
1. | DOZ | UO Novo mesto | jugovzhodna (posavska, zasavska) | Seidlova cesta 1, 8105 Novo mesto | izdelava revizijske odprtine | / | 10 |  | 0 | 0 | 0
2. | DOZ | UO Novo mesto | jugovzhodna (posavska, zasavska) | Seidlova cesta 1, 8105 Novo mesto | suho strojno čiščenje | cena na meter | 20 |  | 0 | 0 | 0
3. | DOZ | UO Novo mesto | jugovzhodna (posavska, zasavska) | Seidlova cesta 1, 8105 Novo mesto | mokro kemično čiščenje | cena na meter | 30 |  | 0 | 0 | 0
4. | DOZ | UO Novo mesto | jugovzhodna (posavska, zasavska) | Seidlova cesta 1, 8105 Novo mesto | čiščenje s suhim ledom | cena na meter | 50 |  | 0 | 0 | 0
5. | DOZ | UO Novo mesto | jugovzhodna (posavska, zasavska) | Seidlova cesta 1, 8105 Novo mesto | izvedba meritev (prej / potem) | cena na komplet | 1 |  | 0 | 0 | 0
6. | DOZ | UO Novo mesto | jugovzhodna (posavska, zasavska) | Seidlova cesta 1, 8105 Novo mesto | video posnetek (prej / potem) | cena na komplet | 1 |  | 0 | 0 | 0
1. | IRSVNDN | Izpostava Celje (pisarna Trbovlje) | jugovzhodna (posavska, zasavska) | Obrtniška cesta 12, 1422 Trbovlje | izdelava revizijske odprtine | / | 10 |  | 0 | 0 | 0
2. | IRSVNDN | Izpostava Celje (pisarna Trbovlje) | jugovzhodna (posavska, zasavska) | Obrtniška cesta 12, 1422 Trbovlje | suho strojno čiščenje | cena na meter | 20 |  | 0 | 0 | 0
3. | IRSVNDN | Izpostava Celje (pisarna Trbovlje) | jugovzhodna (posavska, zasavska) | Obrtniška cesta 12, 1422 Trbovlje | mokro kemično čiščenje | cena na meter | 30 |  | 0 | 0 | 0
4. | IRSVNDN | Izpostava Celje (pisarna Trbovlje) | jugovzhodna (posavska, zasavska) | Obrtniška cesta 12, 1422 Trbovlje | čiščenje s suhim ledom | cena na meter | 50 |  | 0 | 0 | 0
5. | IRSVNDN | Izpostava Celje (pisarna Trbovlje) | jugovzhodna (posavska, zasavska) | Obrtniška cesta 12, 1422 Trbovlje | izvedba meritev (prej / potem) | cena na komplet | 1 |  | 0 | 0 | 0
6. | IRSVNDN | Izpostava Celje (pisarna Trbovlje) | jugovzhodna (posavska, zasavska) | Obrtniška cesta 12, 1422 Trbovlje | video posnetek (prej / potem) | cena na komplet | 1 |  | 0 | 0 | 0
1. | URSZR | Izpostava Brežice | jugovzhodna (posavska, zasavska) | Cesta svobode 15, 8250 Brežice | izdelava revizijske odprtine | / | 10 |  | 0 | 0 | 0
2. | URSZR | Izpostava Brežice | jugovzhodna (posavska, zasavska) | Cesta svobode 15, 8250 Brežice | suho strojno čiščenje | cena na meter | 20 |  | 0 | 0 | 0
3. | URSZR | Izpostava Brežice | jugovzhodna (posavska, zasavska) | Cesta svobode 15, 8250 Brežice | mokro kemično čiščenje | cena na meter | 30 |  | 0 | 0 | 0
4. | URSZR | Izpostava Brežice | jugovzhodna (posavska, zasavska) | Cesta svobode 15, 8250 Brežice | čiščenje s suhim ledom | cena na meter | 50 |  | 0 | 0 | 0
5. | URSZR | Izpostava Brežice | jugovzhodna (posavska, zasavska) | Cesta svobode 15, 8250 Brežice | izvedba meritev (prej / potem) | cena na komplet | 1 |  | 0 | 0 | 0
6. | URSZR | Izpostava Brežice | jugovzhodna (posavska, zasavska) | Cesta svobode 15, 8250 Brežice | video posnetek (prej / potem) | cena na komplet | 1 |  | 0 | 0 | 0
1. | URSZR | Izpostava Novo mesto | jugovzhodna (posavska, zasavska) | Seidlova cesta 1, 8105 Novo mesto | izdelava revizijske odprtine | / | 100 |  | 0 | 0 | 0
2. | URSZR | Izpostava Novo mesto | jugovzhodna (posavska, zasavska) | Seidlova cesta 1, 8105 Novo mesto | suho strojno čiščenje | cena na meter | 300 |  | 0 | 0 | 0
3. | URSZR | Izpostava Novo mesto | jugovzhodna (posavska, zasavska) | Seidlova cesta 1, 8105 Novo mesto | mokro kemično čiščenje | cena na meter | 300 |  | 0 | 0 | 0
4. | URSZR | Izpostava Novo mesto | jugovzhodna (posavska, zasavska) | Seidlova cesta 1, 8105 Novo mesto | čiščenje s suhim ledom | cena na meter | 300 |  | 0 | 0 | 0
5. | URSZR | Izpostava Novo mesto | jugovzhodna (posavska, zasavska) | Seidlova cesta 1, 8105 Novo mesto | izvedba meritev (prej / potem) | cena na komplet | 1 |  | 0 | 0 | 0
6. | URSZR | Izpostava Novo mesto | jugovzhodna (posavska, zasavska) | Seidlova cesta 1, 8105 Novo mesto | video posnetek (prej / potem) | cena na komplet | 1 |  | 0 | 0 | 0
1. | URSZR | RECO Trbovlje | jugovzhodna (posavska, zasavska) | PGD in GZ Trbovlje, Savinjska cesta 35, 1240 Trbovlje | izdelava revizijske odprtine | / | 100 |  | 0 | 0 | 0
2. | URSZR | RECO Trbovlje | jugovzhodna (posavska, zasavska) | PGD in GZ Trbovlje, Savinjska cesta 35, 1240 Trbovlje | suho strojno čiščenje | cena na meter | 300 |  | 0 | 0 | 0
3. | URSZR | RECO Trbovlje | jugovzhodna (posavska, zasavska) | PGD in GZ Trbovlje, Savinjska cesta 35, 1240 Trbovlje | mokro kemično čiščenje | cena na meter | 300 |  | 0 | 0 | 0
4. | URSZR | RECO Trbovlje | jugovzhodna (posavska, zasavska) | PGD in GZ Trbovlje, Savinjska cesta 35, 1240 Trbovlje | čiščenje s suhim ledom | cena na meter | 300 |  | 0 | 0 | 0
5. | URSZR | RECO Trbovlje | jugovzhodna (posavska, zasavska) | PGD in GZ Trbovlje, Savinjska cesta 35, 1240 Trbovlje | izvedba meritev (prej / potem) | cena na komplet | 1 |  | 0 | 0 | 0
6. | URSZR | RECO Trbovlje | jugovzhodna (posavska, zasavska) | PGD in GZ Trbovlje, Savinjska cesta 35, 1240 Trbovlje | video posnetek (prej / potem) | cena na komplet | 1 |  | 0 | 0 | 0
1. | URSZR | URSZR Trbovlje | jugovzhodna (posavska, zasavska) | Ulica 1. junija 19, 1420 Trbovlje | izdelava revizijske odprtine | / | 10 |  | 0 | 0 | 0
2. | URSZR | URSZR Trbovlje | jugovzhodna (posavska, zasavska) | Ulica 1. junija 19, 1420 Trbovlje | suho strojno čiščenje | cena na meter | 20 |  | 0 | 0 | 0
3. | URSZR | URSZR Trbovlje | jugovzhodna (posavska, zasavska) | Ulica 1. junija 19, 1420 Trbovlje | mokro kemično čiščenje | cena na meter | 30 |  | 0 | 0 | 0
4. | URSZR | URSZR Trbovlje | jugovzhodna (posavska, zasavska) | Ulica 1. junija 19, 1420 Trbovlje | čiščenje s suhim ledom | cena na meter | 50 |  | 0 | 0 | 0
5. | URSZR | URSZR Trbovlje | jugovzhodna (posavska, zasavska) | Ulica 1. junija 19, 1420 Trbovlje | izvedba meritev (prej / potem) | cena na komplet | 1 |  | 0 | 0 | 0
6. | URSZR | URSZR Trbovlje | jugovzhodna (posavska, zasavska) | Ulica 1. junija 19, 1420 Trbovlje | video posnetek (prej / potem) | cena na komplet | 1 |  | 0 | 0 | 0
1. | SV | vojašnica Franca Uršiča | jugovzhodna (posavska, zasavska) | Straška cesta 26, 8000 Novo mesto | izdelava revizijske odprtine | / | 100 |  | 0 | 0 | 0
2. | SV | vojašnica Franca Uršiča | jugovzhodna (posavska, zasavska) | Straška cesta 26, 8000 Novo mesto | suho strojno čiščenje | cena na meter | 300 |  | 0 | 0 | 0
3. | SV | vojašnica Franca Uršiča | jugovzhodna (posavska, zasavska) | Straška cesta 26, 8000 Novo mesto | mokro kemično čiščenje | cena na meter | 300 |  | 0 | 0 | 0
4. | SV | vojašnica Franca Uršiča | jugovzhodna (posavska, zasavska) | Straška cesta 26, 8000 Novo mesto | čiščenje s suhim ledom | cena na meter | 300 |  | 0 | 0 | 0
5. | SV | vojašnica Franca Uršiča | jugovzhodna (posavska, zasavska) | Straška cesta 26, 8000 Novo mesto | izvedba meritev (prej / potem) | cena na komplet | 1 |  | 0 | 0 | 0
6. | SV | vojašnica Franca Uršiča | jugovzhodna (posavska, zasavska) | Straška cesta 26, 8000 Novo mesto | video posnetek (prej / potem) | cena na komplet | 1 |  | 0 | 0 | 0
1. | SV | objekt Škrilj | jugovzhodna (posavska, zasavska) | Škrilj 1, 1338 Kočevska Reka | izdelava revizijske odprtine | / | 10 |  | 0 | 0 | 0
2. | SV | objekt Škrilj | jugovzhodna (posavska, zasavska) | Škrilj 1, 1338 Kočevska Reka | suho strojno čiščenje | cena na meter | 20 |  | 0 | 0 | 0
3. | SV | objekt Škrilj | jugovzhodna (posavska, zasavska) | Škrilj 1, 1338 Kočevska Reka | mokro kemično čiščenje | cena na meter | 30 |  | 0 | 0 | 0
4. | SV | objekt Škrilj | jugovzhodna (posavska, zasavska) | Škrilj 1, 1338 Kočevska Reka | čiščenje s suhim ledom | cena na meter | 50 |  | 0 | 0 | 0
5. | SV | objekt Škrilj | jugovzhodna (posavska, zasavska) | Škrilj 1, 1338 Kočevska Reka | izvedba meritev (prej / potem) | cena na komplet | 1 |  | 0 | 0 | 0
6. | SV | objekt Škrilj | jugovzhodna (posavska, zasavska) | Škrilj 1, 1338 Kočevska Reka | video posnetek (prej / potem) | cena na komplet | 1 |  | 0 | 0 | 0
1. | SV | vojašnica Jerneja Molana | jugovzhodna (posavska, zasavska) | Cerklje ob Krki 4a, 8263 Cerklje ob Krki | izdelava revizijske odprtine | / | 100 |  | 0 | 0 | 0
2. | SV | vojašnica Jerneja Molana | jugovzhodna (posavska, zasavska) | Cerklje ob Krki 4a, 8263 Cerklje ob Krki | suho strojno čiščenje | cena na meter | 300 |  | 0 | 0 | 0
3. | SV | vojašnica Jerneja Molana | jugovzhodna (posavska, zasavska) | Cerklje ob Krki 4a, 8263 Cerklje ob Krki | mokro kemično čiščenje | cena na meter | 300 |  | 0 | 0 | 0
4. | SV | vojašnica Jerneja Molana | jugovzhodna (posavska, zasavska) | Cerklje ob Krki 4a, 8263 Cerklje ob Krki | čiščenje s suhim ledom | cena na meter | 300 |  | 0 | 0 | 0
5. | SV | vojašnica Jerneja Molana | jugovzhodna (posavska, zasavska) | Cerklje ob Krki 4a, 8263 Cerklje ob Krki | izvedba meritev (prej / potem) | cena na komplet | 1 |  | 0 | 0 | 0
6. | SV | vojašnica Jerneja Molana | jugovzhodna (posavska, zasavska) | Cerklje ob Krki 4a, 8263 Cerklje ob Krki | video posnetek (prej / potem) | cena na komplet | 1 |  | 0 | 0 | 0
1. | SV | objekt Poganjci | jugovzhodna (posavska, zasavska) | Skladišče Poganci b.š. | izdelava revizijske odprtine | / | 10 |  | 0 | 0 | 0
2. | SV | objekt Poganjci | jugovzhodna (posavska, zasavska) | Skladišče Poganci b.š. | suho strojno čiščenje | cena na meter | 20 |  | 0 | 0 | 0
3. | SV | objekt Poganjci | jugovzhodna (posavska, zasavska) | Skladišče Poganci b.š. | mokro kemično čiščenje | cena na meter | 30 |  | 0 | 0 | 0
4. | SV | objekt Poganjci | jugovzhodna (posavska, zasavska) | Skladišče Poganci b.š. | čiščenje s suhim ledom | cena na meter | 50 |  | 0 | 0 | 0
5. | SV | objekt Poganjci | jugovzhodna (posavska, zasavska) | Skladišče Poganci b.š. | izvedba meritev (prej / potem) | cena na komplet | 1 |  | 0 | 0 | 0
6. | SV | objekt Poganjci | jugovzhodna (posavska, zasavska) | Skladišče Poganci b.š. | video posnetek (prej / potem) | cena na komplet | 1 |  | 0 | 0 | 0
[6 empty] | SKUPAJ: | 4680 | 0 | 0 | 0 | 0