## REKAPITULACIJA
REKAPITULACIJA NOTRANJE OPREME VEP
NASTANITVENI OBJEKT 6 | 0
NASTANITVENI OBJEKT 7 | 0
NASTANITVENI OBJEKT 8 | 0
NASTANITVENI OBJEKT 9 | 0
PRIJAVNICA | 0
AMBULANTA | 0
ENOTA VOJAŠNICE - EVOJ | 0
INŽENIRING | 0
KUHINJA | 0
SKUPAJ brez DDV | 0
DDV 22% | 0
SKUPAJ z DDV | 0

## NASTANITVENI OBJEKT 6
Popis opreme - Nastanitveni objekt 6
Lokacija:
Vojašnica Edvarda Peperka
Leskoškova 7, Ljubljana
Evid. št. objekta:
12505
Vrsta del :
NOTRANJA OPREMA
Splošna opozorila za opremo:
1. | Ponudniki so dolžni izdelati ponudbo skladno z zahtevami iz popisov opreme in z upoštevanjem čarttov vseh etaž s tlorisno dispozicijo opreme, površinskih načrtov ter shem in detailov opreme.
2. | Izbrani ponudnik bo dolžan dobaviti, izdelati in montirati opremo v celoti skladno z navedeno tehnično dokumentacojo. V primeru ugotovitve neskladja načrtov z izvedbo prostorov bo izvajalec dolžan izdelati in montirati opremo tako, da bo v celoti zagotovljena prilagojenost opreme dejanskim razmeram v prostoru (dimenzije, instalacijski priklučki, tehnološka oprema-vgrajena v pohištvo, mobilna oprema itd.)
3. | Pred začetkom izvedbe opreme mora izbrani dobavitelj preveriti vse dimenzije izvedenih prostorov, v katerih se nahaja ponujena oprema. V kolikor oprema iz razpisa dimenzijsko ne odgovarja prostoru, jo je dolžan dobavitelj prilagoditi oziroma dobaviti drugo ekvivalentno opremo. Vse spremembe oz.prilagoditve mora potrditi naročnik.
4. | Izbrani izvajalec je dolžan upoštevati vse splošne opise napisane pri posameznih vrstah neserijske opreme, ne glede na to, da morda določeno skupino opreme ne bodo izdelali sami. V posameznem prostoru mora biti vsa oprema po naročilu usklajena po materialih in barvah.
5. | Za vsako podskupino opreme je izvajalec dolžan predhodno izdelati vzorčni izdelek, ki mora izkazovati izpolnjevanje vseh zahtev iz pogodbenih popisov in načrtov. Po naročnikovi (investitor, uporabnik in projektant) potrditvi le tega lahko prične z izdelavo in dobavo celotne predmetne podskupine opreme. Zahtevani vzorčni kosi opreme po naročilu:
Tekoči meter vseh vrst pultov s primerom pulta z vgrajenim koritom z armaturo.
Po en primer omare, predalnika, nočne omarice, mize, ter eventuelno druge vzorce po zahtevi naročnika
6. | Pri izbiri opreme je potrebno upoštevati Uredbo o zelenem javnem naročanju (Uradni list RS, št. 51/17, 64/19 in 121/21) in sicer; - V primeru vgradnje hladilnikov, zamrzovalnikov in njunih kombinacij, pomivalnih, pralnih in sušilnih strojev, sesalnikov in klimatskih naprav, ki so uvrščeni v najvišji energijski razred, dostopen na trgu, znaša najmanj 80 % vseh artiklov; - delež lesa ali lesnih tvoriv v pohištvu znaša najmanj 70 % prostornine uporabljenih materialov za izdelavo pohištva, razen če predpis ali namen uporabe to prepoveduje ali onemogoča;
Zahteve v zvezi z izvedbo
1. | Izvajalec mora izvesti izmere na mestu, ne glede na to, da so v načrtih prikazane vse sheme opreme, preveriti mora dimezije in opremljenost z instalacijskimi priključki. Izvajalec je dolžan upoštevati mere na licu mesta.
2. | Izvajalec drobne saniterne opreme mora izvesti vzorčno razporeditev elementov na steni ob umivalniku oz. Ob koritu in dobiti potrditev od uporabnika in projektanta.
3. | Pri kuhinjskih in drugih pultih, kjer je stenska obloga, mora stenska obloga iz HPL-a nalegati na zavihke pulta. Enako je potrebno upoštevati tudi pri drugih pultih (kerrock). Stenska obloga mora nalegati na zavihke.
4. | Vodila za vse predale morajo biti teleskopska, z mehanizmom za tiho zapiranje
5. | Vodil za police in modularne elemente v omarah morajo biti skrita v maski (zaprta vodila). Okovje za vrata mora biti iz programa proizvajalcev višjega kakovostnega razreda in mora zagotavljati min. 60.000 odpiranj. Kot odpiranja 90-180 stopinj.
6. | Tečaji vrat morajo biti kvalitetni, kovinski, ob sunkovitem odpiranju vrata ne smejo izpasti s tečajev. Odmik omar od prečnih sten mora tbiti takšen, da se vrata omar odpirajo min. Za 90 stopinj (uskladiti z globino ročajem). Zapora ob steni se izvede o meri.
7. | Vsi robovi ivernih plošč z ABS robnimi trakovi debeline vsaj 2 mm, v stikih brušeni pod kotom (police, stranice omar, vrata itd.)
8. | Pri pohištveni opremi (npr. omare), je potrebno upoštevati cokel podnožje, aluminij staen ali enakovredno s tesnilnim trakom serijske izvedbe, kot npr. Blažič, vključno s podpornimi nogicami, kotniki in pritrdilnim materilom.
9. | Pri pisalnih mizah je potrebno upoštevati PVC uvodnice za kabel (izvrta naknadno na željo uporabika), 2 kom na mizo.
10. | Vsa pohištena oprema mora imeti možnost zaklepa.
Zahteve v zvezi s kvaliteto materialov
1. | Vodoodporne iverne plošče z nizko vsebnostjo formaldehitev;SIST EN312
2. | Laminat (debeline manj kot 2 mm), robni trakovi; SIST EN 438-3
3. | Dekorativne laminatne plošče stisnjene pod visokimi pritiski (HPL), debeline več kot 2 mm, SIST EN 438-4
4. | Oplemenitena iverna plošča (iverna plošča oplemenitena z melaminom) - SIST EN 14322
5. | Nerjavna jeklena pločevina - št.jekla 14301, oznaka X5CrNi 18-10 (SIST EN 10088)
6. | Jeklena pločevina prašno barvana - jeklena elektrolitsko galvanizirana pločevina, debelina pločevine je 0,88 mm, svilnato mat, elektrostatična, odporna na udarce, raze in dezinfekcijska sredstva - gladka površina
7. | "kerrock" plošče iz kompozitnega materiala iz anorganskega polnila in polimernega akrilnega veziva.
8. | Blago za oblazinjeno pohištvo mora imeti sledeče lastnosti: - odpornost prosti vlagi in madežem - omogočeno zračenje notranjih delov - prijetnost na dotik - antibakterijsko - nepropustno za vodo - biološko razgradljivo - teža min. 350 g/m2 - s certifikatom EKO Tex Standard 100 - SIST EN 1021-1, 2, klasifikacija po BS 5852 - 1,2 DEL 5
REKAPITULACIJA - NASTANITVENI OBJEKT 6
| 1. | OMARE |  |  |  | 0
| 2. | PULTI |  |  |  | 0
| 3. | MIZE |  |  |  | 0
| 4. | STOLI |  |  |  | 0
| 5. | DRUGA OPREMA |  |  |  | 0
|  |  |  | SKUPAJ NOTRANJA OPREMA |  | 0
|  |  |  | 22% DDV |  | 0
|  |  |  | SKUPAJ NOTRANJA OPREMA z DDV |  | 0
Zap.št. | Šifra | OPIS | enota | količina | cena/enoto | Vrednost
1. |  | OMARE
Omare se ločijo po funkciji, dimenzijah, načinu montaže, po obdelavi in izgledu, s premičnimi policami (možnost nastavitve polic v vertikalni smeri za cca 3,2 cm), z izvlečnimi policami na teleskopskih vodilih, s predali na teleskopskih vodilih...
Omare v celoti (stranice, hrbtišče, poice in krila) izdelati iz ivernih plošč, obojekstransko obdelanih z laminatom skupne debeline 20 mm z ABS nalimki deb 2mm. Laminat mora biti kvaliteten, odporen na mokro čiščenje, dezinfekcijo ter udarce, kot npr.Kaindl Colour line. Barve notranjega laminata, zunanjega laminata in ABS robnih trakov določi projektant.
Premične police so na vseh štirih robovih obdelane z ABS nalimki. Police dolžine do 80 cm, skupna debelina 22 mm, police dolžine nad 80 cm pa skupna debelina 25 mm. Kovinski nosilci polic so poglobljeni v polico po sistemu "tm".
Vrata omar se odpirajo za 90-180 stopinj. Vrata pri visokih omarah opremiti z najmanj tremi odmičnimi tečaji na krilo, pri nizkih omarah pa z 2 tečajema. Tečaji morajo biti kvalitetni, kovinski, ob sunkovitem odpiranju vrata ne smejo izpasti s tečajev. Barva po izboru projektanta.
Omare so ali obešene na steno - sidranje na steno na višini 88 cm in 203 cm od tal, kjer so že izvedene ojačitve znotraj sten ali pa so postavljene na nerjavne noge z možnostjo regulacije višine ter z montažim coklom iz kompaktnih plošč kot.npr. Max, v enaki barvi kot je omara. Cokel je lahko tudi iz vodoodporne iverice oblečene s starinirano inox pločevino. Cokel je skupen za več omar v nizu. Cokel ima na spodnji stanici gumijasto tesnilo, zgoraj pa vzmet za boljši stik s tlemi.
Obešene omare na suhomontažnih predelnih stenah morajo biti obešene na tono določeni višini, kjer so previdene posebne skrite ojačitve. V kolikor ojačite ni bila izvedena, se mora pri montaži uporabiti posebne vijake za votle stene. Omare obešene na stene, morajo imeti na mestih sidranja ojačano hrbtišče po celi širini omare (na višini sidranja) s ploščatim profilom iz nerjavnega jekla 40x2mm,sidranje na stene s posebnimi vijaki za votle stenske konstrukcije.
Finalna obloga (laminat) vseh pohištvenih elementov v istem prostoru mora biti poenotena.
Predale izdelati po sistemu metabox, v teleskopskih vodilih s stop zavoro, nosilnost vsaj 30 kg. Stranski stranici predala morata biti kovinski in zagotavljati poln izvlek. Vodila predalov kovinska in s koleščki, izvlek predala nadzorovan in sinhroniziran z obremenitvijo predala, tiho zapiranje. Čela predalov iz iverice, obojestransko obdelane z laminatom, skupne debelin cca 20mm, oz. v enaki debelini kot so vrata omaric. Barva notranjega laminata in kovinskih delov, barva zunanjega laminata in nalimkov po izbrani barvi projektanta. Višina predala je cca 3cm nižja od zgornjega roba čela predala, pri predalnikih na zaklepanje pa cca 5 cm.
Ročaji so iz nerjavnih jeklenih profilov ali iz alu profilov kot npr. Rujdesign 495.25, končna velikost in oblika po izbiri projektanta.
1.1. |  | LESENE OMARE
| Om1 | Visoka pisarniška omara
Omara s polnimi dvokrilnimi vrati s štirimi po višini nastavljivimi policami in brez vertikalne pregrade. Končna obdelava laminat po izboru projektanta. Velikost omare 80x45 cm, višina 200 cm.
|  | Pozicija: | kom | 210 |  | 0
P04, P05, P06, P07, P08, P09, P18, P19,
P28, P31, P32, P33, P34
N1 03,N1 04,N1 05,N1 06,N1 07,N1 09,N1 18,N1 19,
N1 20,N1 29,N1 32,N1 33,N1 34,N1 35
N2 2,N2 3, N2 4, N2 5,N2 6,N2 8,N2 17,N2 18,
N2 19,N2 28,N2 31,N2 32,N2 33,N2 34,
| Pred | Predalnik
Prevozni pisarniški predalnik na kolesih dimenzije cca 40x50/60 cm s tremi predali pod mizami in pulti. Predale izvesti po sistemu metabox. Korpus predalnika izdelati iz HPL plošč, obdelan iz vseh strani. Finalna obdelava predalnika mora biti usklajena z ostalo opremo v prostoru. Predalnik na kolesih (2 kolesi z zavoro, 2 brez, nosilnost enega kolesa min. 30 kg, višji kakovostni razred,k kolesa ne smejo puščati sledi na tleh. V najvišjem predalu mora biti plastični vložek za pisarniške potrebščine. Vodila predalov kovinska in s koleščki, tiho zapiranje. Laminat po izboru projektanta. Ročaji so iz nerjavnih jeklenih provilov ali iz alu profilov, velikost in oblika po izbiri projektanta. Glej katalog opreme.
|  | Pozicija: | kom | 203 |  | 0
P04, P05, P06, P07, P08, P09, P18, P19, P21
P28, P31, P32, P33, P34
N1 03,N1 04,N1 05,N1 06,N1 07,N1 09,N1 18,N1 19,
N1 20, N1 22, N1 29,N1 32,N1 33,N1 34,N1 35
N2 2,N2 3, N2 4, N2 5,N2 6,N2 8,N2 17,N2 18,
N2 19, N2 21, N2 28,N2 31,N2 32,N2 33,N2 34,
1.2. |  | KOVINSKE OMARE
OmKov1 |  | Kovinska vojaška omara
Vojaška varnostna omara (kot npr. Zak - SUM 421 MILITARY 27719) namenjena shranjevanju vojaške opreme. Opremljena z dvokrilnimi vrati s kombinacijsko ključavnico, kovinskim drogom za obešalnike, obešalniki za oblačila. Zgoraj fiksna polica, pod njo 3 premične police. Ohišje omare iz min. 1 mm debelega jekla. Barva po izboru projektanta. Glej katalog opreme.
|  | Pozicija: | kom | 409 |  | 0
P04, P05, P06, P07, P08, P09, P18, P19, P21
P28, P31, P32, P33, P34
N1 03,N1 04,N1 05,N1 06,N1 07,N1 09,N1 18,N1 19,
N1 20, N1 22, N1 29,N1 32,N1 33,N1 34,N1 35
N2 2,N2 3, N2 4, N2 5,N2 6,N2 8,N2 17,N2 18,
N2 19, N2 21, N2 28,N2 31,N2 32,N2 33,N2 34
OmKovOrož1 |  | Kovinska vojaška omara za orožje
Vojaška varnostna omara za orožje (kot npr. Plenus - VOPM-5) namenjena shranjevanju orožja. Protivlomna stopnja »S2« po EN 14450. Ognjevarno polnilo po DIN 4102 za ca. 30 minut zaščite pred ognjem. Dvostensko ohišje in dvostenska vrata debeline 60 mm. Odpiranje vrat za 180 st. Zaklepanje s ključavnico z dvobradim ključem. Barva po izboru projektanta. Dimenzije 125x52 cm, višina 1950 cm. Glej katalog opreme.
|  | Pozicija: | kom | 6 |  | 0
P17, P20, N1 17, N1 21, N2 16, N2 20
1.3. |  | SKLOPI OMAR
| So19 | Sklop omar Čajna kuhinja
Niz je sestavljen iz zgornjih visečih omaric višine 70 cm, delovnega pulta na višini 90 cm, spodnjih podstavnih omaric na višinsko nastavljivih kovinskih nogicah različnih širin. Viseče omarice imajo vsaka po 2 vmesni polici. Predale izvesti po splošnem opisu. Omare morajo biti narejene in pritrjene v skladu s splošnim opisom na začetku poglavja. Končna obdelava omar je laminat. Barva in vzorec po izboru projektanta. Aparati, ki so del kuhinje so opisani v poglavju "druga oprema". Dimenzije sklopa so 600x60 cm, višina 210 cm. (glej shemo opreme)
|  | Pozicija: | kom | 3 |  | 0
P16a, N1 16a, N2 16a
|  | OMARE - skupaj |  |  |  | 0
2. |  | PULTI
Pult in podstavne oz.obešene omarice so opisani kot en element s šifro sklopa omar. Pulti so konzolni ali položeni na podstavne podpultne omarice (omarice se montirajo na vgrajene horizontalne podkonstrukcije znotraj suhomontažnih sten. Pulti so sestavljeni iz tehničnega kamna (kot npr. Endistont SM02 Florence) ali nerjavne pločevine debeline 1mm (inox) in podloge iz oplemennitene vodoodporne iverice, skupna debelina pulta 30 mm.
Obvezno preveriti na objektu dolžino niš in lokacijo korita oz. umivalnika v pultu glede na izvedene priključke na steni. Integrirani umivalniki pa imajo lahkpo čep in preliv. Okvirne dimenzije korit so razvidne iz sheme opreme.
2.1. |  | PULTI IZ TEHNIČNEGA KAMNA
Ptk 19 |  | Pult iz tehničnega kamna Čajna kuhinja
Pulta dim 600x60 cm s pomivalnim koritom dim 45x 45 cm, vgrajeno pečico, kuhalno ploščo, vgrajenim podpultnim pomivalnim strojem in dvema vgrajenima podpultnima hladilnikoma. Pult je položen na podstavne omarice (omarice se montirajo na vgrajene horizontalne podkonstrukcije znotraj suhomontažnih sten). Sestavljen je iz tehničnega kamna debeline 2 cm in se nadaljuje v stensko oblogo iz enakega materiala, ki sega do zgornjih omaric. Stiki plošč so brušeni pod kotom 45 stopinj in lepljeni. V ceni postavke upoštevati tudi integrirano podpultno korito in stensko oblogo.
|  | Pozicija: | kom | 3 |  | 0
P16a, N1 16a, N2 16a
|  | PULT - skupaj |  |  |  | 0
3. |  | MIZE
Mpis1 |  | Pisalna miza enojna
Pisalna miza dimenzije 70x160 cm, višina 75 cm, iz iverne plošče, površinsko obdelana z laminatom deb. 1mm. Skupna debelina plošče 2 cm. Robovi so zaščiteni z ABS robnimi nalimki. Alternativa je HPL plošča debeline 15 mm z belo sredico. Mizna plošča je preko distančnikov pritrjena na ogrodje iz pohištvenih profilov (štiri noge, ki so med seboj 2x povezane v vzdolžni smeri, zaščitenih z epoxi poliuretansko žgano barvo. Noge so zaprte s plastičnimi vložki, ki ne puščajo sledi na tleh. Materiali morajo biti primerni za ročno čiščenje in dezinfekcijo. Barva laminata po izboru projektanta. Glej katalog opreme.
|  | Pozicija: | kom | 203 |  | 0
P04, P05, P06, P07, P08, P09, P18, P19, P21
P28, P31, P32, P33, P34
N1 03,N1 04,N1 05,N1 06,N1 07,N1 09,N1 18,N1 19,
N1 20, N1 22, N1 29,N1 32,N1 33,N1 34,N1 35
N2 2,N2 3, N2 4, N2 5,N2 6,N2 8,N2 17,N2 18,
N2 19, N2 21, N2 28,N2 31,N2 32,N2 33,N2 34
Mkuh2 |  | Miza v kuhinji
Jedilna miza dimenzije 75x75 cm, višina 75 cm, iz iverne plošče, površinsko obdelana z laminatom deb. 1mm. Skupna debelina plošče 5 cm. Robovi so zaščiteni z ABS robnimi nalimki. Alternativa je HPL plošča debeline 15 mm z belo sredico. Mizna plošča je pritrjena štiri kovinske noge, ki omogočajo statično stabilnost mize. Materiali morajo biti primerni za ročno čiščenje in dezinfekcijo. Barva laminata in kovinskih nog, po izboru projektanta.Glej katalog opreme.
|  | Pozicija: | kom | 3 |  | 0
P16a, N1 16a, N2 16a
Morož |  | Miza v orožarni
Miza dimenzije 80x120 cm, višina 75 cm, iz iverne plošče, površinsko obdelana z laminatom deb. 1mm. Skupna debelina plošče 5 cm. Robovi so zaščiteni z ABS robnimi nalimki. Alternativa je HPL plošča debeline 15 mm z belo sredico. Mizna plošča je pritrjena štiri kovinske noge, ki omogočajo statično stabilnost mize. Materiali morajo biti primerni za ročno čiščenje in dezinfekcijo. Barva laminata in kovinskih nog, po izboru projektanta. Glej katalog opreme.
|  | Pozicija: | kom | 6 |  | 0
P17, P20, N1 17, N1 21, N2 16, N2 20
Mkonf |  | Konferenčna miza
Miza dimenzije 140x140 cm, višina 75 cm, iz iverne plošče, površinsko obdelana z laminatom deb. 1mm. Skupna debelina plošče 8 cm. Robovi so zaščiteni z ABS robnimi nalimki. Alternativa je HPL plošča debeline 15 mm z belo sredico. Mizna plošča je pritrjena z eno sredinsko nogo, ki omogočajo statično stabilnost mize. Znotraj noge se locira vod za inštalacije, katerega izhod se zaključi na sredini mizne plošče. Materiali morajo biti primerni za ročno čiščenje in dezinfekcijo. Barva laminata in kovinskih nog, po izboru projektanta. Glej katalog opreme.
|  | Pozicija: | kom | 12 |  | 0
P30, N1 31, N2 30
Preg |  | Pregrade med mizami
Pregrada med pisalnimi mizami višine cca 30 cm. Končna obdelava laminat po izboru projektanta.
|  | Pozicija: | kom | 99 |  | 0
P04, P05, P06, P07, P08, P09, P18, P19,
P28, P31, P32, P33, P34
N1 03,N1 04,N1 05,N1 06,N1 07,N1 09,N1 18,
N1 20,N1 29,N1 32,N1 33,N1 34,N1 35
N2 2,N2 3, N2 4, N2 5,N2 6,N2 8,N2 17,
N2 19,N2 28,N2 31,N2 32,N2 33,N2 34,
|  | MIZE - skupaj |  |  |  | 0
4. |  | STOLI
| Spis | Pisarniški stol
PVC podnožje na petih krakih s koleščki, ki ne puščajo sledi, vrtiljak, asynchro mehanizem, z naslonom za roke. Oblazinjen del stola iz tkanine. Barva po izboru projektanta. Glej katalog opreme.
|  | Pozicija: | kom | 203 |  | 0
P04, P05, P06, P07, P08, P09, P18, P19, P21,
P28, P31, P32, P33, P34
N1 03,N1 04,N1 05,N1 06,N1 07,N1 09,N1 18,N1 19,
N1 20, N1 22, N1 29,N1 32,N1 33,N1 34,N1 35
N2 2,N2 3, N2 4, N2 5,N2 6,N2 8,N2 17,N2 18,
N2 19, N2 21, N2 28,N2 31,N2 32,N2 33,N2 34
| Skonf | Konferenčni stol
Konferenčni stol s kovinskim podnožjem s štirimi nogami ali sanmi iz jeklenih kromiranih pohištvenih profilov brez rokonaslona. Školjka stola je polipropilenska plastika, na sedalnem delu oblazinjena - tekstil. Barva po izboru projektanta. Glej katalog opreme.
|  | Pozicija: | kom | 48 |  | 0
P30, N1 31, N2 30
| Skuh | Stol v kuhinji
Konferenčni stol s kovinskim podnožjem s štirimi nogami ali sanmi iz jeklenih kromiranih pohištvenih profilov brez rokonaslona. Školjka stola je polipropilenska plastika. Barva po izboru projektanta. Glej katalog opreme.
|  | Pozicija: | kom | 12 |  | 0
P16a, N1 16a, N2 16a
|  | STOLI - skupaj |  |  |  | 0
6. |  | DRUGA OPREMA
| Sp | Stojalo za puške - soške
Stojalo za puške mora biti izdelano iz vezane plošče, debeline 15 mm, razen vertikalnih pregrad, ki so debeline 12mm. Montaža se izvede s pritrditvijo stojala na steno s štirimi vijaki premera 10 mm. Izvrtine so pripravljene v hrbtu stojala. V lovilec kopita vstavimo kopito avtomatske puške in naslonimo ustje cevi v utor za naslon cevi, ki je izdelan tako, da onemogoča mehanske poškodbe na ustju cevi. Pod lovilcem kopita je predviden prostor za ostali pribor (nabojnike, nože, pribor za čiščenje,...) Stojalo mora biti lakirano z dvokomponentno barvo tako (barva po izboru projektanta), da posebno vzdrževanje ni potrebno. Glej katalog opreme.
|  | Pozicija: | kom | 30 |  | 0
P17, P20, N1 17, N1 21, N2 16, N2 20
ReKov |  | Kovinski regal
Kovinski cinkani polični sestavljivi regali. Nosilnost polic min. 300 kg. Dimenzija sestava 60x180 cm, višina 200 cm.
|  | Pozicija: | kom | 18 |  | 0
P21, P22, N1 22, N1 23, N2 21, N2 22
| H* | Podpultni hladilnik
Podpultni hladilnik dimenzije 54x54x88. Kot npr. Gorenje RBI4092p1
|  | Pozicija: | kom | 6 |  | 0
P16a, N1 16a, N2 16a
| P | Pomivalni stroj
Vgradni pomivalni stroj dimenzije 59,8 x 55 x 81,5. Kot npr. Bosch SMV4HVX32E
|  | Pozicija: | kom | 3 |  | 0
P16a, N1 16a,N2 16a
Mwpeč |  | Mikrovalovna pečica
Mikrovalovna pečica kot npr. Bosch FEL023MS2
|  | Pozicija: | kom | 3 |  | 0
P16a,N1 16a, N2 16a
| PEČ | Vgradna pečica
Vgradna pečica kot npr. Gorenje BPS6737E14X
|  | Pozicija: | kom | 3 |  | 0
P16a, N1 16a, N2 16a
Indukcijska plošča
Vgradna indukcijska plošča s štirimi kuhališči kot npr. Gorenje IT645BX
|  | Pozicija: | kom | 3 |  | 0
P16a, N1 16a, N2 16a
Napa
Vgradna kuhinjska napa kot npr.Electrolux LFG716X
|  | Pozicija: | kom | 3 |  | 0
P16a, N1 16a, N2 16a,
Ogledalo
|  | Ogledalo brez okvirja. Dimenzija 50x70 cm, montaža v sanitarnih prostorih. | kom | 48 |  | 0
|  | Ogledalo brez okvirja. Dimenzija 60x70 cm, montaža v sanitarnih prostorih. | kom | 6 |  | 0
Mešalna baterija
|  | Enoročna mešalna baterija (kuhinjska) za montažo na pult/pomivalno korito, z gibljivim izlivom s perlatorjem, trdimi priključnimi cevmi. Vključno priključki do kotnih ventilov, tesnilni in pritrdilni material. Prozvod Kludi, Armal oz. podobno. | kom | 3 |  | 0
Pomivalno korito
|  | Pomivalno korito z odcejalnikom, velikosti korita 450 x 450 mm + odcejalnik, iz nerjaveče pločevine, za enoročno armaturo, vključno ves potrebni material za pritrditev v delovni pult. | kom | 3 |  | 0
Grelnik vode
|  | Električni tlačni grelnik vode, kot Gorenje TEG5U oz. podobno, vključno pritrdilni in tesnilni material, V= 5l, Pel=2kW. | kom | 3 |  | 0
|  | DRUGA OPREMA - skupaj |  |  |  | 0

## NASTANITVENI OBJEKT 7
Popis opreme - Nastanitveni objekt 7
Lokacija:
Vojašnica Edvarda Peperka
Leskoškova 7, Ljubljana
Evid. št. objekta:
12506
Vrsta del :
NOTRANJA OPREMA
Splošna opozorila za opremo:
1. | Ponudniki so dolžni izdelati ponudbo skladno z zahtevami iz popisov opreme in z upoštevanjem čarttov vseh etaž s tlorisno dispozicijo opreme, površinskih načrtov ter shem in detailov opreme.
2. | Izbrani ponudnik bo dolžan dobaviti, izdelati in montirati opremo v celoti skladno z navedeno tehnično dokumentacojo. V primeru ugotovitve neskladja načrtov z izvedbo prostorov bo izvajalec dolžan izdelati in montirati opremo tako, da bo v celoti zagotovljena prilagojenost opreme dejanskim razmeram v prostoru (dimenzije, instalacijski priklučki, tehnološka oprema-vgrajena v pohištvo, mobilna oprema itd.)
3. | Pred začetkom izvedbe opreme mora izbrani dobavitelj preveriti vse dimenzije izvedenih prostorov, v katerih se nahaja ponujena oprema. V kolikor oprema iz razpisa dimenzijsko ne odgovarja prostoru, jo je dolžan dobavitelj prilagoditi oziroma dobaviti drugo ekvivalentno opremo. Vse spremembe oz.prilagoditve mora potrditi naročnik.
4. | Izbrani izvajalec je dolžan upoštevati vse splošne opise napisane pri posameznih vrstah neserijske opreme, ne glede na to, da morda določeno skupino opreme ne bodo izdelali sami. V posameznem prostoru mora biti vsa oprema po naročilu usklajena po materialih in barvah.
5. | Za vsako podskupino opreme je izvajalec dolžan predhodno izdelati vzorčni izdelek, ki mora izkazovati izpolnjevanje vseh zahtev iz pogodbenih popisov in načrtov. Po naročnikovi (investitor, uporabnik in projektant) potrditvi le tega lahko prične z izdelavo in dobavo celotne predmetne podskupine opreme. Zahtevani vzorčni kosi opreme po naročilu:
Tekoči meter vseh vrst pultov s primerom pulta z vgrajenim koritom z armaturo.
Po en primer omare, predalnika, nočne omarice, mize, ter eventuelno druge vzorce po zahtevi naročnika
6. | Pri izbiri opreme je potrebno upoštevati Uredbo o zelenem javnem naročanju (Uradni list RS, št. 51/17, 64/19 in 121/21) in sicer; - V primeru vgradnje hladilnikov, zamrzovalnikov in njunih kombinacij, pomivalnih, pralnih in sušilnih strojev, sesalnikov in klimatskih naprav, ki so uvrščeni v najvišji energijski razred, dostopen na trgu, znaša najmanj 80 % vseh artiklov; - delež lesa ali lesnih tvoriv v pohištvu znaša najmanj 70 % prostornine uporabljenih materialov za izdelavo pohištva, razen če predpis ali namen uporabe to prepoveduje ali onemogoča;
Zahteve v zvezi z izvedbo
1. | Izvajalec mora izvesti izmere na mestu, ne glede na to, da so v načrtih prikazane vse sheme opreme, preveriti mora dimezije in opremljenost z instalacijskimi priključki. Izvajalec je dolžan upoštevati mere na licu mesta.
2. | Izvajalec drobne saniterne opreme mora izvesti vzorčno razporeditev elementov na steni ob umivalniku oz. Ob koritu in dobiti potrditev od uporabnika in projektanta.
3. | Pri kuhinjskih in drugih pultih, kjer je stenska obloga, mora stenska obloga iz HPL-a nalegati na zavihke pulta. Enako je potrebno upoštevati tudi pri drugih pultih (kerrock). Stenska obloga mora nalegati na zavihke.
4. | Vodila za vse predale morajo biti teleskopska, z mehanizmom za tiho zapiranje
5. | Vodil za police in modularne elemente v omarah morajo biti skrita v maski (zaprta vodila). Okovje za vrata mora biti iz programa proizvajalcev višjega kakovostnega razreda in mora zagotavljati min. 60.000 odpiranj. Kot odpiranja 90-180 stopinj.
6. | Tečaji vrat morajo biti kvalitetni, kovinski, ob sunkovitem odpiranju vrata ne smejo izpasti s tečajev. Odmik omar od prečnih sten mora tbiti takšen, da se vrata omar odpirajo min. Za 90 stopinj (uskladiti z globino ročajem). Zapora ob steni se izvede o meri.
7. | Vsi robovi ivernih plošč z ABS robnimi trakovi debeline vsaj 2 mm, v stikih brušeni pod kotom (police, stranice omar, vrata itd.)
8. | Pri pohištveni opremi (npr. omare), je potrebno upoštevati cokel podnožje, aluminij staen ali enakovredno s tesnilnim trakom serijske izvedbe, kot npr. Blažič, vključno s podpornimi nogicami, kotniki in pritrdilnim materilom.
9. | Pri pisalnih mizah je potrebno upoštevati PVC uvodnice za kabel (izvrta naknadno na željo uporabika), 2 kom na mizo.
10. | Vsa pohištena oprema mora imeti možnost zaklepa.
Zahteve v zvezi s kvaliteto materialov
1. | Vodoodporne iverne plošče z nizko vsebnostjo formaldehitev;SIST EN312
2. | Laminat (debeline manj kot 2 mm), robni trakovi; SIST EN 438-3
3. | Dekorativne laminatne plošče stisnjene pod visokimi pritiski (HPL), debeline več kot 2 mm, SIST EN 438-4
4. | Oplemenitena iverna plošča (iverna plošča oplemenitena z melaminom) - SIST EN 14322
5. | Nerjavna jeklena pločevina - št.jekla 14301, oznaka X5CrNi 18-10 (SIST EN 10088)
6. | Jeklena pločevina prašno barvana - jeklena elektrolitsko galvanizirana pločevina, debelina pločevine je 0,88 mm, svilnato mat, elektrostatična, odporna na udarce, raze in dezinfekcijska sredstva - gladka površina
7. | "kerrock" plošče iz kompozitnega materiala iz anorganskega polnila in polimernega akrilnega veziva.
8. | Blago za oblazinjeno pohištvo mora imeti sledeče lastnosti: - odpornost prosti vlagi in madežem - omogočeno zračenje notranjih delov - prijetnost na dotik - antibakterijsko - nepropustno za vodo - biološko razgradljivo - teža min. 350 g/m2 - s certifikatom EKO Tex Standard 100 - SIST EN 1021-1, 2, klasifikacija po BS 5852 - 1,2 DEL 5
REKAPITULACIJA - NASTANITVENI OBJEKT 7
| 1. | OMARE |  |  |  | 0
| 2. | PULTI |  |  |  | 0
| 3. | MIZE |  |  |  | 0
| 4. | STOLI |  |  |  | 0
| 5. | DRUGA OPREMA |  |  |  | 0
|  |  |  | SKUPAJ NOTRANJA OPREMA |  | 0
|  |  |  | 22% DDV |  | 0
|  |  |  | SKUPAJ NOTRANJA OPREMA z DDV |  | 0
Zap.št. | Šifra | OPIS | enota | količina | cena/enoto | Vrednost
1. |  | OMARE
Omare se ločijo po funkciji, dimenzijah, načinu montaže, po obdelavi in izgledu, s premičnimi policami (možnost nastavitve polic v vertikalni smeri za cca 3,2 cm), z izvlečnimi policami na teleskopskih vodilih, s predali na teleskopskih vodilih...
Omare v celoti (stranice, hrbtišče, poice in krila) izdelati iz ivernih plošč, obojekstransko obdelanih z laminatom skupne debeline 20 mm z ABS nalimki deb 2mm. Laminat mora biti kvaliteten, odporen na mokro čiščenje, dezinfekcijo ter udarce, kot npr.Kaindl Colour line. Barve notranjega laminata, zunanjega laminata in ABS robnih trakov določi projektant.
Premične police so na vseh štirih robovih obdelane z ABS nalimki. Police dolžine do 80 cm, skupna debelina 22 mm, police dolžine nad 80 cm pa skupna debelina 25 mm. Kovinski nosilci polic so poglobljeni v polico po sistemu "tm".
Vrata omar se odpirajo za 90-180 stopinj. Vrata pri visokih omarah opremiti z najmanj tremi odmičnimi tečaji na krilo, pri nizkih omarah pa z 2 tečajema. Tečaji morajo biti kvalitetni, kovinski, ob sunkovitem odpiranju vrata ne smejo izpasti s tečajev. Barva po izboru projektanta.
Omare so ali obešene na steno - sidranje na steno na višini 88 cm in 203 cm od tal, kjer so že izvedene ojačitve znotraj sten ali pa so postavljene na nerjavne noge z možnostjo regulacije višine ter z montažim coklom iz kompaktnih plošč kot.npr. Max, v enaki barvi kot je omara. Cokel je lahko tudi iz vodoodporne iverice oblečene s starinirano inox pločevino. Cokel je skupen za več omar v nizu. Cokel ima na spodnji stanici gumijasto tesnilo, zgoraj pa vzmet za boljši stik s tlemi.
Obešene omare na suhomontažnih predelnih stenah morajo biti obešene na tono določeni višini, kjer so previdene posebne skrite ojačitve. V kolikor ojačite ni bila izvedena, se mora pri montaži uporabiti posebne vijake za votle stene. Omare obešene na stene, morajo imeti na mestih sidranja ojačano hrbtišče po celi širini omare (na višini sidranja) s ploščatim profilom iz nerjavnega jekla 40x2mm,sidranje na stene s posebnimi vijaki za votle stenske konstrukcije.
Finalna obloga (laminat) vseh pohištvenih elementov v izstem prostoru mora biti poenotena.
Predale izdelati po sistemu metabox, v teleskopskih vodilih s stop zavoro, nosilnost vsaj 30 kg. Stranski stranici predala morata biti kovinski in zagotavljati poln izvlek. Vodila predalov kovinska in s koleščki, izvlek predala nadzorovan in sinhroniziran z obremenitvijo predala, tiho zapiranje. Čela predalov iz iverice, obojestransko obdelane z laminatom, skupne debelin cca 20mm, oz. v enaki debelini kot so vrata omaric. Barva notranjega laminata in kovinskih delov, barva zunanjega laminata in nalimkov po izbrani barvi projektanta. Višina predala je cca 3cm nižja od zgornjega roba čela predala, pri predalnikih na zaklepanje pa cca 5 cm.
Ročaji so iz nerjavnih jeklenih profilov ali iz alu profilov kot npr. Rujdesign 495.25, končna velikost in oblika po izbiri projektanta.
1.1. |  | LESENE OMARE
| Om1 | Visoka pisarniška omara
Omara s polnimi dvokrilnimi vrati s štirimi po višini nastavljivimi policami in brez vertikalne pregrade. Končna obdelava laminat po izboru projektanta. Velikost omare 80x45 cm, višina 200 cm.
|  | Pozicija: | kom | 210 |  | 0
P04, P05, P06, P07, P08, P09, P18, P19,
P28, P31, P32, P33, P34
N1 03,N1 04,N1 05,N1 06,N1 07,N1 09,N1 18,N1 19,
N1 20,N1 29,N1 32,N1 33,N1 34,N1 35
N2 2,N2 3, N2 4, N2 5,N2 6,N2 8,N2 17,N2 18,
N2 19,N2 28,N2 31,N2 32,N2 33,N2 34
| Pred | Predalnik
Prevozni pisarniški predalnik na kolesih dimenzije cca 40x50/60 cm s tremi predali pod mizami in pulti. Predale izvesti po sistemu metabox. Korpus predalnika izdelati iz HPL plošč, obdelan iz vseh strani. Finalna obdelava predalnika mora biti usklajena z ostalo opremo v prostoru. Predalnik na kolesih (2 kolesi z zavoro, 2 brez, nosilnost enega kolesa min. 30 kg, višji kakovostni razred,k kolesa ne smejo puščati sledi na tleh. V najvišjem predalu mora biti plastični vložek za pisarniške potrebščine. Vodila predalov kovinska in s koleščki, tiho zapiranje. Laminat po izboru projektanta. Ročaji so iz nerjavnih jeklenih provilov ali iz alu profilov, velikost in oblika po izbiri projektanta. Glej katalog opreme.
|  | Pozicija: | kom | 203 |  | 0
P04, P05, P06, P07, P08, P09, P18, P19, P21,
P28, P31, P32, P33, P34
N1 03,N1 04,N1 05,N1 06,N1 07,N1 09,N1 18,N1 19,
N1 20, N1 22N1 29,N1 32,N1 33,N1 34,N1 35
N2 2,N2 3, N2 4, N2 5,N2 6,N2 8,N2 17,N2 18,
N2 19, N2 21, N2 28,N2 31,N2 32,N2 33,N2 34
1.2. |  | KOVINSKE OMARE
OmKov1 |  | Kovinska vojaška omara
Vojaška varnostna omara (kot npr. Zak - SUM 421 MILITARY 27719) namenjena shranjevanju vojaške opreme. Opremljena z dvokrilnimi vrati s kombinacijsko ključavnico, kovinskim drogom za obešalnike, obešalniki za oblačila. Zgoraj fiksna polica, pod njo 3 premične police. Ohišje omare iz min. 1 mm debelega jekla. Barva po izboru projektanta. Glej katalog opreme.
|  | Pozicija: | kom | 409 |  | 0
P04, P05, P06, P07, P08, P09, P18, P19, P21,
P28, P31, P32, P33, P34
N1 03,N1 04,N1 05,N1 06,N1 07,N1 09,N1 18,N1 19,
N1 20, N1 22, N1 29,N1 32,N1 33,N1 34,N1 35
N2 2,N2 3, N2 4, N2 5,N2 6,N2 8,N2 17,N2 18,
N2 19, N2 21, N2 28,N2 31,N2 32,N2 33,N2 34
OmKovOrož1 |  | Kovinska vojaška omara za orožje
Vojaška varnostna omara za orožje (kot npr. Plenus - VOPM-5) namenjena shranjevanju orožja. Protivlomna stopnja »S2« po EN 14450. Ognjevarno polnilo po DIN 4102 za ca. 30 minut zaščite pred ognjem. Dvostensko ohišje in dvostenska vrata debeline 60 mm. Odpiranje vrat za 180 st. Zaklepanje s ključavnico z dvobradim ključem. Barva po izboru projektanta. Dimenzije 125x52 cm, višina 1950 cm. Glej katalog opreme.
|  | Pozicija: | kom | 6 |  | 0
P17, P20, N1 17, N1 21, N2 16, N2 20
1.3. |  | SKLOPI OMAR
| So19 | Sklop omar Čajna kuhinja
Niz je sestavljen iz zgornjih visečih omaric višine 70 cm, delovnega pulta na višini 90 cm, spodnjih podstavnih omaric na višinsko nastavljivih kovinskih nogicah različnih širin. Viseče omarice imajo vsaka po 2 vmesni polici. Predale izvesti po splošnem opisu. Omare morajo biti narejene in pritrjene v skladu s splošnim opisom na začetku poglavja. Končna obdelava omar je laminat. Barva in vzorec po izboru projektanta. Aparati, ki so del kuhinje so opisani v poglavju "druga oprema". Dimenzije sklopa so 600x60 cm, višina 210 cm. (glej shemo opreme)
|  | Pozicija: | kom | 3 |  | 0
P16a, N1 16a, N2 16a
|  | OMARE - skupaj |  |  |  | 0
2. |  | PULTI
Pult in podstavne oz.obešene omarice so opisani kot en element s šifro sklopa omar. Pulti so konzolni ali položeni na podstavne podpultne omarice (omarice se montirajo na vgrajene horizontalne podkonstrukcije znotraj suhomontažnih sten. Pulti so sestavljeni iz tehničnega kamna (kot npr. Endistont SM02 Florence).
Obvezno preveriti na objektu dolžino niš in lokacijo korita oz. umivalnika v pultu glede na izvedene priključke na steni. Integrirani umivalniki pa imajo lahko čep in preliv. Okvirne dimenzije korit so razvidne iz sheme opreme.
2.1. |  | PULTI IZ TEHNIČNEGA KAMNA
Ptk 19 |  | Pult iz tehničnega kamna Čajna kuhinja
Pulta dim 600x60 cm s pomivalnim koritom dim 45x 45 cm, vgrajeno pečico, kuhalno ploščo, vgrajenim podpultnim pomivalnim strojem in dvema vgrajenima podpultnima hladilnikoma. Pult je položen na podstavne omarice (omarice se montirajo na vgrajene horizontalne podkonstrukcije znotraj suhomontažnih sten). Sestavljen je iz tehničnega kamna debeline 2 cm in se nadaljuje v stensko oblogo iz enakega materiala, ki sega do zgornjih omaric. Stiki plošč so brušeni pod kotom 45 stopinj in lepljeni. V ceni postavke upoštevati tudi integrirano podpultno korito in stensko oblogo.
|  | Pozicija: | kom | 3 |  | 0
P16a, N1 16a, N2 16a
|  | PULT - skupaj |  |  |  | 0
3. |  | MIZE
Mpis1 |  | Pisalna miza enojna
Pisalna miza dimenzije 70x160 cm, višina 75 cm, iz iverne plošče, površinsko obdelana z laminatom deb. 1mm. Skupna debelina plošče 2 cm. Robovi so zaščiteni z ABS robnimi nalimki. Alternativa je HPL plošča debeline 15 mm z belo sredico. Mizna plošča je preko distančnikov pritrjena na ogrodje iz pohištvenih profilov (štiri noge, ki so med seboj 2x povezane v vzdolžni smeri, zaščitenih z epoxi poliuretansko žgano barvo. Noge so zaprte s plastičnimi vložki, ki ne puščajo sledi na tleh. Materiali morajo biti primerni za ročno čiščenje in dezinfekcijo. Barva laminata po izboru projektanta. Glej katalog opreme.
|  | Pozicija: | kom | 203 |  | 0
P04, P05, P06, P07, P08, P09, P18, P19, P21,
P28, P31, P32, P33, P34
N1 03,N1 04,N1 05,N1 06,N1 07,N1 09,N1 18,N1 19,
N1 20, N1 22, N1 29,N1 32,N1 33,N1 34,N1 35
N2 2,N2 3, N2 4, N2 5,N2 6,N2 8,N2 17,N2 18,
N2 19, N2 21, N2 28,N2 31,N2 32,N2 33,N2 34,
Mkuh2 |  | Miza v kuhinji
Jedilna miza dimenzije 75x75 cm, višina 75 cm, iz iverne plošče, površinsko obdelana z laminatom deb. 1mm. Skupna debelina plošče 5 cm. Robovi so zaščiteni z ABS robnimi nalimki. Alternativa je HPL plošča debeline 15 mm z belo sredico. Mizna plošča je pritrjena štiri kovinske noge, ki omogočajo statično stabilnost mize. Materiali morajo biti primerni za ročno čiščenje in dezinfekcijo. Barva laminata in kovinskih nog, po izboru projektanta.Glej katalog opreme.
|  | Pozicija: | kom | 6 |  | 0
P16a, N1 16a, N2 16a
Morož |  | Miza v orožarni
Miza dimenzije 80x120 cm, višina 75 cm, iz iverne plošče, površinsko obdelana z laminatom deb. 1mm. Skupna debelina plošče 5 cm. Robovi so zaščiteni z ABS robnimi nalimki. Alternativa je HPL plošča debeline 15 mm z belo sredico. Mizna plošča je pritrjena štiri kovinske noge, ki omogočajo statično stabilnost mize. Materiali morajo biti primerni za ročno čiščenje in dezinfekcijo. Barva laminata in kovinskih nog, po izboru projektanta. Glej katalog opreme.
|  | Pozicija: | kom | 6 |  | 0
P17, P20, N1 17, N1 21, N2 16, N2 20
Mkonf |  | Konferenčna miza
Miza dimenzije 140x140 cm, višina 75 cm, iz iverne plošče, površinsko obdelana z laminatom deb. 1mm. Skupna debelina plošče 8 cm. Robovi so zaščiteni z ABS robnimi nalimki. Alternativa je HPL plošča debeline 15 mm z belo sredico. Mizna plošča je pritrjena z eno sredinsko nogo, ki omogočajo statično stabilnost mize. Znotraj noge se locira vod za inštalacije, katerega izhod se zaključi na sredini mizne plošče. Materiali morajo biti primerni za ročno čiščenje in dezinfekcijo. Barva laminata in kovinskih nog, po izboru projektanta. Glej katalog opreme.
|  | Pozicija: | kom | 12 |  | 0
P30, N1 31, N2 30
Preg |  | Pregrade med mizami
Pregrada med pisalnimi mizami višine cca 30 cm. Končna obdelava laminat po izboru projektanta.
|  | Pozicija: | kom | 99 |  | 0
P04, P05, P06, P07, P08, P09, P18, P19,
P28, P31, P32, P33, P34
N1 03,N1 04,N1 05,N1 06,N1 07,N1 09,N1 18,
N1 20,N1 29,N1 32,N1 33,N1 34,N1 35
N2 2,N2 3, N2 4, N2 5,N2 6,N2 8,N2 17,
N2 19,N2 28,N2 31,N2 32,N2 33,N2 34,
|  | MIZE - skupaj |  |  |  | 0
4. |  | STOLI
| Spis | Pisarniški stol
PVC podnožje na petih krakih s koleščki, ki ne puščajo sledi, vrtiljak, asynchro mehanizem, z naslonom za roke. Oblazinjen del stola iz tkanine. Barva po izboru projektanta. Glej katalog opreme.
|  | Pozicija: | kom | 203 |  | 0
P04, P05, P06, P07, P08, P09, P18, P19, P 21
P28, P31, P32, P33, P34
N1 03,N1 04,N1 05,N1 06,N1 07,N1 09,N1 18,N1 19,
N1 20, N1 22, N1 29,N1 32,N1 33,N1 34,N1 35
N2 2,N2 3, N2 4, N2 5,N2 6,N2 8,N2 17,N2 18,
N2 19, N2 21, N2 28,N2 31,N2 32,N2 33,N2 34
| Skonf | Konferenčni stol
Konferenčni stol s kovinskim podnožjem s štirimi nogami ali sanmi iz jeklenih kromiranih pohištvenih profilov brez rokonaslona. Školjka stola je polipropilenska plastika, na sedalnem delu oblazinjena - tekstil. Barva po izboru projektanta. Glej katalog opreme.
|  | Pozicija: | kom | 48 |  | 0
P30, N1 31, N2 30
| Skuh | Stol v kuhinji
Konferenčni stol s kovinskim podnožjem s štirimi nogami ali sanmi iz jeklenih kromiranih pohištvenih profilov brez rokonaslona. Školjka stola je polipropilenska plastika. Barva po izboru projektanta. Glej katalog opreme.
|  | Pozicija: | kom | 12 |  | 0
P16a, N1 16a, N2 16a
|  | STOLI - skupaj |  |  |  | 0
6. |  | DRUGA OPREMA
| Sp | Stojalo za puške - soške
Stojalo za puške mora biti izdelano iz vezane plošče, debeline 15 mm, razen vertikalnih pregrad, ki so debeline 12mm. Montaža se izvede s pritrditvijo stojala na steno s štirimi vijaki premera 10 mm. Izvrtine so pripravljene v hrbtu stojala. V lovilec kopita vstavimo kopito avtomatske puške in naslonimo ustje cevi v utor za naslon cevi, ki je izdelan tako, da onemogoča mehanske poškodbe na ustju cevi. Pod lovilcem kopita je predviden prostor za ostali pribor (nabojnike, nože, pribor za čiščenje,...) Stojalo mora biti lakirano z dvokomponentno barvo tako (barva po izboru projektanta), da posebno vzdrževanje ni potrebno. Glej katalog opreme.
|  | Pozicija: | kom | 30 |  | 0
P17, P20, N1 17, N1 21, N2 16, N2 20
ReKov |  | Kovinski regal
Kovinski cinkani polični sestavljivi regali. Nosilnost polic min. 300kg. Dimenzija sestava 60x180 cm, višina 200 cm.
|  | Pozicija: | kom | 18 |  | 0
P21, P22, N1 22, N1 23, N2 21, N2 22
| H* | Podpultni hladilnik
Podpultni hladilnik dimenzije 54x54x88. Kot npr. Gorenje RBI4092p1
|  | Pozicija: | kom | 6 |  | 0
P16a, N1 16a, N2 16a
| P | Pomivalni stroj
Vgradni pomivalni stroj dimenzije 59,8 x 55 x 81,5. Kot npr. Bosch SMV4HVX32E
|  | Pozicija: | kom | 3 |  | 0
P16a, N1 16a, N2 16a
Mwpeč |  | Mikrovalovna pečica
Mikrovalovna pečica kot npr. Bosch FEL023MS2
|  | Pozicija: | kom | 3 |  | 0
P16a, N1 16a, N2 16a
| PEČ | Vgradna pečica
Vgradna pečica kot npr. Gorenje BPS6737E14X
|  | Pozicija: | kom | 3 |  | 0
P16a, N1 16a, N2 16a,
Indukcijska plošča
Vgradna indukcijska plošča s štirimi kuhališči kot npr. Gorenje IT645BX
|  | Pozicija: | kom | 3 |  | 0
P16a, N1 16a, N2 16a
Napa
Vgradna kuhinjska napa kot npr.Electrolux LFG716X
|  | Pozicija: | kom | 3 |  | 0
P16a, N1 16a, N2 16a
Ogledalo
|  | Ogledalo brez okvirja. Dimenzija 50x70 cm, montaža v sanitarnih prostorih. | kom | 48 |  | 0
|  | Ogledalo brez okvirja. Dimenzija 60x70 cm, montaža v sanitarnih prostorih. | kom | 6 |  | 0
Mešalna baterija
|  | Enoročna mešalna baterija (kuhinjska) za montažo na pult/pomivalno korito, z gibljivim izlivom s perlatorjem, trdimi priključnimi cevmi. Vključno priključki do kotnih ventilov, tesnilni in pritrdilni material. Prozvod Kludi, Armal oz. podobno. | kom | 3 |  | 0
Pomivalno korito
|  | Pomivalno korito z odcejalnikom, velikosti korita 450 x 450 mm + odcejalnik, iz nerjaveče pločevine, za enoročno armaturo, vključno ves potrebni material za pritrditev v delovni pult. | kom | 3 |  | 0
Grelnik vode
|  | Električni tlačni grelnik vode, kot Gorenje TEG5U oz. podobno, vključno pritrdilni in tesnilni material, V= 5l, Pel=2kW. | kom | 3 |  | 0
|  | DRUGA OPREMA - skupaj |  |  |  | 0

## NASTANITVENI OBJEKT 8
Popis opreme - Nastanitveni objekt 8
Lokacija:
Vojašnica Edvarda Peperka
Leskoškova 7, Ljubljana
Evid. št. objekta:
12507
Vrsta del :
NOTRANJA OPREMA
Splošna opozorila za opremo:
1. | Ponudniki so dolžni izdelati ponudbo skladno z zahtevami iz popisov opreme in z upoštevanjem čarttov vseh etaž s tlorisno dispozicijo opreme, površinskih načrtov ter shem in detailov opreme.
2. | Izbrani ponudnik bo dolžan dobaviti, izdelati in montirati opremo v celoti skladno z navedeno tehnično dokumentacojo. V primeru ugotovitve neskladja načrtov z izvedbo prostorov bo izvajalec dolžan izdelati in montirati opremo tako, da bo v celoti zagotovljena prilagojenost opreme dejanskim razmeram v prostoru (dimenzije, instalacijski priklučki, tehnološka oprema-vgrajena v pohištvo, mobilna oprema itd.)
3. | Pred začetkom izvedbe opreme mora izbrani dobavitelj preveriti vse dimenzije izvedenih prostorov, v katerih se nahaja ponujena oprema. V kolikor oprema iz razpisa dimenzijsko ne odgovarja prostoru, jo je dolžan dobavitelj prilagoditi oziroma dobaviti drugo ekvivalentno opremo. Vse spremembe oz.prilagoditve mora potrditi naročnik.
4. | Izbrani izvajalec je dolžan upoštevati vse splošne opise napisane pri posameznih vrstah neserijske opreme, ne glede na to, da morda določeno skupino opreme ne bodo izdelali sami. V posameznem prostoru mora biti vsa oprema po naročilu usklajena po materialih in barvah.
5. | Za vsako podskupino opreme je izvajalec dolžan predhodno izdelati vzorčni izdelek, ki mora izkazovati izpolnjevanje vseh zahtev iz pogodbenih popisov in načrtov. Po naročnikovi (investitor, uporabnik in projektant) potrditvi le tega lahko prične z izdelavo in dobavo celotne predmetne podskupine opreme. Zahtevani vzorčni kosi opreme po naročilu:
Tekoči meter vseh vrst pultov s primerom pulta z vgrajenim koritom z armaturo.
Po en primer omare, predalnika, nočne omarice, mize, ter eventuelno druge vzorce po zahtevi naročnika
6. | Pri izbiri opreme je potrebno upoštevati Uredbo o zelenem javnem naročanju (Uradni list RS, št. 51/17, 64/19 in 121/21) in sicer; - V primeru vgradnje hladilnikov, zamrzovalnikov in njunih kombinacij, pomivalnih, pralnih in sušilnih strojev, sesalnikov in klimatskih naprav, ki so uvrščeni v najvišji energijski razred, dostopen na trgu, znaša najmanj 80 % vseh artiklov; - delež lesa ali lesnih tvoriv v pohištvu znaša najmanj 70 % prostornine uporabljenih materialov za izdelavo pohištva, razen če predpis ali namen uporabe to prepoveduje ali onemogoča;
Zahteve v zvezi z izvedbo
1. | Izvajalec mora izvesti izmere na mestu, ne glede na to, da so v načrtih prikazane vse sheme opreme, preveriti mora dimezije in opremljenost z instalacijskimi priključki. Izvajalec je dolžan upoštevati mere na licu mesta.
2. | Izvajalec drobne saniterne opreme mora izvesti vzorčno razporeditev elementov na steni ob umivalniku oz. Ob koritu in dobiti potrditev od uporabnika in projektanta.
3. | Pri kuhinjskih in drugih pultih, kjer je stenska obloga, mora stenska obloga iz HPL-a nalegati na zavihke pulta. Enako je potrebno upoštevati tudi pri drugih pultih (kerrock). Stenska obloga mora nalegati na zavihke.
4. | Vodila za vse predale morajo biti teleskopska, z mehanizmom za tiho zapiranje
5. | Vodil za police in modularne elemente v omarah morajo biti skrita v maski (zaprta vodila). Okovje za vrata mora biti iz programa proizvajalcev višjega kakovostnega razreda in mora zagotavljati min. 60.000 odpiranj. Kot odpiranja 90-180 stopinj.
6. | Tečaji vrat morajo biti kvalitetni, kovinski, ob sunkovitem odpiranju vrata ne smejo izpasti s tečajev. Odmik omar od prečnih sten mora tbiti takšen, da se vrata omar odpirajo min. Za 90 stopinj (uskladiti z globino ročajem). Zapora ob steni se izvede o meri.
7. | Vsi robovi ivernih plošč z ABS robnimi trakovi debeline vsaj 2 mm, v stikih brušeni pod kotom (police, stranice omar, vrata itd.)
8. | Pri pohištveni opremi (npr. omare), je potrebno upoštevati cokel podnožje, aluminij staen ali enakovredno s tesnilnim trakom serijske izvedbe, kot npr. Blažič, vključno s podpornimi nogicami, kotniki in pritrdilnim materilom.
9. | Pri pisalnih mizah je potrebno upoštevati PVC uvodnice za kabel (izvrta naknadno na željo uporabika), 2 kom na mizo.
10. | Vsa pohištena oprema mora imeti možnost zaklepa.
Zahteve v zvezi s kvaliteto materialov
1. | Vodoodporne iverne plošče z nizko vsebnostjo formaldehitev;SIST EN312
2. | Laminat (debeline manj kot 2 mm), robni trakovi; SIST EN 438-3
3. | Dekorativne laminatne plošče stisnjene pod visokimi pritiski (HPL), debeline več kot 2 mm, SIST EN 438-4
4. | Oplemenitena iverna plošča (iverna plošča oplemenitena z melaminom) - SIST EN 14322
5. | Nerjavna jeklena pločevina - št.jekla 14301, oznaka X5CrNi 18-10 (SIST EN 10088)
6. | Jeklena pločevina prašno barvana - jeklena elektrolitsko galvanizirana pločevina, debelina pločevine je 0,88 mm, svilnato mat, elektrostatična, odporna na udarce, raze in dezinfekcijska sredstva - gladka površina
7. | "kerrock" plošče iz kompozitnega materiala iz anorganskega polnila in polimernega akrilnega veziva.
8. | Blago za oblazinjeno pohištvo mora imeti sledeče lastnosti: - odpornost prosti vlagi in madežem - omogočeno zračenje notranjih delov - prijetnost na dotik - antibakterijsko - nepropustno za vodo - biološko razgradljivo - teža min. 350 g/m2 - s certifikatom EKO Tex Standard 100 - SIST EN 1021-1, 2, klasifikacija po BS 5852 - 1,2 DEL 5
REKAPITULACIJA - NASTANITVENI OBJEKT 8
| 1. | OMARE |  |  |  | 0
| 2. | PULTI |  |  |  | 0
| 3. | MIZE |  |  |  | 0
| 4. | STOLI |  |  |  | 0
| 5. | DRUGA OPREMA |  |  |  | 0
|  |  |  | SKUPAJ NOTRANJA OPREMA |  | 0
|  |  |  | 22% DDV |  | 0
|  |  |  | SKUPAJ NOTRANJA OPREMA z DDV |  | 0
Zap.št. | Šifra | OPIS | enota | količina | cena/enoto | Vrednost
1. |  | OMARE
Omare se ločijo po funkciji, dimenzijah, načinu montaže, po obdelavi in izgledu, s premičnimi policami (možnost nastavitve polic v vertikalni smeri za cca 3,2 cm), z izvlečnimi policami na teleskopskih vodilih, s predali na teleskopskih vodilih...
Omare v celoti (stranice, hrbtišče, poice in krila) izdelati iz ivernih plošč, obojekstransko obdelanih z laminatom skupne debeline 20 mm z ABS nalimki deb 2mm. Laminat mora biti kvaliteten, odporen na mokro čiščenje, dezinfekcijo ter udarce, kot npr.Kaindl Colour line. Barve notranjega laminata, zunanjega laminata in ABS robnih trakov določi projektant.
Premične police so na vseh štirih robovih obdelane z ABS nalimki. Police dolžine do 80 cm, skupna debelina 22 mm, police dolžine nad 80 cm pa skupna debelina 25 mm. Kovinski nosilci polic so poglobljeni v polico po sistemu "tm".
Vrata omar se odpirajo za 90-180 stopinj. Vrata pri visokih omarah opremiti z najmanj tremi odmičnimi tečaji na krilo, pri nizkih omarah pa z 2 tečajema. Tečaji morajo biti kvalitetni, kovinski, ob sunkovitem odpiranju vrata ne smejo izpasti s tečajev. Barva po izboru projektanta.
Omare so ali obešene na steno - sidranje na steno na višini 88 cm in 203 cm od tal, kjer so že izvedene ojačitve znotraj sten ali pa so postavljene na nerjavne noge z možnostjo regulacije višine ter z montažim coklom iz kompaktnih plošč kot.npr. Max, v enaki barvi kot je omara. Cokel je lahko tudi iz vodoodporne iverice oblečene s starinirano inox pločevino. Cokel je skupen za več omar v nizu. Cokel ima na spodnji stanici gumijasto tesnilo, zgoraj pa vzmet za boljši stik s tlemi.
Obešene omare na suhomontažnih predelnih stenah morajo biti obešene na tono določeni višini, kjer so previdene posebne skrite ojačitve. V kolikor ojačite ni bila izvedena, se mora pri montaži uporabiti posebne vijake za votle stene. Omare obešene na stene, morajo imeti na mestih sidranja ojačano hrbtišče po celi širini omare (na višini sidranja) s ploščatim profilom iz nerjavnega jekla 40x2mm,sidranje na stene s posebnimi vijaki za votle stenske konstrukcije.
Finalna obloga (laminat) vseh pohištvenih elementov v izstem prostoru mora biti poenotena.
Predale izdelati po sistemu metabox, v teleskopskih vodilih s stop zavoro, nosilnost vsaj 30 kg. Stranski stranici predala morata biti kovinski in zagotavljati poln izvlek. Vodila predalov kovinska in s koleščki, izvlek predala nadzorovan in sinhroniziran z obremenitvijo predala, tiho zapiranje. Čela predalov iz iverice, obojestransko obdelane z laminatom, skupne debelin cca 20mm, oz. v enaki debelini kot so vrata omaric. Barva notranjega laminata in kovinskih delov, barva zunanjega laminata in nalimkov po izbrani barvi projektanta. Višina predala je cca 3cm nižja od zgornjega roba čela predala, pri predalnikih na zaklepanje pa cca 5 cm.
Ročaji so iz nerjavnih jeklenih profilov ali iz alu profilov kot npr. Rujdesign 495.25, končna velikost in oblika po izbiri projektanta.
1.1. |  | LESENE OMARE
| Om1 | Visoka pisarniška omara
Omara s polnimi dvokrilnimi vrati s štirimi po višini nastavljivimi policami in brez vertikalne pregrade. Končna obdelava laminat po izboru projektanta. Velikost omare 80x45 cm, višina 200 cm.
|  | Pozicija: | kom | 210 |  | 0
P04, P05, P06, P07, P08, P09, P18, P19, P21
P28, P31, P32, P33, P34
N1 03,N1 04,N1 05,N1 06,N1 07,N1 09,N1 18,N1 19,
N1 20,N1 29,N1 32,N1 33,N1 34,N1 35
N2 2,N2 3, N2 4, N2 5,N2 6,N2 8,N2 17,N2 18,
N2 19,N2 28,N2 31,N2 32,N2 33,N2 34,
| Pred | Predalnik
Prevozni pisarniški predalnik na kolesih dimenzije cca 40x50/60 cm s tremi predali pod mizami in pulti. Predale izvesti po sistemu metabox. Korpus predalnika izdelati iz HPL plošč, obdelan iz vseh strani. Finalna obdelava predalnika mora biti usklajena z ostalo opremo v prostoru. Predalnik na kolesih (2 kolesi z zavoro, 2 brez, nosilnost enega kolesa min. 30 kg, višji kakovostni razred,k kolesa ne smejo puščati sledi na tleh. V najvišjem predalu mora biti plastični vložek za pisarniške potrebščine. Vodila predalov kovinska in s koleščki, tiho zapiranje. Laminat po izboru projektanta. Ročaji so iz nerjavnih jeklenih provilov ali iz alu profilov, velikost in oblika po izbiri projektanta. Glej katalog opreme.
|  | Pozicija: | kom | 203 |  | 0
P04, P05, P06, P07, P08, P09, P18, P19, P21
P28, P31, P32, P33, P34
N1 03,N1 04,N1 05,N1 06,N1 07,N1 09,N1 18,N1 19,
N1 20, N1 22, N1 29,N1 32,N1 33,N1 34,N1 35
N2 2,N2 3, N2 4, N2 5,N2 6,N2 8,N2 17,N2 18,
N2 19, N2 21, N2 28,N2 31,N2 32,N2 33,N2 34,
1.2. |  | KOVINSKE OMARE
OmKov1 |  | Kovinska vojaška omara
Vojaška varnostna omara (kot npr. Zak - SUM 421 MILITARY 27719) namenjena shranjevanju vojaške opreme. Opremljena z dvokrilnimi vrati s kombinacijsko ključavnico, kovinskim drogom za obešalnike, obešalniki za oblačila. Zgoraj fiksna polica, pod njo 3 premične police. Ohišje omare iz min. 1 mm debelega jekla. Barva po izboru projektanta. Glej katalog opreme.
|  | Pozicija: | kom | 409 |  | 0
P04, P05, P06, P07, P08, P09, P18, P19, P21
P28, P31, P32, P33, P34
N1 03,N1 04,N1 05,N1 06,N1 07,N1 09,N1 18,N1 19,
N1 20, N1 22, N1 29,N1 32,N1 33,N1 34,N1 35
N2 2,N2 3, N2 4, N2 5,N2 6,N2 8,N2 17,N2 18,
N2 19, N2 21, N2 28,N2 31,N2 32,N2 33,N2 34,
OmKovOrož1 |  | Kovinska vojaška omara za orožje
Vojaška varnostna omara za orožje (kot npr. Plenus - VOPM-5) namenjena shranjevanju orožja. Protivlomna stopnja »S2« po EN 14450. Ognjevarno polnilo po DIN 4102 za ca. 30 minut zaščite pred ognjem. Dvostensko ohišje in dvostenska vrata debeline 60 mm. Odpiranje vrat za 180 st. Zaklepanje s ključavnico z dvobradim ključem. Barva po izboru projektanta. Dimenzije 125x52 cm, višina 1950 cm. Glej katalog opreme.
|  | Pozicija: | kom | 6 |  | 0
P17, P20, N1 17, N1 21, N2 16, N2 20
1.3. |  | SKLOPI OMAR
| So19 | Sklop omar Čajna kuhinja
Niz je sestavljen iz zgornjih visečih omaric višine 70 cm, delovnega pulta na višini 90 cm, spodnjih podstavnih omaric na višinsko nastavljivih kovinskih nogicah različnih širin. Viseče omarice imajo vsaka po 2 vmesni polici. Predale izvesti po splošnem opisu. Omare morajo biti narejene in pritrjene v skladu s splošnim opisom na začetku poglavja. Končna obdelava omar je laminat. Barva in vzorec po izboru projektanta. Aparati, ki so del kuhinje so opisani v poglavju "druga oprema". Dimenzije sklopa so 600x60 cm, višina 210 cm. (glej shemo opreme)
|  | Pozicija: | kom | 3 |  | 0
P16a, N1 16a, N2 16a
|  | OMARE - skupaj |  |  |  | 0
2. |  | PULTI
Pult in podstavne oz.obešene omarice so opisani kot en element s šifro sklopa omar. Pulti so konzolni ali položeni na podstavne podpultne omarice (omarice se montirajo na vgrajene horizontalne podkonstrukcije znotraj suhomontažnih sten. Pulti so sestavljeni iz tehničnega kamna (kot npr. Endistont SM02 Florence) ali nerjavne pločevine debeline 1mm (inox) in podloge iz oplemennitene vodoodporne iverice, skupna debelina pulta 30 mm.
Obvezno preveriti na objektu dolžino niš in lokacijo korita oz. umivalnika v pultu glede na izvedene priključke na steni. Integrirani umivalniki pa imajo lahkpo čep in preliv. Okvirne dimenzije korit so razvidne iz sheme opreme.
2.1. |  | PULTI IZ TEHNIČNEGA KAMNA
Ptk 19 |  | Pult iz tehničnega kamna Čajna kuhinja
Pulta dim 600x60 cm s pomivalnim koritom dim 45x 45 cm, vgrajeno pečico, kuhalno ploščo, vgrajenim podpultnim pomivalnim strojem in dvema vgrajenima podpultnima hladilnikoma. Pult je položen na podstavne omarice (omarice se montirajo na vgrajene horizontalne podkonstrukcije znotraj suhomontažnih sten). Sestavljen je iz tehničnega kamna debeline 2 cm in se nadaljuje v stensko oblogo iz enakega materiala, ki sega do zgornjih omaric. Stiki plošč so brušeni pod kotom 45 stopinj in lepljeni. V ceni postavke upoštevati tudi integrirano podpultno korito in stensko oblogo.
|  | Pozicija: | kom | 3 |  | 0
P16a, N1 16a, N2 16a
|  | PULT - skupaj |  |  |  | 0
3. |  | MIZE
Mpis1 |  | Pisalna miza enojna
Pisalna miza dimenzije 70x160 cm, višina 75 cm, iz iverne plošče, površinsko obdelana z laminatom deb. 1mm. Skupna debelina plošče 2 cm. Robovi so zaščiteni z ABS robnimi nalimki. Alternativa je HPL plošča debeline 15 mm z belo sredico. Mizna plošča je preko distančnikov pritrjena na ogrodje iz pohištvenih profilov (štiri noge, ki so med seboj 2x povezane v vzdolžni smeri, zaščitenih z epoxi poliuretansko žgano barvo. Noge so zaprte s plastičnimi vložki, ki ne puščajo sledi na tleh. Materiali morajo biti primerni za ročno čiščenje in dezinfekcijo. Barva laminata po izboru projektanta. Glej katalog opreme.
|  | Pozicija: | kom | 203 |  | 0
P04, P05, P06, P07, P08, P09, P18, P19, P21,
P28, P31, P32, P33, P34
N1 03,N1 04,N1 05,N1 06,N1 07,N1 09,N1 18,N1 19,
N1 20, N1 22, N1 29,N1 32,N1 33,N1 34,N1 35
N2 2,N2 3, N2 4, N2 5,N2 6,N2 8,N2 17,N2 18,
N2 19, N2 21, N2 28,N2 31,N2 32,N2 33,N2 34,
Mkuh2 |  | Miza v kuhinji
Jedilna miza dimenzije 75x75 cm, višina 75 cm, iz iverne plošče, površinsko obdelana z laminatom deb. 1mm. Skupna debelina plošče 5 cm. Robovi so zaščiteni z ABS robnimi nalimki. Alternativa je HPL plošča debeline 15 mm z belo sredico. Mizna plošča je pritrjena štiri kovinske noge, ki omogočajo statično stabilnost mize. Materiali morajo biti primerni za ročno čiščenje in dezinfekcijo. Barva laminata in kovinskih nog, po izboru projektanta.Glej katalog opreme.
|  | Pozicija: | kom | 6 |  | 0
P16a, N1 16a, N2 16a
Morož |  | Miza v orožarni
Miza dimenzije 80x120 cm, višina 75 cm, iz iverne plošče, površinsko obdelana z laminatom deb. 1mm. Skupna debelina plošče 5 cm. Robovi so zaščiteni z ABS robnimi nalimki. Alternativa je HPL plošča debeline 15 mm z belo sredico. Mizna plošča je pritrjena štiri kovinske noge, ki omogočajo statično stabilnost mize. Materiali morajo biti primerni za ročno čiščenje in dezinfekcijo. Barva laminata in kovinskih nog, po izboru projektanta. Glej katalog opreme.
|  | Pozicija: | kom | 6 |  | 0
P17, P20, N1 17, N1 21, N2 16, N2 20
Mkonf |  | Konferenčna miza
Miza dimenzije 140x140 cm, višina 75 cm, iz iverne plošče, površinsko obdelana z laminatom deb. 1mm. Skupna debelina plošče 8 cm. Robovi so zaščiteni z ABS robnimi nalimki. Alternativa je HPL plošča debeline 15 mm z belo sredico. Mizna plošča je pritrjena z eno sredinsko nogo, ki omogočajo statično stabilnost mize. Znotraj noge se locira vod za inštalacije, katerega izhod se zaključi na sredini mizne plošče. Materiali morajo biti primerni za ročno čiščenje in dezinfekcijo. Barva laminata in kovinskih nog, po izboru projektanta. Glej katalog opreme.
|  | Pozicija: | kom | 12 |  | 0
P30, N1 31, N2 30
Preg |  | Pregrade med mizami
Pregrada med pisalnimi mizami višine cca 30 cm. Končna obdelava laminat po izboru projektanta.
|  | Pozicija: | kom | 99 |  | 0
P04, P05, P06, P07, P08, P09, P18, P19,
P28, P31, P32, P33, P34
N1 03,N1 04,N1 05,N1 06,N1 07,N1 09,N1 18,
N1 20,N1 29,N1 32,N1 33,N1 34,N1 35
N2 2,N2 3, N2 4, N2 5,N2 6,N2 8,N2 17,
N2 19,N2 28,N2 31,N2 32,N2 33,N2 34,
|  | MIZE - skupaj |  |  |  | 0
4. |  | STOLI
| Spis | Pisarniški stol
PVC podnožje na petih krakih s koleščki, ki ne puščajo sledi, vrtiljak, asynchro mehanizem, z naslonom za roke. Oblazinjen del stola iz tkanine. Barva po izboru projektanta. Glej katalog opreme.
|  | Pozicija: | kom | 203 |  | 0
P04, P05, P06, P07, P08, P09, P18, P19, P21
P28, P31, P32, P33, P34
N1 03,N1 04,N1 05,N1 06,N1 07,N1 09,N1 18,N1 19,
N1 20, N1 22, N1 29,N1 32,N1 33,N1 34,N1 35
N2 2,N2 3, N2 4, N2 5,N2 6,N2 8,N2 17,N2 18,
N2 19, N2 21, N2 28,N2 31,N2 32,N2 33,N2 34,
| Skonf | Konferenčni stol
Konferenčni stol s kovinskim podnožjem s štirimi nogami ali sanmi iz jeklenih kromiranih pohištvenih profilov brez rokonaslona. Školjka stola je polipropilenska plastika, na sedalnem delu oblazinjena - tekstil. Barva po izboru projektanta. Glej katalog opreme.
|  | Pozicija: | kom | 48 |  | 0
P30, N1 31, N2 30
| Skuh | Stol v kuhinji
Konferenčni stol s kovinskim podnožjem s štirimi nogami ali sanmi iz jeklenih kromiranih pohištvenih profilov brez rokonaslona. Školjka stola je polipropilenska plastika. Barva po izboru projektanta. Glej katalog opreme.
|  | Pozicija: | kom | 12 |  | 0
P16a, N1 16a, N2 16a
|  | STOLI - skupaj |  |  |  | 0
6. |  | DRUGA OPREMA
| Sp | Stojalo za puške - soške
Stojalo za puške mora biti izdelano iz vezane plošče, debeline 15 mm, razen vertikalnih pregrad, ki so debeline 12mm. Montaža se izvede s pritrditvijo stojala na steno s štirimi vijaki premera 10 mm. Izvrtine so pripravljene v hrbtu stojala. V lovilec kopita vstavimo kopito avtomatske puške in naslonimo ustje cevi v utor za naslon cevi, ki je izdelan tako, da onemogoča mehanske poškodbe na ustju cevi. Pod lovilcem kopita je predviden prostor za ostali pribor (nabojnike, nože, pribor za čiščenje,...) Stojalo mora biti lakirano z dvokomponentno barvo tako (barva po izboru projektanta), da posebno vzdrževanje ni potrebno. Glej katalog opreme.
|  | Pozicija: | kom | 30 |  | 0
P17, P20, N1 17, N1 21, N2 16, N2 20
ReKov |  | Kovinski regal
Kovinski cinkani polični sestavljivi regali. Nosilnost polic min. 300 kg. Dimenzija sestava 60x180 cm, višina 200 cm.
|  | Pozicija: | kom | 18 |  | 0
P21, P22, N1 22, N1 23, N2 21, N2 22
| H* | Podpultni hladilnik
Podpultni hladilnik dimenzije 54x54x88. Kot npr. Gorenje RBI4092p1
|  | Pozicija: | kom | 6 |  | 0
P16a, N1 16a, N2 16a
| P | Pomivalni stroj
Vgradni pomivalni stroj dimenzije 59,8 x 55 x 81,5. Kot npr. Bosch SMV4HVX32E
|  | Pozicija: | kom | 3 |  | 0
P16a, N1 16a, N2 16a
Mwpeč |  | Mikrovalovna pečica
Mikrovalovna pečica kot npr. Bosch FEL023MS2
|  | Pozicija: | kom | 3 |  | 0
P16a, N1 16a, N2 16a
| PEČ | Vgradna pečica
Vgradna pečica kot npr. Gorenje BPS6737E14X
|  | Pozicija: | kom | 3 |  | 0
P16a, N1 16a, N2 16a
Indukcijska plošča
Vgradna indukcijska plošča s štirimi kuhališči kot npr. Gorenje IT645BX
|  | Pozicija: | kom | 3 |  | 0
P16a, N1 16a, N2 16a
Napa
Vgradna kuhinjska napa kot npr.Electrolux LFG716X
|  | Pozicija: | kom | 3 |  | 0
P16a, N1 16a, N2 16a
Ogledalo
|  | Ogledalo brez okvirja. Dimenzija 50x70 cm, montaža v sanitarnih prostorih. | kom | 48 |  | 0
|  | Ogledalo brez okvirja. Dimenzija 60x70 cm, montaža v sanitarnih prostorih. | kom | 6 |  | 0
Mešalna baterija
|  | Enoročna mešalna baterija (kuhinjska) za montažo na pult/pomivalno korito, z gibljivim izlivom s perlatorjem, trdimi priključnimi cevmi. Vključno priključki do kotnih ventilov, tesnilni in pritrdilni material. Prozvod Kludi, Armal oz. podobno. | kom | 3 |  | 0
Pomivalno korito
|  | Pomivalno korito z odcejalnikom, velikosti korita 450 x 450 mm + odcejalnik, iz nerjaveče pločevine, za enoročno armaturo, vključno ves potrebni material za pritrditev v delovni pult. | kom | 3 |  | 0
Grelnik vode
|  | Električni tlačni grelnik vode, kot Gorenje TEG5U oz. podobno, vključno pritrdilni in tesnilni material, V= 5l, Pel=2kW. | kom | 3 |  | 0
|  | DRUGA OPREMA - skupaj |  |  |  | 0

## NASTANITVENI OBJEKT 9
Popis opreme - Nastanitveni objekt 9
Lokacija:
Vojašnica Edvarda Peperka
Leskoškova 7, Ljubljana
Evid. št. objekta:
12508
Vrsta del :
NOTRANJA OPREMA
Splošna opozorila za opremo:
1. | Ponudniki so dolžni izdelati ponudbo skladno z zahtevami iz popisov opreme in z upoštevanjem čarttov vseh etaž s tlorisno dispozicijo opreme, površinskih načrtov ter shem in detailov opreme.
2. | Izbrani ponudnik bo dolžan dobaviti, izdelati in montirati opremo v celoti skladno z navedeno tehnično dokumentacojo. V primeru ugotovitve neskladja načrtov z izvedbo prostorov bo izvajalec dolžan izdelati in montirati opremo tako, da bo v celoti zagotovljena prilagojenost opreme dejanskim razmeram v prostoru (dimenzije, instalacijski priklučki, tehnološka oprema-vgrajena v pohištvo, mobilna oprema itd.)
3. | Pred začetkom izvedbe opreme mora izbrani dobavitelj preveriti vse dimenzije izvedenih prostorov, v katerih se nahaja ponujena oprema. V kolikor oprema iz razpisa dimenzijsko ne odgovarja prostoru, jo je dolžan dobavitelj prilagoditi oziroma dobaviti drugo ekvivalentno opremo. Vse spremembe oz.prilagoditve mora potrditi naročnik.
4. | Izbrani izvajalec je dolžan upoštevati vse splošne opise napisane pri posameznih vrstah neserijske opreme, ne glede na to, da morda določeno skupino opreme ne bodo izdelali sami. V posameznem prostoru mora biti vsa oprema po naročilu usklajena po materialih in barvah.
5. | Za vsako podskupino opreme je izvajalec dolžan predhodno izdelati vzorčni izdelek, ki mora izkazovati izpolnjevanje vseh zahtev iz pogodbenih popisov in načrtov. Po naročnikovi (investitor, uporabnik in projektant) potrditvi le tega lahko prične z izdelavo in dobavo celotne predmetne podskupine opreme. Zahtevani vzorčni kosi opreme po naročilu:
Tekoči meter vseh vrst pultov s primerom pulta z vgrajenim koritom z armaturo.
Po en primer omare, predalnika, nočne omarice, mize, ter eventuelno druge vzorce po zahtevi naročnika
6. | Pri izbiri opreme je potrebno upoštevati Uredbo o zelenem javnem naročanju (Uradni list RS, št. 51/17, 64/19 in 121/21) in sicer; - V primeru vgradnje hladilnikov, zamrzovalnikov in njunih kombinacij, pomivalnih, pralnih in sušilnih strojev, sesalnikov in klimatskih naprav, ki so uvrščeni v najvišji energijski razred, dostopen na trgu, znaša najmanj 80 % vseh artiklov; - delež lesa ali lesnih tvoriv v pohištvu znaša najmanj 70 % prostornine uporabljenih materialov za izdelavo pohištva, razen če predpis ali namen uporabe to prepoveduje ali onemogoča;
Zahteve v zvezi z izvedbo
1. | Izvajalec mora izvesti izmere na mestu, ne glede na to, da so v načrtih prikazane vse sheme opreme, preveriti mora dimezije in opremljenost z instalacijskimi priključki. Izvajalec je dolžan upoštevati mere na licu mesta.
2. | Izvajalec drobne saniterne opreme mora izvesti vzorčno razporeditev elementov na steni ob umivalniku oz. Ob koritu in dobiti potrditev od uporabnika in projektanta.
3. | Pri kuhinjskih in drugih pultih, kjer je stenska obloga, mora stenska obloga iz HPL-a nalegati na zavihke pulta. Enako je potrebno upoštevati tudi pri drugih pultih (kerrock). Stenska obloga mora nalegati na zavihke.
4. | Vodila za vse predale morajo biti teleskopska, z mehanizmom za tiho zapiranje
5. | Vodil za police in modularne elemente v omarah morajo biti skrita v maski (zaprta vodila). Okovje za vrata mora biti iz programa proizvajalcev višjega kakovostnega razreda in mora zagotavljati min. 60.000 odpiranj. Kot odpiranja 90-180 stopinj.
6. | Tečaji vrat morajo biti kvalitetni, kovinski, ob sunkovitem odpiranju vrata ne smejo izpasti s tečajev. Odmik omar od prečnih sten mora tbiti takšen, da se vrata omar odpirajo min. Za 90 stopinj (uskladiti z globino ročajem). Zapora ob steni se izvede o meri.
7. | Vsi robovi ivernih plošč z ABS robnimi trakovi debeline vsaj 2 mm, v stikih brušeni pod kotom (police, stranice omar, vrata itd.)
8. | Pri pohištveni opremi (npr. omare), je potrebno upoštevati cokel podnožje, aluminij staen ali enakovredno s tesnilnim trakom serijske izvedbe, kot npr. Blažič, vključno s podpornimi nogicami, kotniki in pritrdilnim materilom.
9. | Pri pisalnih mizah je potrebno upoštevati PVC uvodnice za kabel (izvrta naknadno na željo uporabika), 2 kom na mizo.
10. | Vsa pohištena oprema mora imeti možnost zaklepa.
Zahteve v zvezi s kvaliteto materialov
1. | Vodoodporne iverne plošče z nizko vsebnostjo formaldehitev;SIST EN312
2. | Laminat (debeline manj kot 2 mm), robni trakovi; SIST EN 438-3
3. | Dekorativne laminatne plošče stisnjene pod visokimi pritiski (HPL), debeline več kot 2 mm, SIST EN 438-4
4. | Oplemenitena iverna plošča (iverna plošča oplemenitena z melaminom) - SIST EN 14322
5. | Nerjavna jeklena pločevina - št.jekla 14301, oznaka X5CrNi 18-10 (SIST EN 10088)
6. | Jeklena pločevina prašno barvana - jeklena elektrolitsko galvanizirana pločevina, debelina pločevine je 0,88 mm, svilnato mat, elektrostatična, odporna na udarce, raze in dezinfekcijska sredstva - gladka površina
7. | "kerrock" plošče iz kompozitnega materiala iz anorganskega polnila in polimernega akrilnega veziva.
8. | Blago za oblazinjeno pohištvo mora imeti sledeče lastnosti: - odpornost prosti vlagi in madežem - omogočeno zračenje notranjih delov - prijetnost na dotik - antibakterijsko - nepropustno za vodo - biološko razgradljivo - teža min. 350 g/m2 - s certifikatom EKO Tex Standard 100 - SIST EN 1021-1, 2, klasifikacija po BS 5852 - 1,2 DEL 5
REKAPITULACIJA - NASTANITVENI OBJEKT 9
| 1. | OMARE |  |  |  | 0
| 2. | PULTI |  |  |  | 0
| 3. | MIZE |  |  |  | 0
| 4. | STOLI |  |  |  | 0
| 5. | DRUGA OPREMA |  |  |  | 0
|  |  |  | SKUPAJ NOTRANJA OPREMA |  | 0
|  |  |  | 22% DDV |  | 0
|  |  |  | SKUPAJ NOTRANJA OPREMA z DDV |  | 0
Zap.št. | Šifra | OPIS | enota | količina | cena/enoto | Vrednost
1. |  | OMARE
Omare se ločijo po funkciji, dimenzijah, načinu montaže, po obdelavi in izgledu, s premičnimi policami (možnost nastavitve polic v vertikalni smeri za cca 3,2 cm), z izvlečnimi policami na teleskopskih vodilih, s predali na teleskopskih vodilih...
Omare v celoti (stranice, hrbtišče, poice in krila) izdelati iz ivernih plošč, obojekstransko obdelanih z laminatom skupne debeline 20 mm z ABS nalimki deb 2mm. Laminat mora biti kvaliteten, odporen na mokro čiščenje, dezinfekcijo ter udarce, kot npr.Kaindl Colour line. Barve notranjega laminata, zunanjega laminata in ABS robnih trakov določi projektant.
Premične police so na vseh štirih robovih obdelane z ABS nalimki. Police dolžine do 80 cm, skupna debelina 22 mm, police dolžine nad 80 cm pa skupna debelina 25 mm. Kovinski nosilci polic so poglobljeni v polico po sistemu "tm".
Vrata omar se odpirajo za 90-180 stopinj. Vrata pri visokih omarah opremiti z najmanj tremi odmičnimi tečaji na krilo, pri nizkih omarah pa z 2 tečajema. Tečaji morajo biti kvalitetni, kovinski, ob sunkovitem odpiranju vrata ne smejo izpasti s tečajev. Barva po izboru projektanta.
Omare so ali obešene na steno - sidranje na steno na višini 88 cm in 203 cm od tal, kjer so že izvedene ojačitve znotraj sten ali pa so postavljene na nerjavne noge z možnostjo regulacije višine ter z montažim coklom iz kompaktnih plošč kot.npr. Max, v enaki barvi kot je omara. Cokel je lahko tudi iz vodoodporne iverice oblečene s starinirano inox pločevino. Cokel je skupen za več omar v nizu. Cokel ima na spodnji stanici gumijasto tesnilo, zgoraj pa vzmet za boljši stik s tlemi.
Obešene omare na suhomontažnih predelnih stenah morajo biti obešene na tono določeni višini, kjer so previdene posebne skrite ojačitve. V kolikor ojačite ni bila izvedena, se mora pri montaži uporabiti posebne vijake za votle stene. Omare obešene na stene, morajo imeti na mestih sidranja ojačano hrbtišče po celi širini omare (na višini sidranja) s ploščatim profilom iz nerjavnega jekla 40x2mm,sidranje na stene s posebnimi vijaki za votle stenske konstrukcije.
Finalna obloga (laminat) vseh pohištvenih elementov v izstem prostoru mora biti poenotena.
Predale izdelati po sistemu metabox, v teleskopskih vodilih s stop zavoro, nosilnost vsaj 30 kg. Stranski stranici predala morata biti kovinski in zagotavljati poln izvlek. Vodila predalov kovinska in s koleščki, izvlek predala nadzorovan in sinhroniziran z obremenitvijo predala, tiho zapiranje. Čela predalov iz iverice, obojestransko obdelane z laminatom, skupne debelin cca 20mm, oz. v enaki debelini kot so vrata omaric. Barva notranjega laminata in kovinskih delov, barva zunanjega laminata in nalimkov po izbrani barvi projektanta. Višina predala je cca 3cm nižja od zgornjega roba čela predala, pri predalnikih na zaklepanje pa cca 5 cm.
Ročaji so iz nerjavnih jeklenih profilov ali iz alu profilov kot npr. Rujdesign 495.25, končna velikost in oblika po izbiri projektanta.
1.1. |  | LESENE OMARE
| Om1 | Visoka pisarniška omara
Omara s polnimi dvokrilnimi vrati s štirimi po višini nastavljivimi policami in brez vertikalne pregrade. Končna obdelava laminat po izboru projektanta. Velikost omare 80x45 cm, višina 200 cm.
|  | Pozicija: | kom | 210 |  | 0
P04, P05, P06, P07, P08, P09, P18, P19,
P28, P31, P32, P33, P34
N1 03,N1 04,N1 05,N1 06,N1 07,N1 09,N1 18,N1 19,
N1 20,N1 29,N1 32,N1 33,N1 34,N1 35
N2 2,N2 3, N2 4, N2 5,N2 6,N2 8,N2 17,N2 18,
N2 19,N2 28,N2 31,N2 32,N2 33,N2 34,
| Pred | Predalnik
Prevozni pisarniški predalnik na kolesih dimenzije cca 40x50/60 cm s tremi predali pod mizami in pulti. Predale izvesti po sistemu metabox. Korpus predalnika izdelati iz HPL plošč, obdelan iz vseh strani. Finalna obdelava predalnika mora biti usklajena z ostalo opremo v prostoru. Predalnik na kolesih (2 kolesi z zavoro, 2 brez, nosilnost enega kolesa min. 30 kg, višji kakovostni razred,k kolesa ne smejo puščati sledi na tleh. V najvišjem predalu mora biti plastični vložek za pisarniške potrebščine. Vodila predalov kovinska in s koleščki, tiho zapiranje. Laminat po izboru projektanta. Ročaji so iz nerjavnih jeklenih provilov ali iz alu profilov, velikost in oblika po izbiri projektanta. Glej katalog opreme.
|  | Pozicija: | kom | 203 |  | 0
P04, P05, P06, P07, P08, P09, P18, P19, P21
P28, P31, P32, P33, P34
N1 03,N1 04,N1 05,N1 06,N1 07,N1 09,N1 18,N1 19,
N1 20, N1 22, N1 29,N1 32,N1 33,N1 34,N1 35
N2 2,N2 3, N2 4, N2 5,N2 6,N2 8,N2 17,N2 18,
N2 19, N2 21, N2 28,N2 31,N2 32,N2 33,N2 34,
1.2. |  | KOVINSKE OMARE
OmKov1 |  | Kovinska vojaška omara
Vojaška varnostna omara (kot npr. Zak - SUM 421 MILITARY 27719) namenjena shranjevanju vojaške opreme. Opremljena z dvokrilnimi vrati s kombinacijsko ključavnico, kovinskim drogom za obešalnike, obešalniki za oblačila. Zgoraj fiksna polica, pod njo 3 premične police. Ohišje omare iz min. 1 mm debelega jekla. Barva po izboru projektanta. Glej katalog opreme.
|  | Pozicija: | kom | 409 |  | 0
P04, P05, P06, P07, P08, P09, P18, P19, P21,
P28, P31, P32, P33, P34
N1 03,N1 04,N1 05,N1 06,N1 07,N1 09,N1 18,N1 19,
N1 20, N1 22, N1 29,N1 32,N1 33,N1 34,N1 35
N2 2,N2 3, N2 4, N2 5,N2 6,N2 8,N2 17,N2 18,
N2 19, N2 21, N2 28,N2 31,N2 32,N2 33,N2 34,
OmKovOrož1 |  | Kovinska vojaška omara za orožje
Vojaška varnostna omara za orožje (kot npr. Plenus - VOPM-5) namenjena shranjevanju orožja. Protivlomna stopnja »S2« po EN 14450. Ognjevarno polnilo po DIN 4102 za ca. 30 minut zaščite pred ognjem. Dvostensko ohišje in dvostenska vrata debeline 60 mm. Odpiranje vrat za 180 st. Zaklepanje s ključavnico z dvobradim ključem. Barva po izboru projektanta. Dimenzije 125x52 cm, višina 1950 cm. Glej katalog opreme.
|  | Pozicija: | kom | 6 |  | 0
P17, P20, N1 17, N1 21, N2 16, N2 20
1.3. |  | SKLOPI OMAR
| So19 | Sklop omar Čajna kuhinja
Niz je sestavljen iz zgornjih visečih omaric višine 70 cm, delovnega pulta na višini 90 cm, spodnjih podstavnih omaric na višinsko nastavljivih kovinskih nogicah različnih širin. Viseče omarice imajo vsaka po 2 vmesni polici. Predale izvesti po splošnem opisu. Omare morajo biti narejene in pritrjene v skladu s splošnim opisom na začetku poglavja. Končna obdelava omar je laminat. Barva in vzorec po izboru projektanta. Aparati, ki so del kuhinje so opisani v poglavju "druga oprema". Dimenzije sklopa so 600x60 cm, višina 210 cm. (glej shemo opreme)
|  | Pozicija: | kom | 3 |  | 0
P16a, N1 16a, N2 16a
|  | OMARE - skupaj |  |  |  | 0
2. |  | PULTI
Pult in podstavne oz.obešene omarice so opisani kot en element s šifro sklopa omar. Pulti so konzolni ali položeni na podstavne podpultne omarice (omarice se montirajo na vgrajene horizontalne podkonstrukcije znotraj suhomontažnih sten. Pulti so sestavljeni iz tehničnega kamna (kot npr. Endistont SM02 Florence) ali nerjavne pločevine debeline 1mm (inox) in podloge iz oplemennitene vodoodporne iverice, skupna debelina pulta 30 mm.
Obvezno preveriti na objektu dolžino niš in lokacijo korita oz. umivalnika v pultu glede na izvedene priključke na steni. Integrirani umivalniki pa imajo lahkpo čep in preliv. Okvirne dimenzije korit so razvidne iz sheme opreme.
2.1. |  | PULTI IZ TEHNIČNEGA KAMNA
Ptk 19 |  | Pult iz tehničnega kamna Čajna kuhinja
Pulta dim 600x60 cm s pomivalnim koritom dim 45x 45 cm, vgrajeno pečico, kuhalno ploščo, vgrajenim podpultnim pomivalnim strojem in dvema vgrajenima podpultnima hladilnikoma. Pult je položen na podstavne omarice (omarice se montirajo na vgrajene horizontalne podkonstrukcije znotraj suhomontažnih sten). Sestavljen je iz tehničnega kamna debeline 2 cm in se nadaljuje v stensko oblogo iz enakega materiala, ki sega do zgornjih omaric. Stiki plošč so brušeni pod kotom 45 stopinj in lepljeni. V ceni postavke upoštevati tudi integrirano podpultno korito in stensko oblogo.
|  | Pozicija: | kom | 3 |  | 0
P16a, N1 16a, N2 16a
|  | PULT - skupaj |  |  |  | 0
3. |  | MIZE
Mpis1 |  | Pisalna miza enojna
Pisalna miza dimenzije 70x160 cm, višina 75 cm, iz iverne plošče, površinsko obdelana z laminatom deb. 1mm. Skupna debelina plošče 2 cm. Robovi so zaščiteni z ABS robnimi nalimki. Alternativa je HPL plošča debeline 15 mm z belo sredico. Mizna plošča je preko distančnikov pritrjena na ogrodje iz pohištvenih profilov (štiri noge, ki so med seboj 2x povezane v vzdolžni smeri, zaščitenih z epoxi poliuretansko žgano barvo. Noge so zaprte s plastičnimi vložki, ki ne puščajo sledi na tleh. Materiali morajo biti primerni za ročno čiščenje in dezinfekcijo. Barva laminata po izboru projektanta. Glej katalog opreme.
|  | Pozicija: | kom | 203 |  | 0
P04, P05, P06, P07, P08, P09, P18, P19, P21,
P28, P31, P32, P33, P34
N1 03,N1 04,N1 05,N1 06,N1 07,N1 09,N1 18,N1 19,
N1 20, N1 22, N1 29,N1 32,N1 33,N1 34,N1 35
N2 2,N2 3, N2 4, N2 5,N2 6,N2 8,N2 17,N2 18,
N2 19, N2 21, N2 28,N2 31,N2 32,N2 33,N2 34,
Mkuh2 |  | Miza v kuhinji
Jedilna miza dimenzije 75x75 cm, višina 75 cm, iz iverne plošče, površinsko obdelana z laminatom deb. 1mm. Skupna debelina plošče 5 cm. Robovi so zaščiteni z ABS robnimi nalimki. Alternativa je HPL plošča debeline 15 mm z belo sredico. Mizna plošča je pritrjena štiri kovinske noge, ki omogočajo statično stabilnost mize. Materiali morajo biti primerni za ročno čiščenje in dezinfekcijo. Barva laminata in kovinskih nog, po izboru projektanta.Glej katalog opreme.
|  | Pozicija: | kom | 6 |  | 0
P16a, N1 16a, N2 16a
Morož |  | Miza v orožarni
Miza dimenzije 80x120 cm, višina 75 cm, iz iverne plošče, površinsko obdelana z laminatom deb. 1mm. Skupna debelina plošče 5 cm. Robovi so zaščiteni z ABS robnimi nalimki. Alternativa je HPL plošča debeline 15 mm z belo sredico. Mizna plošča je pritrjena štiri kovinske noge, ki omogočajo statično stabilnost mize. Materiali morajo biti primerni za ročno čiščenje in dezinfekcijo. Barva laminata in kovinskih nog, po izboru projektanta. Glej katalog opreme.
|  | Pozicija: | kom | 6 |  | 0
P17, P20, N1 17, N1 21, N2 16, N2 20
Mkonf |  | Konferenčna miza
Miza dimenzije 140x140 cm, višina 75 cm, iz iverne plošče, površinsko obdelana z laminatom deb. 1mm. Skupna debelina plošče 8 cm. Robovi so zaščiteni z ABS robnimi nalimki. Alternativa je HPL plošča debeline 15 mm z belo sredico. Mizna plošča je pritrjena z eno sredinsko nogo, ki omogočajo statično stabilnost mize. Znotraj noge se locira vod za inštalacije, katerega izhod se zaključi na sredini mizne plošče. Materiali morajo biti primerni za ročno čiščenje in dezinfekcijo. Barva laminata in kovinskih nog, po izboru projektanta. Glej katalog opreme.
|  | Pozicija: | kom | 12 |  | 0
P30, N1 31, N2 30
Preg |  | Pregrade med mizami
Pregrada med pisalnimi mizami višine cca 30 cm. Končna obdelava laminat po izboru projektanta.
|  | Pozicija: | kom | 99 |  | 0
P04, P05, P06, P07, P08, P09, P18, P19,
P28, P31, P32, P33, P34
N1 03,N1 04,N1 05,N1 06,N1 07,N1 09,N1 18,
N1 20,N1 29,N1 32,N1 33,N1 34,N1 35
N2 2,N2 3, N2 4, N2 5,N2 6,N2 8,N2 17,
N2 19,N2 28,N2 31,N2 32,N2 33,N2 34,
|  | MIZE - skupaj |  |  |  | 0
4. |  | STOLI
| Spis | Pisarniški stol
PVC podnožje na petih krakih s koleščki, ki ne puščajo sledi, vrtiljak, asynchro mehanizem, z naslonom za roke. Oblazinjen del stola iz tkanine. Barva po izboru projektanta. Glej katalog opreme.
|  | Pozicija: | kom | 203 |  | 0
P04, P05, P06, P07, P08, P09, P18, P19, P21,
P28, P31, P32, P33, P34
N1 03,N1 04,N1 05,N1 06,N1 07,N1 09,N1 18,N1 19,
N1 20, N1 22, N1 29,N1 32,N1 33,N1 34,N1 35
N2 2,N2 3, N2 4, N2 5,N2 6,N2 8,N2 17,N2 18,
N2 19, N2 21, N2 28,N2 31,N2 32,N2 33,N2 34,
| Skonf | Konferenčni stol
Konferenčni stol s kovinskim podnožjem s štirimi nogami ali sanmi iz jeklenih kromiranih pohištvenih profilov brez rokonaslona. Školjka stola je polipropilenska plastika, na sedalnem delu oblazinjena - tekstil. Barva po izboru projektanta. Glej katalog opreme.
|  | Pozicija: | kom | 48 |  | 0
P30, N1 31, N2 30
| Skuh | Stol v kuhinji
Konferenčni stol s kovinskim podnožjem s štirimi nogami ali sanmi iz jeklenih kromiranih pohištvenih profilov brez rokonaslona. Školjka stola je polipropilenska plastika. Barva po izboru projektanta. Glej katalog opreme.
|  | Pozicija: | kom | 12 |  | 0
P16a, N1 16a, N2 16a
|  | STOLI - skupaj |  |  |  | 0
6. |  | DRUGA OPREMA
| Sp | Stojalo za puške - soške
Stojalo za puške mora biti izdelano iz vezane plošče, debeline 15 mm, razen vertikalnih pregrad, ki so debeline 12mm. Montaža se izvede s pritrditvijo stojala na steno s štirimi vijaki premera 10 mm. Izvrtine so pripravljene v hrbtu stojala. V lovilec kopita vstavimo kopito avtomatske puške in naslonimo ustje cevi v utor za naslon cevi, ki je izdelan tako, da onemogoča mehanske poškodbe na ustju cevi. Pod lovilcem kopita je predviden prostor za ostali pribor (nabojnike, nože, pribor za čiščenje,...) Stojalo mora biti lakirano z dvokomponentno barvo tako (barva po izboru projektanta), da posebno vzdrževanje ni potrebno. Glej katalog opreme.
|  | Pozicija: | kom | 30 |  | 0
P17, P20, N1 17, N1 21, N2 16, N2 20
ReKov |  | Kovinski regal
Kovinski cinkani polični sestavljivi regali. Nosilnost polic min. 200 kg. Dimenzija sestava 60x180 cm, višina 200 cm.
|  | Pozicija: | kom | 18 |  | 0
P21, P22, N1 22, N1 23, N2 21, N2 22
| H* | Podpultni hladilnik
Podpultni hladilnik dimenzije 54x54x88. Kot npr. Gorenje RBI4092p1
|  | Pozicija: | kom | 6 |  | 0
P16a, N1 16a, N2 16a
| P | Pomivalni stroj
Vgradni pomivalni stroj dimenzije 59,8 x 55 x 81,5. Kot npr. Bosch SMV4HVX32E
|  | Pozicija: | kom | 3 |  | 0
P16a, N1 16a, N2 16a
Mwpeč |  | Mikrovalovna pečica
Mikrovalovna pečica kot npr. Bosch FEL023MS2
|  | Pozicija: | kom | 3 |  | 0
P16a, N1 16a, N2 16a
| PEČ | Vgradna pečica
Vgradna pečica kot npr. Gorenje BPS6737E14X
|  | Pozicija: | kom | 3 |  | 0
P16a, N1 16a, N2 16a
Indukcijska plošča
Vgradna indukcijska plošča s štirimi kuhališči kot npr. Gorenje IT645BX
|  | Pozicija: | kom | 3 |  | 0
P16a, N1 16a, N2 16a
Napa
Vgradna kuhinjska napa kot npr.Electrolux LFG716X
|  | Pozicija: | kom | 3 |  | 0
P16a, N1 16a, N2 16a
Ogledalo
|  | Ogledalo brez okvirja. Dimenzija 50x70 cm, montaža v sanitarnih prostorih. | kom | 48 |  | 0
|  | Ogledalo brez okvirja. Dimenzija 60x70 cm, montaža v sanitarnih prostorih. | kom | 6 |  | 0
Mešalna baterija
|  | Enoročna mešalna baterija (kuhinjska) za montažo na pult/pomivalno korito, z gibljivim izlivom s perlatorjem, trdimi priključnimi cevmi. Vključno priključki do kotnih ventilov, tesnilni in pritrdilni material. Prozvod Kludi, Armal oz. podobno. | kom | 3 |  | 0
Pomivalno korito
|  | Pomivalno korito z odcejalnikom, velikosti korita 450 x 450 mm + odcejalnik, iz nerjaveče pločevine, za enoročno armaturo, vključno ves potrebni material za pritrditev v delovni pult. | kom | 3 |  | 0
Grelnik vode
|  | Električni tlačni grelnik vode, kot Gorenje TEG5U oz. podobno, vključno pritrdilni in tesnilni material, V= 5l, Pel=2kW. | kom | 3 |  | 0
|  | DRUGA OPREMA - skupaj |  |  |  | 0

## PRIJAVNICA
Popis opreme - Prijavnica
Lokacija:
Vojašnica Edvarda Peperka
Leskoškova 7, Ljubljana
Evid. št. objekta:
12500
Vrsta del :
NOTRANJA OPREMA
Splošna opozorila za opremo:
1. | Ponudniki so dolžni izdelati ponudbo skladno z zahtevami iz popisov opreme in z upoštevanjem čarttov vseh etaž s tlorisno dispozicijo opreme, površinskih načrtov ter shem in detailov opreme.
2. | Izbrani ponudnik bo dolžan dobaviti, izdelati in montirati opremo v celoti skladno z navedeno tehnično dokumentacojo. V primeru ugotovitve neskladja načrtov z izvedbo prostorov bo izvajalec dolžan izdelati in montirati opremo tako, da bo v celoti zagotovljena prilagojenost opreme dejanskim razmeram v prostoru (dimenzije, instalacijski priklučki, tehnološka oprema-vgrajena v pohištvo, mobilna oprema itd.)
3. | Pred začetkom izvedbe opreme mora izbrani dobavitelj preveriti vse dimenzije izvedenih prostorov, v katerih se nahaja ponujena oprema. V kolikor oprema iz razpisa dimenzijsko ne odgovarja prostoru, jo je dolžan dobavitelj prilagoditi oziroma dobaviti drugo ekvivalentno opremo. Vse spremembe oz.prilagoditve mora potrditi naročnik.
4. | Izbrani izvajalec je dolžan upoštevati vse splošne opise napisane pri posameznih vrstah neserijske opreme, ne glede na to, da morda določeno skupino opreme ne bodo izdelali sami. V posameznem prostoru mora biti vsa oprema po naročilu usklajena po materialih in barvah.
5. | Za vsako podskupino opreme je izvajalec dolžan predhodno izdelati vzorčni izdelek, ki mora izkazovati izpolnjevanje vseh zahtev iz pogodbenih popisov in načrtov. Po naročnikovi (investitor, uporabnik in projektant) potrditvi le tega lahko prične z izdelavo in dobavo celotne predmetne podskupine opreme. Zahtevani vzorčni kosi opreme po naročilu:
Tekoči meter vseh vrst pultov s primerom pulta z vgrajenim koritom z armaturo.
Po en primer omare, predalnika, nočne omarice, mize, ter eventuelno druge vzorce po zahtevi naročnika
6. | Pri izbiri opreme je potrebno upoštevati Uredbo o zelenem javnem naročanju (Uradni list RS, št. 51/17, 64/19 in 121/21) in sicer; - V primeru vgradnje hladilnikov, zamrzovalnikov in njunih kombinacij, pomivalnih, pralnih in sušilnih strojev, sesalnikov in klimatskih naprav, ki so uvrščeni v najvišji energijski razred, dostopen na trgu, znaša najmanj 80 % vseh artiklov; - delež lesa ali lesnih tvoriv v pohištvu znaša najmanj 70 % prostornine uporabljenih materialov za izdelavo pohištva, razen če predpis ali namen uporabe to prepoveduje ali onemogoča;
Zahteve v zvezi z izvedbo
1. | Izvajalec mora izvesti izmere na mestu, ne glede na to, da so v načrtih prikazane vse sheme opreme, preveriti mora dimezije in opremljenost z instalacijskimi priključki. Izvajalec je dolžan upoštevati mere na licu mesta.
2. | Izvajalec drobne saniterne opreme mora izvesti vzorčno razporeditev elementov na steni ob umivalniku oz. Ob koritu in dobiti potrditev od uporabnika in projektanta.
3. | Pri kuhinjskih in drugih pultih, kjer je stenska obloga, mora stenska obloga iz HPL-a nalegati na zavihke pulta. Enako je potrebno upoštevati tudi pri drugih pultih (kerrock). Stenska obloga mora nalegati na zavihke.
4. | Vodila za vse predale morajo biti teleskopska, z mehanizmom za tiho zapiranje
5. | Vodil za police in modularne elemente v omarah morajo biti skrita v maski (zaprta vodila). Okovje za vrata mora biti iz programa proizvajalcev višjega kakovostnega razreda in mora zagotavljati min. 60.000 odpiranj. Kot odpiranja 90-180 stopinj.
6. | Tečaji vrat morajo biti kvalitetni, kovinski, ob sunkovitem odpiranju vrata ne smejo izpasti s tečajev. Odmik omar od prečnih sten mora tbiti takšen, da se vrata omar odpirajo min. Za 90 stopinj (uskladiti z globino ročajem). Zapora ob steni se izvede o meri.
7. | Vsi robovi ivernih plošč z ABS robnimi trakovi debeline vsaj 2 mm, v stikih brušeni pod kotom (police, stranice omar, vrata itd.)
8. | Pri pohištveni opremi (npr. omare), je potrebno upoštevati cokel podnožje, aluminij staen ali enakovredno s tesnilnim trakom serijske izvedbe, kot npr. Blažič, vključno s podpornimi nogicami, kotniki in pritrdilnim materilom.
9. | Pri pisalnih mizah je potrebno upoštevati PVC uvodnice za kabel (izvrta naknadno na željo uporabika), 2 kom na mizo.
10. | Vsa pohištena oprema mora imeti možnost zaklepa.
Zahteve v zvezi s kvaliteto materialov
1. | Vodoodporne iverne plošče z nizko vsebnostjo formaldehitev;SIST EN312
2. | Laminat (debeline manj kot 2 mm), robni trakovi; SIST EN 438-3
3. | Dekorativne laminatne plošče stisnjene pod visokimi pritiski (HPL), debeline več kot 2 mm, SIST EN 438-4
4. | Oplemenitena iverna plošča (iverna plošča oplemenitena z melaminom) - SIST EN 14322
5. | Nerjavna jeklena pločevina - št.jekla 14301, oznaka X5CrNi 18-10 (SIST EN 10088)
6. | Jeklena pločevina prašno barvana - jeklena elektrolitsko galvanizirana pločevina, debelina pločevine je 0,88 mm, svilnato mat, elektrostatična, odporna na udarce, raze in dezinfekcijska sredstva - gladka površina
7. | "kerrock" plošče iz kompozitnega materiala iz anorganskega polnila in polimernega akrilnega veziva.
8. | Blago za oblazinjeno pohištvo mora imeti sledeče lastnosti: - odpornost prosti vlagi in madežem - omogočeno zračenje notranjih delov - prijetnost na dotik - antibakterijsko - nepropustno za vodo - biološko razgradljivo - teža min. 350 g/m2 - s certifikatom EKO Tex Standard 100 - SIST EN 1021-1, 2, klasifikacija po BS 5852 - 1,2 DEL 5
REKAPITULACIJA - PRIJAVNICA
| 1. | OMARE |  |  |  | 0
| 2. | PULTI |  |  |  | 0
| 3. | MIZE |  |  |  | 0
| 4. | STOLI |  |  |  | 0
| 5. | POSTELJE |  |  |  | 0
| 6. | DRUGA OPREMA |  |  |  | 0
|  |  |  | SKUPAJ NOTRANJA OPREMA |  | 0
|  |  |  | 22% DDV |  | 0
|  |  |  | SKUPAJ NOTRANJA OPREMA z DDV |  | 0
Zap.št. | Šifra | OPIS | enota | količina | cena/enoto | Vrednost
1. |  | OMARE
Omare se ločijo po funkciji, dimenzijah, načinu montaže, po obdelavi in izgledu, s premičnimi policami (možnost nastavitve polic v vertikalni smeri za cca 3,2 cm), z izvlečnimi policami na teleskopskih vodilih, s predali na teleskopskih vodilih...
Omare v celoti (stranice, hrbtišče, poice in krila) izdelati iz ivernih plošč, obojekstransko obdelanih z laminatom skupne debeline 20 mm z ABS nalimki deb 2mm. Laminat mora biti kvaliteten, odporen na mokro čiščenje, dezinfekcijo ter udarce, kot npr.Kaindl Colour line. Barve notranjega laminata, zunanjega laminata in ABS robnih trakov določi projektant.
Premične police so na vseh štirih robovih obdelane z ABS nalimki. Police dolžine do 80 cm, skupna debelina 22 mm, police dolžine nad 80 cm pa skupna debelina 25 mm. Kovinski nosilci polic so poglobljeni v polico po sistemu "tm".
Vrata omar se odpirajo za 90-180 stopinj. Vrata pri visokih omarah opremiti z najmanj tremi odmičnimi tečaji na krilo, pri nizkih omarah pa z 2 tečajema. Tečaji morajo biti kvalitetni, kovinski, ob sunkovitem odpiranju vrata ne smejo izpasti s tečajev. Barva po izboru projektanta.
Omare so ali obešene na steno - sidranje na steno na višini 88 cm in 203 cm od tal, kjer so že izvedene ojačitve znotraj sten ali pa so postavljene na nerjavne noge z možnostjo regulacije višine ter z montažim coklom iz kompaktnih plošč kot.npr. Max, v enaki barvi kot je omara. Cokel je lahko tudi iz vodoodporne iverice oblečene s starinirano inox pločevino. Cokel je skupen za več omar v nizu. Cokel ima na spodnji stanici gumijasto tesnilo, zgoraj pa vzmet za boljši stik s tlemi.
Obešene omare na suhomontažnih predelnih stenah morajo biti obešene na tono določeni višini, kjer so previdene posebne skrite ojačitve. V kolikor ojačite ni bila izvedena, se mora pri montaži uporabiti posebne vijake za votle stene. Omare obešene na stene, morajo imeti na mestih sidranja ojačano hrbtišče po celi širini omare (na višini sidranja) s ploščatim profilom iz nerjavnega jekla 40x2mm,sidranje na stene s posebnimi vijaki za votle stenske konstrukcije.
Finalna obloga (laminat) vseh pohištvenih elementov v izstem prostoru mora biti poenotena.
Predale izdelati po sistemu metabox, v teleskopskih vodilih s stop zavoro, nosilnost vsaj 30 kg. Stranski stranici predala morata biti kovinski in zagotavljati poln izvlek. Vodila predalov kovinska in s koleščki, izvlek predala nadzorovan in sinhroniziran z obremenitvijo predala, tiho zapiranje. Čela predalov iz iverice, obojestransko obdelane z laminatom, skupne debelin cca 20mm, oz. v enaki debelini kot so vrata omaric. Barva notranjega laminata in kovinskih delov, barva zunanjega laminata in nalimkov po izbrani barvi projektanta. Višina predala je cca 3cm nižja od zgornjega roba čela predala, pri predalnikih na zaklepanje pa cca 5 cm.
Ročaji so iz nerjavnih jeklenih profilov ali iz alu profilov kot npr. Rujdesign 495.25, končna velikost in oblika po izbiri projektanta.
1.1. |  | LESENE OMARE
| Om1 | Visoka pisarniška omara
Omara s polnimi dvokrilnimi vrati s štirimi po višini nastavljivimi policami in brez vertikalne pregrade. Končna obdelava laminat po izboru projektanta. Velikost omare 80x45 cm, višina 200 cm.
|  | Pozicija: | kom | 4 |  | 0
P03, P02
| Om2 | Visoka skladiščna omara
Omara s polnimi dvokrilnimi vrati s štirimi po višini nastavljivimi policami in brez vertikalne pregrade. Končna obdelava laminat po izboru projektanta. Velikost omare 100x50 cm, višina 200 cm.
|  | Pozicija: | kom | 2 |  | 0
P13
| Pred | Predalnik
Prevozni pisarniški predalnik na kolesih dimenzije cca 40x50/60 cm s tremi predali pod mizami in pulti. Predale izvesti po sistemu metabox. Korpus predalnika izdelati iz HPL plošč, obdelan iz vseh strani. Finalna obdelava predalnika mora biti usklajena z ostalo opremo v prostoru. Predalnik na kolesih (2 kolesi z zavoro, 2 brez, nosilnost enega kolesa min. 30 kg, višji kakovostni razred,k kolesa ne smejo puščati sledi na tleh. V najvišjem predalu mora biti plastični vložek za pisarniške potrebščine. Vodila predalov kovinska in s koleščki, tiho zapiranje. Laminat po izboru projektanta. Ročaji so iz nerjavnih jeklenih provilov ali iz alu profilov, velikost in oblika po izbiri projektanta. Glej katalog opreme.
|  | Pozicija: | kom | 4 |  | 0
P02, P03, P14
OmNoč |  | Nočna omarica
Omarica nizka, prevozna. Zgoraj predal, spodaj brez vratc. 4 kolesa z eno stop zavoro. Omarica je finalno obdelana z laminatom. Barva in vzorec laminata po izboru projektanta. Dimenzije: 45 x 45, višina 50 cm.
|  | Pozicija: | kom | 11 |  | 0
P02,P03,P05,P08,P12
1.2. |  | KOVINSKE OMARE
OmKov1 |  | Kovinska vojaška omara
Vojaška varnostna omara (kot npr. Zak - SUM 421 MILITARY 27719) namenjena shranjevanju vojaške opreme. Opremljena z dvokrilnimi vrati s kombinacijsko ključavnico, kovinskim drogom za obešalnike, obešalniki za oblačila. Zgoraj fiksna polica, pod njo 3 premične police. Ohišje omare iz min. 1 mm debelega jekla. Barva po izboru projektanta. Glej katalog opreme.
|  | Pozicija: | kom | 20 |  | 0
P02, P03, P05, P08, P12,
OmKovOrož1 |  | Kovinska vojaška omara za orožje
Vojaška varnostna omara za orožje (kot npr. Plenus - VOPM-5) namenjena shranjevanju orožja. Protivlomna stopnja »S2« po EN 14450. Ognjevarno polnilo po DIN 4102 za ca. 30 minut zaščite pred ognjem. Dvostensko ohišje in dvostenska vrata debeline 60 mm. Odpiranje vrat za 180 st. Zaklepanje s ključavnico z dvobradim ključem. Barva po izboru projektanta. Dimenzije 125x52 cm, višina 1950 cm. Glej katalog opreme.
|  | Pozicija: | kom | 1 |  | 0
P07
1.3. |  | SKLOPI OMAR
| So21 | Sklop omar Čajna kuhinja
Niz je sestavljen iz zgornjih visečih omaric višine 70 cm, delovnega pulta na višini 90 cm in spodnjih podstavnih omaric na višinsko nastavljivih kovinskih nogicah različnih širin. Viseče omarice imajo vsaka po 2 vmesni polici. Predale izvesti po splošnem opisu. Omare morajo biti narejene in pritrjene v skladu s splošnim opisom na začetku poglavja. Končna obdelava omar je laminat. Barva in vzorec po izboru projektanta. Aparati, ki so del kuhinje so opisani v poglavju "druga oprema". Dimenzije sklopa so 330x60 cm, višina 210 cm. (glej shemo opreme)
|  | Pozicija: | kom | 1 |  | 0
P04
|  | OMARE - skupaj |  |  |  | 0
2. |  | PULTI
Pult in podstavne oz.obešene omarice so opisani kot en element s šifro sklopa omar. Pulti so konzolni ali položeni na podstavne podpultne omarice (omarice se montirajo na vgrajene horizontalne podkonstrukcije znotraj suhomontažnih sten. Pulti so sestavljeni iz tehničnega kamna (kot npr. Endistont SM02 Florence) ali nerjavne pločevine debeline 1mm (inox) in podloge iz oplemennitene vodoodporne iverice, skupna debelina pulta 30 mm.
Obvezno preveriti na objektu dolžino niš in lokacijo korita oz. umivalnika v pultu glede na izvedene priključke na steni. Integrirani umivalniki pa imajo lahkpo čep in preliv. Okvirne dimenzije korit so razvidne iz sheme opreme.
2.1. |  | PULTI IZ TEHNIČNEGA KAMNA
Ptk 21 |  | Pult iz tehničnega kamna Čajna kuhinja
Pulta dim 330x60 cm s pomivalnim koritom dim 45x 45 cm, vgrajeno pečico, kuhalno ploščo, vgrajenim podpultnim pomivalnim strojem in dvema vgrajenima podpultnima hladilnikoma. Pult je položen na podstavne omarice (omarice se montirajo na vgrajene horizontalne podkonstrukcije znotraj suhomontažnih sten). Sestavljen je iz tehničnega kamna debeline 2 cm in se nadaljuje v stensko oblogo iz enakega materiala, ki sega do zgornjih omaric. Stiki plošč so brušeni pod kotom 45 stopinj in lepljeni. V ceni postavke upoštevati tudi integrirano podpultno korito in stensko oblogo.
|  | Pozicija: | kom | 1 |  | 0
P04
|  | PULT - skupaj |  |  |  | 0
3. |  | MIZE
Mpis1 |  | Pisalna miza enojna
Pisalna miza dimenzije 70x160 cm, višina 75 cm, iz iverne plošče, površinsko obdelana z laminatom deb. 1mm. Skupna debelina plošče 2 cm. Robovi so zaščiteni z ABS robnimi nalimki. Alternativa je HPL plošča debeline 15 mm z belo sredico. Mizna plošča je preko distančnikov pritrjena na ogrodje iz pohištvenih profilov (štiri noge, ki so med seboj 2x povezane v vzdolžni smeri, zaščitenih z epoxi poliuretansko žgano barvo. Noge so zaprte s plastičnimi vložki, ki ne puščajo sledi na tleh. Materiali morajo biti primerni za ročno čiščenje in dezinfekcijo. Barva laminata po izboru projektanta. Glej katalog opreme.
|  | Pozicija: | kom | 3 |  | 0
P02, P03, P14
Mpis2 |  | Pisalna miza s priključkom
Pisalna miza dimenzije 70x140 cm, priključni del 45x90, višina 75 cm, iz iverne plošče, površinsko obdelana z laminatom deb. 1mm. Skupna debelina plošče 2 cm. Robovi so zaščiteni z ABS robnimi nalimki. Alternativa je HPL plošča debeline 15 mm z belo sredico. Mizna plošča je preko distančnikov pritrjena na ogrodje iz pohištvenih profilov (štiri noge, ki so med seboj 2x povezane v vzdolžni smeri, zaščitenih z epoxi poliuretansko žgano barvo. Noge so zaprte s plastičnimi vložki, ki ne puščajo sledi na tleh. Materiali morajo biti primerni za ročno čiščenje in dezinfekcijo. Barva laminata po izboru projektanta. Glej katalog opreme.
|  | Pozicija: | kom | 1 |  | 0
P14
Mkuh1 |  | Miza v kuhinji
Jedilna miza dimenzije 90x180 cm, višina 75 cm, iz iverne plošče, površinsko obdelana z laminatom deb. 1mm. Skupna debelina plošče 5 cm. Robovi so zaščiteni z ABS robnimi nalimki. Alternativa je HPL plošča debeline 15 mm z belo sredico. Mizna plošča je pritrjena štiri kovinske noge, ki omogočajo statično stabilnost mize. Materiali morajo biti primerni za ročno čiščenje in dezinfekcijo. Barva laminata in kovinskih nog, po izboru projektanta.Glej katalog opreme.
|  | Pozicija: | kom | 1 |  | 0
P04
Morož |  | Miza v orožarni
Miza dimenzije 80x120 cm, višina 75 cm, iz iverne plošče, površinsko obdelana z laminatom deb. 1mm. Skupna debelina plošče 5 cm. Robovi so zaščiteni z ABS robnimi nalimki. Alternativa je HPL plošča debeline 15 mm z belo sredico. Mizna plošča je pritrjena štiri kovinske noge, ki omogočajo statično stabilnost mize. Materiali morajo biti primerni za ročno čiščenje in dezinfekcijo. Barva laminata in kovinskih nog, po izboru projektanta. Glej katalog opreme.
|  | Pozicija: | kom | 1 |  | 0
P07
|  | MIZE - skupaj |  |  |  | 0
4. |  | STOLI
| Spis | Pisarniški stol
PVC podnožje na petih krakih s koleščki, ki ne puščajo sledi, vrtiljak, asynchro mehanizem, z naslonom za roke. Oblazinjen del stola iz tkanine. Barva po izboru projektanta. Glej katalog opreme.
|  | Pozicija: | kom | 4 |  | 0
P02, P03, P14
| Skuh | Stol v kuhinji
Konferenčni stol s kovinskim podnožjem s štirimi nogami ali sanmi iz jeklenih kromiranih pohištvenih profilov brez rokonaslona. Školjka stola je polipropilenska plastika. Barva po izboru projektanta. Glej katalog opreme.
|  | Pozicija: | kom | 8 |  | 0
P04
|  | STOLI - skupaj |  |  |  | 0
5. |  | POSTELJE
| Psob | Postelja v sobi
Enojna postelja v sobi dimenzije 90x210. Posteljni okvir izdelan iz iverne plošče, obdelan z laminatom. Barva laminata po izboru projektanta. Izgled posteljnega okvirja razviden iz kataloga opreme. Postelja mora biti opremljena s kvalitetnim letvenim dnom s plastičnimi kapicami na zunanjem robu ležišča in anatomsko vzmetnico z žepkasto vzmetenim jedrom prevlečenim z lateksom. Debelina vzmetnice min.35 cm.
|  | Pozicija: | kom | 2 |  | 0
P02,P03
Psob2 |  | Postelja - pograd
Dvojna postelja v sobi (pograd) dimenzije 90x210. Posteljni okvir izdelan iz kovine, prašno lakiran. Zagotavljati mora stabilnost in vzdržljivost. Vključuje naj varovala za zgornje ležišče ter lestev. Barva RAL po izboru projektanta. Izgled posteljnega okvirja razviden iz kataloga opreme. Postelja mora biti opremljena z dvema kvalitetnima anatomskima vzmetnicama z žepkasto vzmetenim jedrom prevlečenim z lateksom. Debelina vzmetnice min.35 cm.
|  | Pozicija: | kom | 9 |  | 0
P05,P08, P12
|  | POSTELJE- skupaj |  |  |  | 0
6. |  | DRUGA OPREMA
| Sp | Stojalo za puške - soške
Stojalo za puške mora biti izdelano iz vezane plošče, debeline 15 mm, razen vertikalnih pregrad, ki so debeline 12mm. Montaža se izvede s pritrditvijo stojala na steno s štirimi vijaki premera 10 mm. Izvrtine so pripravljene v hrbtu stojala. V lovilec kopita vstavimo kopito avtomatske puške in naslonimo ustje cevi v utor za naslon cevi, ki je izdelan tako, da onemogoča mehanske poškodbe na ustju cevi. Pod lovilcem kopita je predviden prostor za ostali pribor (nabojnike, nože, pribor za čiščenje,...) Stojalo mora biti lakirano z dvokomponentno barvo tako (barva po izboru projektanta), da posebno vzdrževanje ni potrebno. Glej katalog opreme.
|  | Pozicija: | kom | 1 |  | 0
P07
ReKov |  | Kovinski regal
Kovinski cinkani polični sestavljivi regali. Nosilnost polic min. 200 kg. Dimenzija sestava 60x180 cm, višina 200 cm.
|  | Pozicija: | kom | 3 |  | 0
P07, P13
| H1* | Vgradni hladilnik
Visok vgradni hladilnik dimenzije 54x54,5x177,2. Kot npr. Gorenje RBI4182E1
|  | Pozicija: | kom | 1 |  | 0
P04
Indukcijska plošča
Vgradna indukcijska plošča s štirimi kuhališči kot npr. Gorenje IT645BX
|  | Pozicija: | kom | 1 |  | 0
P04
Napa
Vgradna kuhinjska napa kot npr.Electrolux LFG716X
|  | Pozicija: | kom | 1 |  | 0
P04
Ogledalo
|  | Ogledalo brez okvirja. Dimenzija 60x70 cm, montaža v sanitarnih prostorih. | kom | 5 |  | 0
Mešalna baterija
|  | Enoročna mešalna baterija (kuhinjska) za montažo na pult/pomivalno korito, z gibljivim izlivom s perlatorjem, trdimi priključnimi cevmi. Vključno priključki do kotnih ventilov, tesnilni in pritrdilni material. Prozvod Kludi, Armal oz. podobno. | kom | 1 |  | 0
Pomivalno korito
|  | Pomivalno korito z odcejalnikom, velikosti korita 450 x 450 mm + odcejalnik, iz nerjaveče pločevine, za enoročno armaturo, vključno ves potrebni material za pritrditev v delovni pult. | kom | 1 |  | 0
Grelnik vode
|  | Električni tlačni grelnik vode, kot Gorenje TEG5U oz. podobno, vključno pritrdilni in tesnilni material, V= 5l, Pel=2kW. | kom | 1 |  | 0
|  | DRUGA OPREMA - skupaj |  |  |  | 0

## AMBULANTA
Popis opreme - Ambulanta
Lokacija:
Vojašnica Edvarda Peperka
Leskoškova 7, Ljubljana
Evid. št. objekta:
12501
Vrsta del :
NOTRANJA OPREMA
Splošna opozorila za opremo:
1. | Ponudniki so dolžni izdelati ponudbo skladno z zahtevami iz popisov opreme in z upoštevanjem čarttov vseh etaž s tlorisno dispozicijo opreme, površinskih načrtov ter shem in detailov opreme.
2. | Izbrani ponudnik bo dolžan dobaviti, izdelati in montirati opremo v celoti skladno z navedeno tehnično dokumentacojo. V primeru ugotovitve neskladja načrtov z izvedbo prostorov bo izvajalec dolžan izdelati in montirati opremo tako, da bo v celoti zagotovljena prilagojenost opreme dejanskim razmeram v prostoru (dimenzije, instalacijski priklučki, tehnološka oprema-vgrajena v pohištvo, mobilna oprema itd.)
3. | Pred začetkom izvedbe opreme mora izbrani dobavitelj preveriti vse dimenzije izvedenih prostorov, v katerih se nahaja ponujena oprema. V kolikor oprema iz razpisa dimenzijsko ne odgovarja prostoru, jo je dolžan dobavitelj prilagoditi oziroma dobaviti drugo ekvivalentno opremo. Vse spremembe oz.prilagoditve mora potrditi naročnik.
4. | Izbrani izvajalec je dolžan upoštevati vse splošne opise napisane pri posameznih vrstah neserijske opreme, ne glede na to, da morda določeno skupino opreme ne bodo izdelali sami. V posameznem prostoru mora biti vsa oprema po naročilu usklajena po materialih in barvah.
5. | Za vsako podskupino opreme je izvajalec dolžan predhodno izdelati vzorčni izdelek, ki mora izkazovati izpolnjevanje vseh zahtev iz pogodbenih popisov in načrtov. Po naročnikovi (investitor, uporabnik in projektant) potrditvi le tega lahko prične z izdelavo in dobavo celotne predmetne podskupine opreme. Zahtevani vzorčni kosi opreme po naročilu:
Tekoči meter vseh vrst pultov s primerom pulta z vgrajenim koritom z armaturo.
Po en primer omare, predalnika, nočne omarice, mize, ter eventuelno druge vzorce po zahtevi naročnika
6. | Pri izbiri opreme je potrebno upoštevati Uredbo o zelenem javnem naročanju (Uradni list RS, št. 51/17, 64/19 in 121/21) in sicer; - V primeru vgradnje hladilnikov, zamrzovalnikov in njunih kombinacij, pomivalnih, pralnih in sušilnih strojev, sesalnikov in klimatskih naprav, ki so uvrščeni v najvišji energijski razred, dostopen na trgu, znaša najmanj 80 % vseh artiklov; - delež lesa ali lesnih tvoriv v pohištvu znaša najmanj 70 % prostornine uporabljenih materialov za izdelavo pohištva, razen če predpis ali namen uporabe to prepoveduje ali onemogoča;
Zahteve v zvezi z izvedbo
1. | Izvajalec mora izvesti izmere na mestu, ne glede na to, da so v načrtih prikazane vse sheme opreme, preveriti mora dimezije in opremljenost z instalacijskimi priključki. Izvajalec je dolžan upoštevati mere na licu mesta.
2. | Izvajalec drobne saniterne opreme mora izvesti vzorčno razporeditev elementov na steni ob umivalniku oz. Ob koritu in dobiti potrditev od uporabnika in projektanta.
3. | Pri kuhinjskih in drugih pultih, kjer je stenska obloga, mora stenska obloga iz HPL-a nalegati na zavihke pulta. Enako je potrebno upoštevati tudi pri drugih pultih (kerrock). Stenska obloga mora nalegati na zavihke.
4. | Vodila za vse predale morajo biti teleskopska, z mehanizmom za tiho zapiranje
5. | Vodil za police in modularne elemente v omarah morajo biti skrita v maski (zaprta vodila). Okovje za vrata mora biti iz programa proizvajalcev višjega kakovostnega razreda in mora zagotavljati min. 60.000 odpiranj. Kot odpiranja 90-180 stopinj.
6. | Tečaji vrat morajo biti kvalitetni, kovinski, ob sunkovitem odpiranju vrata ne smejo izpasti s tečajev. Odmik omar od prečnih sten mora tbiti takšen, da se vrata omar odpirajo min. Za 90 stopinj (uskladiti z globino ročajem). Zapora ob steni se izvede o meri.
7. | Vsi robovi ivernih plošč z ABS robnimi trakovi debeline vsaj 2 mm, v stikih brušeni pod kotom (police, stranice omar, vrata itd.)
8. | Pri pohištveni opremi (npr. omare), je potrebno upoštevati cokel podnožje, aluminij staen ali enakovredno s tesnilnim trakom serijske izvedbe, kot npr. Blažič, vključno s podpornimi nogicami, kotniki in pritrdilnim materilom.
9. | Pri pisalnih mizah je potrebno upoštevati PVC uvodnice za kabel (izvrta naknadno na željo uporabika), 2 kom na mizo.
10. | Vsa pohištena oprema mora imeti možnost zaklepa.
Zahteve v zvezi s kvaliteto materialov
1. | Vodoodporne iverne plošče z nizko vsebnostjo formaldehitev;SIST EN312
2. | Laminat (debeline manj kot 2 mm), robni trakovi; SIST EN 438-3
3. | Dekorativne laminatne plošče stisnjene pod visokimi pritiski (HPL), debeline več kot 2 mm, SIST EN 438-4
4. | Oplemenitena iverna plošča (iverna plošča oplemenitena z melaminom) - SIST EN 14322
5. | Nerjavna jeklena pločevina - št.jekla 14301, oznaka X5CrNi 18-10 (SIST EN 10088)
6. | Jeklena pločevina prašno barvana - jeklena elektrolitsko galvanizirana pločevina, debelina pločevine je 0,88 mm, svilnato mat, elektrostatična, odporna na udarce, raze in dezinfekcijska sredstva - gladka površina
7. | "kerrock" plošče iz kompozitnega materiala iz anorganskega polnila in polimernega akrilnega veziva.
8. | Blago za oblazinjeno pohištvo mora imeti sledeče lastnosti: - odpornost prosti vlagi in madežem - omogočeno zračenje notranjih delov - prijetnost na dotik - antibakterijsko - nepropustno za vodo - biološko razgradljivo - teža min. 350 g/m2 - s certifikatom EKO Tex Standard 100 - SIST EN 1021-1, 2, klasifikacija po BS 5852 - 1,2 DEL 5
REKAPITULACIJA - AMBULANTA
| 1. | OMARE |  |  |  | 0
| 2. | PULTI |  |  |  | 0
| 3. | MIZE |  |  |  | 0
| 4. | STOLI |  |  |  | 0
| 5. | POSTELJE |  |  |  | 0
| 6. | DRUGA OPREMA |  |  |  | 0
|  |  |  | SKUPAJ NOTRANJA OPREMA |  | 0
|  |  |  | 22% DDV |  | 0
|  |  |  | SKUPAJ NOTRANJA OPREMA z DDV |  | 0
Zap.št. | Šifra | OPIS | enota | količina | cena/enoto | Vrednost
1. |  | OMARE
Omare se ločijo po funkciji, dimenzijah, načinu montaže, po obdelavi in izgledu, s premičnimi policami (možnost nastavitve polic v vertikalni smeri za cca 3,2 cm), z izvlečnimi policami na teleskopskih vodilih, s predali na teleskopskih vodilih...
Omare v celoti (stranice, hrbtišče, poice in krila) izdelati iz ivernih plošč, obojekstransko obdelanih z laminatom skupne debeline 20 mm z ABS nalimki deb 2mm. Laminat mora biti kvaliteten, odporen na mokro čiščenje, dezinfekcijo ter udarce, kot npr.Kaindl Colour line. Barve notranjega laminata, zunanjega laminata in ABS robnih trakov določi projektant.
Premične police so na vseh štirih robovih obdelane z ABS nalimki. Police dolžine do 80 cm, skupna debelina 22 mm, police dolžine nad 80 cm pa skupna debelina 25 mm. Kovinski nosilci polic so poglobljeni v polico po sistemu "tm".
Vrata omar se odpirajo za 90-180 stopinj. Vrata pri visokih omarah opremiti z najmanj tremi odmičnimi tečaji na krilo, pri nizkih omarah pa z 2 tečajema. Tečaji morajo biti kvalitetni, kovinski, ob sunkovitem odpiranju vrata ne smejo izpasti s tečajev. Barva po izboru projektanta.
Omare so ali obešene na steno - sidranje na steno na višini 88 cm in 203 cm od tal, kjer so že izvedene ojačitve znotraj sten ali pa so postavljene na nerjavne noge z možnostjo regulacije višine ter z montažim coklom iz kompaktnih plošč kot.npr. Max, v enaki barvi kot je omara. Cokel je lahko tudi iz vodoodporne iverice oblečene s starinirano inox pločevino. Cokel je skupen za več omar v nizu. Cokel ima na spodnji stanici gumijasto tesnilo, zgoraj pa vzmet za boljši stik s tlemi.
Obešene omare na suhomontažnih predelnih stenah morajo biti obešene na tono določeni višini, kjer so previdene posebne skrite ojačitve. V kolikor ojačite ni bila izvedena, se mora pri montaži uporabiti posebne vijake za votle stene. Omare obešene na stene, morajo imeti na mestih sidranja ojačano hrbtišče po celi širini omare (na višini sidranja) s ploščatim profilom iz nerjavnega jekla 40x2mm,sidranje na stene s posebnimi vijaki za votle stenske konstrukcije.
Finalna obloga (laminat) vseh pohištvenih elementov v izstem prostoru mora biti poenotena.
Predale izdelati po sistemu metabox, v teleskopskih vodilih s stop zavoro, nosilnost vsaj 30 kg. Stranski stranici predala morata biti kovinski in zagotavljati poln izvlek. Vodila predalov kovinska in s koleščki, izvlek predala nadzorovan in sinhroniziran z obremenitvijo predala, tiho zapiranje. Čela predalov iz iverice, obojestransko obdelane z laminatom, skupne debelin cca 20mm, oz. v enaki debelini kot so vrata omaric. Barva notranjega laminata in kovinskih delov, barva zunanjega laminata in nalimkov po izbrani barvi projektanta. Višina predala je cca 3cm nižja od zgornjega roba čela predala, pri predalnikih na zaklepanje pa cca 5 cm.
Ročaji so iz nerjavnih jeklenih profilov ali iz alu profilov kot npr. Rujdesign 495.25, končna velikost in oblika po izbiri projektanta.
1.1. |  | LESENE OMARE
| Om1 | Visoka pisarniška omara
Omara s polnimi dvokrilnimi vrati s štirimi po višini nastavljivimi policami in brez vertikalne pregrade. Končna obdelava laminat po izboru projektanta. Velikost omare 80x45 cm, višina 200 cm.
|  | Pozicija: | kom | 42 |  | 0
P02, P03,P05, P06, P07, P08, P18, P20, P23, P24, P25, P26, P27, P28, P29
| Om2 | Visoka skladiščna omara
Omara s polnimi dvokrilnimi vrati s štirimi po višini nastavljivimi policami in brez vertikalne pregrade. Končna obdelava laminat po izboru projektanta. Velikost omare 100x50 cm, višina 200 cm.
|  | Pozicija: | kom | 2 |  | 0
P14
| Om3 | Nizka pisarniška omara
Omara s polnimi dvokrilnimi vrati in eno po višini nastavljivo polico in brez vertikalne pregrade. Končna obdelava: laminat po izboru projektanta. Velikost omare 80x45 cm, višina 100 cm.
|  | Pozicija: | kom | 5 |  | 0
P04, P18
| Om4 | Nizka pisarniška omara
Omara s polnimi dvokrilnimi vrati in eno po višini nastavljivo polico in brez vertikalne pregrade. Končna obdelava: laminat po izboru projektanta. Velikost omare 80x45 cm, višina 70 cm.
|  | Pozicija: | kom | 1 |  | 0
P02
| Om5 | Visoka enojna omara
Omara s polnimi enokrilnimi vrati in petimi po višini nastavljivimi policami in brez vertikalne pregrade. Končna obdelava: laminat po izboru projektanta. Velikost omare 60x45 cm, višina 200 cm.
|  | Pozicija: | kom | 2 |  | 0
P08, P23
| Pred | Predalnik
Prevozni pisarniški predalnik na kolesih dimenzije cca 40x50/60 cm s tremi predali pod mizami in pulti. Predale izvesti po sistemu metabox. Korpus predalnika izdelati iz HPL plošč, obdelan iz vseh strani. Finalna obdelava predalnika mora biti usklajena z ostalo opremo v prostoru. Predalnik na kolesih (2 kolesi z zavoro, 2 brez, nosilnost enega kolesa min. 30 kg, višji kakovostni razred,k kolesa ne smejo puščati sledi na tleh. V najvišjem predalu mora biti plastični vložek za pisarniške potrebščine. Vodila predalov kovinska in s koleščki, tiho zapiranje. Laminat po izboru projektanta. Ročaji so iz nerjavnih jeklenih provilov ali iz alu profilov, velikost in oblika po izbiri projektanta. Glej katalog opreme.
|  | Pozicija: | kom | 18 |  | 0
P02, P03, P04, P07, P08, P15, P16, P18, P20, P23, P24, P25, P26, P27, P28
OmNoč |  | Nočna omarica
Omarica nizka, prevozna. Zgoraj predal, spodaj brez vratc. 4 kolesa z eno stop zavoro. Omarica je finalno obdelana z laminatom. Barva in vzorec laminata po izboru projektanta. Dimenzije: 45 x 45, višina 50 cm.
|  | Pozicija: | kom | 7 |  | 0
P23, P27, P28
1.2. |  | KOVINSKE OMARE
OmKov1 |  | Kovinska vojaška omara
Vojaška varnostna omara (kot npr. Zak - SUM 421 MILITARY 27719) namenjena shranjevanju vojaške opreme. Opremljena z dvokrilnimi vrati s kombinacijsko ključavnico, kovinskim drogom za obešalnike, obešalniki za oblačila. Zgoraj fiksna polica, pod njo 3 premične police. Ohišje omare iz min. 1 mm debelega jekla. Barva po izboru projektanta. Glej katalog opreme.
|  | Pozicija: | kom | 17 |  | 0
P08, P15, P16, P18, P20, P23, P24, P25, P26, P27, P28
OmKovOrož1 |  | Kovinska vojaška omara za orožje
Vojaška varnostna omara za orožje (kot npr. Plenus - VOPM-5) namenjena shranjevanju orožja. Protivlomna stopnja »S2« po EN 14450. Ognjevarno polnilo po DIN 4102 za ca. 30 minut zaščite pred ognjem. Dvostensko ohišje in dvostenska vrata debeline 60 mm. Odpiranje vrat za 180 st. Zaklepanje s ključavnico z dvobradim ključem. Barva po izboru projektanta. Dimenzije 125x52 cm, višina 1950 cm. Glej katalog opreme.
|  | Pozicija: | kom | 1 |  | 0
P13
1.3. |  | SKLOPI OMAR
| So1 | Sklop visokih omar Lekarna
Niz je sestavljen iz treh omar. Dve omari imata polna dvokrilna vrata s štirimi po višini nastavljivimi policami brez vertikalne pregrade, ena omara pa enokrilna vrata s štirimi po višini nastavljivimi policami. Končna obdelava omar je laminat po izboru projektanta. Dimenzije sklopa so 205x40 cm, višine 200 cm. Glej shemo opreme.
|  | Pozicija: | kom | 1 |  | 0
P05
| So2 | Sklop omar s pultom Lekarna
Niz je sestavljen iz zgornjih visečih omaric višine 70 cm, delovnega pulta na višini 90 cm, spodnjih podstavnih omaric na višinsko nastavlivih kovinskih nogicah različnih širin. Predale izvesti po splošnem opisu.Viseče omarice imajo vsaka po 2 vmesni polici. Omare morajo biti narejene in pritrjene v skladu s splošnim opisom na začetku poglavja. V spodnjih omaricah je vgrajen podpultni hladilnik. Pult izdelati iz antibakterijskega kerrocka (glej opis pod oznako Pker2). Končna obdelava omar je laminat. Barva in vzorec po izboru projektanta. Dimenzije sklopa so 221x60 cm, višina 210 cm. (glej shemo opreme)
|  | Pozicija: | kom | 1 |  | 0
P05
| So3 | Sklop omar Prevezovalnica
Niz je sestavljen iz zgornjih visečih omaric višine 70 cm, delovnega pulta na višini 90 cm, spodnjih podstavnih omaric na višinsko nastavlivih kovinskih nogicah različnih širin. Predale izvesti po splošnem opisu. Viseče omarice imajo vsaka po 2 vmesni polici. Omare morajo biti narejene in pritrjene v skladu s splošnim opisom na začetku poglavja Pult z umivalnikom izdelati iz antibakterijskega kerrocka (glej opis pod oznako Pker3). Končna obdelava omar je laminat. Barva in vzorec po izboru projektanta. Dimenzije sklopa so 260x60 cm, višina 210 cm. (glej shemo opreme)
|  | Pozicija: | kom | 1 |  | 0
P06
| So4 | Sklop omar Laboratorij
Niz je sestavljen iz zgornjih visečih omaric višine 70 cm, delovnega pulta na višini 90 cm, spodnjih podstavnih omaric na višinsko nastavlivih kovinskih nogicah različnih širin. Predale izvesti po splošnem opisu. Viseče omarice imajo vsaka po 2 vmesni polici. Omare morajo biti narejene in pritrjene v skladu s splošnim opisom na začetku poglavja. Pult z umivalnikom izdelati iz antibakterijskega kerrocka (glej opis pod oznako Pker4). Končna obdelava omar je laminat. Barva in vzorec po izboru projektanta. Dimenzije sklopa so 356x60 cm, višina 210 cm. (glej shemo opreme)
|  | Pozicija: | kom | 1 |  | 0
P07
| So5a | Sklop omar Čajna kuhinja
Niz je sestavljen iz zgornjih visečih omaric višine 70 cm, delovnega pulta na višini 90 cm, spodnjih podstavnih omaric na višinsko nastavlivih kovinskih nogicah različnih širin. Viseče omarice imajo vsaka po 2 vmesni polici.Predale izvesti po splošnem opisu. Omare morajo biti narejene in pritrjene v skladu s splošnim opisom na začetku poglavja. V pult je vgrajena steklokeramična kuhalna plošča-2 kuhalni mesti in umivalno korito prav tako iz nerjavne jeklene pločevine. Končna obdelava omar je laminat. Barva in vzorec po izboru projektanta. Dimenzije sklopa so 187x60 cm, višina 210 cm. (glej shemo opreme)
|  | Pozicija: | kom | 1 |  | 0
P29
| So5b | Sklop omar Čajna kuhinja
Niz je sestavljen iz zgornjih visečih omaric višine 70 cm, delovnega pulta na višini 90 cm, spodnjih podstavnih omaric na višinsko nastavlivih kovinskih nogicah različnih širin. Viseče omarice imajo vsaka po 2 vmesni polici. Predale izvesti po splošnem opisu. Omare morajo biti narejene in pritrjene v skladu s splošnim opisom na začetku poglavja. Končna obdelava omar je laminat. Barva in vzorec po izboru projektanta. Dimenzije sklopa so 120x60 cm, višina 210 cm. (glej shemo opreme)
|  | Pozicija: | kom | 1 |  | 0
P29
| So6 | Sklop omar Ordinacija
Niz je sestavljen iz z delovnega pulta na višini 90 cm, spodnje podstavne omarice na višinsko nastavlivih kovinskih nogicah. Omare morajo biti narejene in pritrjene v skladu s splošnim opisom na začetku poglavja. Pult z umivalnikom izdelati iz antibakterijskega kerrocka (glej opis pod oznako Pker6). Končna obdelava omar je laminat. Barva in vzorec po izboru projektanta. Nad pultom je umeščeno stensko ogledalo brez okvirja. Dimenzije sklopa so 90x50 cm, višina 200 cm. (glej shemo opreme)
|  | Pozicija: | kom | 1 |  | 0
P02
| So7 | Sklop omar Sestra
Niz je sestavljen iz z delovnega pulta na višini 90 cm, spodnje podstavne omarice na višinsko nastavlivih kovinskih nogicah. Omare morajo biti narejene in pritrjene v skladu s splošnim opisom na začetku poglavja. Pult z umivalnikom izdelati iz antibakterijskega kerrocka (glej opis pod oznako Pker7). Končna obdelava omar je laminat. Barva in vzorec po izboru projektanta. Nad pultom je umeščeno stensko ogledalo brez okvirja. Dimenzije sklopa so 94x60 cm, višina 200 cm. (glej shemo opreme)
|  | Pozicija: | kom | 2 |  | 0
P03, P04
| So8 | Sklop omar Laboratorij
Niz je sestavljen iz z delovnega pulta na višini 90 cm, spodnje podstavne omarice na višinsko nastavlivih kovinskih nogicah. Omare morajo biti narejene in pritrjene v skladu s splošnim opisom na začetku poglavja. Pult z umivalnikom izdelati iz antibakterijskega kerrocka (glej opis pod oznako Pker8). Končna obdelava omar je laminat. Barva in vzorec po izboru projektanta. Nad pultom je umeščeno stensko ogledalo brez okvirja. Dimenzije sklopa so 106x60 cm, višina 200 cm. (glej shemo opreme)
|  | Pozicija: | kom | 2 |  | 0
P07, P08
|  | OMARE - skupaj |  |  |  | 0
2. |  | PULTI
Pult in podstavne oz.obešene omarice so opisani kot en element s šifro sklopa omar. Pulti so konzolni ali položeni na podstavne podpultne omarice (omarice se montirajo na vgrajene horizontalne podkonstrukcije znotraj suhomontažnih sten. Delovni pulti so sestavljeni iz antibakterijskega Kerrocka deb. 8 mm (kot npr. Kerrock by Kolpa M1060 diaspore) ali tehničnega kamna (kot npr. Santamargeritha SM02 Florence) in podloge iz oplemennitene vodoodporne iverice, skupna debelina pulta 30 mm. Pult se nadaljuje v stensko oblogo iz enakega materiala. V nekatere pulte (kerrock) je integriran umivalnik v enakem materialu kot pult. Zavihki so v stiku s steno ali drugo opremo zatesnjeni z gumijastim profilom v barvi pulta.
Obvezno preveriti na objektu dolžino niš in lokacijo korita oz. umivalnika v pultu glede na izvedene priključke na steni. Korita iz kerrocka morajo biti brez preliva in čepa, integrirani umivalniki pa imajo lahko čep in preliv. Okvirne dimenzije korit so razvidne iz sheme opreme. Pulti so postavljeni na podstavne ali obešene omarice. Podstavne omare so na kovinskih nogah iz ner. pločevine z montažnim coklom.
2.1. |  | PULTI IZ KERROCKA
| Pker2 | Pult iz kerrocka Lekarna
Delovni pult dim 221x60. Pult je položen na podstavne ali obešene podpultne omarice (omarice se montirajo na vgrajene horizontalne podkonstrukcije znotraj suhomontažnih sten). Zavihek zadaj (in ob stiku s steno) 30 mm, se nadaljuje v stensko oblogo iz enakega materiala. Zavihki so v stiku s steno ali drugo opremo zatesnjeni z gumijastim tesnilom v barvi pulta. Barva kerrocka po izboru projektanta. Kerrock pult narejen iz 12mm debelega kerrocka, obloga debeline 8mm narejena prav tako iz kerrocka 360,00.
|  | Pozicija: | kom | 1 |  | 0
P05
| Pker3 | Pult iz kerrocka Prevezovalnica
Delovni pult z umivalnikom dim 356x60. Pult je položen na podstavne ali obešene podpultne omarice (omarice se montirajo na vgrajene horizontalne podkonstrukcije znotraj suhomontažnih sten). Zavihek zadaj (in ob stiku s steno) 30 mm, se nadaljuje v stensko oblogo iz enakega materiala. V pultih je integriran umivalnik v enakem materialu kot pult. Umivalnik je brez čepa in preliva, vsi njegovi robovi so zaobljeni. Zavihki so v stiku s steno ali drugo opremo zatesnjeni z gumijastim tesnilom v barvi pulta. Barva kerrocka po izboru projektanta. Kerrock pult z lijakom, narejen iz 12mm debelega kerrocka in obloga debeline 8mm, do ogledala. Narejena prav tako iz kerrocka.
|  | Pozicija: | kom | 1 |  | 0
P06
| Pker6 | Pult iz kerrocka Ordinacija
Pult z umivalnikom dim 90x50. Pult je položen na podstavne ali obešene podpultne omarice (omarice se montirajo na vgrajene horizontalne podkonstrukcije znotraj suhomontažnih sten). Zavihek zadaj (in ob stiku s steno) 30 mm, se nadaljuje v stensko oblogo iz enakega materiala. V pultih je integriran umivalnik v enakem materialu kot pult. Umivalnik je brez čepa in preliva, vsi njegovi robovi so zaobljeni. Zavihki so v stiku s steno ali drugo opremo zatesnjeni z gumijastim tesnilom v barvi pulta. Barva kerrocka po izboru projektanta. Kerrock pult z lijakom, narejen iz 12mm debelega kerrocka in obloga debeline 8mm, do ogledala. Narejena prav tako iz kerrocka.
|  | Pozicija: | kom | 1 |  | 0
P02
| Pker7 | Pult iz kerrocka Sestra
Pult z umivalnikom dim 94x60. Pult je položen na podstavne ali obešene podpultne omarice (omarice se montirajo na vgrajene horizontalne podkonstrukcije znotraj suhomontažnih sten). Zavihek zadaj (in ob stiku s steno) 30 mm, se nadaljuje v stensko oblogo iz enakega materiala. V pultih je integriran umivalnik v enakem materialu kot pult. Umivalnik je brez čepa in preliva, vsi njegovi robovi so zaobljeni. Zavihki so v stiku s steno ali drugo opremo zatesnjeni z gumijastim tesnilom v barvi pulta. Barva kerrocka po izboru projektanta. Kerrock pult z lijakom, narejen iz 12mm debelega kerrocka in obloga debeline 8mm, do ogledala. Narejena prav tako iz kerrocka.
|  | Pozicija: | kom | 2 |  | 0
P03, P04
| Pker8 | Pult iz kerrocka Laboratorij
Pult z umivalnikom dim 106x60. Pult je položen na podstavne ali obešene podpultne omarice (omarice se montirajo na vgrajene horizontalne podkonstrukcije znotraj suhomontažnih sten). Zavihek zadaj (in ob stiku s steno) 30 mm, se nadaljuje v stensko oblogo iz enakega materiala. V pultih je integriran umivalnik v enakem materialu kot pult. Umivalnik je brez čepa in preliva, vsi njegovi robovi so zaobljeni. Zavihki so v stiku s steno ali drugo opremo zatesnjeni z gumijastim tesnilom v barvi pulta. Barva kerrocka po izboru projektanta. Kerrock pult z lijakom, narejen iz 12mm debelega kerrocka in obloga debeline 8mm, do ogledala. Narejena prav tako iz kerrocka.
|  | Pozicija: | kom | 1 |  | 0
P07
2.2. |  | PULTI IZ TEHNIČNEGA KAMNA
Ptk 5a in 5b |  | Pult iz tehničnega kamna Čajna kuhinja
Pulta dim 187x60 cm s pomivalnim koritom dim 45x 45 cm in dvojno kuhalno ploščo in pult dim.120x60cm z vgradnim podpultnim hladilnikom. Pult je položen na podstavne omarice (omarice se montirajo na vgrajene horizontalne podkonstrukcije znotraj suhomontažnih sten). Sestavljen je iz tehničnega kamna debeline 2 cm in se nadaljuje v stensko oblogo iz enakega materiala, ki sega do zgornjih omaric. Stiki plošč so brušeni pod kotom 45 stopinj in lepljeni.
|  | Pozicija: | kom | 1 |  | 0
P29
|  | PULT - skupaj |  |  |  | 0
3. |  | MIZE
Mpis1 |  | Pisalna miza enojna
Pisalna miza dimenzije 70x160 cm, višina 75 cm, iz iverne plošče, površinsko obdelana z laminatom deb. 1mm. Skupna debelina plošče 2 cm. Robovi so zaščiteni z ABS robnimi nalimki. Alternativa je HPL plošča debeline 15 mm z belo sredico. Mizna plošča je preko distančnikov pritrjena na ogrodje iz pohištvenih profilov (štiri noge, ki so med seboj 2x povezane v vzdolžni smeri, zaščitenih z epoxi poliuretansko žgano barvo. Noge so zaprte s plastičnimi vložki, ki ne puščajo sledi na tleh. Materiali morajo biti primerni za ročno čiščenje in dezinfekcijo. Barva laminata po izboru projektanta. Glej katalog opreme.
|  | Pozicija: | kom | 8 |  | 0
P02, P03, P04, P07, P08, P15, P16, P20
Mpis2 |  | Pisalna miza s priključkom
Pisalna miza dimenzije 70x140 cm, priključni del 45x90, višina 75 cm, iz iverne plošče, površinsko obdelana z laminatom deb. 1mm. Skupna debelina plošče 2 cm. Robovi so zaščiteni z ABS robnimi nalimki. Alternativa je HPL plošča debeline 15 mm z belo sredico. Mizna plošča je preko distančnikov pritrjena na ogrodje iz pohištvenih profilov (štiri noge, ki so med seboj 2x povezane v vzdolžni smeri, zaščitenih z epoxi poliuretansko žgano barvo. Noge so zaprte s plastičnimi vložki, ki ne puščajo sledi na tleh. Materiali morajo biti primerni za ročno čiščenje in dezinfekcijo. Barva laminata po izboru projektanta. Glej katalog opreme.
|  | Pozicija: | kom | 7 |  | 0
P18, P24, P25, P26, P28
Mpis3 |  | Pisalna miza mala
Pisalna miza dimenzije 70x120 cm, višina 75 cm, iz iverne plošče, površinsko obdelana z laminatom deb. 1mm. Skupna debelina plošče 2 cm. Robovi so zaščiteni z ABS robnimi nalimki. Alternativa je HPL plošča debeline 15 mm z belo sredico. Mizna plošča je preko distančnikov pritrjena na ogrodje iz pohištvenih profilov (štiri noge, ki so med seboj 2x povezane v vzdolžni smeri, zaščitenih z epoxi poliuretansko žgano barvo. Noge so zaprte s plastičnimi vložki, ki ne puščajo sledi na tleh. Materiali morajo biti primerni za ročno čiščenje in dezinfekcijo. Barva laminata po izboru projektanta.Glej katalog opreme.
|  | Pozicija: | kom | 12 |  | 0
P17, P23, P27
Mkuh |  | Miza v kuhinji
Jedilna miza dimenzije 90x180 cm, višina 75 cm, iz iverne plošče, površinsko obdelana z laminatom deb. 1mm. Skupna debelina plošče 5 cm. Robovi so zaščiteni z ABS robnimi nalimki. Alternativa je HPL plošča debeline 15 mm z belo sredico. Mizna plošča je pritrjena štiri kovinske noge, ki omogočajo statično stabilnost mize. Materiali morajo biti primerni za ročno čiščenje in dezinfekcijo. Barva laminata in kovinskih nog, po izboru projektanta.Glej katalog opreme.
|  | Pozicija: | kom | 1 |  | 0
P29
Morož |  | Miza v orožarni
Miza dimenzije 80x120 cm, višina 75 cm, iz iverne plošče, površinsko obdelana z laminatom deb. 1mm. Skupna debelina plošče 5 cm. Robovi so zaščiteni z ABS robnimi nalimki. Alternativa je HPL plošča debeline 15 mm z belo sredico. Mizna plošča je pritrjena štiri kovinske noge, ki omogočajo statično stabilnost mize. Materiali morajo biti primerni za ročno čiščenje in dezinfekcijo. Barva laminata in kovinskih nog, po izboru projektanta. Glej katalog opreme.
|  | Pozicija: | kom | 1 |  | 0
P13
Preg |  | Pregrade med mizami
Pregrada med pisalnimi mizami višine cca 30 cm. Končna obdelava laminat po izboru projektanta.
|  | Pozicija: | kom | 2 |  | 0
P26,P28
|  | MIZE - skupaj |  |  |  | 0
4. |  | STOLI
| Spis | Pisarniški stol
PVC podnožje na petih krakih s koleščki, ki ne puščajo sledi, vrtiljak, asynchro mehanizem, z naslonom za roke. Oblazinjen del stola iz tkanine. Barva po izboru projektanta. Glej katalog opreme.
|  | Pozicija: | kom | 16 |  | 0
P02, P03, P04, P07, P08, P15, P16, P17, P18, P20, P24, P25, P26, P28
| Skonf | Konferenčni stol
Konferenčni stol s kovinskim podnožjem s štirimi nogami ali sanmi iz jeklenih kromiranih pohištvenih profilov brez rokonaslona. Školjka stola je polipropilenska plastika, na sedalnem delu oblazinjena - tekstil. Barva po izboru projektanta. Glej katalog opreme.
|  | Pozicija: | kom | 6 |  | 0
P02, P03, P04
| Sčak | Stol v čakalnici
Stol s kovinskim podnožjem s štirimi nogami ali sanmi iz jeklenih kromiranih pohištvenih profilov brez rokonaslona. Školjka stola je iz vezane plošče. Barva po izboru projektanta. Glej katalog opreme.
|  | Pozicija: | kom | 7 |  | 0
P01
| Skuh | Stol v kuhinji
Konferenčni stol s kovinskim podnožjem s štirimi nogami ali sanmi iz jeklenih kromiranih pohištvenih profilov brez rokonaslona. Školjka stola je polipropilenska plastika. Barva po izboru projektanta. Glej katalog opreme.
|  | Pozicija: | kom | 7 |  | 0
P29
| Suč | Stol v učilnici
Konferenčni stol s kovinskim podnožjem s štirimi nogami ali sanmi iz jeklenih kromiranih pohištvenih profilov brez rokonaslona. Školjka stola je polipropilenska plastika. Barva po izboru projektanta. Glej katalog opreme.
|  | Pozicija: | kom | 19 |  | 0
P17, P23, P27
|  | STOLI - skupaj |  |  |  | 0
5. |  | POSTELJE
PpregM |  | Pregledna miza/postelja
Ležišče mize je dvodelno z možnostjo mehanske regulacije vzglavnega dela s pomočjo plinskih cilindrov, tapecirano v skaju. Miza je nastavljiva po višini s pomočjo elektromotorja. Miza je opremljena z nosilcem za rolo papir pod vzglavnim delom ter s kolesi fi 125 mm s centralnim zavornim sistemom. Glej katalog opreme.
|  | Pozicija: | kom | 3 |  | 0
P02, P04, P06
| Psob | Postelja v sobi
Enojna postelja v sobi dimenzije 90x210. Posteljni okvir izdelan iz iverne plošče, obdelan z laminatom. Barva laminata po izboru projektanta. Izgled posteljnega okvirja razviden iz kataloga opreme. Postelja mora biti opremljena s kvalitetnim letvenim dnom s plastičnimi kapicami na zunanjem robu ležišča in anatomsko vzmetnico z žepkasto vzmetenim jedrom prevlečenim z lateksom. Debelina vzmetnice min.35 cm.
|  | Pozicija: | kom | 7 |  | 0
P23,P27, P28
|  | POSTELJE- skupaj |  |  |  | 0
6. |  | DRUGA OPREMA
| Klop | Klop v čakalnici
Klop izdelana iz vezane plošče, oplemenitene z laminatom. Sedalni del oblazinjen s trpežnim materialom, ki ga je mogoče preprosto čistiti in dezinficirati (umetno usnje ali aquaclean). Naslon poln in brez oblazinjenja. Med naslonom in stebrom so umeščena korita za rože, ki so vodotesna. Glej shemo opreme.
|  | Pozicija: | kpl | 1 |  | 0
P01
| Sp | Stojalo za puške - soške
Stojalo za puške mora biti izdelano iz vezane plošče, debeline 15 mm, razen vertikalnih pregrad, ki so debeline 12mm. Montaža se izvede s pritrditvijo stojala na steno s štirimi vijaki premera 10 mm. Izvrtine so pripravljene v hrbtu stojala. V lovilec kopita vstavimo kopito avtomatske puške in naslonimo ustje cevi v utor za naslon cevi, ki je izdelan tako, da onemogoča mehanske poškodbe na ustju cevi. Pod lovilcem kopita je predviden prostor za ostali pribor (nabojnike, nože, pribor za čiščenje,...) Stojalo mora biti lakirano z dvokomponentno barvo tako (barva po izboru projektanta), da posebno vzdrževanje ni potrebno. Glej katalog opreme.
|  | Pozicija: | kom | 2 |  | 0
P07
ReKov |  | Kovinski regal
Kovinski cinkani polični sestavljivi regali. Nosilnost polic min. 200 kg. Dimenzija sestava 60x180 cm, višina 200 cm.
|  | Pozicija: | kom | 3 |  | 0
P14
| Proj | Projektor
Namizni ali inštalacijski DLP projektor. Ločljivost 1920x1080 Full HD, svetlobni tok 400 ANS lumnov, kontrast 22000, življenjska doba žarnice do 8000 ur. Kot npr. Optoma EH 400+
|  | Pozicija: | kom | 1 |  | 0
P17
| Tabla | Tabla v učilnici
Bela magnetna tabla z minimalnim okvirjem s skritimi pritrditvami dolžine minimalno 200 cm
|  | Pozicija: | kom | 1 |  | 0
P17
| H* | Podpultni hladilnik
Podpultni hladilnik dimenzije 54x54x88. Kot npr. Gorenje RBI4092p1
|  | Pozicija: | kom | 2 |  | 0
P05, P29
Indukcijska plošča
Vgradna indukcijska plošča z dvema kuhališčema kot npr. Electrolux LIT30210C
|  | Pozicija: | kom | 1 |  | 0
P29
Mešalna baterija
|  | Enoročna mešalna baterija (kuhinjska) za montažo na pult/pomivalno korito, z gibljivim izlivom s perlatorjem, trdimi priključnimi cevmi. Vključno priključki do kotnih ventilov, tesnilni in pritrdilni material. Prozvod Kludi, Armal oz. podobno. | kom | 1 |  | 0
|  | Enoročna mešalna baterija za montažo na umivalnik/ kerrock pult, pokromana pretočni razred IA (maks. pretok 13,0 l7min), po DIN 52218, z ročico, perlatorjem, možnostjo omejitve poretoka ter termostatom za omejitev temperature vode. Vključno priključki do kotnih ventilov, tesnilni in pritrdilni material. Prozvod Kludi, Armal oz. podobno. | kom | 4 |  | 0
Pomivalno korito
|  | Pomivalno korito z odcejalnikom, velikosti korita 450 x 450 mm + odcejalnik, iz nerjaveče pločevine, za enoročno armaturo, vključno ves potrebni material za pritrditev v delovni pult. | kom | 1 |  | 0
Grelnik vode
|  | Električni tlačni grelnik vode, kot Gorenje TEG5U oz. podobno, vključno pritrdilni in tesnilni material, V= 5l, Pel=2kW. | kom | 5 |  | 0
Ogledalo
|  | Ogledalo brez okvirja. Dimenzija 60x70 cm, vključno z montažo | kom | 15 |  | 0
|  | DRUGA OPREMA - skupaj |  |  |  | 0

## EVOJ
Popis opreme - EVOJ
Lokacija:
Vojašnica Edvarda Peperka
Leskoškova 7, Ljubljana
Evid. št. objekta:
12502
Vrsta del :
NOTRANJA OPREMA
Splošna opozorila za opremo:
1. | Ponudniki so dolžni izdelati ponudbo skladno z zahtevami iz popisov opreme in z upoštevanjem čarttov vseh etaž s tlorisno dispozicijo opreme, površinskih načrtov ter shem in detailov opreme.
2. | Izbrani ponudnik bo dolžan dobaviti, izdelati in montirati opremo v celoti skladno z navedeno tehnično dokumentacojo. V primeru ugotovitve neskladja načrtov z izvedbo prostorov bo izvajalec dolžan izdelati in montirati opremo tako, da bo v celoti zagotovljena prilagojenost opreme dejanskim razmeram v prostoru (dimenzije, instalacijski priklučki, tehnološka oprema-vgrajena v pohištvo, mobilna oprema itd.)
3. | Pred začetkom izvedbe opreme mora izbrani dobavitelj preveriti vse dimenzije izvedenih prostorov, v katerih se nahaja ponujena oprema. V kolikor oprema iz razpisa dimenzijsko ne odgovarja prostoru, jo je dolžan dobavitelj prilagoditi oziroma dobaviti drugo ekvivalentno opremo. Vse spremembe oz.prilagoditve mora potrditi naročnik.
4. | Izbrani izvajalec je dolžan upoštevati vse splošne opise napisane pri posameznih vrstah neserijske opreme, ne glede na to, da morda določeno skupino opreme ne bodo izdelali sami. V posameznem prostoru mora biti vsa oprema po naročilu usklajena po materialih in barvah.
5. | Za vsako podskupino opreme je izvajalec dolžan predhodno izdelati vzorčni izdelek, ki mora izkazovati izpolnjevanje vseh zahtev iz pogodbenih popisov in načrtov. Po naročnikovi (investitor, uporabnik in projektant) potrditvi le tega lahko prične z izdelavo in dobavo celotne predmetne podskupine opreme. Zahtevani vzorčni kosi opreme po naročilu:
Tekoči meter vseh vrst pultov s primerom pulta z vgrajenim koritom z armaturo.
Po en primer omare, predalnika, nočne omarice, mize, ter eventuelno druge vzorce po zahtevi naročnika
6. | Pri izbiri opreme je potrebno upoštevati Uredbo o zelenem javnem naročanju (Uradni list RS, št. 51/17, 64/19 in 121/21) in sicer; - V primeru vgradnje hladilnikov, zamrzovalnikov in njunih kombinacij, pomivalnih, pralnih in sušilnih strojev, sesalnikov in klimatskih naprav, ki so uvrščeni v najvišji energijski razred, dostopen na trgu, znaša najmanj 80 % vseh artiklov; - delež lesa ali lesnih tvoriv v pohištvu znaša najmanj 70 % prostornine uporabljenih materialov za izdelavo pohištva, razen če predpis ali namen uporabe to prepoveduje ali onemogoča;
Zahteve v zvezi z izvedbo
1. | Izvajalec mora izvesti izmere na mestu, ne glede na to, da so v načrtih prikazane vse sheme opreme, preveriti mora dimezije in opremljenost z instalacijskimi priključki. Izvajalec je dolžan upoštevati mere na licu mesta.
2. | Izvajalec drobne saniterne opreme mora izvesti vzorčno razporeditev elementov na steni ob umivalniku oz. Ob koritu in dobiti potrditev od uporabnika in projektanta.
3. | Pri kuhinjskih in drugih pultih, kjer je stenska obloga, mora stenska obloga iz HPL-a nalegati na zavihke pulta. Enako je potrebno upoštevati tudi pri drugih pultih (kerrock). Stenska obloga mora nalegati na zavihke.
4. | Vodila za vse predale morajo biti teleskopska, z mehanizmom za tiho zapiranje
5. | Vodil za police in modularne elemente v omarah morajo biti skrita v maski (zaprta vodila). Okovje za vrata mora biti iz programa proizvajalcev višjega kakovostnega razreda in mora zagotavljati min. 60.000 odpiranj. Kot odpiranja 90-180 stopinj.
6. | Tečaji vrat morajo biti kvalitetni, kovinski, ob sunkovitem odpiranju vrata ne smejo izpasti s tečajev. Odmik omar od prečnih sten mora tbiti takšen, da se vrata omar odpirajo min. Za 90 stopinj (uskladiti z globino ročajem). Zapora ob steni se izvede o meri.
7. | Vsi robovi ivernih plošč z ABS robnimi trakovi debeline vsaj 2 mm, v stikih brušeni pod kotom (police, stranice omar, vrata itd.)
8. | Pri pohištveni opremi (npr. omare), je potrebno upoštevati cokel podnožje, aluminij staen ali enakovredno s tesnilnim trakom serijske izvedbe, kot npr. Blažič, vključno s podpornimi nogicami, kotniki in pritrdilnim materilom.
9. | Pri pisalnih mizah je potrebno upoštevati PVC uvodnice za kabel (izvrta naknadno na željo uporabika), 2 kom na mizo.
10. | Vsa pohištena oprema mora imeti možnost zaklepa.
Zahteve v zvezi s kvaliteto materialov
1. | Vodoodporne iverne plošče z nizko vsebnostjo formaldehitev;SIST EN312
2. | Laminat (debeline manj kot 2 mm), robni trakovi; SIST EN 438-3
3. | Dekorativne laminatne plošče stisnjene pod visokimi pritiski (HPL), debeline več kot 2 mm, SIST EN 438-4
4. | Oplemenitena iverna plošča (iverna plošča oplemenitena z melaminom) - SIST EN 14322
5. | Nerjavna jeklena pločevina - št.jekla 14301, oznaka X5CrNi 18-10 (SIST EN 10088)
6. | Jeklena pločevina prašno barvana - jeklena elektrolitsko galvanizirana pločevina, debelina pločevine je 0,88 mm, svilnato mat, elektrostatična, odporna na udarce, raze in dezinfekcijska sredstva - gladka površina
7. | "kerrock" plošče iz kompozitnega materiala iz anorganskega polnila in polimernega akrilnega veziva.
8. | Blago za oblazinjeno pohištvo mora imeti sledeče lastnosti: - odpornost prosti vlagi in madežem - omogočeno zračenje notranjih delov - prijetnost na dotik - antibakterijsko - nepropustno za vodo - biološko razgradljivo - teža min. 350 g/m2 - s certifikatom EKO Tex Standard 100 - SIST EN 1021-1, 2, klasifikacija po BS 5852 - 1,2 DEL 5
REKAPITULACIJA - EVOJ
| 1. | OMARE |  |  |  | 0
| 2. | PULTI |  |  |  | 0
| 3. | MIZE |  |  |  | 0
| 4. | STOLI |  |  |  | 0
| 5. | DRUGA OPREMA |  |  |  | 0
|  |  |  | SKUPAJ NOTRANJA OPREMA |  | 0
|  |  |  | 22% DDV |  | 0
|  |  |  | SKUPAJ NOTRANJA OPREMA z DDV |  | 0
Zap.št. | Šifra | OPIS | enota | količina | cena/enoto | Vrednost
1. |  | OMARE
Omare se ločijo po funkciji, dimenzijah, načinu montaže, po obdelavi in izgledu, s premičnimi policami (možnost nastavitve polic v vertikalni smeri za cca 3,2 cm), z izvlečnimi policami na teleskopskih vodilih, s predali na teleskopskih vodilih...
Omare v celoti (stranice, hrbtišče, poice in krila) izdelati iz ivernih plošč, obojekstransko obdelanih z laminatom skupne debeline 20 mm z ABS nalimki deb 2mm. Laminat mora biti kvaliteten, odporen na mokro čiščenje, dezinfekcijo ter udarce, kot npr.Kaindl Colour line. Barve notranjega laminata, zunanjega laminata in ABS robnih trakov določi projektant.
Premične police so na vseh štirih robovih obdelane z ABS nalimki. Police dolžine do 80 cm, skupna debelina 22 mm, police dolžine nad 80 cm pa skupna debelina 25 mm. Kovinski nosilci polic so poglobljeni v polico po sistemu "tm".
Vrata omar se odpirajo za 90-180 stopinj. Vrata pri visokih omarah opremiti z najmanj tremi odmičnimi tečaji na krilo, pri nizkih omarah pa z 2 tečajema. Tečaji morajo biti kvalitetni, kovinski, ob sunkovitem odpiranju vrata ne smejo izpasti s tečajev. Barva po izboru projektanta.
Omare so ali obešene na steno - sidranje na steno na višini 88 cm in 203 cm od tal, kjer so že izvedene ojačitve znotraj sten ali pa so postavljene na nerjavne noge z možnostjo regulacije višine ter z montažim coklom iz kompaktnih plošč kot.npr. Max, v enaki barvi kot je omara. Cokel je lahko tudi iz vodoodporne iverice oblečene s starinirano inox pločevino. Cokel je skupen za več omar v nizu. Cokel ima na spodnji stanici gumijasto tesnilo, zgoraj pa vzmet za boljši stik s tlemi.
Obešene omare na suhomontažnih predelnih stenah morajo biti obešene na tono določeni višini, kjer so previdene posebne skrite ojačitve. V kolikor ojačite ni bila izvedena, se mora pri montaži uporabiti posebne vijake za votle stene. Omare obešene na stene, morajo imeti na mestih sidranja ojačano hrbtišče po celi širini omare (na višini sidranja) s ploščatim profilom iz nerjavnega jekla 40x2mm,sidranje na stene s posebnimi vijaki za votle stenske konstrukcije.
Finalna obloga (laminat) vseh pohištvenih elementov v izstem prostoru mora biti poenotena.
Predale izdelati po sistemu metabox, v teleskopskih vodilih s stop zavoro, nosilnost vsaj 30 kg. Stranski stranici predala morata biti kovinski in zagotavljati poln izvlek. Vodila predalov kovinska in s koleščki, izvlek predala nadzorovan in sinhroniziran z obremenitvijo predala, tiho zapiranje. Čela predalov iz iverice, obojestransko obdelane z laminatom, skupne debelin cca 20mm, oz. v enaki debelini kot so vrata omaric. Barva notranjega laminata in kovinskih delov, barva zunanjega laminata in nalimkov po izbrani barvi projektanta. Višina predala je cca 3cm nižja od zgornjega roba čela predala, pri predalnikih na zaklepanje pa cca 5 cm.
Ročaji so iz nerjavnih jeklenih profilov ali iz alu profilov kot npr. Rujdesign 495.25, končna velikost in oblika po izbiri projektanta.
1.1. |  | LESENE OMARE
| Om1 | Visoka pisarniška omara
Omara s polnimi dvokrilnimi vrati s štirimi po višini nastavljivimi policami in brez vertikalne pregrade. Končna obdelava laminat po izboru projektanta. Velikost omare 80x45 cm, višina 200 cm.
|  | Pozicija: | kom | 52 |  | 0
P01, P02, P03, P04, P05, P06, P07, P14, P15, P16, P19, P20, P21, P22, P23, P24
| Pred | Predalnik
Prevozni pisarniški predalnik na kolesih dimenzije cca 40x50/60 cm s tremi predali pod mizami in pulti. Predale izvesti po sistemu metabox. Korpus predalnika izdelati iz HPL plošč, obdelan iz vseh strani. Finalna obdelava predalnika mora biti usklajena z ostalo opremo v prostoru. Predalnik na kolesih (2 kolesi z zavoro, 2 brez, nosilnost enega kolesa min. 30 kg, višji kakovostni razred,k kolesa ne smejo puščati sledi na tleh. V najvišjem predalu mora biti plastični vložek za pisarniške potrebščine. Vodila predalov kovinska in s koleščki, tiho zapiranje. Laminat po izboru projektanta. Ročaji so iz nerjavnih jeklenih provilov ali iz alu profilov, velikost in oblika po izbiri projektanta. Glej katalog opreme.
|  | Pozicija: | kom | 26 |  | 0
P01, P02, P03, P04, P05, P06, P07, P14, P15, P16, P19, P20, P21, P22, P23, P24
1.2. |  | KOVINSKE OMARE
OmKov1 |  | Kovinska vojaška omara
Vojaška varnostna omara (kot npr. Zak - SUM 421 MILITARY 27719) namenjena shranjevanju vojaške opreme. Opremljena z dvokrilnimi vrati s kombinacijsko ključavnico, kovinskim drogom za obešalnike, obešalniki za oblačila. Zgoraj fiksna polica, pod njo 3 premične police. Ohišje omare iz min. 1 mm debelega jekla. Barva po izboru projektanta. Glej katalog opreme.
|  | Pozicija: | kom | 56 |  | 0
P01, P02, P03, P04, P05, P06, P07, P14, P15, P19, P20, P21, P22, P23, P24
OmKovOrož1 |  | Kovinska vojaška omara za orožje
Vojaška varnostna omara za orožje (kot npr. Plenus - VOPM-5) namenjena shranjevanju orožja. Protivlomna stopnja »S2« po EN 14450. Ognjevarno polnilo po DIN 4102 za ca. 30 minut zaščite pred ognjem. Dvostensko ohišje in dvostenska vrata debeline 60 mm. Odpiranje vrat za 180 st. Zaklepanje s ključavnico z dvobradim ključem. Barva po izboru projektanta. Dimenzije 125x52 cm, višina 1950 cm. Glej katalog opreme.
|  | Pozicija: | kom | 2 |  | 0
P10
1.3. |  | SKLOPI OMAR
| So23 | Sklop omar Čajna kuhinja
Niz je sestavljen iz zgornjih visečih omaric višine 70 cm, delovnega pulta na višini 90 cm, spodnjih podstavnih omaric na višinsko nastavljivih kovinskih nogicah različnih širin. Viseče omarice imajo vsaka po 2 vmesni polici. Predale izvesti po splošnem opisu. Omare morajo biti narejene in pritrjene v skladu s splošnim opisom na začetku poglavja. Končna obdelava omar je laminat. Barva in vzorec po izboru projektanta. Aparati, ki so del kuhinje so opisani v poglavju "druga oprema". Dimenzije sklopa so 360x60 cm, višina 210 cm. (glej shemo opreme)
|  | Pozicija: | kom | 1 |  | 0
P12
|  | OMARE - skupaj |  |  |  | 0
2. |  | PULTI
Pult in podstavne oz.obešene omarice so opisani kot en element s šifro sklopa omar. Pulti so konzolni ali položeni na podstavne podpultne omarice (omarice se montirajo na vgrajene horizontalne podkonstrukcije znotraj suhomontažnih sten. Pulti so sestavljeni iz tehničnega kamna (kot npr. Endistont SM02 Florence) ali nerjavne pločevine debeline 1mm (inox) in podloge iz oplemennitene vodoodporne iverice, skupna debelina pulta 30 mm.
Obvezno preveriti na objektu dolžino niš in lokacijo korita oz. umivalnika v pultu glede na izvedene priključke na steni. Integrirani umivalniki pa imajo lahkpo čep in preliv. Okvirne dimenzije korit so razvidne iz sheme opreme.
2.1. |  | PULTI IZ TEHNIČNEGA KAMNA
| Ptk23 | Pult iz tehničnega kamna Čajna kuhinja
Pulta dim 360x60 cm s pomivalnim koritom dim 45x 45 cm, vgrajeno pečico, kuhalno ploščo, vgrajenim podpultnim pomivalnim strojem in vgradnim podpultnim hladilnikom. Pult je položen na podstavne omarice (omarice se montirajo na vgrajene horizontalne podkonstrukcije znotraj suhomontažnih sten). Sestavljen je iz tehničnega kamna debeline 2 cm in se nadaljuje v stensko oblogo iz enakega materiala, ki sega do zgornjih omaric. Stiki plošč so brušeni pod kotom 45 stopinj in lepljeni. V ceni postavke upoštevati tudi integrirano podpultno korito in stensko oblogo.
|  | Pozicija: | kom | 1 |  | 0
P12
|  | PULT - skupaj |  |  |  | 0
3. |  | MIZE
Mpis1 |  | Pisalna miza enojna
Pisalna miza dimenzije 70x160 cm, višina 75 cm, iz iverne plošče, površinsko obdelana z laminatom deb. 1mm. Skupna debelina plošče 2 cm. Robovi so zaščiteni z ABS robnimi nalimki. Alternativa je HPL plošča debeline 15 mm z belo sredico. Mizna plošča je preko distančnikov pritrjena na ogrodje iz pohištvenih profilov (štiri noge, ki so med seboj 2x povezane v vzdolžni smeri, zaščitenih z epoxi poliuretansko žgano barvo. Noge so zaprte s plastičnimi vložki, ki ne puščajo sledi na tleh. Materiali morajo biti primerni za ročno čiščenje in dezinfekcijo. Barva laminata po izboru projektanta. Glej katalog opreme.
|  | Pozicija: | kom | 26 |  | 0
P01, P02, P03, P04, P05, P06, P07, P14, P15, P16, P19, P20, P21, P22, P23, P24
Mkuh2 |  | Miza v kuhinji
Jedilna miza dimenzije 75x75 cm, višina 75 cm, iz iverne plošče, površinsko obdelana z laminatom deb. 1mm. Skupna debelina plošče 5 cm. Robovi so zaščiteni z ABS robnimi nalimki. Alternativa je HPL plošča debeline 15 mm z belo sredico. Mizna plošča je pritrjena štiri kovinske noge, ki omogočajo statično stabilnost mize. Materiali morajo biti primerni za ročno čiščenje in dezinfekcijo. Barva laminata in kovinskih nog, po izboru projektanta.Glej katalog opreme.
|  | Pozicija: | kom | 2 |  | 0
P12
Preg |  | Pregrade med mizami
Pregrada med pisalnimi mizami višine cca 30 cm. Končna obdelava laminat po izboru projektanta.
|  | Pozicija: | kom | 6 |  | 0
P03, P06, P07, P15, P19, P20
|  | MIZE - skupaj |  |  |  | 0
4. |  | STOLI
| Spis | Pisarniški stol
PVC podnožje na petih krakih s koleščki, ki ne puščajo sledi, vrtiljak, asynchro mehanizem, z naslonom za roke. Oblazinjen del stola iz tkanine. Barva po izboru projektanta. Glej katalog opreme.
|  | Pozicija: | kom | 26 |  | 0
P01, P02, P03, P04, P05, P06, P07, P14, P15, P16, P19, P20, P21, P22, P23, P24
| Skonf | Konferenčni stol
Konferenčni stol s kovinskim podnožjem s štirimi nogami ali sanmi iz jeklenih kromiranih pohištvenih profilov brez rokonaslona. Školjka stola je polipropilenska plastika, na sedalnem delu oblazinjena - tekstil. Barva po izboru projektanta. Glej katalog opreme.
|  | Pozicija: | kom | 1 |  | 0
P22
| Skuh | Stol v kuhinji
Konferenčni stol s kovinskim podnožjem s štirimi nogami ali sanmi iz jeklenih kromiranih pohištvenih profilov brez rokonaslona. Školjka stola je polipropilenska plastika. Barva po izboru projektanta. Glej katalog opreme.
|  | Pozicija: | kom | 4 |  | 0
P12
|  | STOLI - skupaj |  |  |  | 0
5. |  | DRUGA OPREMA
| Sp | Stojalo za puške - soške
Stojalo za puške mora biti izdelano iz vezane plošče, debeline 15 mm, razen vertikalnih pregrad, ki so debeline 12mm. Montaža se izvede s pritrditvijo stojala na steno s štirimi vijaki premera 10 mm. Izvrtine so pripravljene v hrbtu stojala. V lovilec kopita vstavimo kopito avtomatske puške in naslonimo ustje cevi v utor za naslon cevi, ki je izdelan tako, da onemogoča mehanske poškodbe na ustju cevi. Pod lovilcem kopita je predviden prostor za ostali pribor (nabojnike, nože, pribor za čiščenje,...) Stojalo mora biti lakirano z dvokomponentno barvo tako (barva po izboru projektanta), da posebno vzdrževanje ni potrebno. Glej katalog opreme.
|  | Pozicija: | kom | 7 |  | 0
P10
ReKov |  | Kovinski regal
Kovinski cinkani polični sestavljivi regali. Nosilnost polic min. 300 kg. Dimenzija sestava 60x180 cm, višina 200 cm.
|  | Pozicija: | kom | 4 |  | 0
P18
| H* | Podpultni hladilnik
Podpultni hladilnik dimenzije 54x54x88. Kot npr. Gorenje RBI4092p1
|  | Pozicija: | kom | 1 |  | 0
P12
Indukcijska plošča
Vgradna indukcijska plošča s štirimi kuhališči kot npr. Gorenje IT645BX
|  | Pozicija: | kom | 1 |  | 0
P12
Napa
Vgradna kuhinjska napa kot npr.Electrolux LFG716X
|  | Pozicija: | kom | 1 |  | 0
P12
| Klop2 | Garderobna klop
Garderobna klop s sedalom iz masivnih zaobljenih lesenih letev in rešetkami za čevlje, ter obešali na eni strani ogrodja. Dimenzije 200×38×180. Glej katalog opreme.
|  | Pozicija: | kom | 1 |  | 0
P17
Ogledalo
|  | Ogledalo brez okvirja. Dimenzija 60x70 cm, montaža v sanitarnih prostorih. | kom | 2 |  | 0
Mešalna baterija
|  | Enoročna mešalna baterija (kuhinjska) za montažo na pult/pomivalno korito, z gibljivim izlivom s perlatorjem, trdimi priključnimi cevmi. Vključno priključki do kotnih ventilov, tesnilni in pritrdilni material. Prozvod Kludi, Armal oz. podobno. | kom | 1 |  | 0
Pomivalno korito
|  | Pomivalno korito z odcejalnikom, velikosti korita 450 x 450 mm + odcejalnik, iz nerjaveče pločevine, za enoročno armaturo, vključno ves potrebni material za pritrditev v delovni pult. | kom | 1 |  | 0
Grelnik vode
|  | Električni tlačni grelnik vode, kot Gorenje TEG5U oz. podobno, vključno pritrdilni in tesnilni material, V= 5l, Pel=2kW. | kom | 1 |  | 0
|  | Stopniščni vzpenjalnik/goseničar kot npr. Stair-Robot 1750, Heavy Duty, prevoz blaga do 1000 kg, vključno z sistemom kot npr. Dolly za lažje pomikanje po terenu in plezanje na stopnice, wireless Remote control za upravljanje na daljavo in dodatna rampa za transport iz ali na stopniščni goseničar | kom | 1 |  | 0
Stopniščni vzpenjalnik/goseničar kot npr. Avtomatic Stair Climber XSTO CT420, prevoz blaga do 420 kg, z avtomatično nagibno rampo, kar omogoča pokončni prevoz produktov
|  |  | kom | 2 |  | 0
|  | DRUGA OPREMA - skupaj |  |  |  | 0

## INŽENIRING
Popis opreme - Inženiring
Lokacija:
Vojašnica Edvarda Peperka
Leskoškova 7, Ljubljana
Evid. št. objekta:
12526, 12527, 12525
Vrsta del :
NOTRANJA OPREMA
Splošna opozorila za opremo:
1. | Ponudniki so dolžni izdelati ponudbo skladno z zahtevami iz popisov opreme in z upoštevanjem čarttov vseh etaž s tlorisno dispozicijo opreme, površinskih načrtov ter shem in detailov opreme.
2. | Izbrani ponudnik bo dolžan dobaviti, izdelati in montirati opremo v celoti skladno z navedeno tehnično dokumentacojo. V primeru ugotovitve neskladja načrtov z izvedbo prostorov bo izvajalec dolžan izdelati in montirati opremo tako, da bo v celoti zagotovljena prilagojenost opreme dejanskim razmeram v prostoru (dimenzije, instalacijski priklučki, tehnološka oprema-vgrajena v pohištvo, mobilna oprema itd.)
3. | Pred začetkom izvedbe opreme mora izbrani dobavitelj preveriti vse dimenzije izvedenih prostorov, v katerih se nahaja ponujena oprema. V kolikor oprema iz razpisa dimenzijsko ne odgovarja prostoru, jo je dolžan dobavitelj prilagoditi oziroma dobaviti drugo ekvivalentno opremo. Vse spremembe oz.prilagoditve mora potrditi naročnik.
4. | Izbrani izvajalec je dolžan upoštevati vse splošne opise napisane pri posameznih vrstah neserijske opreme, ne glede na to, da morda določeno skupino opreme ne bodo izdelali sami. V posameznem prostoru mora biti vsa oprema po naročilu usklajena po materialih in barvah.
5. | Za vsako podskupino opreme je izvajalec dolžan predhodno izdelati vzorčni izdelek, ki mora izkazovati izpolnjevanje vseh zahtev iz pogodbenih popisov in načrtov. Po naročnikovi (investitor, uporabnik in projektant) potrditvi le tega lahko prične z izdelavo in dobavo celotne predmetne podskupine opreme. Zahtevani vzorčni kosi opreme po naročilu:
Tekoči meter vseh vrst pultov s primerom pulta z vgrajenim koritom z armaturo.
Po en primer omare, predalnika, nočne omarice, mize, ter eventuelno druge vzorce po zahtevi naročnika
6. | Pri izbiri opreme je potrebno upoštevati Uredbo o zelenem javnem naročanju (Uradni list RS, št. 51/17, 64/19 in 121/21) in sicer; - V primeru vgradnje hladilnikov, zamrzovalnikov in njunih kombinacij, pomivalnih, pralnih in sušilnih strojev, sesalnikov in klimatskih naprav, ki so uvrščeni v najvišji energijski razred, dostopen na trgu, znaša najmanj 80 % vseh artiklov; - delež lesa ali lesnih tvoriv v pohištvu znaša najmanj 70 % prostornine uporabljenih materialov za izdelavo pohištva, razen če predpis ali namen uporabe to prepoveduje ali onemogoča;
Zahteve v zvezi z izvedbo
1. | Izvajalec mora izvesti izmere na mestu, ne glede na to, da so v načrtih prikazane vse sheme opreme, preveriti mora dimezije in opremljenost z instalacijskimi priključki. Izvajalec je dolžan upoštevati mere na licu mesta.
2. | Izvajalec drobne saniterne opreme mora izvesti vzorčno razporeditev elementov na steni ob umivalniku oz. Ob koritu in dobiti potrditev od uporabnika in projektanta.
3. | Pri kuhinjskih in drugih pultih, kjer je stenska obloga, mora stenska obloga iz HPL-a nalegati na zavihke pulta. Enako je potrebno upoštevati tudi pri drugih pultih (kerrock). Stenska obloga mora nalegati na zavihke.
4. | Vodila za vse predale morajo biti teleskopska, z mehanizmom za tiho zapiranje
5. | Vodil za police in modularne elemente v omarah morajo biti skrita v maski (zaprta vodila). Okovje za vrata mora biti iz programa proizvajalcev višjega kakovostnega razreda in mora zagotavljati min. 60.000 odpiranj. Kot odpiranja 90-180 stopinj.
6. | Tečaji vrat morajo biti kvalitetni, kovinski, ob sunkovitem odpiranju vrata ne smejo izpasti s tečajev. Odmik omar od prečnih sten mora tbiti takšen, da se vrata omar odpirajo min. Za 90 stopinj (uskladiti z globino ročajem). Zapora ob steni se izvede o meri.
7. | Vsi robovi ivernih plošč z ABS robnimi trakovi debeline vsaj 2 mm, v stikih brušeni pod kotom (police, stranice omar, vrata itd.)
8. | Pri pohištveni opremi (npr. omare), je potrebno upoštevati cokel podnožje, aluminij staen ali enakovredno s tesnilnim trakom serijske izvedbe, kot npr. Blažič, vključno s podpornimi nogicami, kotniki in pritrdilnim materilom.
9. | Pri pisalnih mizah je potrebno upoštevati PVC uvodnice za kabel (izvrta naknadno na željo uporabika), 2 kom na mizo.
10. | Vsa pohištena oprema mora imeti možnost zaklepa.
Zahteve v zvezi s kvaliteto materialov
1. | Vodoodporne iverne plošče z nizko vsebnostjo formaldehitev;SIST EN312
2. | Laminat (debeline manj kot 2 mm), robni trakovi; SIST EN 438-3
3. | Dekorativne laminatne plošče stisnjene pod visokimi pritiski (HPL), debeline več kot 2 mm, SIST EN 438-4
4. | Oplemenitena iverna plošča (iverna plošča oplemenitena z melaminom) - SIST EN 14322
5. | Nerjavna jeklena pločevina - št.jekla 14301, oznaka X5CrNi 18-10 (SIST EN 10088)
6. | Jeklena pločevina prašno barvana - jeklena elektrolitsko galvanizirana pločevina, debelina pločevine je 0,88 mm, svilnato mat, elektrostatična, odporna na udarce, raze in dezinfekcijska sredstva - gladka površina
7. | "kerrock" plošče iz kompozitnega materiala iz anorganskega polnila in polimernega akrilnega veziva.
8. | Blago za oblazinjeno pohištvo mora imeti sledeče lastnosti: - odpornost prosti vlagi in madežem - omogočeno zračenje notranjih delov - prijetnost na dotik - antibakterijsko - nepropustno za vodo - biološko razgradljivo - teža min. 350 g/m2 - s certifikatom EKO Tex Standard 100 - SIST EN 1021-1, 2, klasifikacija po BS 5852 - 1,2 DEL 5
REKAPITULACIJA - INŽENIRING
| 1. | OMARE |  |  |  | 0
| 2. | PULTI |  |  |  | 0
| 3. | MIZE |  |  |  | 0
| 4. | STOLI |  |  |  | 0
| 5. | DRUGA OPREMA |  |  |  | 0
|  |  |  | SKUPAJ NOTRANJA OPREMA |  | 0
|  |  |  | 22% DDV |  | 0
|  |  |  | SKUPAJ NOTRANJA OPREMA z DDV |  | 0
Zap.št. | Šifra | OPIS | enota | količina | cena/enoto | Vrednost
1. |  | OMARE
Omare se ločijo po funkciji, dimenzijah, načinu montaže, po obdelavi in izgledu, s premičnimi policami (možnost nastavitve polic v vertikalni smeri za cca 3,2 cm), z izvlečnimi policami na teleskopskih vodilih, s predali na teleskopskih vodilih...
Omare v celoti (stranice, hrbtišče, poice in krila) izdelati iz ivernih plošč, obojekstransko obdelanih z laminatom skupne debeline 20 mm z ABS nalimki deb 2mm. Laminat mora biti kvaliteten, odporen na mokro čiščenje, dezinfekcijo ter udarce, kot npr.Kaindl Colour line. Barve notranjega laminata, zunanjega laminata in ABS robnih trakov določi projektant.
Premične police so na vseh štirih robovih obdelane z ABS nalimki. Police dolžine do 80 cm, skupna debelina 22 mm, police dolžine nad 80 cm pa skupna debelina 25 mm. Kovinski nosilci polic so poglobljeni v polico po sistemu "tm".
Vrata omar se odpirajo za 90-180 stopinj. Vrata pri visokih omarah opremiti z najmanj tremi odmičnimi tečaji na krilo, pri nizkih omarah pa z 2 tečajema. Tečaji morajo biti kvalitetni, kovinski, ob sunkovitem odpiranju vrata ne smejo izpasti s tečajev. Barva po izboru projektanta.
Omare so ali obešene na steno - sidranje na steno na višini 88 cm in 203 cm od tal, kjer so že izvedene ojačitve znotraj sten ali pa so postavljene na nerjavne noge z možnostjo regulacije višine ter z montažim coklom iz kompaktnih plošč kot.npr. Max, v enaki barvi kot je omara. Cokel je lahko tudi iz vodoodporne iverice oblečene s starinirano inox pločevino. Cokel je skupen za več omar v nizu. Cokel ima na spodnji stanici gumijasto tesnilo, zgoraj pa vzmet za boljši stik s tlemi.
Obešene omare na suhomontažnih predelnih stenah morajo biti obešene na tono določeni višini, kjer so previdene posebne skrite ojačitve. V kolikor ojačite ni bila izvedena, se mora pri montaži uporabiti posebne vijake za votle stene. Omare obešene na stene, morajo imeti na mestih sidranja ojačano hrbtišče po celi širini omare (na višini sidranja) s ploščatim profilom iz nerjavnega jekla 40x2mm,sidranje na stene s posebnimi vijaki za votle stenske konstrukcije.
Finalna obloga (laminat) vseh pohištvenih elementov v izstem prostoru mora biti poenotena.
Predale izdelati po sistemu metabox, v teleskopskih vodilih s stop zavoro, nosilnost vsaj 30 kg. Stranski stranici predala morata biti kovinski in zagotavljati poln izvlek. Vodila predalov kovinska in s koleščki, izvlek predala nadzorovan in sinhroniziran z obremenitvijo predala, tiho zapiranje. Čela predalov iz iverice, obojestransko obdelane z laminatom, skupne debelin cca 20mm, oz. v enaki debelini kot so vrata omaric. Barva notranjega laminata in kovinskih delov, barva zunanjega laminata in nalimkov po izbrani barvi projektanta. Višina predala je cca 3cm nižja od zgornjega roba čela predala, pri predalnikih na zaklepanje pa cca 5 cm.
Ročaji so iz nerjavnih jeklenih profilov ali iz alu profilov kot npr. Rujdesign 495.25, končna velikost in oblika po izbiri projektanta.
1.1. |  | LESENE OMARE
| Om1 | Visoka pisarniška omara
Omara s polnimi dvokrilnimi vrati s štirimi po višini nastavljivimi policami in brez vertikalne pregrade. Končna obdelava laminat po izboru projektanta. Velikost omare 80x45 cm, višina 200 cm.
|  | Pozicija: | kom | 48 |  | 0
P6, P7, P8, P10, P11, P12, P13, P14, P16, P17, P25
| Pred | Predalnik
Prevozni pisarniški predalnik na kolesih dimenzije cca 40x50/60 cm s tremi predali pod mizami in pulti. Predale izvesti po sistemu metabox. Korpus predalnika izdelati iz HPL plošč, obdelan iz vseh strani. Finalna obdelava predalnika mora biti usklajena z ostalo opremo v prostoru. Predalnik na kolesih (2 kolesi z zavoro, 2 brez, nosilnost enega kolesa min. 30 kg, višji kakovostni razred,k kolesa ne smejo puščati sledi na tleh. V najvišjem predalu mora biti plastični vložek za pisarniške potrebščine. Vodila predalov kovinska in s koleščki, tiho zapiranje. Laminat po izboru projektanta. Ročaji so iz nerjavnih jeklenih provilov ali iz alu profilov, velikost in oblika po izbiri projektanta. Glej katalog opreme.
|  | Pozicija: | kom | 70 |  | 0
P6, P7, P8, P10, P11, P12, P13, P14,P16, P17, P19, P20, P21, P22, P24, P25, P30
1.2. |  | KOVINSKE OMARE
OmKov1 |  | Kovinska vojaška omara
Vojaška varnostna omara (kot npr. Zak - SUM 421 MILITARY 27719) namenjena shranjevanju vojaške opreme. Opremljena z dvokrilnimi vrati s kombinacijsko ključavnico, kovinskim drogom za obešalnike, obešalniki za oblačila. Zgoraj fiksna polica, pod njo 3 premične police. Ohišje omare iz min. 1 mm debelega jekla. Barva po izboru projektanta. Glej katalog opreme.
|  | Pozicija: | kom | 82 |  | 0
P6, P7, P8, P10, P11, P12, P13, P14,P16, P17, P19, P20, P21, P22, P24, P25, P30
1.3. |  | SKLOPI OMAR
| So29 | Sklop omar Čajna kuhinja
Niz je sestavljen iz zgornjih visečih omaric višine 70 cm, delovnega pulta na višini 90 cm, spodnjih podstavnih omaric na višinsko nastavlivih kovinskih nogicah različnih širin. Viseče omarice imajo vsaka po 2 vmesni polici.Predale izvesti po splošnem opisu. Omare morajo biti narejene in pritrjene v skladu s splošnim opisom na začetku poglavja. Pult izdelati iz nerjavne jeklene pločevine na podložno vodoodporno iverno ploščo, skupna debelina min 30 mm. Zadaj in ob stiku z omarami izvesti zavihek navzgor 30 mm. V pult je vgrajena steklokeramična kuhalna plošča. Končna obdelava omar je laminat. Barva in vzorec po izboru projektanta. Dimenzije sklopa so 225x60 cm, višina 210 cm. (glej shemo opreme)
|  | Pozicija: | kom | 1 |  | 0
P09
|  | OMARE - skupaj |  |  |  | 0
2. |  | PULTI
Pult in podstavne oz.obešene omarice so opisani kot en element s šifro sklopa omar. Pulti so konzolni ali položeni na podstavne podpultne omarice (omarice se montirajo na vgrajene horizontalne podkonstrukcije znotraj suhomontažnih sten. Pulti so sestavljeni iz tehničnega kamna (kot npr. Endistont SM02 Florence) ali nerjavne pločevine debeline 1mm (inox) in podloge iz oplemennitene vodoodporne iverice, skupna debelina pulta 30 mm.
Obvezno preveriti na objektu dolžino niš in lokacijo korita oz. umivalnika v pultu glede na izvedene priključke na steni. Integrirani umivalniki pa imajo lahkpo čep in preliv. Okvirne dimenzije korit so razvidne iz sheme opreme.
2.1. |  | PULTI IZ TEHNIČNEGA KAMNA
Ptk29 |  | Pult iz tehničnega kamna Čajna kuhinja
Pulta dim 225x60 cm s kuhalno ploščo in vgradnim podpultnim hladilnikom. Pult je položen na podstavne omarice (omarice se montirajo na vgrajene horizontalne podkonstrukcije znotraj suhomontažnih sten). Sestavljen je iz tehničnega kamna debeline 2 cm in se nadaljuje v stensko oblogo iz enakega materiala, ki sega do zgornjih omaric. Stiki plošč so brušeni pod kotom 45 stopinj in lepljeni.
|  | Pozicija: | kom | 1 | 0 | 0
P09
|  | PULT - skupaj |  |  |  | 0
3. |  | MIZE
Mpis1 |  | Pisalna miza enojna
Pisalna miza dimenzije 70x160 cm, višina 75 cm, iz iverne plošče, površinsko obdelana z laminatom deb. 1mm. Skupna debelina plošče 2 cm. Robovi so zaščiteni z ABS robnimi nalimki. Alternativa je HPL plošča debeline 15 mm z belo sredico. Mizna plošča je preko distančnikov pritrjena na ogrodje iz pohištvenih profilov (štiri noge, ki so med seboj 2x povezane v vzdolžni smeri, zaščitenih z epoxi poliuretansko žgano barvo. Noge so zaprte s plastičnimi vložki, ki ne puščajo sledi na tleh. Materiali morajo biti primerni za ročno čiščenje in dezinfekcijo. Barva laminata po izboru projektanta. Glej katalog opreme.
|  | Pozicija: | kom | 68 |  | 0
P6, P7, P8, P11, P12, P13, P14,P17, P19, P20, P21, P22, P24, P25, P30
Mpis2 |  | Pisalna miza s priključkom
Pisalna miza dimenzije 70x140 cm, priključni del 45x90, višina 75 cm, iz iverne plošče, površinsko obdelana z laminatom deb. 1mm. Skupna debelina plošče 2 cm. Robovi so zaščiteni z ABS robnimi nalimki. Alternativa je HPL plošča debeline 15 mm z belo sredico. Mizna plošča je preko distančnikov pritrjena na ogrodje iz pohištvenih profilov (štiri noge, ki so med seboj 2x povezane v vzdolžni smeri, zaščitenih z epoxi poliuretansko žgano barvo. Noge so zaprte s plastičnimi vložki, ki ne puščajo sledi na tleh. Materiali morajo biti primerni za ročno čiščenje in dezinfekcijo. Barva laminata po izboru projektanta. Glej katalog opreme.
|  | Pozicija: | kom | 3 |  | 0
P16, P17, P10
Mpis3 |  | Pisalna miza mala
Pisalna miza dimenzije 70x120 cm, višina 75 cm, iz iverne plošče, površinsko obdelana z laminatom deb. 1mm. Skupna debelina plošče 2 cm. Robovi so zaščiteni z ABS robnimi nalimki. Alternativa je HPL plošča debeline 15 mm z belo sredico. Mizna plošča je preko distančnikov pritrjena na ogrodje iz pohištvenih profilov (štiri noge, ki so med seboj 2x povezane v vzdolžni smeri, zaščitenih z epoxi poliuretansko žgano barvo. Noge so zaprte s plastičnimi vložki, ki ne puščajo sledi na tleh. Materiali morajo biti primerni za ročno čiščenje in dezinfekcijo. Barva laminata po izboru projektanta.Glej katalog opreme.
|  | Pozicija: | kom | 15 |  | 0
P32, P15
|  | MIZE - skupaj |  |  |  | 0
4. |  | STOLI
| Spis | Pisarniški stol
PVC podnožje na petih krakih s koleščki, ki ne puščajo sledi, vrtiljak, asynchro mehanizem, z naslonom za roke. Oblazinjen del stola iz tkanine. Barva po izboru projektanta. Glej katalog opreme.
|  | Pozicija: | kom | 70 |  | 0
P6, P7, P8, P11, P12, P13, P14,P17, P19, P20, P21, P22, P24, P25, P30
| Skonf | Konferenčni stol
Konferenčni stol s kovinskim podnožjem s štirimi nogami ali sanmi iz jeklenih kromiranih pohištvenih profilov brez rokonaslona. Školjka stola je polipropilenska plastika, na sedalnem delu oblazinjena - tekstil. Barva po izboru projektanta. Glej katalog opreme.
|  | Pozicija: | kom | 7 |  | 0
P17
| Sčak | Stol v čakalnici
Stol s kovinskim podnožjem s štirimi nogami ali sanmi iz jeklenih kromiranih pohištvenih profilov brez rokonaslona. Školjka stola je iz vezane plošče. Barva po izboru projektanta. Glej katalog opreme.
|  | Pozicija: | kom | 7 |  | 0
P01
| Suč | Stol v učilnici
Konferenčni stol s kovinskim podnožjem s štirimi nogami ali sanmi iz jeklenih kromiranih pohištvenih profilov brez rokonaslona. Školjka stola je polipropilenska plastika. Barva po izboru projektanta. Glej katalog opreme.
|  | Pozicija: | kom | 24 |  | 0
P15, P32
|  | STOLI - skupaj |  |  |  | 0
5. |  | DRUGA OPREMA
ReKov |  | Kovinski regal
Kovinski cinkani polični sestavljivi regali. Nosilnost polic min. 200 kg. Dimenzija sestava 60x180 cm, višina 200 cm.
|  | Pozicija: | kom | 3 |  | 0
P31
| Proj | Projektor
Namizni ali inštalacijski DLP projektor. Ločljivost 1920x1080 Full HD, svetlobni tok 400 ANS lumnov, kontrast 22000, življenjska doba žarnice do 8000 ur. Kot npr. Optoma EH 400+
|  | Pozicija: | kom | 1 |  | 0
P17
| Tabla | Tabla v učilnici
Bela magnetna tabla z minimalnim okvirjem s skritimi pritrditvami dolžine minimalno 200 cm
|  | Pozicija: | kom | 1 |  | 0
P17
| H* | Podpultni hladilnik
Podpultni hladilnik dimenzije 54x54x88. Kot npr. Gorenje RBI4092p1
|  | Pozicija: | kom | 1 |  | 0
P09
Indukcijska plošča
Vgradna indukcijska plošča z dvema kuhališčema kot npr. Electrolux LIT30210C
|  | Pozicija: | kom | 1 |  | 0
P09
Ogledalo
|  | Ogledalo brez okvirja. Dimenzija 50x70 cm, montaža v sanitarnih prostorih. | kom | 12 |  | 0
|  | DRUGA OPREMA - skupaj |  |  |  | 0

## KUHINJA
Popis opreme - Kuhinja
Lokacija:
Vojašnica Edvarda Peperka
Leskoškova 7, Ljubljana
Evid. št. objekta:
12504
Vrsta del :
NOTRANJA OPREMA
Splošna opozorila za opremo:
1. | Ponudniki so dolžni izdelati ponudbo skladno z zahtevami iz popisov opreme in z upoštevanjem čarttov vseh etaž s tlorisno dispozicijo opreme, površinskih načrtov ter shem in detailov opreme.
2. | Izbrani ponudnik bo dolžan dobaviti, izdelati in montirati opremo v celoti skladno z navedeno tehnično dokumentacojo. V primeru ugotovitve neskladja načrtov z izvedbo prostorov bo izvajalec dolžan izdelati in montirati opremo tako, da bo v celoti zagotovljena prilagojenost opreme dejanskim razmeram v prostoru (dimenzije, instalacijski priklučki, tehnološka oprema-vgrajena v pohištvo, mobilna oprema itd.)
3. | Pred začetkom izvedbe opreme mora izbrani dobavitelj preveriti vse dimenzije izvedenih prostorov, v katerih se nahaja ponujena oprema. V kolikor oprema iz razpisa dimenzijsko ne odgovarja prostoru, jo je dolžan dobavitelj prilagoditi oziroma dobaviti drugo ekvivalentno opremo. Vse spremembe oz.prilagoditve mora potrditi naročnik.
4. | Izbrani izvajalec je dolžan upoštevati vse splošne opise napisane pri posameznih vrstah neserijske opreme, ne glede na to, da morda določeno skupino opreme ne bodo izdelali sami. V posameznem prostoru mora biti vsa oprema po naročilu usklajena po materialih in barvah.
5. | Za vsako podskupino opreme je izvajalec dolžan predhodno izdelati vzorčni izdelek, ki mora izkazovati izpolnjevanje vseh zahtev iz pogodbenih popisov in načrtov. Po naročnikovi (investitor, uporabnik in projektant) potrditvi le tega lahko prične z izdelavo in dobavo celotne predmetne podskupine opreme. Zahtevani vzorčni kosi opreme po naročilu:
Tekoči meter vseh vrst pultov s primerom pulta z vgrajenim koritom z armaturo.
Po en primer omare, predalnika, nočne omarice, mize, ter eventuelno druge vzorce po zahtevi naročnika
6. | Pri izbiri opreme je potrebno upoštevati Uredbo o zelenem javnem naročanju (Uradni list RS, št. 51/17, 64/19 in 121/21) in sicer; - V primeru vgradnje hladilnikov, zamrzovalnikov in njunih kombinacij, pomivalnih, pralnih in sušilnih strojev, sesalnikov in klimatskih naprav, ki so uvrščeni v najvišji energijski razred, dostopen na trgu, znaša najmanj 80 % vseh artiklov; - delež lesa ali lesnih tvoriv v pohištvu znaša najmanj 70 % prostornine uporabljenih materialov za izdelavo pohištva, razen če predpis ali namen uporabe to prepoveduje ali onemogoča;
Zahteve v zvezi z izvedbo
1. | Izvajalec mora izvesti izmere na mestu, ne glede na to, da so v načrtih prikazane vse sheme opreme, preveriti mora dimezije in opremljenost z instalacijskimi priključki. Izvajalec je dolžan upoštevati mere na licu mesta.
2. | Izvajalec drobne saniterne opreme mora izvesti vzorčno razporeditev elementov na steni ob umivalniku oz. Ob koritu in dobiti potrditev od uporabnika in projektanta.
3. | Pri kuhinjskih in drugih pultih, kjer je stenska obloga, mora stenska obloga iz HPL-a nalegati na zavihke pulta. Enako je potrebno upoštevati tudi pri drugih pultih (kerrock). Stenska obloga mora nalegati na zavihke.
4. | Vodila za vse predale morajo biti teleskopska, z mehanizmom za tiho zapiranje
5. | Vodil za police in modularne elemente v omarah morajo biti skrita v maski (zaprta vodila). Okovje za vrata mora biti iz programa proizvajalcev višjega kakovostnega razreda in mora zagotavljati min. 60.000 odpiranj. Kot odpiranja 90-180 stopinj.
6. | Tečaji vrat morajo biti kvalitetni, kovinski, ob sunkovitem odpiranju vrata ne smejo izpasti s tečajev. Odmik omar od prečnih sten mora tbiti takšen, da se vrata omar odpirajo min. Za 90 stopinj (uskladiti z globino ročajem). Zapora ob steni se izvede o meri.
7. | Vsi robovi ivernih plošč z ABS robnimi trakovi debeline vsaj 2 mm, v stikih brušeni pod kotom (police, stranice omar, vrata itd.)
8. | Pri pohištveni opremi (npr. omare), je potrebno upoštevati cokel podnožje, aluminij staen ali enakovredno s tesnilnim trakom serijske izvedbe, kot npr. Blažič, vključno s podpornimi nogicami, kotniki in pritrdilnim materilom.
9. | Pri pisalnih mizah je potrebno upoštevati PVC uvodnice za kabel (izvrta naknadno na željo uporabika), 2 kom na mizo.
10. | Vsa pohištena oprema mora imeti možnost zaklepa.
Zahteve v zvezi s kvaliteto materialov
1. | Vodoodporne iverne plošče z nizko vsebnostjo formaldehitev;SIST EN312
2. | Laminat (debeline manj kot 2 mm), robni trakovi; SIST EN 438-3
3. | Dekorativne laminatne plošče stisnjene pod visokimi pritiski (HPL), debeline več kot 2 mm, SIST EN 438-4
4. | Oplemenitena iverna plošča (iverna plošča oplemenitena z melaminom) - SIST EN 14322
5. | Nerjavna jeklena pločevina - št.jekla 14301, oznaka X5CrNi 18-10 (SIST EN 10088)
6. | Jeklena pločevina prašno barvana - jeklena elektrolitsko galvanizirana pločevina, debelina pločevine je 0,88 mm, svilnato mat, elektrostatična, odporna na udarce, raze in dezinfekcijska sredstva - gladka površina
7. | "kerrock" plošče iz kompozitnega materiala iz anorganskega polnila in polimernega akrilnega veziva.
8. | Blago za oblazinjeno pohištvo mora imeti sledeče lastnosti: - odpornost prosti vlagi in madežem - omogočeno zračenje notranjih delov - prijetnost na dotik - antibakterijsko - nepropustno za vodo - biološko razgradljivo - teža min. 350 g/m2 - s certifikatom EKO Tex Standard 100 - SIST EN 1021-1, 2, klasifikacija po BS 5852 - 1,2 DEL 5
REKAPITULACIJA - KUHINJA
| 1. | HODNIK ZA PREVZEM BLAGA |  |  |  | 0
| 2. | PISARNA EKONOMA IN OBRAČUN |  |  |  | 0
| 3. | GARDEROBA - MOŠKI |  |  |  | 0
| 4. | GARDEROBA - ŽENSKE |  |  |  | 0
| 5. | PISARNA OSEBJA |  |  |  | 0
| 6. | PROSTOR ZA GLAVNO ELEKTRO OMARO |  |  |  | 0
| 7. | PISARNA VODJE IZMENE |  |  |  | 0
| 8. | PROSTOR ZA ODDIH OSEBJA KUHINJE |  |  |  | 0
| 9. | SKLADIŠČE RAZNIH ODPADKOV IN POVRATNE EMBALAŽE |  |  |  | 0
| 10. | PISARNA VODJE PREHRANE |  |  |  | 0
| 11. | VIP KUHINJA |  |  |  | 0
| 12. | SKLADIŠČE VIP KUHINJE |  |  |  | 0
| 13. | VIP RESTAVRACIJA |  |  |  | 0
| 14. | VETROLOV |  |  |  | 0
| 15. | JEDILNICA |  |  |  | 0
| 16. | HODNIK, MANIPULATIVNI PROSTOR |  |  |  | 0
| 17. | OSTALA OPREMA |  |  |  | 0
|  |  |  | SKUPAJ NOTRANJA OPREMA |  | 0
|  |  |  | 22% DDV |  | 0
|  |  |  | SKUPAJ NOTRANJA OPREMA z DDV |  | 0
Zap.št. | Šifra | OPIS | enota | količina | cena/enoto | Vrednost
1 | P.1 | HODNIK ZA PREVZEM BLAGA
| P.1.3 | OmKov1 - kovinska vojaška omara
|  | Vojaška varnostna omara za orožje (kot npr.ZAK - SUM 421 MILITARY 27719) namenjena shranjevanju vojaške opreme. Opremljena z dvokrilnimi vrati s kombinacijsko ključavnico, kovinskim drogom za obešalnike, obešalniki za oblačila (3kom). Zgoraj fiksna polica, pod njo 3 premične police. Ohišje omare iz min. 1mm debelega jekla. Barva po izboru projektanta. Glej katalog opreme. | kom | 9 |  | 0
|  | HODNIK ZA PREVZEM BLAGA - skupaj |  |  |  | 0
2 | P.2 | PISARNA EKONOMA IN OBRAČUN
| P.2.1 | Pisalna miza (kot npr. Škerjanc - pisarniška miza Basic T) 1800x800 +800x500x720 mm Sestavljena iz: Zgoraj: • Delovna površina iz laminata Spodaj: • Kovinska konstrukcija • Predalnik na kolesih z 2 predali 600x500x600 mm | kom | 1 |  | 0
| P.2.2 | Pisalna miza (kot npr. Škerjanc - pisarniška miza Basic T) 1800x800 +800x500x720 mm Sestavljena iz: Zgoraj: • Delovna površina iz laminata Spodaj: • Kovinska konstrukcija • Predalnik na kolesih z 2 predali 600x500x600 mm | kom | 1 |  | 0
| P.2.3. | Pisarniški stol PVC podnožje na petih krakih s koleščki, ki ne puščajo sledi, vrtiljak, asynchro mehanizem, z naslonom za roke. Oblazinjen del stola iz tkanine. Barva po izboru projektanta. Glej katalog opreme. | kom | 5 |  | 0
| P.2.4 | Povezovalna plošča med mizami Ca 1450x400x30 mm - odprtine za računalniške in telefonske kable Izdelana iz laminata | kom | 1 |  | 0
| P.2.5 | Pisalna miza za tiskalnik (kot npr. Škerjanc - pisarniška miza Basic T) Ca 2000x600x720 mm Sestavljena iz: Zgoraj: • Delovna površina iz laminata Spodaj: • Kovinska konstrukcija • 2 x predalnik 600 mm z 2 predali | kom | 1 |  | 0
| P.2.8 | Pisalna miza (kot npr. Škerjanc - pisarniška miza Basic T) 1600x800 x720 mm Sestavljena iz: Zgoraj: • Delovna površina iz laminata Spodaj: • Kovinska konstrukcija • Predalnik na kolesih z 2 predali 400x500x600 mm | kom | 1 |  | 0
| P.2.9 | Pisarniška omara (kot npr. Novel - visoka komoda) 2700x420x2000 mm • 3 x omara 900 mm zaprta z krilnimi vrati • 4 x vmesne prestavljive police na razmaku min 340 mm • Spodaj cokl • Vse izdelano iz laminata | kom | 1 |  | 0
| P.2.10 | Pisarniška omara (kot npr. Novel - visoka komoda) 1600x420x2000 mm • 2 x omara 800 mm zaprta z krilnimi vrati • 4 x vmesne prestavljive police 20 mm, na razmaku min 340 mm • Spodaj cokl Vse izdelano iz laminata | kom | 1 |  | 0
| P.2.12 | OmKov1 - kovinska vojaška omara
|  | Vojaška varnostna omara za orožje (kot npr.ZAK - SUM 421 MILITARY 27719) namenjena shranjevanju vojaške opreme. Opremljena z dvokrilnimi vrati s kombinacijsko ključavnico, kovinskim drogom za obešalnike, obešalniki za oblačila (3kom). Zgoraj fiksna polica, pod njo 3 premične police. Ohišje omare iz min. 1mm debelega jekla. Barva po izboru projektanta. Glej katalog opreme. | kom | 1 |  | 0
|  | PISARNA EKONOMA IN OBRAČUN - skupaj |  |  |  | 0
3 | P.3 | GARDEROBA - MOŠKI
| P.3.1 | OmKov1 - kovinska vojaška omara Vojaška varnostna omara za orožje (kot npr.ZAK - SUM 421 MILITARY 27719) namenjena shranjevanju vojaške opreme. Opremljena z dvokrilnimi vrati s kombinacijsko ključavnico, kovinskim drogom za obešalnike, obešalniki za oblačila (3kom). Zgoraj fiksna polica, pod njo 3 premične police. Ohišje omare iz min. 1mm debelega jekla. Barva po izboru projektanta. Glej katalog opreme. | kom | 8 |  | 0
| P.3.3 | Koš z pokrovom za umazano perilo Volumen ca 100 lit | kom | 1 |  | 0
|  | GARDEROBA - MOŠKI - skupaj |  |  |  | 0
4 | P.4 | GARDEROBA - ŽENSKE
| P.4.1 | OmKov1 - kovinska vojaška omara Vojaška varnostna omara za orožje (kot npr.ZAK - SUM 421 MILITARY 27719) namenjena shranjevanju vojaške opreme. Opremljena z dvokrilnimi vrati s kombinacijsko ključavnico, kovinskim drogom za obešalnike, obešalniki za oblačila (3kom). Zgoraj fiksna polica, pod njo 3 premične police. Ohišje omare iz min. 1mm debelega jekla. Barva po izboru projektanta. Glej katalog opreme. | kom | 17 |  | 0
| P.4.3 | Koš z pokrovom za umazano perilo Volumen ca 100 lit | kom | 2 |  | 0
|  | GARDEROBA - ŽENSKE - skupaj |  |  |  | 0
5 | P.12 | PISARNA OSEBJA
| P.12.1 | Pisalna miza (kot npr. Škerjanc - pisarniška miza Basic T) 1600x800 x720 mm Sestavljena iz: Zgoraj: • Delovna površina iz laminata Spodaj: • Kovinska konstrukcija • Predalnik na kolesih z 2 predali 400x500x600 mm | kom | 1 |  | 0
| P.12.2. | Pisarniški stol PVC podnožje na petih krakih s koleščki, ki ne puščajo sledi, vrtiljak, asynchro mehanizem, z naslonom za roke. Oblazinjen del stola iz tkanine. Barva po izboru projektanta. Glej katalog opreme. | kom | 1 |  | 0
|  | PISARNA OSEBJA - skupaj |  |  |  | 0
6 | P.13 | PROSTOR ZA GLAVNO ELEKTRO OMARO
| P.13.1 | OmKov1 - kovinska vojaška omara Vojaška varnostna omara za orožje (kot npr.ZAK - SUM 421 MILITARY 27719) namenjena shranjevanju vojaške opreme. Opremljena z dvokrilnimi vrati s kombinacijsko ključavnico, kovinskim drogom za obešalnike, obešalniki za oblačila (3kom). Zgoraj fiksna polica, pod njo 3 premične police. Ohišje omare iz min. 1mm debelega jekla. Barva po izboru projektanta. Glej katalog opreme. | kom | 2 |  | 0
|  | PROSTOR ZA GLAVNO ELEKTRO OMARO - skupaj |  |  |  | 0
7 | P.19 | PISARNA VODJE IZMENE
| P.19.1 | Pisalna miza (kot npr. Škerjanc - pisarniška miza Basic T) 1800x800 +1400x500x720 mm Sestavljena iz: Zgoraj: • Delovna površina iz laminata Spodaj: • Kovinska konstrukcija • Predalnik na kolesih z 2 predali 600x500x600 mm | kom | 1 |  | 0
| P.19.2 | Viseča omarica za dokumentacijo (kot npr. Xora - viseči element) 2300x400x1000 mm • Odprta omarica sestavljena iz treh delov • 2 x prestavljiva vmesna polica • Izdelana iz laminata | kom | 1 |  | 0
| P.19.4 | Pisarniški stol PVC podnožje na petih krakih s koleščki, ki ne puščajo sledi, vrtiljak, asynchro mehanizem, z naslonom za roke. Oblazinjen del stola iz tkanine. Barva po izboru projektanta. Glej katalog opreme. | kom | 2 |  | 0
|  | PISARNA VODJE IZMENE - skupaj |  |  |  | 0
8 | P.33 | PROSTOR ZA ODDIH OSEBJA KUHINJE
| P.33.1 | Jedilniška miza kovinsko ogrodje, prašno barvano, miza plošča iveral, pokrita z ultrapasom v lesnem dekorju, ABS obroba, (kot npr.: Vebo, Menza), dim. 1600x800 | kom | 2 |  | 0
| P.33.2 | Jedilniški stol lesen, brez rokonaslona, (kot npr.: Vebo, Blios) | kom | 8 |  | 0
|  | PROSTOR ZA ODDIH OSEBJA KUHINJE - skupaj |  |  |  | 0
9 | P.41 | SKLADIŠČE RAZNIH ODPADKOV IN POVRATNE EMBALAŽE
| P.41.2 | Regal polica (kot npr. Zak - kovinski regal REX) 4475 x 600 x 2000 mm - 15 polnih polic dolžine 1200 prestavljivih po višini brez uporabe kakršnegaloli orodja - 5 polnih polic dolžine 900 prestavljivih po višini brez uporabe kakršnegaloli orodja - 5 vertikalnih nosilcev polic kvadratnih inox cevi 25 x 25 x 1,25 mm, z možnostjo nastavitve polic na razmaku 150 mm in regulacijskimi nogicami - 3 x križna povezava za trdnost regala - nosilnost 1200 kg izdelano iz inoxa | kom | 1 |  | 0
| P.41.3 | Regal polica (kot npr. Zak - kovinski regal REX) 3575 x 600 x 2000 mm - 20 polnih polic dolžine 1200 prestavljivih po višini brez uporabe kakršnegaloli orodja - 5 vertikalnih nosilcev polic kvadratnih inox cevi 25 x 25 x 1,25 mm, z možnostjo nastavitve polic na razmaku 150 mm in regulacijskimi nogicami - 3 x križna povezava za trdnost regala - nosilnost 1200 kg izdelano iz inoxa | kom | 1 |  | 0
|  | SKLADIŠČE RAZNIH ODPADKOV IN POVRATNE EMBALAŽE - skupaj |  |  |  | 0
10 | P.42 | PISARNA VODJE PREHRANE
| P.42.1 | Pisalna miza (kot npr. Škerjanc - pisarniška miza Basic T) 2000x800 x720 mm Sestavljena iz: Zgoraj: • Delovna površina iz laminata Spodaj: • Kovinska konstrukcija • Predalnik na kolesih z 2 predali 600x500x600 mm | kom | 1 |  | 0
| P.42.2 | Miza za tiskalnik (kot npr. Škerjanc - pisarniška miza Basic T) 550x650 x500 mm Sestavljena iz: Zgoraj: • Delovna površina iz laminata Spodaj: • Kovinska konstrukcija | kom | 1 |  | 0
| P.42.3 | Pisarniški vrtljivi stol ( kot npr. Škerjanc - MARKESE) | kom | 1 |  | 0
| P.42.6 | Pisarniška omara (kot npr. Novel - visoka komoda) 2700x420x2000 mm • 3 x omara 900 mm zaprta z krilnimi vrati • 4 x vmesne prestavljive police na razmaku min 340 mm • Spodaj cokl Vse izdelano iz laminata | kom | 1 |  | 0
| P.42.7 | OmKov1 - kovinska vojaška omara Vojaška varnostna omara za orožje (kot npr.ZAK - SUM 421 MILITARY 27719) namenjena shranjevanju vojaške opreme. Opremljena z dvokrilnimi vrati s kombinacijsko ključavnico, kovinskim drogom za obešalnike, obešalniki za oblačila (3kom). Zgoraj fiksna polica, pod njo 3 premične police. Ohišje omare iz min. 1mm debelega jekla. Barva po izboru projektanta. Glej katalog opreme. | kom | 1 |  | 0
| P.42.9 | Konferenčna miza (kot npr. Škerjanc - ARKI TABLE CC/CCO) 1600x800x720 mm Sestavljena iz: Zgoraj: • Delovna površina iz laminata Spodaj: • Kovinska konstrukcija | kom | 1 |  | 0
| P.42.10 | Konferenčna miza (kot npr. Škerjanc - ARKI TABLE CC/CCO) 1200x800x720 mm Sestavljena iz: Zgoraj: • Delovna površina iz laminata Spodaj: • Kovinska konstrukcija | kom | 1 |  | 0
| P.42.11 | Konferenčni stol ( kot npr. Škerjanc - Replai R UP) | kom | 8 |  | 0
|  | PISARNA VODJE PREHRANE - skupaj |  |  |  | 0
11 | P.46 | VIP KUHINJA
P.48 Pomivalnica bele posode in steklenine
| P.48.10 | Natakarski voziček Postrežni voziček , trinadstropni (kot npr. Alpeks 3838879278964), dim. 83 x 51 x 83 cm | kom | 2 |  | 0
|  | VIP KUHINJA - skupaj |  |  |  | 0
12 | P.49 | SKLADIŠČE VIP KUHINJE
| P.49.2 | Natakarski voziček Postrežni voziček , trinadstropni (kot npr. Alpeks 3838879278964), dim. 83 x 51 x 83 cm | kom | 4 |  | 0
|  | SKLADIŠČE VIP KUHINJE - skupaj |  |  |  | 0
13 | P.50 | VIP RESTAVRACIJA
| P.50.3 | Jedilniška miza višja kakovost (protokolarna) (kot npr. Škerjanc - VITRUVIA hrast), dim 1600 x 800 mm | kom | 30 |  | 0
| P.50.4 | Jedilniški stol višja kakovost (protokolarna) (kot npr. Škerjanc - Babyla Slide) | kom | 120 |  | 0
| P.50.5 | Barska mizica zložljiva s prevleko, okrogla dim 800 mm (kot npr.: Zown, New Classic, Cocktail80, Shark Grey) | kom | 30 |  | 0
| P.50.6 | Barski stol zložljiv z naslonom, (kot npr.: Zown, New Classic, Alvarstool) | kom | 60 |  | 0
| P.50.7 | Natakarski voziček Postrežni voziček , trinadstropni (kot npr. Alpeks 3838879278964), dim. 83 x 51 x 83 cm | kom | 2 |  | 0
| P.50.8 | Obešalnik prostostoječi, kovinski ( kot npr. VidaXL, - kovinsko črno stojalo za plašče | kom | 7 |  | 0
|  | VIP RESTAVRACIJA - skupaj |  |  |  | 0
14 | P.56a | VETROLOV
| P.56.1 | Obešalnik prostostoječi, kovinski ( kot npr. VidaXL, - kovinsko črno stojalo za plašče | kom | 3 |  | 0
|  | VETROLOV - skupaj |  |  |  | 0
15 | P.57a | JEDILNICA
| P.50.3 | Jedilniška miza kovinsko ogrodje, prašno barvano, mizna plošča iveral, pokrita z ultrapasom v lesnem dekorju, ABS obroba, ( kot npr. Vebo, Menza) dim. 1600 x 800 mm | kom | 100 |  | 0
| P.50.4 | Jedilniški stol lesen, brez rokonaslona (kot npr. : Vebo, Blios) | kom | 400 |  | 0
|  | JEDILNICA - skupaj |  |  |  | 0
16 | K.4 | HODNIK, MANIPULATIVNI PROSTOR
| K.4.1 | OmKov1 - kovinska vojaška omara Vojaška varnostna omara za orožje (kot npr.ZAK - SUM 421 MILITARY 27719) namenjena shranjevanju vojaške opreme. Opremljena z dvokrilnimi vrati s kombinacijsko ključavnico, kovinskim drogom za obešalnike, obešalniki za oblačila (3kom). Zgoraj fiksna polica, pod njo 3 premične police. Ohišje omare iz min. 1mm debelega jekla. Barva po izboru projektanta. Glej katalog opreme. | kom | 16 |  | 0
|  | HODNIK, MANIPULATIVNI PROSTOR - skupaj |  |  |  | 0
17 |  | Ostala oprema
Upoštevati dobavo in montažo
|  | Ogledalo brez okvirja. Dimenzija 50x70 cm, montaža v sanitarnih prostorih. | kom | 11 |  | 0
|  | Dozator za milo | kom | 11 |  | 0
|  | Držalo za papirnate brisače | kom | 11 |  | 0
|  | Koš s pokrovom (pedala) za odpadni papir cca 20 lit | kom | 11 |  | 0
|  | Ostala oprema - skupaj |  |  |  | 0