## 1. PRIPOMOČKI ZA I.V. ALI S.C.
Datum: |  |  |  |  | Ponudnik:
PREDRAČUN ZA BLAGO |  |  |  |  | ŠT.
1. SKLOP: PRIPOMOČKI ZA I.V. ALI S.C. APLIKACIJO ZDRAVIL
NAZIV NAROČNIKA
Zap.št. | Opis izdelka | Naziv ponujenega artikla | Naziv proizvajalca | Kataloška številka | Enota mere (EM) | % DDV | Cena na EM brez DDV | Cena za EM z DDV | Enota mere (EM) | Okvirna količina za celotno obdobje veljavnosti okvirnih sporazumov | Vrednost brez DDV | Vrednost z DDV
1. | BRIZGALKA S KATETERSKIM NASTAVKOM-100ML, ZA 1 X UP., DOBRO ČITLJIVA SKALA, TRIDELNA-BREZ LATEKSA,OZNAKA ČITLJIVA,ODPORNA NA IZBRIS |  |  |  | kos |  |  | 0 | kos | 13285 | 0 | 0
2. | BRIZGA ZA INJICIRANJE, INSULINKA 40 I.U., TRODELNA, Z RAZLOČNO SKALO, 1ML |  |  |  | kos |  |  | 0 | kos | 2005 | 0 | 0
3. | BRIZGALKA 5ML,ZA 1 X UP, DOBRO ČITLJIVA SKALA, TRIDELNA-BREZ LATEKSA,OZNAKA ČITLJIVA,ODPORNA NA IZBRIS, STERILNA |  |  |  | kos |  |  | 0 | kos | 41950 | 0 | 0
4. | BRIZGALKA 10ML,ZA 1 X UP, DOBRO ČITLJIVA SKALA, TRIDELNA-BREZ LATEKSA,OZNAKA ČITLJIVA,ODPORNA NA IZBRIS, STERILNA |  |  |  | kos |  |  | 0 | kos | 25750 | 0 | 0
5. | BRIZGALKA 20ML,ZA 1 X UP, DOBRO ČITLJIVA SKALA, TRIDELNA-BREZ LATEKSA,OZNAKA ČITLJIVA,ODPORNA NA IZBRIS, STERILNA |  |  |  | kos |  |  | 0 | kos | 16960 | 0 | 0
6. | BRIZGALKA 2-3ML,ZA 1 X UP, DOBRO ČITLJIVA SKALA, TRIDELNA-BREZ LATEKSA,OZNAKA ČITLJIVA,ODPORNA NA IZBRIS, STERILNA |  |  |  | kos |  |  | 0 | kos | 48150 | 0 | 0
7. | INJEKCIJSKE IGLE ZA 1X UPORABO, BREZ LATEKSA, DIMENZIJE 0,50 X 16MM |  |  |  | kos |  |  | 0 | kos | 9450 | 0 | 0
8. | INJEKCIJSKE IGLE ZA 1X UPORABO, BREZ LATEKSA, DIMENZIJE 1,2 X 50MM |  |  |  | kos |  |  | 0 | kos | 13200 | 0 | 0
9. | INJEKCIJSKE IGLE ZA 1X UPORABO, BREZ LATEKSA, DIMENZIJE 0,80 X 50MM |  |  |  | kos |  |  | 0 | kos | 14100 | 0 | 0
10. | INJEKCIJSKE IGLE ZA 1X UPORABO, BREZ LATEKSA, DIMENZIJE 0,40 X 13MM | [7 empty] | kos | 8050 | 0 | 0
11. | IGLA ZA VZPOSTAVITEV ODPRTEGA VENSKEGA SISTEMA; FLEKSIBILNA KRILCA OMOGOČAJO ENOSTAVNO PRITRDITEV, DRUGI VHOD OMOGOČA DOZIRANJE MEDIKAMENTA MED INFUZIJO, POKROVČEK DRUGEGA VHODA PREPREČUJE MOŽNOST KONTAMINACIJE, LUER LOCK PRIKLJUČEK, TANKOSTENSKI PUR KATETER S KOEKSTRUDIRANIMI RADIOPAČIMI ČRTAMI, TRANSPARENTNI NASTAVEK KOVINSKE KANILE, KI OMOGOČA NADZOR REFLUKSA KRVI, MIKROPOROZNI HIDROFOBIČNI FILTER KI OMOGOČA HITER REFLUKS IN PREPREČUJE NEVARNOST KONTAMINACIJE, Z ATRAUMATIČNO OBLIKOVANIM VRHOM PUR KATETRA. VELIKOST 0,9 X 25, G22, IGLA Z OSTRO KONICO |  |  |  | kos |  |  | 0 | kos | 10515 | 0 | 0
12. | IGLA ZA VZPOSTAVITEV ODPRTEGA VENSKEGA SISTEMA; FLEKSIBILNA KRILCA OMOGOČAJO ENOSTAVNO PRITRDITEV, DRUGI VHOD OMOGOČA DOZIRANJE MEDIKAMENTA MED INFUZIJO, POKROVČEK DRUGEGA VHODA PREPREČUJE MOŽNOST KONTAMINACIJE, LUER LOCK PRIKLJUČEK, TANKOSTENSKI PUR KATETER S KOEKSTRUDIRANIMI RADIOPAČIMI ČRTAMI, TRANSPARENTNI NASTAVEK KOVINSKE KANILE, KI OMOGOČA NADZOR REFLUKSA KRVI, MIKROPOROZNI HIDROFOBIČNI FILTER KI OMOGOČA HITER REFLUKS IN PREPREČUJE NEVARNOST KONTAMINACIJE, Z ATRAUMATIČNO OBLIKOVANIM VRHOM PUR KATETRA. VELIKOST 1,0 X 32 ALI 1,1 X 32, G20, IGLA Z OSTRO KONICO |  |  |  | kos |  |  | 0 | kos | 5565 | 0 | 0
13. | IGLA ZA VZPOSTAVITEV ODPRTEGA VENSKEGA SISTEMA; FLEKSIBILNA KRILCA OMOGOČAJO ENOSTAVNO PRITRDITEV, DRUGI VHOD OMOGOČA DOZIRANJE MEDIKAMENTA MED INFUZIJO, POKROVČEK DRUGEGA VHODA PREPREČUJE MOŽNOST KONTAMINACIJE, LUER LOCK PRIKLJUČEK, TANKOSTENSKI PUR KATETER S KOEKSTRUDIRANIMI RADIOPAČIMI ČRTAMI, TRANSPARENTNI NASTAVEK KOVINSKE KANILE, KI OMOGOČA NADZOR REFLUKSA KRVI, MIKROPOROZNI HIDROFOBIČNI FILTER KI OMOGOČA HITER REFLUKS IN PREPREČUJE NEVARNOST KONTAMINACIJE, Z ATRAUMATIČNO OBLIKOVANIM VRHOM PUR KATETRA. VELIKOST 1,20 X 40, G20, IGLA Z OSTRO KONICO | [7 empty] | kos | 3825 | 0 | 0
14. | INFUZIJSKI SISTEM ZA DAJANJE INFUZIJSKIH RAZTOPIN S PRITISKOM ALI GRAVITACIJO, S TRANSPARENTNO KOMORO IN IGLO. POKROVČEK ZA PREZRAČEVANJE S HIDROFOBNIM BAKTERIJSKIM FILTROM, FILTER ZA DELCE MORA BITI VELIK 15 MIKRONOV IN MORA IMETI LUER LOCK NASTAVEK, DOLŽINA 180 CM NEPOVRATNO VALVULO |  |  |  | kos |  |  | 0 | kos | 20065 | 0 | 0
15. | IGLA VENOZNA Z METULJČKOM ZA INTRAVENOZNO APLIKACIJO INFUZIJE, G21, 0,8 X 19 ZELEN (METULJČEK ZA ODVZEM KRVI), luer adapter in varni zaklep, v katerega se igla po odvzemu potegne in zaklene, metuljček s 30 cm ali 19 cm podaljškom, ki omogoča lažje rokovanje |  |  |  | kos |  |  | 0 | kos | 8900 | 0 | 0
16. | SISTEM (SET) ZA SUBKUTANO TERAPIJO,ZA PODKOŽNO APLIKACIJO INFUZIJE GA20 (metuljček za podkožno aplikacijo infuzije s kovinsko iglico brez luer adapterja) |  |  |  | kos |  |  | 0 | kos | 1491 | 0 | 0
17. | SISTEM (SET) ZA SUBKUTANO TERAPIJO,ZA PODKOŽNO APLIKACIJO INFUZIJE GA22 (metuljček za podkožno aplikacijo infuzije s kovinsko iglico brez luer adapterja) |  |  |  | kos |  |  | 0 | kos | 2229 | 0 | 0
18. | BRIZGALKA S KATETERSKIM NASTAVKOM 60ML, ZA 1 X UP., DOBRO ČITLJIVA SKALA, TRIDELNA-BREZ LATEKSA,OZNAKA ČITLJIVA,ODPORNA NA IZBRIS |  |  |  | kos |  |  | 0 | kos | 20900 | 0 | 0
19. | NASTAVEK (ODVZEMNA KANILA) ZA ASPIRACIJO TEKOČIN OZ. ZDRAVIL IZ STEKLENICE ALI PLASTENK PREKO BAKTERIJSKEGA FILTRA, VRH ZAŠČITEN S POKROVOM, KI PREPREČUJE KONTAMINACIJO. VSEBUJE MIKROFOBNI ZRAČNI FILTER 0,45 ali 3 µm. |  |  |  | kos |  |  | 0 | kos | 3670 | 0 | 0
20. | ZAMAŠEK ZA ZAPIRANJE LUER PRIKLJUČKOV Z MOŽNOSTJO INJICIRANJA ZDRAVILA SKOZI MEMBRANO, BREZ LATEKSA (z navojem) |  |  |  | kos |  |  | 0 | kos | 5820 | 0 | 0
21. | BREZIGELNI KONTAKT+VBODNA IGLA S POKROVOM 1/50 /kot Spike zeleni senzospike plus) |  |  |  | kos |  |  | 0 | kos | 11690 | 0 | 0
22. | IGLA VAKUM 0,8x38 ZELENA ZA ODVZEM KRVI |  |  |  | kos |  |  | 0 | kos | 5000 | 0 | 0
23. | Enfit/Pro Neo 60 ml - brizgalke za hranjenje po PEG-u |  |  |  | kos |  |  | 0 | kos | 8252 | 0 | 0
24. | INJEKCIJSKE IGLE ZA INZULINSKE PERESNIKE ZA 1 KRATNO UPORABO, 0,25mm X 5 mm |  |  |  | kos |  |  | 0 | kos | 22605 | 0 | 0
25. | BRIZGE ZA ENTERALNO HRANJENJE (ENFit), 60ml. Brizge za enteralno hranjenje, tekočine ali zdravila, kompatibilna z ENFit nastavkom. Sterilna. Posamično pakiranje. Označbe volumna na 1 ml, volumen 60 ml |  |  |  | kos |  |  | 0 | kos | 4405 | 0 | 0
26. | INJEKCIJSKE IGLE ZA 1X UPORABO, BREZ LATEKSA, DIMENZIJE 0,90 X 40MM |  |  |  | kos |  |  | 0 | kos | 4750 | 0 | 0
27. | PRETOČNA KANILA – ZA PRETAKANJE STERILNIH TEKOČIN V ZAPRTIH SISTEMIH, OZKA MIKROGLADKA VBODNA IGLA Z ZAŠČITNO KAPICO, GLOBOKO RAZPOTEGNJENE LUKNJE ZA TEKOČINE, MINIMALNI REZIDUALNI VOLUMEN, PRIROČNO OBLIKOVANO PRIJEMALO ZA LAŽJE ROKOVANJE, PRODUKT IN PAKIRANJE BREZ PVC, BREZ LATEKSA, BREZ DEHP. |  |  |  | kos |  |  | 0 | kos | 9410 | 0 | 0
28. | INJEKCIJSKE IGLE ZA ENKRATNO UPORABO BREZ LATEKSA 0,60 x 25 mm | [7 empty] | kos | 4200 | 0 | 0
29. | INTRAVENOZNA VARNA KANILA, G18 Samodejen varen mehanizem za preprečitev igelnih vbodov. Igla za vzpostavitev odprtega venskega sistema; fleksibilna krilca omogočajo enostavno pritrditev, drugi vhod omogoča doziranje medikamenta med infuzijo, pokrovček drugega vhoda preprečuje možnost kontaminacije, luer lock priključek, tankostenski pur kateter s koekstrudiranimi radiopačimi črtami, transparentni nastavek kovinske kanile, ki omogoča nadzor refluksa krvi, mikroporozni hidrofobični filter, ki omogoča hiter refluks in preprečuje nevarnost kontaminacije, z atraumatično oblikovanim vrhom pur katetra. velikost 1,3x45 mm | [7 empty] | kos | 2375 | 0 | 0
30. | BRIZGE 50ml TROKOMPONENTNE, KATETER NASTAVEK Tulec mora biti iz polipropilena, bat iz polipropilena, gumica na batu brizgalke mora biti narejena iz sintetičnega materiala. Gumica na batu brizgalke mora imeti dva obročka. Izdelek ne sme vsebovati lateksa. | [7 empty] | kos | 2320 | 0 | 0
31. | METULJČEK ZA ODVZEM KRVI 0,8x19x304,8 mm | [7 empty] | kos | 2455 | 0 | 0
32. | INFUZIJSKI SISTEM GRAVIT. PRITISK 180CMX300 | [7 empty] | kos | 7370 | 0 | 0
33. | KANILA Z METULJČKOM IN EKSTANZIJSKO CEVJO ZA SUBKUTMO INJICIRANJE, LUER LOCK; 22G ( 0,9X19MM) PRETOK VSAJ 36ML/MIN, POLIURETAN, VARNOSTNI MEHANIZEM, KI PREPREČUJE VBODE, KNILA Z INTEGRIRANIM PODALJŠKOM, MATERIAL KANILE JE POLIURETAN, KI SE DOKAZANO V ŽILI ZMEHČA ZA DO 70 %, IGLA VKLJUČUJE VARNOSTNI MEHANIZEM, KI POPOLNOMA OBDA KONICO IGLE, ZATO PREPREČUJE VBODE IN ONEMOGOČA KAPLJIČNO RAZPRŠITEV | [7 empty] | kos | 2775 | 0 | 0
34. | ADAPTER ZA ODVZEM KRVI IZ IV KANILA. LUER NASTAVEK | [7 empty] | kos | 1020 | 0 | 0
35. | BRIZGALNI KONEKTOR BD Q-Styte, je priključek za visok pretok, ki se ujema z oblikovalskimi preferencamoi CDCin INICC za zmanjšanje okužb | [7 empty] | kos | 1110 | 0 | 0
36. | IGLA VAKUM 0,7x38 ČRNA ZA ODVZEM KRVI | [7 empty] | kos | 2800 | 0 | 0
37. | Injekcijske igle za 1x uporabo, brez lateksa, dimenzije 0,6 x 25mm | [7 empty] | kos | 4000 | 0 | 0
38. | Injekcijske igle za 1x uporabo, brez lateksa, dimenzije 0,7 x 50mm | [7 empty] | kos | 5710 | 0 | 0
39. | Injekcijske igle za 1x uporabo, brez lateksa, dimenzije 0,8 x 40mm | [7 empty] | kos | 4060 | 0 | 0
40. | Metuljček vakumski sistem za odvzem krvi, 19mm, G21; A50 | [7 empty] | kos | 620 | 0 | 0
41. | Alkoholni zloženčki za pripravo kože pred injekcijami (enakovredno Alcohol Prep Pad - PDI) | [7 empty] | kos | 184900 | 0 | 0
42. | Brizga sterilna 2 ml,za 1x up,dobro čitljiva skala, tridelna-brez lateksa,odporna na izbris | [7 empty] | kos | 53400 | 0 | 0
43. | Kanila intervenozna, velikost 0,9 x 25mm, G22 | [7 empty] | kos | 54530 | 0 | 0
44. | Kanila intervenozna, velikost 1,0 x 32, G20; | [7 empty] | kos | 2310 | 0 | 0
45. | Kanila intervenozna velikost 1,3 x 45, G18; | [7 empty] | kos | 2310 | 0 | 0
46. | Kanila mandren za I.V kanilo, ki je namenjen zapiranju praznega prostora v katetru,kar preprečuje nastajanje krvnih strdkov (G 22 0,9x25mm) | [7 empty] | kos | 2250 | 0 | 0
47. | Kateter za aplikacijo sub cutane infuzije, 0,9x19mm G22 (enakovredno BD Intima kateter) | [7 empty] | kos | 4430 | 0 | 0
48. | Infuzijski sistem za dajanje infuzijskih raztopin s pritiskom ali gravitacijo, s transparentno komoro in iglo. Pokrovček za prezračevanje s hidrofobnim bakterijskim filtrom, filter za delce mora biti velik 15 mikronov in mora imeti luer lock nastavek, dolžina 180 cm nepovratna valvula. | [7 empty] | kos | 3000 | 0 | 0
49. | DVODELNE BRIZGALKE ZA EKNRATNO UPORABO Z LUER NASTAVKOM. STERILNE, NE-TOKSIČNE, APIROGENE IN SO NAMENJENE DAJANJU INJEKCIJ, KRVI IN TELESNIH TEKOČIN. MORAJO BITI DEHP FREE, BREZ LATEKSA IN BREZ PVC-JA. VOLUMEN 2 ML | [7 empty] | kos | 1400 | 0 | 0
50. | IGLA INJEKCIJSKA S 5 MIKRONSKIM FILTROM, KI PREPREČUJE PREHOD STEKLENIH DELCEV AMPUL, PREHOD MAJHNIH GUMIJASTIH DELCEV VIAL PRI ASPIRACIJI, 1 KRATNA UPORABA, 18G, 1,2 MM X 40 MM, STERILNA | [7 empty] | kos | 300 | 0 | 0
51. | INJEKCIJSKE IGLE ZA 1X UPORABO, BREZ LATEKSA, DIMENZIJE 0,5X19 | [7 empty] | kos | 500 | 0 | 0
52. | IGLA L G25 0,5X42 MM | [7 empty] | kos | 3150 | 0 | 0
| SKUPAJ | [9 empty] | 0 | 0
Žig in podpis ponudnika
Ponudba mora biti podana za vse izdelke v posameznem sklopu.
Naročnik zahteva artikle, ki v celoti ustrezajo vsem tehničnim zahtevam, navedenim v rubriki Opis izdelka.
Naročnik si pridržuje pravico do zahteve po vzorcih in ostalih dokazilh v primeru nepoznavanja ponujenih artiklov.
Morebitne vzorce in dokazila mora ponudnik dostaviti v roku 3 delovnih dni.

## 2. OBVEZILNI MATERIAL
Datum: |  |  |  |  | Ponudnik:
PREDRAČUN ZA BLAGO |  |  |  |  | ŠT.
2. SKLOP: OBVEZILNI MATERIAL
NAZIV NAROČNIKA
Zap.št. | Izdelek | Naziv ponujenega artikla | Naziv proizvajalca | Kataloška številka | Enota mere (EM) | % DDV | Cena na EM brez DDV | Cena za EM z DDV | Enota mere (EM) | Okvirna količina za celotno obdobje veljavnosti okvirnih sporazumov | Vrednost brez DDV | Vrednost z DDV
1. | POVOJ BOMBAŽNI KREP, 98% BOMBAŽNA VLAKNA IN 2% OSTALIH VLAKEN (predvsem elastina), V BARVI KOŽE, POSAMIČNO PAKIRAN V FOLIJO, MEHKI IN PRIJETNI ZA KOŽO, 8 X 10 Z ali BREZ ZAPONKE, 130% RAZTEGLJIVOST |  |  |  | kos |  |  | 0 | kos | 12532 | 0 | 0
2. | POVOJ BOMBAŽNI KREP, 98% BOMBAŽNA VLAKNA IN 2% OSTALIH VLAKEN (predvsem elastina),V BARVI KOŽE, POSAMIČNO PAKIRAN V FOLIJO, MEHKI IN PRIJETNI ZA KOŽO, 12 X 10 Z ali BREZ ZAPONKE, 130% RAZTEGLJIVOST |  |  |  | kos |  |  | 0 | kos | 10152 | 0 | 0
3. | POVOJ BOMBAŽNI KREP, 98% BOMBAŽNA VLAKNA IN 2% OSTALIH VLAKEN (predvsem elastina), V BARVI KOŽE, POSAMIČNO PAKIRAN V FOLIJO, MEHKI IN PRIJETNI ZA KOŽO, 10 X 10 Z ali BREZ ZAPONKE, 130% RAZTEGLJIVOST |  |  |  | kos |  |  | 0 | kos | 19170 | 0 | 0
4. | ELASTIČEN POVOJ 10CM X 10 M POVOJ ELASTIČEN, PLETEN, RAZTEGLJIVOST 140%, Z DVEMA ELASTIČNIMA PI SPONKAMA , MOŽNOST STERILIZACIJE IN PRANJA DO 40 ST CELZIJA,KOŽNE BARVE |  |  |  | kos |  |  | 0 | kos | 2940 | 0 | 0
5. | KOMPRESA IZ NETKANE VLAKNOVINE, 7,5 X 7,5 CM, 6 SLOJNA, VPOJNA, MEHKA, NEŽNA, NE DRAŽI KOŽE, V SESTAVI 60-65% VISKOZA IN 30-35 % POLIESTER, 2 KOS V SETU, STERILNA Z Y ZAREZO, GRAMATURA: VSAJ 30g/m2 |  |  |  | set |  |  | 0 | set | 47734 | 0 | 0
6. | KOMPRESA IZ NETKANE VLAKNOVINE, 10 X 10 CM, 6 SLOJNA, VPOJNA, MEHKA, NEŽNA, NE DRAŽI KOŽE, V SESTAVI 60-65% VISKOZA IN 30-35 % POLIESTER, 2 KOS V SETU, STERILNA, GRAMATURA: VSAJ 30g/m2 |  |  |  | set |  |  | 0 | set | 420492 | 0 | 0
7. | KOMPRESE IZ NETKANE VLAKNOVINE, 10X20 CM, 6 SLOJNA VPOJNA, MEHKA, NEŽNA, NE DRAŽI KOŽE, V SESTAVI 60-65% VISKOZA 30-35% POLIESTER, 2 KOS V SETU, STERILNA, GRAMATURA: VSAJ 30g/m2 |  |  |  | set |  |  | 0 | set | 16237 | 0 | 0
8. | KOMPRESA IZ NETKANE VLAKNOVINE, 5 X 5 CM, 6 SLOJNA, VPOJNA, MEHKA, NEŽNA, NE DRAŽI KOŽE, V SESTAVI 60-65% VISKOZA IN 30-35 % POLIESTER, 2 KOS V SETU, STERILNA, GRAMATURA: VSAJ 30g/m2 |  |  |  | set |  |  | 0 | set | 58722 | 0 | 0
9. | KOMPRESE IZ NETKANE VLAKNOVINE, VISOKOVPOJNE, VPOJNO JEDRO JE IZ VEČSLOJNE NETKANE VLAKNOVINE ALI VPOJNO JEDRO Z DODATKOM CELULOZNIH VLAKEN, SESTAVE 60-65% VISKOZE , 30-35%POLIESTRA, S TEKOČINSKO ZAPORO, 10 CM X 15 CM, NESTERILNE |  |  |  | kos |  |  | 0 | kos | 21360 | 0 | 0
10. | KOMPRESE IZ NETKANE VLAKNOVINE, VISOKOVPOJNE, VPOJNO JEDRO JE IZ VEČSLOJNE NETKANE VLAKNOVINE ALI VPOJNO JEDRO Z DODATKOM CELULOZNIH VLAKEN, SESTAVE 70 %VISKOZE, 30%POLIESTRA, S TEKOČINSKO ZAPORO, 10 CM X 20 CM, NESTERILNE |  |  |  | kos |  |  | 0 | kos | 26350 | 0 | 0
11. | KOMPRESE IZ NETKANE VLAKNOVINE, VISOKOVPOJNE, VPOJNO JEDRO JE IZ VEČSLOJNE NETKANE VLAKNOVINE ALI VPOJNO JEDRO Z DODATKOM CELULOZNIH VLAKEN, SESTAVE 70 %VISKOZE, 30%POLIESTRA, S TEKOČINSKO ZAPORO, 20 CM X 40 CM, NESTERILNE |  |  |  | kos |  |  | 0 | kos | 5920 | 0 | 0
12. | OBVEZA ZA GLAVO V OBLIKI MREŽASTE KAPICE Z FIIKSACIJO POD BRADO, KI NE VSEBUJE LATEKSA, PRI APLIKACIJI KOMPRESE ZA RANE NE POTREBUJE DODATNIH PRIPOMOČKOV ZA PRITRDITEV OBLIŽA NA GLAVI, UŠESU, VELIKOST M |  |  |  | kos |  |  | 0 | kos | 635 | 0 | 0
13. | MREŽICA FIKSIRNA-PLETENA IZ BELJENIH BOMBAŽNIH NITI, V OBLIKI ROKAVA, DOLŽINA 25 M, ŠT. 8, LATEKS FREE |  |  |  | kos |  |  | 0 | kos | 251 | 0 | 0
14. | KOMPRESA OPERACIJSKA 50 X 50, 2 SLOJNA IZ NETKANE VLAKNOVINE Z VPOJNO FUNKCIJO NA ZGORNJI STRANI PREVLEČENO NA SPODNJI STRANI S POLIETILENSKIM FILMOM, KI ZAGOTAVLJA TEKOČINSKO ZAPORO, POSAMIČNO ZAPAKIRANA V SET PAPIR/FOLIJA, STERILNA |  |  |  | kos |  |  | 0 | kos | 6512 | 0 | 0
15. | PAPIRNAT LEPILNI TRAK IZ VLAKNOVINE IN VISKOZE S HIPOALERGENIM LEPILOM ZA UPORABO PRI NEPOŠKODOVANI KOŽI IN ZA PRITRDITEV SANITETNEGA MATERIALA, TRAK JE NA NAVIJALCU, 2,5 X 9,1M, MICROPOR LEPILNI TRAK IN ENAKOVREDNO |  |  |  | kos |  |  | 0 | kos | 10738 | 0 | 0
16. | MEHAK KIRURŠKI LEPILNI TRAK, ZELO PRILAGODLJIV, POROZEN, ZRAČEN, HIPOALERGENO, KOŽI PRIJAZNO LEPILO, PERFORIRAN NA VSAKIH 5 CM, NAMENJEN ZA LEPLJENJE IN PREKRIVANJE KIRURŠKIH PREVEZ, 15CM X 9,14M |  |  |  | kos |  |  | 0 | kos | 930 | 0 | 0
17. | TRAKOVI NAMENJENU ZAPIRANJU RAN, NAREJENI IZ 100% POLIAMIDNEGA MATERIALA, NA KATEREGA JE NANEŠEN HIPOALERGENI ADHEZIV, KI OMOGOČA ZAPIRANJE RAN, 6,4MM X 102MM, ŠKATLA A 500 |  |  |  | sc |  |  | 0 | set | 1466 | 0 | 0
18. | TAMPON IZ NETKANEGA MATERIALA ŠT.2 V OBLIKI KROGLICE 60-65% VISKOZA, 25-30% POLIESTER, SILIKONSKA GUMICA, 10 KOS PAKIRANI V SETU, STERILEN | [7 empty] | set | 4104 | 0 | 0
19. | TAMPON IZ NETKANEGA MATERIALA ŠT.2 V OBLIKI KROGLICE 60-65% VISKOZA, 25-30% POLIESTER, SILIKONSKA GUMICA, 10 KOS PAKIRANI V SETU, NESTERILEN | [7 empty] | set | 9442 | 0 | 0
20. | TAMPON IZ NETKANEGA MATERIALA ŠT.3 V OBLIKI KROGLICE 60-65% VISKOZA, 25-30% POLIESTER, SILIKONSKA GUMICA, 4 KOS PAKIRANI V SETU, STERILEN |  |  |  | set |  |  | 0 | set | 76810 | 0 | 0
21. | KOMPRESE/ZLOŽENCI IZ NETKANEGA MATERIALA, DEBELINE 30G/M2, 6-SLOJNE, BREZ KONTRASTNE NITKE, NESTERILNE, 5 CM X 5 CM 60-65% VISKOZE, 30-35%POLIESTER |  |  |  | kos |  |  | 0 | kos | 183850 | 0 | 0
22. | KOMPRESE/ZLOŽENCI IZ NETKANEGA MATERIALA, DEBELINE 30G/M2, 6-SLOJNE, BREZ KONTRASTNE NITKE, NESTERILNE, 7,5 CM X 7,5 CM 60-65% VISKOZE, 30-35%POLIESTER |  |  |  | kos |  |  | 0 | kos | 129510 | 0 | 0
23. | RUTA TRIKOTNA PAKIRANA POSAMEZNO 100x100x140 ali 96x96x140 |  |  |  | kos |  |  | 0 | kos | 640 | 0 | 0
24. | VATA CELULOZNA 1000g |  |  |  | kg |  |  | 0 | kg | 605 | 0 | 0
25. | VATA SANITETNA (100% bombaž) 1000g |  |  |  | kg |  |  | 0 | kg | 139 | 0 | 0
26. | GAZA BOMBAŽNA 80cm x 100m |  |  |  | kos |  |  | 0 | kos | 52 | 0 | 0
27. | HANSAPLAST STRIP - 4 različne velikosti (a40 kos v škatli) |  |  |  | škatla |  |  | 0 | škatla | 7227 | 0 | 0
28. | SET ZA PREVEZE ŠT. 1 (3x zloženci 7,5x7,5cm; 2x zloženca 5x5cm, 1xpinceta in 3x tampon) |  |  |  | kos |  |  | 0 | kos | 31134 | 0 | 0
29. | SET ZA PREVEZE ŠT. 2 (2x zloženci 10x10cm; 2x zloženca 7,5x7,5cm, 2x zloženca 5x5cm, 1x pinceta, 4x tampon) |  |  |  | kos |  |  | 0 | kos | 60964 | 0 | 0
30. | SET ZA PREVEZE ŠT. 3 (3x zloženci 10x10cm; 2x zloženca 7,5x7,5cm, 1x pinceta, 5x tampon, 1x visoko vpojna obloga S TEKOČINSKO ZAPORO 15 x 25cm) |  |  |  | kos |  |  | 0 | kos | 45285 | 0 | 0
31. | STERILNI SAMOLEPILNI OBLIŽ (iz netkanega materiala) Z BLAZINICO 5x7cm |  |  |  | kos |  |  | 0 | kos | 127310 | 0 | 0
32. | STERILNI SAMOLEPILNI OBLIŽ (iz netkanega materiala) Z BLAZINICO20x10 cm |  |  |  | kos |  |  | 0 | kos | 13400 | 0 | 0
33. | STERILNI SAMOLEPILNI OBLIŽ (iz netkanega materiala) Z BLAZINICO10x10 cm ali 8x10 cm |  |  |  | kos |  |  | 0 | kos | 53715 | 0 | 0
34. | SAMOOPRIJEMAJOČI ELASTIČNI TRAK, ki deluje kot navadni povoj, a se hkrati tudi odlično oprijema sam nase 2,5cm x 4,5 m |  |  |  | kos |  |  | 0 | kos | 1836 | 0 | 0
35. | povoj krep 10 cm x 4 m; z visoko vsebnostjo naravnih vlaken, raztegljivost približno 160%; hitra in enostavna namestitev; brez zamudnega ovijanja; zanesljivo in nedrseče prileganje; možna je sterilizacija; |  |  |  | kos |  |  | 0 | kos | 11519 | 0 | 0
36. | povoj krep 12 cm x 4 m; z visoko vsebnostjo naravnih vlaken, raztegljivost približno 160%; hitra in enostavna namestitev; brez zamudnega ovijanja; zanesljivo in nedrseče prileganje; možna je sterilizacija; |  |  |  | kos |  |  | 0 | kos | 9160 | 0 | 0
37. | povoj krep 4 cm x 4 m; z visoko vsebnostjo naravnih vlaken, raztegljivost približno 160%; hitra in enostavna namestitev; brez zamudnega ovijanja; zanesljivo in nedrseče prileganje; možna je sterilizacija; |  |  |  | kos |  |  | 0 | kos | 3800 | 0 | 0
38. | povoj krep 6 cm x 4 m; z visoko vsebnostjo naravnih vlaken, raztegljivost približno 160%; hitra in enostavna namestitev; brez zamudnega ovijanja; zanesljivo in nedrseče prileganje; možna je sterilizacija; |  |  |  | kos |  |  | 0 | kos | 8295 | 0 | 0
39. | povoj krep 8 cm x 4 m; z visoko vsebnostjo naravnih vlaken,raztegljivost približno 160%;hitra in enostavna namestitev;brez zamudnega ovijanja;zanesljivo in nedrseče prileganje;možna je sterilizacija |  |  |  | kos |  |  | 0 | kos | 8090 | 0 | 0
40. | povoj samolepljivi krep 10 cm x 4 m; z dvakratnim pritrdilnim učinkom; raztegljivost približno 85%;ne zlepi se z kožo,lasmi in oblačili;zračni |  |  |  | kos |  |  | 0 | kos | 1307 | 0 | 0
41. | povoj samolepljivi krep 12 cm x 4 m; z dvakratnim pritrdilnim učinkom; raztegljivost približno 85%; ne zlepi se z kožo, lasmi in oblačili; zračni |  |  |  | kos |  |  | 0 | kos | 913 | 0 | 0
42. | kompresa iz netkanega materiala 6 plastna 10 x 20 cm, GRAMATURA: VSAJ 30g/m2, SESTAVA: 30-35% poliester, 65-70% viskoza |  |  |  | kos |  |  | 0 | kos | 87337 | 0 | 0
43. | tamponi iz netkanega materiala, nesterilni, št. 3, z gumico, SESTAVA: 30-35% poliester, 65-70% viskoza, velikost: vsaj 17 x 20 cm, s silikonsko gumico |  |  |  | kos |  |  | 0 | kos | 70120 | 0 | 0
44. | obliž za fiksacijo i.v. kanala, prozoren, sterilen; |  |  |  | kos |  |  | 0 | kos | 23012 | 0 | 0
45. | kirurški lepilni trak hipoalergijski 5,0 cm x 9 m ali 5,0cm X 9,14m; Iz netkanega tekstila, zračni ter odlično prepušča vodno paro, dobro držijo, vodoodbojni, s strgalom. |  |  |  | kos |  |  | 0 | kos | 2884 | 0 | 0
46. | prozoren film na kolutu, namenjen pritrjevanju primarnih oblog in preprečevanju razjed zaradi pritiska; nesterilen, vodoodporen in neprepusten za bakterije; 15 cm x 10 m |  |  |  | kos |  |  | 0 | kos | 2120 | 0 | 0
47. | samolepljiva mrežica iz netkanega materiala, v roli 10 cm x 10 m; |  |  |  | kos |  |  | 0 | kos | 1811 | 0 | 0
48. | samolepljiva mrežica iz netkanega materiala, v roli 15 cm x 10 m; |  |  |  | kos |  |  | 0 | kos | 511 | 0 | 0
49. | samolepljiva mrežica iz netkanega materiala, v roli 20 cm x 10 m; |  |  |  | kos |  |  | 0 | kos | 301 | 0 | 0
50. | HANSAPLAST STRIP - 1 velikost (a40 kos v škatli) |  |  |  | škatla |  |  | 0 | škatla | 525 | 0 | 0
51. | POVOJ BOMBAŽNI KREP, 98% BOMBAŽNA VLAKNA IN 2% OSTALIH VLAKEN (predvsem elastina), V BARVI KOŽE, POSAMIČNO PAKIRAN V FOLIJO, MEHKI IN PRIJETNI ZA KOŽO, 6 X 10 Z ali BREZ ZAPONKE, 130% RAZTEGLJIVOST |  |  |  | kos |  |  | 0 | kos | 945 | 0 | 0
52. | PAPIRNAT LEPILNI TRAK IZ VLAKNOVINE IN VISKOZE S HIPOALERGENIM LEPILOM ZA UPORABO PRI NEPOŠKODOVANI KOŽI IN ZA PRITRDITEV SANITETNEGA MATERIALA, TRAK JE NA NAVIJALCU, 1,25CM X 9,1M, MICROPOR LEPILNI TRAK IN ENAKOVREDNO |  |  |  | kos |  |  | 0 | kos | 981 | 0 | 0
53. | PAPIRNAT LEPILNI TRAK IZ VLAKNOVINE IN VISKOZE S HIPOALERGENIM LEPILOM ZA UPORABO PRI NEPOŠKODOVANI KOŽI IN ZA PRITRDITEV SANITETNEGA MATERIALA, TRAK JE NA NAVIJALCU, 2,5CM X 9,1M, MICROPOR LEPILNI TRAK IN ENAKOVREDNO |  |  |  | kos |  |  | 0 | kos | 6141 | 0 | 0
54. | KOMPRESA IZ NETKANE VLAKNOVINE, 7,5 X 7,5 CM, 6 SLOJNA, VPOJNA, MEHKA, NEŽNA, NE DRAŽI KOŽE, V SESTAVI 60-65% VISKOZA IN 30-35 % POLIESTER, 2 KOS V SETU, STERILNA, GRAMATURA: VSAJ 30g/m2 |  |  |  | set |  |  | 0 | set | 7702 | 0 | 0
55. | KOMPRESA IZ NETKANE VLAKNOVINE,10 X 10 CM, 6 SLOJNA, VPOJNA, MEHKA, NEŽNA, NE DRAŽI KOŽE, V SESTAVI 60-65% VISKOZA IN 30-35 % POLIESTER, 2 KOS V SETU, STERILNA Z Y ZAREZO, GRAMATURA: VSAJ 30g/m2 |  |  |  | set |  |  | 0 | set | 7062 | 0 | 0
56. | MREŽICA FIKSIRNA-PLETENA IZ BELJENIH BOMBAŽNIH NITI, V OBLIKI ROKAVA, DOLŽINA 25 M, ŠT. 2, LATEKS FREE |  |  |  | kos |  |  | 0 | kos | 130 | 0 | 0
57. | MREŽICA FIKSIRNA-PLETENA IZ BELJENIH BOMBAŽNIH NITI, V OBLIKI ROKAVA, DOLŽINA 25 M, ŠT. 3, LATEKS FREE |  |  |  | kos |  |  | 0 | kos | 173 | 0 | 0
58. | MREŽICA FIKSIRNA-PLETENA IZ BELJENIH BOMBAŽNIH NITI, V OBLIKI ROKAVA, DOLŽINA 25 M, ŠT. 4, LATEKS FREE |  |  |  | kos |  |  | 0 | kos | 196 | 0 | 0
59. | MREŽICA FIKSIRNA-PLETENA IZ BELJENIH BOMBAŽNIH NITI, V OBLIKI ROKAVA, DOLŽINA 25 M, ŠT. 5, LATEKS FREE |  |  |  | kos |  |  | 0 | kos | 246 | 0 | 0
60. | MREŽICA FIKSIRNA-PLETENA IZ BELJENIH BOMBAŽNIH NITI, V OBLIKI ROKAVA, DOLŽINA 25 M, ŠT. 6, LATEKS FREE |  |  |  | kos |  |  | 0 | kos | 204 | 0 | 0
61. | MREŽICA FIKSIRNA-PLETENA IZ BELJENIH BOMBAŽNIH NITI, V OBLIKI ROKAVA, DOLŽINA 25 M, ŠT. 7, LATEKS FREE |  |  |  | kos |  |  | 0 | kos | 91 | 0 | 0
62. | STERILNI SAMOLEPILNI OBLIŽ (IZ NETKANEGA MATERIALA) Z BLAZINICO 5 CM X 7 CM (DOVOLJ. ODSTOPANJE +/- 2 CM) |  |  |  | kos |  |  | 0 | kos | 16465 | 0 | 0
63. | OBLIŽ ZA PRITRDITEV NASO - GASTRIČNE SONDE |  |  |  | kos |  |  | 0 | kos | 6347 | 0 | 0
64. | HANSAPLAST STRIP - velikost 7x2,5 cm (a40 kos v škatli) |  |  |  | kos |  |  | 0 | kos | 707 | 0 | 0
65. | PAPIRNAT LEPILNI TRAK IZ VLAKNOVINE IN VISKOZE S HIPOALERGENIM LEPILOM ZA UPORABO PRI NEPOŠKODOVANI KOŽI IN ZA PRITRDITEV SANITETNEGA MATERIALA, TRAK JE NA NAVIJALCU, 5 X 9,1M, MICROPOR LEPILNI TRAK IN ENAKOVREDNO |  |  |  | kos |  |  | 0 | kos | 1481 | 0 | 0
66. | MEHAK KIRURŠKI LEPILNI TRAK, ZELO PRILAGODLJIV, POROZEN, ZRAČEN, HIPOALERGENO, KOŽI PRIJAZNO LEPILO, PERFORIRAN NA VSAKIH 5 CM, NAMENJEN ZA LEPLJENJE IN PREKRIVANJE KIRURŠKIH PREVEZ, 20CM X 9,14M |  |  |  | kos |  |  | 0 | kos | 1121 | 0 | 0
67. | VATIRANEC NESTERILEN iz gaze, ob straneh obšit, jedro iz 100% bombažne vate, ovojnina iz beljene bombažne gaze, 25CM X 15CM |  |  |  | kos |  |  | 0 | kos | 17705 | 0 | 0
68. | KOMPRESE IZ NETKANE VLAKNOVINE, VISOKOVPOJNE, VPOJNO JEDRO JE IZ VEČSLOJNE NETKANE VLAKNOVINE ALI VPOJNO JEDRO Z DODATKOM CELULOZNIH VLAKEN, SESTAVE 70%VISKOZE,30%POLIESTRA-DEBELINE 340-350G/M2, S TEKOČINSKO ZAPORO, 10 CM X 10 CM, NESTERILNE |  |  |  | kos |  |  | 0 | kos | 13702 | 0 | 0
69. | KOMPRESE IZ NETKANE VLAKNOVINE, VISOKOVPOJNE, VPOJNO JEDRO JE IZ VEČSLOJNE NETKANE VLAKNOVINE ALI VPOJNO JEDRO Z DODATKOM CELULOZNIH VLAKEN, SESTAVE 70%VISKOZE,30%POLIESTRA-DEBELINE 340-350G/M2, S TEKOČINSKO ZAPORO, 15 CM X 20 CM, NESTERILNE |  |  |  | kos |  |  | 0 | kos | 3242 | 0 | 0
70. | MEHAK KIRURŠKI LEPILNI TRAK IZ POLIESTRNE VLAKNOVINE ALI VPOJNO JEDRO Z DODATKOM CELULOZNIH VLAKEN,PRILAGODLJIV , POROZEN IN ZRAČEN, NA ZAŠČITNEM PAPIRJU, HIPOALERGENO ,KOŽI PRIJAZNO LEPILO .VEL. 30CM X 10M |  |  |  | kos |  |  | 0 | kos | 384 | 0 | 0
71. | VREČKA SAMOLEPILNA PAPIR-FOLIJA ZA STERILIZACIJO Z INDIKATORJEM ZA PARNO STERILIZACIJO, INDIKATOR MORA BITI IZVEN DOSEGA ZAPAKIRANEGA MATERIALA.OVOJNINA MORA USTREZATI STANDARDU ISO 11607-1 IN 11607-2, DIMENZIJA 13 X 27CM |  |  |  | kos |  |  | 0 | kos | 5324 | 0 | 0
72. | VREČKA SAMOLEPILNA PAPIR-FOLIJA ZA STERILIZACIJO Z INDIKATORJEM ZA PARNO STERILIZACIJO, INDIKATOR MORA BITI IZVEN DOSEGA ZAPAKIRANEGA MATERIALA.OVOJNINA MORA USTREZATI STANDARDU ISO 11607-1 IN 11607-2, DIMENZIJA 20 X 35CM |  |  |  | kos |  |  | 0 | kos | 2924 | 0 | 0
73. | KOMPRESE IZ NETKANE VLAKNOVINE, VISOKOVPOJNE, VPOJNO JEDRO JE IZ VEČSLOJNE NETKANE VLAKNOVINE ALI VPOJNO JEDRO Z DODATKOM CELULOZNIH VLAKEN, SESTAVE 70%VISKOZE,30%POLIESTRA-DEBELINE 340-350G/M2, S TEKOČINSKO ZAPORO, 20 CM X 30 CM, NESTERILNE | [7 empty] | kos | 2761 | 0 | 0
74. | Tamponi netkani ali tkani, št. 2 s silikonsko elastiko, pakirani po 500 kom. | [7 empty] | set | 10084 | 0 | 0
75. | MEHAK KIRURŠKI LEPILNI TRAK, 10cm x 10m Iz netkanega materiala s hipoalergenim poliakrilnim lepilom, prečno raztegljiv, propusten za zrak in vodno paro za prekrivanje in pričvrstitev oblog na rano po vsej površini in na vseh delih telesa. Na zaščitnem papirju, koži prijazno lepilo v roli. | [7 empty] | kom | 764 | 0 | 0
76. | MEHAK KIRURŠKI LEPILNI TRAK, 15cm x 10m Iz netkanega materiala s hipoalergenim poliakrilnim lepilom, prečno raztegljiv, propusten za zrak in vodno paro za prekrivanje in pričvrstitev oblog na rano po vsej površini in na vseh delih telesa. Na zaščitnem papirju, koži prijazno lepilo v roli. | [7 empty] | kom | 593 | 0 | 0
77. | VATIRANEC NETKAN, NESTERILEN, 10x10 cm Jedro je iz več plasti vpojnega, netkanega materiala, visokovpojen, s tekočinsko zaporo. | [7 empty] | kom | 72750 | 0 | 0
78. | VATIRANEC NETKAN, NESTERILEN, 20x40 cm Jedro je iz več plasti vpojnega, netkanega materiala, visokovpojen, s tekočinsko zaporo. | [7 empty] | kom | 1994 | 0 | 0
79. | OBLIŽ ZA FIKSACIJO NASOGASTIČNE SONDE ZA ODRASLE Kot npr. Nasofix ali enakovredno. | [7 empty] | kom | 4733 | 0 | 0
80. | tamponi iz netkanega materiala, nesterilni, št. 2, z gumico, SESTAVA: 30-35% poliester, 65-70% viskoza, velikost: vsaj 17 x 20 cm, s silikonsko gumico |  |  |  | kos |  |  | 0 | kom | 2402 | 0 | 0
81. | SAMOOPRIJEMAJOČI ELASTIČNI TRAK, ki deluje kot navadni povoj, a se hkrati tudi odlično oprijema sam nase 7,5cm x 4,5 m |  |  |  | kos |  |  | 0 | kom | 831 | 0 | 0
82. | KOMPLET ZA PP OMARICO STERIL | [7 empty] | kom | 27 | 0 | 0
83. | Set za kateterizacijo, steril | [7 empty] | kom | 1076 | 0 | 0
84. | SET za katetrizacijo sterilen | [7 empty] | kom | 1561 | 0 | 0
85. | KOMPRESA očesna | [7 empty] | kom | 357 | 0 | 0
86. | Sterilni stripi (trakci) za brezšivno zapiranje manjših ran, 6x75mm (enakovredno Omnistrip) | [7 empty] | kom | 3912 | 0 | 0
87. | Visoko vpojne obloge s tekočinsko zaporo, sestavljna iz posebne mrežice, sterilne, 15x23cm (enakovredno Mesorb, Zetuvit E) | [7 empty] | kom | 1838 | 0 | 0
88. | Visoko vpojne obloge s tekočinsko zaporo, nesterilne, 20x25 (enakovredno Vivasorb) | [7 empty] | kom | 1503 | 0 | 0
| SKUPAJ | [9 empty] | 0 | 0
Žig in podpis ponudnika
Ponudba mora biti podana za vse izdelke v posameznem sklopu.
Naročnik zahteva artikle, ki v celoti ustrezajo vsem tehničnim zahtevam, navedenim v rubriki Opis izdelka.
Naročnik si pridržuje pravico do zahteve po vzorcih in ostalih dokazilh v primeru nepoznavanja ponujenih artiklov.
Morebitne vzorce in dokazila mora ponudnik dostaviti v roku 3 delovnih dni.

## 3. OBLOGE ZA RANE
Datum: |  |  |  |  | Ponudnik:
PREDRAČUN ZA BLAGO |  |  |  |  | ŠT.
3. SKLOP: OBLOGE ZA RANE
NAZIV NAROČNIKA
Zap.št. | Izdelek | Naziv ponujenega artikla | Naziv proizvajalca | Kataloška številka | Enota mere (EM) | % DDV | Cena na EM brez DDV | Cena za EM z DDV | Enota mere (EM) | Okvirna količina za celotno obdobje veljavnosti okvirnih sporazumov | Vrednost brez DDV | Vrednost z DDV
1. | POLIAMIDNA ALI POLIURETANSKA ELASTIČNA MREŽICA Z MEHKIM SILIKONOM, KI NE VRAŠČA V RANO, ZMANJŠUJE BOLEČINO IN JE SELEKTIVNO LEPLJIVA, NA RANI OSTANE 5 DNI, 10 X 18 CM, STERILNA |  |  |  | kos |  |  | 0 | kos | 1947 | 0 | 0
2. | VAZELINSKA NELEPLJIVA KONTAKTNA MREŽICA IZ REDKO TKANE BOMBAŽNE TKANINE,IMPREGNIRANA Z NEVTRALNIM MAZILOM,KI SE NE SPERE TUDI NE PRI MOČNEM IZLOČANJU IZ RANE, 10X20 CM |  |  |  | kos |  |  | 0 | kos | 7317 | 0 | 0
3. | VAZELINSKA NELEPLJIVA KONTAKTNA MREŽICA IZ REDKO TKANE BOMBAŽNE TKANINE,IMPREGNIRANA Z NEVTRALNIM MAZILOM,KI SE NE SPERE TUDI PRI MOČNEM IZLOČANJU IZ RANE, 10X10CM |  |  |  | kos |  |  | 0 | kos | 12067 | 0 | 0
4. | NELEPLJIVA STERILNA VAZELINSKA MREŽICA IZ MONOFILAMENTNIH VISKOZNIH VLAKEN IMPREGNIRANIH Z 10% RAZTOPINO POVIDON JODIDA, 10 X 10 CM ali 9,5 X 9,5 cm |  |  |  | kos |  |  | 0 | kos | 13790 | 0 | 0
5. | ALGINATNA OBLOGA IZ KOMBINACIJE 85% KALCIJEVEGA ALGINATA IN 15% HIDROKOLOIDA, KI ZAGOTAVLJA VERTIKALNO VPOJNOST IZLOČKA, 10X10CM |  |  |  | kos |  |  | 0 | kos | 4220 | 0 | 0
6. | ANTIMIKROBNA OBLOGA IZ KALCIJEVEGA ALGINATA, KARBOKSIMETIL CELULOZE IN KOMPLEKSA IONSKEGA SREBRA, DIMENZIJE 5X5 CM |  |  |  | kos |  |  | 0 | kos | 1087 | 0 | 0
7. | OBLOGA Z AKTIVNIM OGLJEM, VELIKOST 6,5 X 9,5 CM, ACTISORB PLUS IN ENAKOVREDNO, ODSTOPANJE V DIMENZIJI +/- 5% |  |  |  | kos |  |  | 0 | kos | 1872 | 0 | 0
8. | NELEPLJIVA TRIDIMENZIONALNA STERILNA POLIURETANSKA PENA Z VISOKO VPOJNIM JEDROM IN ZAŠČITNIM POVRHNJIM FILMOM, KATEREGA PREPUSTNOST ZA VODNO PARO SE PRILAGAJA IZLOČANJU RANE.SE LAHKO REŽE, IMA ZAVARJENE ROBOVE, KI PREPREČUJEJO IZTEKANJE IZLOČKA. VEL. 10CM X 10 CM |  |  |  | kos |  |  | 0 | kos | 3110 | 0 | 0
9. | OBLOGA IZ POLIURETANSKE PENE, PREVLEČENA S PLASTJO MEHKEGA SILIKONA NA STIČNI PLASTI Z RANO IN S POLIUR. FILMOM ZGUBANEGA VIDEZA, KI SE PRILAGAJA POVEČANEMU VOLUMNU PENE OB PREPIJANJU, HKRATI PREPREČUJE IZTEKANJE , ALI S POLIUR. FILMOM, KI PREPREČUJE PREHAJANJE BAKTERIJ IN IZLOČKOV, OMOGOČA PA PREHOD VODNE PARE IN ZRAKA, LAHKO SE REŽE 10 x 10 CM |  |  |  | kos |  |  | 0 | kos | 1175 | 0 | 0
10. | STERILNA ANATOMSKO OBLIKOVANA OBLOGA ZA HITRO IN ENOSTAVNO NAMEŠČANJE NA PETO ALI KOMOLEC, AMPUTIRANE OKONČINE, NAMENJENA OSKRBI RAN Z ZMERNIM DO MOČNIM IZLOČANJEM, LAHKO SE OBLIKUJE S ŠKARJAMI PO MERI, LAHKO SE PRITRDI S POLIURETANSKIM FILMOM ALI POVOJEM. OBLOGA JE IZ POLIURETANSKE PENE, POVRHNJI FILM JE NEPREPUSTEN ZA BAKTERIJE, IZLOČKE IN VODO, PREPUŠČA PA VODNE PARE IN ZRAK. 10X13 CM |  |  |  | kos |  |  | 0 | kos | 1125 | 0 | 0
11. | HIDROKOLOIDNE OBLOGE, Z LEPLJIVIM STANJŠANIM ROBOM IZ TANKEGA HIDROKOLOIDA, PREVLEČENE S POL PREPUSTNIM FILMOM IN Z VGRAJENIM SISTEMOM SPREMINJANJA BARV, KI OZNAČUJE ČAS ZA ZAMENJAVO OBLOGE, 10X10CM |  |  |  | kos |  |  | 0 | kos | 1587 | 0 | 0
12. | OBLOGE SESTAVLJENE IZ ZUNANJE POLPREPUSTNE PLASTI (POLIURETANSKE PENE) IN NOTRANJE HIDROKOLOIDNE PLASTI, OBE PLASTI SKUPAJ TVORITA OKLUZIVNO PLAST. HIDROKOLOIDI SO SUSPERGIRANI V POLIIZOBUTILENSKEM MATRIKSU, KAR OMOGOČA DOBRO PRILEPLJENJE TAKO NA SUHO KOT TUDI NA MOKRO POVRŠINO, DIMENZIJA 10 X 10CM |  |  |  | kos |  |  | 0 | kos | 1752 | 0 | 0
13. | LEPLJIVE HIDROKAPILARNE OBLOGE PREVLEČENE S POL PREPUSTNIM FILMOM, S KONTAKTNO MREŽICO, KI PREPREČUJE ZLEPLJENJE Z RANO IN LEPLJIVIM ROBOM IZ HIDROKOLOIDA, 10X10CM |  |  |  | kos |  |  | 0 | kos | 1435 | 0 | 0
14. | HIDROKOLOIDNA OBLOGA Z ALGINATOM ZA KRIŽNICO, Z LEPLJIVIM ROBOM TANKEGA HIDROKOLOIDA, DIMENZIJE 18X20CM |  |  |  | kos |  |  | 0 | kos | 730 | 0 | 0
15. | Z RINGERJEVO RAZTOPINO AKTIVIRANE OBLOGE ZA OSKRBO RANE, PRIMERNE ZA TAKOJŠNJO UPORABO, MENJAVA NA 72 UR, PREMERA 5,5CM |  |  |  | kos |  |  | 0 | kos | 912 | 0 | 0
16. | Z RINGERJEVO RAZTOPINO AKTIVIRANE OBLOGE ZA OSKRBO RANE, PRIMERNE ZA TAKOJŠNJO UPORABO, MENJAVA NA 72 UR, 7,5X7,5CM |  |  |  | kos |  |  | 0 | kos | 1342 | 0 | 0
17. | Z RINGERJEVO RAZTOPINO AKTIVIRANE OBLOGE ZA OSKRBO RANE, PRIMERNE ZA TAKOJŠNJO UPORABO, MENJAVA NA 72 UR, PREMERA 5,5CM |  |  |  | kos |  |  | 0 | kos | 602 | 0 | 0
18. | Z RINGERJEVO RAZTOPINO AKTIVIRANE OBLOGE ZA OSKRBO RANE, PRIMERNE ZA TAKOJŠNJO UPORABO, MENJAVA NA 72 UR, 7,5X7,5CM |  |  |  | kos |  |  | 0 | kos | 402 | 0 | 0
19. | Z RINGERJEVO RAZTOPINO AKTIVIRANE OBLOGE ZA OSKRBO RANE, PRIMERNE ZA TAKOJŠNJO UPORABO, MENJAVA NA 72 UR, 4X8CM |  |  |  | kos |  |  | 0 | kos | 1102 | 0 | 0
20. | STERILNI AMORFNI HIDROGEL ZA RANE, NE VSEBUJE KONZERVANSOV, VSEBUJE VEČ KOT 90% VODE, 15G |  |  |  | kos |  |  | 0 | kos | 1274 | 0 | 0
21. | PROZOREN LEPLJIV TRAK NA ROLI ZA PRITRJEVANJE OBLOG, VODOODPOREN IN NEPREPUSTEN ZA BAKTERIJE, 10 CM X 10M |  |  |  | kos |  |  | 0 | kos | 1325 | 0 | 0
22. | PROZOREN POLIURETANSKI STERILEN I.V. OBLIŽ Z OKVIRČKOM ZA ENOSTAVNO NAMESTITEV, PREPREČUJE ZLEPLJENJE FILMA, ZAGOTAVLJA ASEPTIČNO TEHNIKO, Z MEHKO TEKSTILIJO ZA BOLJŠO STABILNOST, Z IZREZOM ZA LAŽJO NAMESTITEV IN PRIČVRSTITEV S PREKRIVANJEM TER DVEMI STERILNIMI LEPILNIMI TRAKCI ZA PRIČVRSTITEV KATETRA OZ. KANILE, 7 X 8,5 CM |  |  |  | kos |  |  | 0 | kos | 4357 | 0 | 0
23. | OBLIŽ ZA PRITJEVANJE NA NASOGASTRIČNE SONDE, KVALITETEN, DOBRO LEPLJIV, NE PUŠČA SLEDI LEPILA NA KOŽI |  |  |  | kos |  |  | 0 | kos | 2512 | 0 | 0
24. | STERILNA MREŽASTAOBLOGA PREPOJENO S PARAFINOM, NE SPRIJEMA SE Z RANO OMOGOČA PREHOD GOSTEJŠEGA IZCEDKA LAHKO REŽEMO OBLIKUJEMO 10x40 cm |  |  |  | kos |  |  | 0 | kos | 1212 | 0 | 0
25. | STERILNA MREŽASTAOBLOGA PREPOJENO S PARAFINOM, NE SPRIJEMA SE Z RANO OMOGOČA PREHOD GOSTEJŠEGA IZCEDKA LAHKO REŽEMO OBLIKUJEMO 10x10 cm |  |  |  | kos |  |  | 0 | kos | 1360 | 0 | 0
26. | MEHAK NETKAN KIRURŠKI TRAK, RAZTEGLJIV PREČNO IN DIAGONALNO, BREZ PODLOŽNEGA PAPIRJA, PERFORACIJE VSAKIH 5 cm, DOBRO LEPLJIV, HIPOALERGENO lLEPILO, DIMENZIJE 10cmx9,1 m |  |  |  | kos |  |  | 0 | kos | 2149 | 0 | 0
27. | SAMOLEPILNI OBLIŽ Z GAZO, 10 X 35 CM ALI 10 x 30 cm, VIVAPORE IN ENAKOVREDNO |  |  |  | kos |  |  | 0 | kos | 1567 | 0 | 0
28. | HIDROFILNI POLIERETANSKI MATRIKS S TANKO, POLPREPUSTNO POLIURETANSKO MEMBRANO, 10 X 10 CM, POLYMEM IN ENAKOVREDNO |  |  |  | kos |  |  | 0 | kos | 4532 | 0 | 0
29. | HIDROFILNI POLIERETANSKI MATRIKS S TANKO, POLPREPUSTNO POLIURETANSKO MEMBRANO, Z DODANIM SREBROM, 10 X 10 CM ALI 10,8 X 10,8 CM, POLYMEM SILVER IN ENAKOVREDNO |  |  |  | kos |  |  | 0 | kos | 4195 | 0 | 0
30. | TEKOČINA ZA ČIŠČENJE IN IZPIRANJE RAN, ANTISEPTIČNA, 500 ML, MICRODACYN IN ENAKOVREDNO |  |  |  | kos |  |  | 0 | kos | 1268 | 0 | 0
31. | NARAVNO OLJE ZA RANE IZ KOMBINACIJE OLJE NEEM IN OLJA ŠENTJANŽEVKE, LAHKO SE UPORABLJA V VSEH FAZAH CELJENJA RAN, STEKLENICA 100 ML, SPREJ NASTAVEK, HYPEROIL IN ENAKOVREDNO |  |  |  | kos |  |  | 0 | kos | 197 | 0 | 0
32. | STERILNI MEDICINSKI MED V TUBI JE PRIMEREN ZA OSKRBO KRONIČNIH IN AKUTNIH RAN, OPEKLIN, POVRŠINSKIH RAN, OGNOJKOV IN TUJKOV 20g |  |  |  | kos |  |  | 0 | kos | 393 | 0 | 0
33. | POLIESTERNA KONTAKTNA MREŽICA Z MEDOM 5x5 cm |  |  |  | kos |  |  | 0 | kos | 719 | 0 | 0
34. | POLIESTERNA KONTAKTNA MREŽICA Z MEDOM 10x10 cm |  |  |  | kos |  |  | 0 | kos | 1549 | 0 | 0
35. | ALGINATNA OBLOGA (kot KALTOSTAT) 5x5 cm |  |  |  | kos |  |  | 0 | kos | 574 | 0 | 0
36. | obloge - visokovpojna kalcijeva in natrijeva alginatna obloga za celjenje površinskih in globokih ran z izločanjem - sestavljena je iz alginatnih vlaken in brez dodatkov obdelana v netkan material; 10x20 cm |  |  |  | kos |  |  | 0 | kos | 862 | 0 | 0
37. | obloge - iz mehke poliuretanske pene brez lepljivega roba 10x20 cm; iz trodimenzionalne poliuretanske pene. Visoka vpojnost, visoka sposobnost zadrževanja izločkov, močno vpojna, ne oprijema se rane, pospešuje zdravljenje rane, nelepljiva,enostavna za uporabo |  |  |  | kos |  |  | 0 | kos | 1193 | 0 | 0
38. | hidrokapilarna lepljiva obloga 12,5x12,5 cm; visoka vpojnost, profilirani robovi, odpornost proti bakterijami in vodoodpornost,samolepljiva |  |  |  | kos |  |  | 0 | kos | 1475 | 0 | 0
39. | antimikrobna obloga, polnilo iz hidrofibre z dodatkom srebrovih ionov, ima možnost rezenja; 15x15 cm |  |  |  | kos |  |  | 0 | kos | 440 | 0 | 0
40. | Alginatna obloga prevlečena z nanokristalnim srebrom ALI IONSKIM SREBROM, 10x20 cm, visoka vpojnost, zagotavljanje vlažnega okolja, mehkost in fleksibilnost, neadherentnost |  |  |  | kos |  |  | 0 | kos | 1947 | 0 | 0
41. | OBLOGA Z AKTIVNIM OGLJEM, VELIKOST 9,5 X 9,5 CM, ACTISORB PLUS IN ENAKOVREDNO, ODSTOPANJE V DIMENZIJI +/- 5% |  |  |  | kos |  |  |  | kos | 1077 | 0 | 0
42. | gel za celjenje ran HyperOil 30 ml |  |  |  | kos |  |  |  | kos | 172 | 0 | 0
43. | ANTISEPTIČNA OBLOGA 5 x 5 cm KOT npr. Bactigras; po kom. | [7 empty] | kos | 5154 | 0 | 0
44. | ANTISEPTIČNA OBLOGA 10 x 10 cm KOT npr. Bactigras; po kom. | [7 empty] | kos | 4059 | 0 | 0
45. | OBLOGA Z BAKROM 5 x 6 cm; po kom. | [7 empty] | kos | 202 | 0 | 0
46. | OBLOGA Z AKTIVNIM OGLJEM, VISOKO VPOJNA, INTEGRIRAN TRIDIMENZIONALEN SLOJ, 10 x 10 cm, po kom. | [7 empty] | kos | 352 | 0 | 0
47. | Alginatna obloga prevlečena z nanokristalnim srebrom ALI IONSKIM SREBROM, 10x10 cm, visoka vpojnost, zagotavljanje vlažnega okolja, mehkost in fleksibilnost, neadherentnost |  |  |  | kos |  |  | 0 | kos | 827 | 0 | 0
48. | SAMOLEPILNI OBLIŽ Z GAZO, 9 X 6 cm, VIVAPORE IN ENAKOVREDNO |  |  |  | kos |  |  | 0 | kos | 5250 | 0 | 0
49. | SAMOLEPILNI OBLIŽ Z GAZO, 8X10 cm, VIVAPORE IN ENAKOVREDNO | [7 empty] | kos | 8500 | 0 | 0
50. | SAMOLEPILNI OBLIŽ Z GAZO, 5X7 cm, VIVAPORE IN ENAKOVREDNO | [7 empty] | kos | 8525 | 0 | 0
51. | VAZELINSKA NELEPLJIVA KONTAKTNA MREŽICA IZ REDKO TKANE BOMBAŽNE TKANINE,IMPREGNIRANA Z NEVTRALNIM MAZILOM,KI SE NE SPERE TUDI PRI MOČNEM IZLOČANJU IZ RANE, 10X40CM |  |  |  | kos |  |  | 0 | kos | 5444 | 0 | 0
52. | PROZOREN LEPLJIV TRAK NA ROLI ZA PRITRJEVANJE OBLOG, VODOODPOREN IN NEPREPUSTEN ZA BAKTERIJE, 15 CM X 10CM |  |  |  | kos |  |  | 0 | kos | 200 | 0 | 0
53. | LEPLJIVE HIDROKAPILARNE OBLOGE PREVLEČENE S POL PREPUSTNIM FILMOM, S KONTAKTNO MREŽICO, KI PREPREČUJE ZLEPLJENJE Z RANO IN LEPLJIVIM ROBOM IZ HIDROKOLOIDA, 23x23CM | [7 empty] | kos | 202 | 0 | 0
54. | LEPLJIVE HIDROKAPILARNE OBLOGE PREVLEČENE S POL PREPUSTNIM FILMOM, S KONTAKTNO MREŽICO, KI PREPREČUJE ZLEPLJENJE Z RANO IN LEPLJIVIM ROBOM IZ HIDROKOLOIDA, 12,5x12,5 | [7 empty] | kos | 522 | 0 | 0
55. | GEL ZA RANE, ANTISEPTIČNA, 250gL, MICRODACYN IN ENAKOVREDNO | [7 empty] | kos | 239 | 0 | 0
56. | ALGINATNA OBLOGA (kot KALTOSTAT) 3x3 cm | [7 empty] | kos | 109 | 0 | 0
57. | antimikrobna obloga, polnilo iz hidrofibre z dodatkom srebrovih ionov, ima možnost rezenja; 10x10 cm | [7 empty] | kos | 672 | 0 | 0
58. | gel za celjenje ran Linovera 30ML | [7 empty] | kos | 59 | 0 | 0
59. | TEKOČINA ZA ČIŠČENJE IN IZPIRANJE RAN, ANTISEPTIČNA, 500 ML, MICRODACYN IN ENAKOVREDNO | [7 empty] | kos | 651 | 0 | 0
60. | OBLOGA Z BAKROM 10x12cm; po kom. | [7 empty] | kos | 148 | 0 | 0
61. | pršilo za rane Kadermin | [7 empty] | kos | 193 | 0 | 0
62. | INFUZIJSKI SISTEM GRAVIT. PRITISK 180CMX300 | [7 empty] | kos | 5073 | 0 | 0
63. | Gel za razgrajevanje nekroz 15 g - Za topljenje nekroz - Enostavna aplikacija, ne steče za rane - Tuba | [7 empty] | kos | 1007 | 0 | 0
64. | HIDROAKTIVNI GEL Z DODATKOM NATRIJEVEGA ALGINATA, KI NEŽNO IN UČINKOVITO REHIDRIRA NEKROTIČNO TKIVO IN FIBRINSKE OBLOGE. IMA AVTOLITIČNI UČINEK, POSPEŠUJE GRANULACIJO IN JE BAKTERIOSTATIK, 25G | [7 empty] | kos | 761 | 0 | 0
65. | STERILEN GEL ZA ČIŠČENJE, VLAŽENJE IN DEKONTAMINACIJO RAN IN OPEKLI I. IN II. STOPNJE TER ODSTRANJEVANJE BIOFILMA NA OSNOVI 0,1% POLIHEKSANIDA IN 0,1% BETAINA, PAKIRANJE 30ML, | [7 empty] | kos | 337 | 0 | 0
66. | MEHKA STERILNA NETKANA OBLOGA IZ KALCIJEVIH ALGINATNIH VLAKEN OB STIKU Z IZLOČKOM IZ RANE SE ALGINATNE NITI PRETVORIJO V GEL, KI OHRANJA V RANI TOPLO VLAŽNO OKOLJE, ABSORBCIJA VEČ KOT 14G/100CM2, 10X10CM | [7 empty] | kos | 442 | 0 | 0
67. | ANTIMIKROBNO pršilo v prahu za oskrbo ran, s srebrovimi ioni, klorheksidinom, hialuronsko kislino in kaolinom, 125 ml (kot npr. Kadermin) | [7 empty] | kos | 212 | 0 | 0
68. | Netkana obloga bombažno/akrilne sestave s hidrofobno zgornjo in poliestrsko stično plastjoza oskrbo kirurških ran, odrgnin, opeklin,opraskanin, sterilno pakirana 10x20 cm (enakovredno Melolin) | [7 empty] | kos | 2232 | 0 | 0
69. | Alginatna obloga z medom 10x10 | [7 empty] | kos | 687 | 0 | 0
70. | Kirurški obliž iz netkane vlaknovine s koži prijaznim lepilom na vodni osnovi. Blazinica omogoča zmerno vpijanje tekočin iz rane, zaradi nizke atherence pa zmanjšuje možnost sprijetja z rano. Sterilen 9X20cm (enakovredno Cosmopore E ali Mepore) | [7 empty] | kos | 2372 | 0 | 0
71. | Kompresa trahealna dvokomorna, dimenzije 9x9,8cm | [7 empty] | kos | 1453 | 0 | 0
72. | Hidroaktivna kontaktna mrežica za vlažno zdravljenje ran, 10x18cm (enakovredno Cuticel contact) | [7 empty] | kos | 972 | 0 | 0
73. | Nalepljiva kontaktna poliestrska mrežica - obloga s srebrom, 10x20cm (enakovredno Atrauman Ag) | [7 empty] | kos | 1352 | 0 | 0
74. | Poliestrska kontaktna mrežica z neutralnim mazilom, 10x20cm (enakovredno Atrauman neutral) | [7 empty] | kos | 762 | 0 | 0
75. | Alginatna obloga z dodatkom srebra, ki vpija vsaj 18x toliko zločka, kot je teža obloge, deluje antimikrobno 10x10cm (enakovredno Melgisorb Ag); | [7 empty] | kos | 732 | 0 | 0
76. | Elastična mrežica št. 6, 50m | [7 empty] | kos | 88 | 0 | 0
77. | Konekt - igla vbodna (kanila) za sterilno aspiracijo tekočin iz steklenic ali plastenk preko bakterijskega filtra, vrh zaščiten s pokrovom, ki preprečuje kontaminacijo, vsebuje mokrofobni zračni filter, z nastavkom za brizgalke (enakovredno FloPro) | [7 empty] | kos | 812 | 0 | 0
78. | Trak za pritrjevanje izdelan iz tkanega materiala, prevlečen s PU filmom in na stični plasti s kožo prevlečen s plastjo mehkega silikona 2cm x 3m (enakovredno Mepitac) | [7 empty] | kos | 122 | 0 | 0
79. | Hladilni hidrogel z izvlečki smrekovih iglic, evkalipta, brina in timijana za stimulacijo prekrvavitve kože in tkiva (enakovredno Descovital gel) | [7 empty] | kos | 1612 | 0 | 0
80. | Hidrokoloidna obloga za celjenje ran, 15x15 (enakovredno Granuflex extra thin) | [7 empty] | kos | 894 | 0 | 0
81. | Opornice za roko (prva pomoč), S, M,L | [7 empty] | kos | 139 | 0 | 0
82. | Hidrokoloidna obloga za celjenje ran, 15x15 - debelejša, za rane s povečanim izločanjem (enakovredno Granuflex) | [7 empty] | kos | 1182 | 0 | 0
83. | Obloge iz biokeramičnih granul na osnovi aluminijevega oksida, 5x5cm (enakovredno cerdac basic) | [7 empty] | kos | 42 | 0 | 0
84. | Obloge iz biokeramičnih granul na osnovi aluminijevega oksida, 10x15cm (enakovredno cerdac basic) | [7 empty] | kos | 42 | 0 | 0
85. | Opetnik ovčka antidekubitusni iz optalina | [7 empty] | kos | 412 | 0 | 0
86. | Opetnik iz mehke pene, ki omogoča hojo (enakovredno sistem HEEL LIFE) | [7 empty] | kos | 329 | 0 | 0
87. | Obloga za oskrbo rane iz poliuretanske pene z lepljivim robom, 20x20 (enakovredno Perma Foam ali Lyofoam) | [7 empty] | kos | 864 | 0 | 0
88. | Gel za antiseptično oskrbo rane, A20 ml (enakovredno Octenisept) | [7 empty] | kos | 1354 | 0 | 0
89. | Raztopina za čiščenje in dekontaminacijo ran, A 350 ml (enakovredno Octenilin) | [7 empty] | kos | 532 | 0 | 0
90. | Prozoren hipertonični gel za mehčanje in odstranjevanje nekroz (enakovredno Comfeel purilon); 15 gr | [7 empty] | kos | 722 | 0 | 0
91. | Lepilni trak iz netkanega samolepilnega materiala, perforiran, za pričvrstitev oblog in obvez po vsej površini, 30cm x10m (enakovredno Omnifix ai Mefix) | [7 empty] | kos | 989 | 0 | 0
92. | Gel za dodajanje vlage v rano z dodatkom hidrokoloiga na vodni osnovi (enakovredno Granugel) | [7 empty] | kos | 942 | 0 | 0
93. | Poliuretanska pena s plastjo mehkega silikona za visoko vpojnost, z lepljivim robom 10x10cm (enakovredno Mepilex) | [7 empty] | kos | 1354 | 0 | 0
94. | Poliuretanska pena s plastjo mehkega silikona za visoko vpojnost, z lepljivim robom 20x20cm (enakovredno Mepilex) | [7 empty] | kos | 2279 | 0 | 0
95. | Poliuretanska pena s plastjo mehkega silikona za visoko vpojnost, brez lepljivega roba z Ag; 17,5x17,5cm (enakovredno Mepilex Ag) | [7 empty] | kos | 969 | 0 | 0
96. | Elastična mrežica št. 3, 50 m | [7 empty] | kos | 289 | 0 | 0
97. | Elastična mrežica št. 4, 50m | [7 empty] | kos | 4266 | 0 | 0
98. | Elastična mrežica št. 5, 50m | [7 empty] | kos | 3064 | 0 | 0
99. | NETKANA GAZA IMPREGNIRANA S OLJEM IZ IZVLEČKA DREVESA NEEM IN ŠENTJANŽEVKE,POSPEŠUJE CELJENJE AKUTNIH IN KRONIČNIH RAN,PREVENTIVA IN KURATIVA ZA PRELEŽANINE,ANTISEP.DELOVANJE, VLAŽILNI UČINEK, REGENERACIJA IN CELJENJE 10 X 10 CM,ODSTOPANJE 10% +/- | [7 empty] | kos | 30 | 0 | 0
100. | KALCIJEVA ALGINATNA OBLOGA BREZ CMC, SESTAVLJENA IZ KALCIJEVIH ALGINATNIH VLAKEN TIPA 1. ALGINATNA VLAKNA VSEBUJEJO 60% MANURONSKE IN 40% GULURONSKE KISLINE, OBLOGA OB STIKU Z IZLOČKOM TVORI GEL, KI V RANI NE PUŠČA DELCEV IN SE GA ODSTRANI V ENEM KOS, 10X20 CM ODSTOPANJE 10% +/- | [7 empty] | kos | 150 | 0 | 0
101. | ANTISEPTIČNA PARAFINSKA MREŽICA Z 0,5% KLORHEKSIDINOM, S ŠIROKIM SPEKTROM DELOVANJA, STERILNA, 15X20 CM ODSTOPANJE 10% +/- | [7 empty] | kos | 40 | 0 | 0
| SKUPAJ | [9 empty] | 0 | 0
Žig in podpis ponudnika
Ponudba mora biti podana za vse izdelke v posameznem sklopu.
Naročnik zahteva artikle, ki v celoti ustrezajo vsem tehničnim zahtevam, navedenim v rubriki Opis izdelka.
Naročnik si pridržuje pravico do zahteve po vzorcih in ostalih dokazilh v primeru nepoznavanja ponujenih artiklov.
Morebitne vzorce in dokazila mora ponudnik dostaviti v roku 3 delovnih dni.

## 4. NEGOVALNA KOZMETIKA
Datum: |  |  |  |  | Ponudnik:
PREDRAČUN ZA BLAGO |  |  |  |  | ŠT.
4. SKLOP: NEGOVALNA KOZMETIKA
NAZIV NAROČNIKA
Zap.št. | Izdelek | Naziv ponujenega artikla | Naziv proizvajalca | Kataloška številka | Enota mere (EM) | % DDV | Cena na EM brez DDV | Cena za EM z DDV | Enota mere (EM) | Okvirna količina za celotno obdobje veljavnosti okvirnih sporazumov | Vrednost brez DDV | Vrednost z DDV
1. | PENA ZA BRITJE, OMOGOČA BRITJE KOŽE BREZ POŠKODB, VLAŽI IN NEGUJE KOŽO, NE POVZROČA ALERGIJ, 200ML |  |  |  | kos |  |  | 0 | kos | 5275 | 0 | 0
2. | BLAGO ODIŠAVLJENO MILO ZA TUŠIRANJE IN KOPEL, PRIMERNO ZA NEGO CELEGA TELESA IN LASIŠČA. VSEBUJE KOMBINACIJO BLAGIH SAPONINOV IN JE PRIMERNO ZA VEČNAMENSKO UPORABO, PH KOŽI NEVTRALEN, PAKIRANJE 500ML |  |  |  | kos |  |  | 0 | kos | 13006 | 0 | 0
3. | BLAGO ODIŠAVLJENO MILO ZA TUŠIRANJE IN KOPEL, PRIMERNO ZA NEGO CELEGA TELESA IN LASIŠČA. VSEBUJE KOMBINACIJO BLAGIH SAPONINOV IN JE PRIMERNO ZA VEČNAMENSKO UPORABO, PH KOŽI NEVTRALEN, PAKIRANJE 1000ML |  |  |  | kos |  |  | 0 | kos | 7077 | 0 | 0
4. | ANTISEPTIČNO MILO, MILO ZA TUŠIRANJE, PRIMERNO ZA NEGO CELEGA TELESA IN LASIŠČA (PRIMERNO ZA POMOČ PRI ZAJEZITVI BAKTERIJE MRSA), 500 ml |  |  |  | kos |  |  | 0 | kos | 1312 | 0 | 0
5. | ČISTILNA IN NEGOVALNA PENA Z ALANTOIN-OM IN D-PHANTHENOL-OM, NAMENJENA ZA NEŽNO, HITRO ČIŠČENJE IN NEGO INKONTINENTNIH IN NEPOKRETNIH BOLNIKOV, Z DEZODORANTSKIM UČINKOM, PRIJETEN ZA KOŽO, DERMATOLOŠKO TESTIRAN, PAKIRANJE 500ML ali 400ml (cena se preračuna na 500ml) |  |  |  | kos |  |  | 0 | kos | 16690 | 0 | 0
6. | VLAŽNE KRPICE ZA NEGO BOLNIKA VELIKOSTI 900 CM2, NAMENJENE SO NEGI OBČUTLJIVE KOŽE, OHRANJAJO NJEN NARAVEN PH. NE VSEBUJEJO MILA IN ZATO NE IZSUŠUJEJO KOŽE, VSEBUJEJO ALOE VERO IN OSTALE NEGOVALNE SUBSTANCE, ZAVITEK A 60 KRPIC, DOVOLJENO ODSTOPANJE PRI POVRŠINI +/- 10%, NAJMANJŠA DOPUSTNA DIMENZIJA ENE STRANICE LAHKO ZNAŠA 20CM. |  |  |  | zavitek |  |  | 0 | zavitek | 14435 | 0 | 0
7. | KREMA ZA ZAŠČITO KOŽE PRED FIZIČNIMI IN KEMIČNIMI DEJAVNIKI, PRIMERNA ZLASTI ZA LEŽEČE IN INKONTINENTNE BOLNIKE. VISOKA VSEBNOST ESENCIALNIH MAŠČOBNIH KISLIH, Z ALOE VERO, OKSIDOM, 100ML ali 200ml (cena se preračuna na 100ml) |  |  |  | kos |  |  | 0 | kos | 6318 | 0 | 0
8. | LOTION ZA INTENZIVNO NEGO OBČUTLJIVE KOŽE. DERMATOLOŠKO TESTIRAN, 500 ml ali 400 ml ali 1000 ml (cena se preračuna na 500ml) |  |  |  | kos |  |  | 0 | kos | 7613 | 0 | 0
9. | KONCENTRIRANO OLJE ZA NEGO SUHE IN OBČUTLJIVE KOŽE TER BRAZGOTIN, TUDI ZA PRELEŽANINE, OPEKLINE, 30 ml | [8 empty] | 1125 | 0 | 0
10. | ZAŠČITNI RAZPRŠILEC ZA KOŽO, KI VSEBUJE PENTANOL IN ŠČITI SUHO IN OBČUTLJIVO KOŽO, OMOGOČA ENOSTAVNO NANAŠANJE, PRŠILO 75ML ali 200ml (cena se preračuna na 75ml) |  |  |  | kos |  |  | 0 | kos | 1720 | 0 | 0
11. | KREMA ZA ZAŠČITO KOŽE Z DODATKOM CINKA ZA DODATNO ZAŠČITO OBČUTLJIVE IN POŠKODOVANE KOŽE.ŠČITI TUDI INTIMNA PODROČJA PRED NADALJNIMI POŠKODBAMI 100ml ali 200ml (cena se preračuna na 100ml) |  |  |  | kos |  |  | 0 | kos | 4267 | 0 | 0
12. | LOSION ZA UPORABO PO BRITJU, PRIJETEN, NE SME DRAŽITI KOŽE ,TUDI ČE JE POŠKODOVANA 200 ML ali 100ml ali 120ml (cena se preračuna na 200ml) |  |  |  | kos |  |  | 0 | kos | 1007 | 0 | 0
13. | ZOBNA PASTA, PRIMERNA ZA OBČUTLJIVE DLESNI, PAKIRANA V TUBI Z VSEBINO OD 75 DO 100 ML |  |  |  | ml |  |  | 0 | ml | 2258 | 0 | 0
14. | UMIVALNE VREČKE ZA 1x uporabo, BREZ FOLIJE 16x25 cm netkan tekstil molton |  |  |  | kos |  |  | 0 | kos | 133150 | 0 | 0
15. | KRPICE ZA NEGO IZ VLAKNOVINE ALI VISKOZE IN POLIESTRA (gramatura min. 50g/m2, +/- 5g/m2),bele, po močenju mehka, vpojna, material se ne mucka in ne pušča vlaken, čvrsta se ne pretrga po močenju, v PE vrečki ali kartonsko pakiranje, dim min. 30x 32cm ali 30x30cm |  |  |  | kos |  |  | 0 | kos | 309100 | 0 | 0
16. | nepekoč zaščitni film za trajno (do 72 urno) zaščito kože pred dražečim delovanjem telesnih izločkov na koži, preprečuje maceracijo kože v okolici ran, lahko se uporablja na poškodovani koži: ne vsebuje alkohola, vsebuje akrilatni terpolimer, nepekoče topilo in polifenilmetilsiloksan, ni citotoksičen, pršilo 28ml |  |  |  | kos |  |  | 0 | kos | 434 | 0 | 0
17. | rokavice za umivanje za enkratno uporabo iz posebnega puhastega netkanega tekstila Molton, odpornega na trganje. Izredno mehke in vpojne. Zaokrožen rob za lažje odpiranje in namestitev ni potreben, gramatura min. 70g/m2, 16 x 22-25 cm |  |  |  | kos |  |  | 0 | kos | 141010 | 0 | 0
18. | brivnik za enkratno uporabo za občutljivo kožo; z dvojnim rezilom, s tremi prevlekami; krom, keramika, vydax, npr. Wilkinson Duplo ali ENAKOVREDEN |  |  |  | kos |  |  | 0 | kos | 15910 | 0 | 0
19. | ZOBNA ŠČETKA, MEHKA, PRIMERNA ZA OBČUTLJIVE DLESNI, TRDOTE MEDIUM |  |  |  | kos |  |  | 0 | kos | 1740 | 0 | 0
20. | vatirane palčke za ustno nego, prepojene s tekočino za ustno higieno; |  |  |  | kos |  |  | 0 | kos | 32273 | 0 | 0
21. | PENA za dekolonizacijo bolnika z MRSA, umovanje las, odstranjevanje neprijetnih vonjav, čiščenje in nego občutljive in problematične kože. Z antimokrobno zaščito. |  |  |  | kos |  |  | 0 | kos | 354 | 0 | 0
22. | šampon za lase IN TELO breza ali kamilica, 1 l |  |  |  | kos |  |  | 0 | kos | 2917 | 0 | 0
23. | šampon za lase in telo z kokosovim mlekom - 1000 ml, vonj kokos/bezeg/lotos |  |  |  | kos |  |  | 0 | kos | 5153 | 0 | 0
24. | aktivni osvežilni hladilni gel z lanolinom 500 ml- z dozirko.Poživlja in osvežuje, pospešuje prekrvavitev, sprošča, ščiti kožo, je dermatološko testiran. |  |  |  | kos |  |  | 0 | kos | 1503 | 0 | 0
25. | krema za roke - v tubi, negovalna krema za roke, ki ohranja in uravnava vlažnost kože, ki je izpostavljena pogostemu umivanju in razkuževanju; vsebuje:kreatin, panthenol, mandeljevo olje; primerna je za vse tipe kože, še posebej za suho in občutljivo kožo; 150-350 ml |  |  |  | l |  |  | 0 | l | 4197 | 0 | 0
26. | britvica za enkratno uporabo s plastičnim držalom 3 rezila, 5/1 (kvaliteta Gillette ali podobno) |  |  |  | kos |  |  | 0 | kos | 53581 | 0 | 0
27. | milo toaletno PH 5,5 100g |  |  |  | kos |  |  | 0 | kos | 342 | 0 | 0
28. | ZELIŠČNA USTNA VODA , NAMENJENA BLAŽENJU VNETJA USTNE VOTLINE, KREPI DLESNI IN ZAŠČITI ZOBE (250-500ml), namenjena kot dopolnilo ščetkanju na težko dostopnih mestih, proti kariesu in bakterijam ter v primeru krvavenja dlesni z vsebnostjo zelišč in fluora (ognjiča, kamilice, žajblja…). Nuditi mora antibakterijsko in fluoridno zaščito, omogočati svež zadah. |  |  |  | l |  |  | 0 | l | 917 | 0 | 0
29. | OTROŠKI POSIP PUDER 100 g |  |  |  | kos |  |  | 0 | kos | 1402 | 0 | 0
30. | ZOBNA ŠČETKA, MEHKA, PRIMERNA ZA OBČUTLJIVE DLESNI |  |  |  | kos |  |  | 0 | kos | 260 | 0 | 0
31. | UMIVALNE ROKAVICE ZA INKONTINENCO, IMPREGNIRANE S 3% DIMETIKONOM, PAKIRANJE 4 KOM. | [7 empty] | kos | 1130 | 0 | 0
32. | VPOJNE BLAZINICE ZA NEKRATNO UPORABO, SUPERVPOJNA VLAKNA, ZA VPIJANJE ZNOJA IN PREPREČEVANJA VONJA, PAKIRANJE (kot npr. DRYPAD) | [7 empty] | kos | 1370 | 0 | 0
33. | Stik po britju, zaustavlja drobne krvavitve in pomirja fi 1cm, ima hemostatsko delovanje in hitro zaustavlja drobne krvavitve in ureznine, ki nastanejo po britju ter istočasno pomirjajo kožo, nanaša se direktno na ureznino. Kom. | [7 empty] | kos | 504 | 0 | 0
34. | šampon za lase – blazinice 15 ml, kom. | [7 empty] | kos | 126 | 0 | 0
35. | milo ali kopel za jutranjo nego, ki ga ni potrebno izpirati in je namenjeno občutljivi koži in je hipoalergensko, kom. | [7 empty] | kos | 474 | 0 | 0
36. | KRPICA IZ NETKANE VLAKNOVINE Z visokim deležem bombaža za nego, čiščenje, brisanje 30x30 cm, mehke vpojne, se lepo omočijo, ob rokovanju ne razpadejo, ne dražijo kože, ne puščajo muck (sestava: viskoza, poliester, bombaž). | [7 empty] | kos | 679270 | 0 | 0
37. | KREMA ZA ZAŠČITO KOŽE S CINKOM, 100 ml Cinkovo mazilo, neodišavljeno, emulzija voda v olju, vsebuje 20% cinkovega oksida; vsebuje dimeticone in rastlinska olja, ki tvorijo vodoodbojno zaščitno plast; kožo osuši in zaščiti. | [7 empty] | kos | 1310 | 0 | 0
38. | LOSION za telo . Vsebuje kompleks za krepitev pregradein regeneracijo funkcije kože. Z naravnim mandljvim oljem. Emulzija voda v olju. Bela, homogena, gladka snov. S potisno pumpico. | [7 empty] | kos | 2730 | 0 | 0
39. | Krema za čiščenje kože pri inkontinenci brez izpiranja (kot npr. tena Wach crema 3/1) | [7 empty] | kos | 965 | 0 | 0
40. | LOSION po britju za osvežilno navlažitveno nego in umiritev Razdražene kože po vsakem britju. Blago parfumiran losion vsebuje niacin, ki zmanjšuje nastanek mozoljčkov po britju, 120 ml (kot npr Afrodita after shave) | [7 empty] | kos | 766 | 0 | 0
41. | Pena za britje 300 ml za posebej občutljivo kožo, brez parfumov in barvil, testira in priporoča nemško združenje za alergijo in astmo ( DAAB), ščiti kožo pred izsušitvijo in draženjem, kožo dodatno vlaži, pena za optimalno nego in zaščito posebno občutljive, k alergijam nagnjene kože. | [7 empty] | kos | 1536 | 0 | 0
42. | Mehke rokavičke za vsakodnevno umivanje, za enkratno uporabo, iz netkanega tekstila 15x23, a50 | [7 empty] | set | 6745 | 0 | 0
43. | Mehke rokavičke za vsakodnevno umivanje, za enkratno uporabo, iz netkanega tekstila 15x23, a50 | [7 empty] | set | 3605 | 0 | 0
44. | Britvice s štirimi rezili za enkratno uporabo, za optimalno britje z dodatkom negovalnih sestavin, vrtljiva glava natančno sledi konturam obraza, odprta struktura rezil omogoča boljše izpiranje rezil, vlažilni trakovi z aloe vero in vitaminom E | [7 empty] | kos | 21430 | 0 | 0
45. | Britvice s tremi rezili za enkratno uporabo, drsna površina z aloe vero in vitaminom E, s fleksibilno glavo in nedrsečim držalom, rezila prevlečena s keramiko | [7 empty] | kos | 12460 | 0 | 0
46. | Krema za kožo s sečnino in nat.kloridom (kot npr. Necesse) 200g | [7 empty] | kos | 5505 | 0 | 0
47. | Olje za zaščito in nego kože (npr. Necesse oljni spray) 200ml | [7 empty] | kos | 2000 | 0 | 0
48. | Zaščitna krema s praško pasto, 250 ml | [7 empty] | kos | 1614 | 0 | 0
49. | Krema za roke (kot npr. Vitaskin) 100 ml | [7 empty] | kos | 1386 | 0 | 0
50. | Losion za nego kože s čebeljim voskom (kot.npr. Silonda sensitive) 500 ml | [7 empty] | kos | 982 | 0 | 0
51. | Deodorant v obliki pršila- v spreju (moški, ženski) brez alkohola, brez aluminijeve soli (AHC), brez barvil, brez nano delcev, brez parabenov, brez parafina / mineralnega olja, ne vsebuje olja / maščobe, vegansko | [7 empty] | kos | 1923 | 0 | 0
| SKUPAJ | [9 empty] | 0 | 0
Žig in podpis ponudnika
Ponudba mora biti podana za vse izdelke v posameznem sklopu.
Naročnik zahteva artikle, ki v celoti ustrezajo vsem tehničnim zahtevam, navedenim v rubriki Opis izdelka.
Naročnik si pridržuje pravico do zahteve po vzorcih in ostalih dokazilh v primeru nepoznavanja ponujenih artiklov.
Morebitne vzorce in dokazila mora ponudnik dostaviti v roku 3 delovnih dni.

## 5. KATETRI
Datum: |  |  |  |  | Ponudnik:
PREDRAČUN ZA BLAGO |  |  |  |  | ŠT.
5. SKLOP: KATETRI
NAZIV NAROČNIKA
Zap.št. | Izdelek | Naziv ponujenega artikla | Naziv proizvajalca | Kataloška številka | Enota mere (EM) | % DDV | Cena na EM brez DDV | Cena za EM z DDV | Enota mere (EM) | Okvirna količina za celotno obdobje veljavnosti okvirnih sporazumov | Vrednost brez DDV | Vrednost z DDV
1. | KATETER ASPIRACIJSKI Z REGULATORJEM VLEKA, IZ MEDICINSKEGA PVC-JA, BREZ LATEKSA, MATIRANA POVRŠINA CEVKE OMOGOČA UVAJANJE BREZ MAZIV VELIKOSTI CH 12X500MM Z ATRAVMATSKO KONICO |  |  |  | kos |  |  | 0 | kos | 11764 | 0 | 0
2. | KATETER ASPIRACIJSKI Z REGULATORJEM VLEKA, IZ MEDICINSKEGA PVC-JA, BREZ LATEKSA, MATIRANA POVRŠINA CEVKE OMOGOČA UVAJANJE BREZ MAZIV VELIKOSTI CH 16X500MM Z ATRAVMATSKO KONICO |  |  |  | kos |  |  | 0 | kos | 15154 | 0 | 0
3. | KATETER ASPIRACIJSKI Z REGULATORJEM VLEKA, IZ MEDICINSKEGA PVC-JA, BREZ LATEKSA, MATIRANA POVRŠINA CEVKE OMOGOČA UVAJANJE BREZ MAZIV VELIKOSTI CH 14X500MM Z ATRAVMATSKO KONICO |  |  |  | kos |  |  | 0 | kos | 15115 | 0 | 0
4. | KANILA NOSNA DVOROGA ZA VPIHOVANJE KISIKA ZA 1X UPORABO, DOLŽINE 2,1M |  |  |  | kos |  |  | 0 | kos | 7520 | 0 | 0
5. | MASKA VENTURI ZA ODRASLE (KVALITETE KOT NPR. INTERSUGICAL 1107080) |  |  |  | kos |  |  | 0 | kos | 3901 | 0 | 0
6. | MASKA ZA INHALACIJO IN KISIK, Z 6ML RAZPRŠILCEM IN CEVJO 2,1M, ODRASLA |  |  |  | kos |  |  | 0 | kos | 10571 | 0 | 0
7. | URINSKI KATETER TIP FOLEY DVOPOTNI Z BALONOM 5-10ML, STERILEN, 100 % SILIKON BREZ FTALATOV, S KONTRASTNO ČRTO PO VSEJ DOLŽINI ZA RTG KONTROLO , Z ZAPRTIM VRHOM IN 2 STRANSKIMA ODPRTINAMA. OZNAKA DEBELINE KATETRA IN VELIKOST BALONA NA SAMEM KATETRU, CH12 |  |  |  | kos |  |  | 0 | kos | 820 | 0 | 0
8. | URINSKI KATETER TIP FOLEY DVOPOTNI Z BALONOM 5-10ML, STERILEN, 100 % SILIKON BREZ FTALATOV, S KONTRASTNO ČRTO PO VSEJ DOLŽINI ZA RTG KONTROLO , Z ZAPRTIM VRHOM IN 2 STRANSKIMA ODPRTINAMA. OZNAKA DEBELINE KATETRA IN VELIKOST BALONA NA SAMEM KATETRU, CH14 |  |  |  | kos |  |  | 0 | kos | 1205 | 0 | 0
9. | URINSKI KATETER TIP FOLEY DVOPOTNI Z BALONOM 5-10ML, STERILEN, 100 % SILIKON BREZ FTALATOV, S KONTRASTNO ČRTO PO VSEJ DOLŽINI ZA RTG KONTROLO , Z ZAPRTIM VRHOM IN 2 STRANSKIMA ODPRTINAMA. OZNAKA DEBELINE KATETRA IN VELIKOST BALONA NA SAMEM KATETRU, CH16 |  |  |  | kos |  |  | 0 | kos | 1765 | 0 | 0
10. | URINSKI KATETER TIP FOLEY DVOPOTNI Z BALONOM 5-10ML, STERILEN, 100 % SILIKON BREZ FTALATOV, S KONTRASTNO ČRTO PO VSEJ DOLŽINI ZA RTG KONTROLO , Z ZAPRTIM VRHOM IN 2 STRANSKIMA ODPRTINAMA. OZNAKA DEBELINE KATETRA IN VELIKOST BALONA NA SAMEM KATETRU, CH18 |  |  |  | kos |  |  | 0 | kos | 2385 | 0 | 0
11. | URINSKI KATETER TIP FOLEY DVOPOTNI Z BALONOM 5-10ML, STERILEN, 100 % SILIKON BREZ FTALATOV, S KONTRASTNO ČRTO PO VSEJ DOLŽINI ZA RTG KONTROLO , Z ZAPRTIM VRHOM IN 2 STRANSKIMA ODPRTINAMA. OZNAKA DEBELINE KATETRA IN VELIKOST BALONA NA SAMEM KATETRU, CH20 |  |  |  | kos |  |  | 0 | kos | 1635 | 0 | 0
12. | NELATON KATETER IZ MEDICINSKEGA PVC BREZ LATEKSA ZA KRATKOTRAJNO UPORABO PRI UVAJANJU SKOZI URETRO ZA UMETEN ODVZEM SEČA V DIAGNOSTIČNE ALI TERAPEVTSKE NAMENE, DIMENZIJE 12 X 400MM |  |  |  | kos |  |  | 0 | kos | 9100 | 0 | 0
13. | URINSKI KATETER TIP FOLEY DVOPOTNI Z BALONOM 5-10ML, STERILEN, 100 % SILIKON BREZ FTALATOV, S KONTRASTNO ČRTO PO VSEJ DOLŽINI ZA RTG KONTROLO , Z ZAPRTIM VRHOM IN 2 STRANSKIMA ODPRTINAMA. OZNAKA DEBELINE KATETRA IN VELIKOST BALONA NA SAMEM KATETRU, CH22 |  |  |  | kos |  |  | 0 | kos | 1055 | 0 | 0
14. | STERILEN ZAMAŠEK ZA ZAPIRANJE STANDARDNIH PRIKLJUČKOV NA KATETRIH IN SONDAH, IZ POLIETILENA IN NE VSEBUJE LATEKSA |  |  |  | kos |  |  | 0 | kos | 5780 | 0 | 0
15. | ENODELNI SAMOLEPILNI LATEKS ALI SILIKONSKI URINAL S POSEBNIM VRHOM, KI ZAGOTAVLJA NEPREKINJEN PRETOK URINA, PREMERA 50MM |  |  |  | kos |  |  | 0 | kos | 905 | 0 | 0
16. | SET ZA KATETERIZACIJO STERILEN Z VSEBINO: PP LEDVIČKA, PODLOGA NEPREMOČLJIVA, TAMPON ŠT. 3 A 4 KOS, KOMPRESA 7,5X7,7CM A 2 KOS, PRIJEMALKA |  |  |  | kos |  |  | 0 | kos | 2274 | 0 | 0
17. | SONDA, STERILNA, SILIKONSKA, GASTRODUODENALNA, Z DVOJNIM LUMNOM, Z OZNAKO GLOBINE, LIJAKAST NASTAVEK TER SENTINELOVO KONTRASTNO LINIJO, CH 12 |  |  |  | kos |  |  | 0 | kos | 679 | 0 | 0
18. | SONDA, STERILNA, SILIKONSKA, GASTRODUODENALNA, Z DVOJNIM LUMNOM, Z OZNAKO GLOBINE, LIJAKAST NASTAVEK TER SENTINELOVO KONTRASTNO LINIJO, CH 14 |  |  |  | kos |  |  | 0 | kos | 1285 | 0 | 0
19. | SONDA, STERILNA, SILIKONSKA, GASTRODUODENALNA, Z DVOJNIM LUMNOM, Z OZNAKO GLOBINE, LIJAKAST NASTAVEK TER SENTINELOVO KONTRASTNO LINIJO, CH 16 |  |  |  | kos |  |  | 0 | kos | 1275 | 0 | 0
20. | SONDA, STERILNA, SILIKONSKA, GASTRODUODENALNA, Z DVOJNIM LUMNOM, Z OZNAKO GLOBINE, LIJAKAST NASTAVEK TER SENTINELOVO KONTRASTNO LINIJO, CH 18 |  |  |  | kos |  |  | 0 | kos | 3720 | 0 | 0
21. | SONDA JE NAMENJENA V TERAPEVTSKE NAMENE PRI ZAPORI ALI ČIŠČENJU ČREVESA IN PRI ODVAJANJU VETROV, Z BALONOM, CH 28 NE DRAŽI SLUZNICE IMA PERFORIRANO ZAOBLJENO KONICO |  |  |  | kos |  |  | 0 | kos | 2780 | 0 | 0
22. | URINSKI KATETER TIP FOLEY DVOPOTNI Z BALONOM 5-10ML, STERILEN, 100 % SILIKON BREZ FTALATOV, S KONTRASTNO ČRTO PO VSEJ DOLŽINI ZA RTG KONTROLO , Z ZAPRTIM VRHOM IN 2 STRANSKIMA ODPRTINAMA. OZNAKA DEBELINE KATETRA IN VELIKOST BALONA NA SAMEM KATETRU, CH12 |  |  |  | kos |  |  | 0 | kos | 592 | 0 | 0
23. | OHIO MASKA Z BALONOM ZA ODRASL,E ZA DOVAJANJE 100 % KISIKA, VKLJUČNO S CEVJO ZA DOVAJANJE |  |  |  | kos |  |  | 0 | kos | 3578 | 0 | 0
24. | PODALJŠEK CEVI ZA NOSNO KANILO, DOLŽINE 5 M ALI VEČ) |  |  |  | kos |  |  | 0 | kos | 423 | 0 | 0
25. | DRŽALO NOSILEC ZA URINSKI KATETER |  |  |  | kos |  |  | 0 | kos | 1121 | 0 | 0
26. | zamašek za kateter vel. 12; |  |  |  | kos |  |  | 0 | kos | 612 | 0 | 0
27. | zamašek za kateter vel. 13; |  |  |  | kos |  |  | 0 | kos | 462 | 0 | 0
28. | vrečka za urin 800ml z izpustom za fiksacijo ob nogi; s trojno varjenimi spoji in mehko, za kožo prijazno tkanino na zadnji strani. Izpust diskreten, enostaven za uporabo in popolnoma zanesljiv |  |  |  | kos |  |  | 0 | kos | 735 | 0 | 0
29. | pas za urinsko vrečko; |  |  |  | kos |  |  | 0 | kos | 599 | 0 | 0
30. | sonda - želodčna CH 14 L 80 cm, sterilna; iz medicinskega PVC-ja brez lateksa, odporna na uklon, z zaprtim vrhom in dvema stranskima luknjama |  |  |  | kos |  |  | 0 | kos | 542 | 0 | 0
31. | sonda - želodčna CH 16 L 80 cm, sterilna; iz medicinskega PVC-ja brez lateksa, odporna na uklon, z zaprtim vrhom in dvema stranskima luknjama |  |  |  | kos |  |  | 0 | kos | 582 | 0 | 0
32. | CEV POVEZOVALNA ZA ASPIRATOR CH 25x2000MM |  |  |  | kos |  |  | 0 | kos | 769 | 0 | 0
33. | VREČKA ZA URIN, 2 L, Z IZPUSTOM, DOLŽINA CEVI 90 CM, GRADUIRANA, BREZ DRŽALA, S PORTOM ZA IGELNI ODVZEM VZORCA URINA, STERILNA, Z NEPOVRATNO VALVULO. |  |  |  | kos |  |  | 0 | kos | 4715 | 0 | 0
34. | Rektalna sonda ch-28 |  |  |  | kos |  |  |  | kos | 6312 | 0 | 0
35. | BIOLOŠKI URINSKI KATETER, PREVLEČEN Z MEHKIM HIDROGELOM, ZA DOLGOROČNO UPORABO, CH 14 (4,6 mm), cena na kom. | [7 empty] | kos | 132 | 0 | 0
36. | BIOLOŠKI URINSKI KATETER, PREVLEČEN Z MEHKIM HIDROGELOM, ZA DOLGOROČNO UPORABO, CH 20 (6,6 mm), cena na kom. | [7 empty] | kos | 132 | 0 | 0
37. | SONDA ČREVESNA, CH 20 Cevka črevesna, dolžina 40 cm. Mehak, zaprt, zaokrožen vrh, pvc material, je maksimalno fleksibilna, so lahko upogljive in prijetne za rokovanje. Ne vsebuje phtalatov (dehp). matirana – nepolirana površina cevi omogoča minimalno uporabo maziv. Ima dve stranski odprtini, ki sta postavljeni diagonalno. Stranske luknje so dimenzionirane na dimenzijo cevi in oblikovane tako, da omogočajo drenažo brez zastojev. Priključki so barvno kodirani ter omogočajo hitro in enostavno identifikacijo ch-ja. Izdelek je sterilen. | [7 empty] | kos | 3760 | 0 | 0
38. | KONDOM - URINAL - ZA ODVZEM URINA PRI MOŠKIH Silikonski enodelni urinal kondom. dimenzije 30 mm | [7 empty] | kos | 1810 | 0 | 0
39. | Urinska vrečka z odtokom - Zbiralnik urina - Vrečka za urin 2L, z izpustom , dolžina cevi 110-115 cm, graduirana, z vgrajenim držalom in vrvico, membrana za brezigelni odvzem vzorcev urina, sterilna, z nepovratno valvulo, z zračnim filtrom, ne prepušča vonja, z T izpustom, menjava na 7 do 14 dni | [7 empty] | kos | 2416 | 0 | 0
40. | Podaljšek za ustnik za dajanje zdravil (kot npr. Opticamber) | [7 empty] | kos | 106 | 0 | 0
41. | Aspiracijski kateter, sterilni, 50 cm, iz medicinskega pvc, brez lateksa, CH 10 | [7 empty] | kos | 7815 | 0 | 0
42. | Brizga sterilna - kateter nastavek 50-60 ml | [7 empty] | kos | 11450 | 0 | 0
43. | Brizga sterilna - ENFIT nastavek , 50-60ml | [7 empty] | kos | 4820 | 0 | 0
44. | Cev povezovalna za aspirator( povezovalna med aspiratorjem in aspiracijsko cevko, mora odgovarjati aspiratorju tipa Medela basic 30! Na eni strani nastavek za aspiracijsko vrečko, na drugi strani nastavek za aspiracijsko cevko! | [7 empty] | kos | 281 | 0 | 0
45. | Rektalna sonda 26 Ch | [7 empty] | kos | 402 | 0 | 0
46. | Rektalna sonda 24 Ch | [7 empty] | kos | 502 | 0 | 0
47. | Rektalna sonda 22 Ch | [7 empty] | kos | 642 | 0 | 0
48. | URINSKI KATETER Z BALONOM STANDARDNE DOLŽINE, KAPACITETA BALONA 10ML, DVOPOTNI, LATEX, PREVLEČEN S HIDROGELOM, Z ANTIBAKTERIJSKIM DELOVANJEM, RAVNIM, ZAOBLJENIM VRHOM, NAMESTITEV ZA 12 TEDNOV, CH 16 | [7 empty] | kos | 30 | 0 | 0
49. | URINSKI KATETER Z BALONOM STANDARDNE DOLŽINE, KAPACITETA BALONA 10ML, DVOPOTNI, LATEX, PREVLEČEN S HIDROGELOM, Z ANTIBAKTERIJSKIM DELOVANJEM, RAVNIM, ZAOBLJENIM VRHOM, NAMESTITEV ZA 12 TEDNOV, CH 20 | [7 empty] | kos | 30 | 0 | 0
50. | URINSKI KATETER Z BALONOM STANDARDNE DOLŽINE, KAPACITETA BALONA 10ML, DVOPOTNI, LATEX, PREVLEČEN S HIDROGELOM, Z ANTIBAKTERIJSKIM DELOVANJEM, RAVNIM, ZAOBLJENIM VRHOM, NAMESTITEV ZA 12 TEDNOV, CH 22 |  |  |  | kos |  |  | 0 | kos | 30 | 0 | 0
51. | URINSKI ŽENSKI KATETER ZA KATETERIZACIJO SEČNEGA MEHURJA. UPORABLJAJO SE PREDVSEM NA UROLOŠKIH, GINEKOLOŠKIH ODDELKIH, TER ZA DOMAČO OSKRBO BOLNIKOV. DOLŽINA IZDELKA JE 32,5 CM. IZDELEK IMA CEV SH 80 IZ MEDICINSKEGA PVC-A VISOKE KAKOVOSTI, OKROGLO KONICO, 2 STRANSKI LUKNJICI. | [7 empty] | kos | 400 | 0 | 0
| SKUPAJ | [9 empty] | 0 | 0
Žig in podpis ponudnika
Žig in podpis ponudnika
Ponudba mora biti podana za vse izdelke v posameznem sklopu.
Naročnik zahteva artikle, ki v celoti ustrezajo vsem tehničnim zahtevam, navedenim v rubriki Opis izdelka.
Naročnik si pridržuje pravico do zahteve po vzorcih in ostalih dokazilh v primeru nepoznavanja ponujenih artiklov.
Morebitne vzorce in dokazila mora ponudnik dostaviti v roku 3 delovnih dni.

## 6. OSTALI POTROŠNI MATERIAL
Datum: |  |  |  |  | Ponudnik:
PREDRAČUN ZA BLAGO |  |  |  |  | ŠT.
6. SKLOP: OSTALI POTROŠNI MATERIAL
NAZIV NAROČNIKA
Zap.št. | Izdelek | Naziv ponujenega artikla | Naziv proizvajalca | Kataloška številka | Enota mere (EM) | % DDV | Cena na EM brez DDV | Cena za EM z DDV | Enota mere (EM) | Okvirna količina za celotno obdobje veljavnosti okvirnih sporazumov | Vrednost brez DDV | Vrednost z DDV
1. | PVC STEKLENICA ZA URIN S POKROVOM, MOŠKA |  |  |  | kos |  |  | 0 | kos | 620 | 0 | 0
2. | POSTELNI NOSILEC ZA PVC STEKLENICO OPISANO POD ŠT.1, ŠTIRIROGA INOX MATERIAL |  |  |  | kos |  |  | 0 | kos | 312 | 0 | 0
3. | NOČNA POSODA LOPATA R.F. S POKROVOM |  |  |  | kos |  |  | 0 | kos | 119 | 0 | 0
4. | LEDVIČKA IZ POLIPROPILENA ZA ENKRATNO UPORABO, VOLUMEN 700 ML - trši material |  |  |  | kos |  |  | 0 | kos | 3875 | 0 | 0
5. | LOMILEC TABLET Z ENIM PRITISKOM |  |  |  | kos |  |  | 0 | kos | 744 | 0 | 0
6. | DROBILEC ZA TABLETE, KAKOVOSTEN MATERIAL, Z LAHKOTO ZDROBI VSE VRSTE TABLET (PESTILO PORCELANASTO, DOLŽINA 150 mm) |  |  |  | kos |  |  | 0 | kos | 1645 | 0 | 0
7. | TARILNICA S PESTILOM IZ PORCELANA 7-11cm |  |  |  | kos |  |  | 0 | kos | 283 | 0 | 0
8. | PVC POSODICA ZA ZOBNE PROTEZE okrogla |  |  |  | kos |  |  | 0 | kos | 3100 | 0 | 0
9. | VRČ IZ POLIPROPILENA 3L z skalo |  |  |  | kos |  |  | 0 | kos | 298 | 0 | 0
10. | FOTOBANJICA PLEKSI ALI POLIPROPILEN, OKVIRNIH DIMENZIJ: 180 X 240 X 50 X 3MM, RAVNO DNO |  |  |  | kos |  |  | 0 | kos | 282 | 0 | 0
11. | FOTOBANJICA PLEKSI ALI POLIPROPILEN, OKVIRNIH DIMENZIJ: 300 X 400 X 45 X 3MM, RAVNO DNO |  |  |  | kos |  |  | 0 | kos | 341 | 0 | 0
12. | FOTOBANJICA PLEKSI ALI POLIPROPILEN, OKVIRNIH DIMENZIJ: 400 X 500 X 90 X 3MM ALI 400 X 500 X 140 MM, RAVNO DNO |  |  |  | kos |  |  | 0 | kos | 227 | 0 | 0
13. | KLEŠČE ZA NOHTE, DOLŽINE 15 CM Z MOČNIM VZMETENJEM, legirano jeklo (primerne za debele nohte) |  |  |  | kos |  |  | 0 | kos | 464 | 0 | 0
14. | VREČKA Z GELOM VROČE-HLADNO, DIMENZIJE 10 X 10 CM |  |  |  | kos |  |  | 0 | kos | 342 | 0 | 0
15. | VREČKA Z GELOM VROČE-HLADNO, DIMENZIJE 10 X 27 CM |  |  |  | kos |  |  | 0 | kos | 420 | 0 | 0
16. | ZBIRALNIK ZA IGLE IZ PLASTIKE, KOPOLIMERJA IN POLIPROPILENA. ODPOREN NA TOPILA. BARVILA S KATERIM JE OBARVAN, NE SMEJO VSEBOVATI KADMIJA IN DRUGIH TEŽKIH KOVIN. LAHKO SE UPEPELI. KVADRATNIH OBLIK, KAPACITETA 3L, ENOSTAVNO ZAPIRANJE |  |  |  | kos |  |  | 0 | kos | 2206 | 0 | 0
17. | ZBIRALNIK ZA IGLE IZ PLASTIKE, KOPOLIMERJA IN POLIPROPILENA. ODPOREN NA TOPILA. BARVILA, S KATERIMI JE OBARVAN, NE SMEJO VSEBOVATI KADMIJA IN DRUGIH TEŽKIH KOVIN. LAHKO SE UPEPELI. OKROGLE OBLIKE, KAPACITETA 0,6L, ENOSTAVNO ZAPIRANJE |  |  |  | kos |  |  | 0 | kos | 2715 | 0 | 0
18. | PREDPASNIK PE ZA ENKRATNO UPORABO, 80X125 CM, PAKIRAN POSAMEZNO, BELE BARVE, odstopanje v dimenziji +/- 2cm ali dimenzija 80x120cm |  |  |  | kos |  |  | 0 | kos | 5405 | 0 | 0
19. | PREDPASNIK PE ZA ENKRATNO UPORABO, 80X125 CM, PAKIRAN PO a100 |  |  |  | kos |  |  | 0 | kos | 251452 | 0 | 0
20. | LOPATICA ZA JEZIK, LESENA, GLADKO BRUŠENA, DIM. 150X20MM, NESTERILNA |  |  |  | kos |  |  | 0 | kos | 2203 | 0 | 0
21. | LOPATICA ZA JEZIK, LESENA, GLADKO BRUŠENA, DIM. 150X20MM, STERILNA PAKIRANO POSAMEZNO |  |  |  | kos |  |  | 0 | kos | 2402 | 0 | 0
22. | DOZATOR ZA RAZDELJEVANJE ZDRAVIL, PLASTIČEN, S POKROVOM IN SEDMIMI PREDALČKI Z NAPISI DNI V TEDNU (PONEDELJEK - NEDELJA), VSAK PREDALČEK SE ODPIRA SAMOSTOJNO, POSEBEJ |  |  |  | kos |  |  | 0 | kos | 1833 | 0 | 0
23. | DOZATOR ZA RAZDELJEVANJE ZDRAVIL, PLASTIČEN S POKROVOM IN S ŠTIRIMI PREDALČKI Z NAPISI ZJUTRAJ, OPOLDNE, ZVEČER, PONOČI. SE ODPIRA NA OBE STRANI |  |  |  | kos |  |  | 0 | kos | 11890 | 0 | 0
24. | TRIKOTNE GOBICE ZA USTNO NEGO (NESTERILNE) SREDNJE VELIKOSTI, PRITRJENE Z MEDICINSKIM LEPILOM NA LESENI PALČKI |  |  |  | kos |  |  | 0 | kos | 125250 | 0 | 0
25. | ESMARCH TRAK, ELASTIČNI OBJEMALEC, LABORATORIJSKI , Z MOŽNOSTJO RAZKUŽEVANJA |  |  |  | kos |  |  | 0 | kos | 279 | 0 | 0
26. | MASKA KIRURŠKA Z ELASTIKO ZELENE ALI MODRE BARVE, TROSLOJNA, LATEX FREE, 98,9 % SPOSOBNOST FILTRACIJE |  |  |  | kos |  |  | 0 | kos | 143050 | 0 | 0
27. | ZAŠČITNI PLAŠČ VELIKOST M in L GOSTOTA 30g/m" |  |  |  | kos |  |  | 0 | kos | 279 | 0 | 0
28. | TERMOMETER ŽEPNI BREZSTIČNI VELIKOST SVINČNIKA, ANALOGNI NAVADNI TELESNI TERMOMETER BREZ Hg |  |  |  | kos |  |  | 0 | kos | 143050 | 0 | 0
29. | GEL ZA ULTRAZVOK 1000ml |  |  |  | l |  |  | 0 | kos | 10705 | 0 | 0
30. | GEL ZA ULTRAZVOK 500 ml |  |  |  | l |  |  | 0 | kos | 733 | 0 | 0
31. | GEL ZA ULTRAZVOK 260 ml | [7 empty] | kos | 22 | 0
32. | SAMOLEPILNA VREČKA (papir - folija) ZA PARNO STERILIZACIJO 9x23 cm, odstopanje v dimenziji +/- 2cm |  |  |  | kos |  |  | 0 | kos | 5 | 0 | 0
33. | SAMOLEPILNA VREČKA (papir - folija) ZA PARNO STERILIZACIJO 14x25 cm, odstopanje v dimenziji +/- 2cm |  |  |  | kos |  |  | 0 | kos | 20 | 0 | 0
34. | SAMOLEPILNA VREČKA (papir - folija) ZA PARNO STERILIZACIJO 19x33 cm, odstopanje v dimenziji +/- 2cm |  |  |  | kos |  |  | 0 | kos | 10923 | 0 | 0
35. | ZBIRNA VREČKA ZA BRUHANJE S PLASTIČNEM OBROČEM |  |  |  | kos |  |  | 0 | kos | 16423 | 0 | 0
36. | LEDVIČKA IZ KARTONA ZA ENKRATNO UPORABO |  |  |  | kos |  |  | 0 | kos | 5723 | 0 | 0
37. | MINI KLISTIR ZA TAKOJŠNO UPORABO, VELIKOST 120 ML. UPORABA: REKTALNA KONSTIPACIJA. PRIPRAVE ZA PROKTOSKOPIJO. PRAZNJENJE ČREVESJA PRED OPERACIJAMI, PORODOM IN GINEKOLOŠKIMI POSEGI. 120 ML RAZTOPINA MORA VSEBOVATI: NATRIJEV DIHIDROGEN FOSFAT 2H2O 14,8 G, NATRIJEV HIDROGEN FOSFAT 12H2O 2,82 G, METILESTER P-HIDROKSIBENZOJSKE KISLINE 0,12 G, PROPILESTER P-HIDROKSIBENZOJSKE KISLINE 0,012 G. (ENAKOVREDNO CLYSSIE) |  |  |  | kos |  |  | 0 | kos | 1605 | 0 | 0
38. | lepilni trak za nos in fiksacijo - velikost L; |  |  |  | kos |  |  | 0 | kos | 7875 | 0 | 0
39. | sterilna vodna raztopina z dodatkom 1% Betain in 1% poliheksanid - za čiščenje in vlaženje kroničnih ran, vlaženje obvez in oblog ter lažje odstranjevanje oblog; omogoča hitrejše odstranjevanje biofilma s površine rane; 250ml ali 350 ml (cena se preračuna na 250 ml) |  |  |  | kos |  |  | 0 | kos | 7713 | 0 | 0
40. | rokav za sterilizacijo brez pregiba z indikatorjem za sete 10 cm x 200 m; za parni sterilizator |  |  |  | kos |  |  | 0 | kos | 1183 | 0 | 0
41. | rokav za sterilizacijo brez pregiba z indikatorjem za sete 15 cm x 200 m;za parni sterilizator |  |  |  | kos |  |  | 0 | kos | 384 | 0 | 0
42. | rokav za sterilizacijo brez pregiba z indikatorjem za sete 20 cm x 200 m; za parni sterilizator |  |  |  | kos |  |  | 0 | kos | 12 | 0 | 0
43. | bolniška kapa, bela v obliki baretke Φ55cm; zaščitno pokrivalo za enkratno uporabo, kapa je izdelana iz enega dela, obšiv je narejen z gumi nitjo in poliamidno prejo, material: lahka bela vlaknovin iz PP vlaken |  |  |  | kos |  |  | 0 | kos | 22 | 0 | 0
44. | zamašek z lateksom za infuzijski kanal - pvc luer lock zamašek; (zamašek za zapiranje luer priključkov z možnostjo injiciranja zdravila skozi membrano, brez lateksa, z navojem) |  |  |  | kos |  |  | 0 | kos | 29 | 0 | 0
45. | cev univerzalna Φ3 mm, 30m, pvc; |  |  |  | kos |  |  | 0 | kos | 67120 | 0 | 0
46. | cev univerzalna Φ7mm, 30m, pvc; |  |  |  | kos |  |  | 0 | kos | 4272 | 0 | 0
47. | umivalna posoda, PVC fi 35-37 cm, 9 L |  |  |  | kos |  |  | 0 | kos | 18 | 0 | 0
48. | odstranjevalec sponk, sterilen za enkratno uporabo,možnost ponovne sterilizacije |  |  |  | kos |  |  | 0 | kos | 23 | 0 | 0
49. | pean raven iz visoko kvalitetnega nerjavnega jekla dolžina 15 ali 16 cm (+/- 2cm) |  |  |  | kos |  |  | 0 | kos | 195 | 0 | 0
50. | pinceta atravmatska iz visoko kvalitetnega nerjavnega jekla, ravna, širina prijema 2,7 mm, dolžina 15 cm (+/- 2cm) |  |  |  | kos |  |  | 0 | kos | 271 | 0 | 0
51. | pinceta standardna za nos in uho;iz visoko kvalitetnega nerjavnega jekla dolžina 13 cm (+/- 2cm); ukrivljena pinceta za nos in uho z zaobljeno konico |  |  |  | kos |  |  | 0 | kos | 138 | 0 | 0
52. | pinceta kikurška, za tkiva, iz visokomkvalitetnega jekla, ravna, z zobcem dolžina 13 cm (+/- 2cm) |  |  |  | kos |  |  | 0 | kos | 186 | 0 | 0
53. | skalpeli, koničast, sterilni, za enkratno uporabo, s plastičnim držalom; št. 10 |  |  |  | kos |  |  | 0 | kos | 56 | 0 | 0
54. | kemični indikator za parni sterilizator 1 zav = 250 kos; reagira na vse parametre parne sterilizacije (temperaturo, čas pritisk, koncentracijo pare) |  |  |  | kos |  |  | 0 | kos | 100 | 0 | 0
55. | skalpeli, zaobljeni, sterilni, za enkratno uporabo, s plastičnim držalom; št. 10 |  |  |  | kos |  |  | 0 | kos | 1165 | 0 | 0
56. | PVC posoda za klizno; |  |  |  | kos |  |  | 0 | kos | 2170 | 0 | 0
57. | povezovalna cev za klizmo, premera 7,5/10,0 mm dolžine 120 cm |  |  |  | kos |  |  | 0 | kos | 716 | 0 | 0
58. | termometer - telesni - digitalni |  |  |  | kos |  |  | 0 | kos | 71 | 0 | 0
59. | termometer - rektalni - digitalni |  |  |  | kos |  |  | 0 | kos | 161 | 0 | 0
60. | ZBIRALNIK ZA IGLE IZ PLASTIKE, KOPOLIMERJA IN POLIPROPILENA. ODPOREN NA TOPILA. BARVILA S KATERIM JE OBARVAN, NE SMEJO VSEBOVATI KADMIJA IN DRUGIH TEŽKIH KOVIN. LAHKO SE UPEPELI. KVADRATNIH OBLIK, KAPACITETA 1,5L, ENOSTAVNO ZAPIRANJE |  |  |  | kos |  |  | 0 | kos | 506 | 0 | 0
61. | GEL ZA NADOMEŠČANJE SLINE ZA SUHA USTA cca25 ml |  |  |  | kos |  |  | 0 | kos | 44 | 0 | 0
62. | UŠESNE PALČKE VATIRANE |  |  |  | kos |  |  | 0 | kos | 2052 | 0 | 0
63. | rokav za sterilizacijo brez pregiba z indikatorjem za sete 25cm x 200 m; za parni sterilizator |  |  |  | kos |  |  | 0 | kos | 411 | 0 | 0
64. | INDIKATOR TRAK ZA ZUNANJO OZNAČITEV PAKETOV ZA KONTROLO PARNE STERILIZACIJE, PAKIRANO 3m |  |  |  | kos |  |  | 0 | kos | 289388 | 0 | 0
65. | STEKLENICA PVC, BRIZGALKA, PUHALKA, PROSOJNA, OZKO GRLO 250 ml |  |  |  | kos |  |  | 0 | kos | 31 | 0 | 0
66. | ŠKARJE KIRURŠKE 14 cm |  |  |  | kos |  |  | 0 | kos | 137 | 0 | 0
67. | INDIKATOR TRAK ZA KONTROLO SUHE STERILIZACIJE |  |  |  | kos |  |  | 0 | kos | 42 | 0 | 0
68. | GLICERINSKE PALČKE ZA USTNO NEGO |  |  |  | kos |  |  | 0 | kos | 297 | 0 | 0
69. | PRIJEMALKA PEAN 13 CM IZ POLIPROPILENSKE PLASTIKE 70% ZA 1X UPORABO, MOŽNOST STERILIZACIJE S PARO, LAHKO POSAMEZNO STERILNO PAKIRAN PEAN |  |  |  | kos |  |  | 0 | kos | 47 | 0 | 0
70. | medicinski gel za lažji vnos zdravil, v tubi ali dozator, 150 - 500 ml | [7 empty] | kos | 37843 | 0
71. | MEDICINSKI GEL ZA LAŽJI VNOS ZDRAVIL, Z DOZATORJEM, RAZLIČNI OKUSI, 1000 ml | [7 empty] | kos | 166 | 0
72. | NASTAVKI ZA TERMOMETER, UŠESNI (npr. Genius 2) po kom. | [7 empty] | kos | 215 | 0
73. | SLINČEK ATHEZIVNI (za enkratno uporabo) po kom. | [7 empty] | kos | 172 | 0
74. | RAZKUŽILO ZA ROKE V OBLIKI PENE ZA OBČUTLJIVE ZAPOSLENE, VAROVANCE, PROTI KONTAKTNIM DERMATITIOSOM, LUSKAVICI, ALERGIJAM,… SESTAVI VEČ KOT 73G ETANOLA NA 100 G SREDSTVA TER Z DODATKOM VSAJ 5 PREMAŠČEVALCEV ZA NEGO ROK: NIACINAMID, ETILHEKSILGLICERIN, PANTENOL IN VITAMIN E,… DOKAZANA UČINKOVITOST POTRJENA Z VAH CERTIFIKATOM TER S SKLADNOSTJO EN1500, EN 12791, EN 13727, EN 13624, EN 14476, EN 14348 . PAKIRANJE: 600 -700 ML KVADRATNA PLASTENKA S PENILKO ZGORAJ. | [7 empty] | kos | 4228 | 0
75. | IRIGATOR | [7 empty] | kos | 25900 | 0
76. | EPRUVETA ZA DOLOČANJE KOAGOLACIJSKIH PARAMETROV , 2 ml, brez navoja, SC A | [7 empty] | kos | 1015 | 0
77. | EPRUVETA ZA ODVZEM BRISA Z ALUMINIJASTO PALČKO, STERILNA | [7 empty] | kos | 102
78. | IMUNOKROMATOGRAFSKI TEST NA PLOŠČICI a 30 T, OBČUTLJIVOST 40 Qg HB/G BLATA – HEMOKULT | [7 empty] | kos | 651
79. | LONČEK ZA PITJE Z DALJŠIM USTNIM NASTAVKOM | [7 empty] | kos | 110
80. | MAOT VELIKA MODRA ZAPESTNICA (identifikacijska za na roko, z vložnim listom za ime) | [7 empty] | kos | 340
81. | SKALPEL Z REZILOM IZ NERJAVEČEGA JEKLA, FIG10 A 10 | [7 empty] | kos | 4210
82. | ŠČETKA ZA ČIŠČENJE KANIL VEL. 10 FLEKSIBILNA | [7 empty] | kos | 5360
83. | VEČNAMENSKE MEHKE, VPOJNE IN PRAKTIČNE KRPICE IZ NETKANE VLAKOVINE ZA UMIVANJE LEŽEČIK PACIENTOV, krpice negovalne 30x30 iz netkanega tekstila a 100 (kot npr.Addermis) | [7 empty] | set | 462
84. | ZA UMIVANJE IN BRISANJE POVRŠIN, ZA NEGO… SESTAVA 50% VISKOZA, 20% BOMBAŽ IN 30% POLIESTER, NESTERILNE, VELIKOSTI 30X30CM | [7 empty] | kos | 311
85. | NEVTRLIZATOR VONJA URINA, Učinkovito in trajno odpravlja neprijetne vonjave. Deluje tudi na stare madeže in na katerikoli podlagi : ploščice, talne obloge, beton, preproge, vzmetnice) | [7 empty] | kos | 20911
86. | Zaščitni vizir; EN 166:2001, skladen z Uredbo 2016/425 CE |  |  |  | kos |  |  | 0 | kos | 4305 | 0 | 0
87. | Zaščitna očala iz trde plastike, EN 166:2001, skladen z Uredbo 2016/425 CE |  |  |  | kos |  |  | 0 | kos | 443 | 0 | 0
88. | Pralna plašč in predpasnik OVO kategorije III, oba troslojni laminat, nepropustna, brez vonja, z manpeto na rokavu, šivi varjeni s trakom širine 25 mm, skladnost: EN ISO 17491-4 |  |  |  | zavitek |  |  | 0 | kos | 1472 | 0 | 0
89. | Prevleka PVC za vzmetnico, dimenzije 200x90, kom. | [7 empty] | kos | 275 | 0 | 0
90. | Lonček za kapljice, 30 ml, graduiran, s pokrovčkom, kom. | [7 empty] | kos | 1313 | 0 | 0
91. | OBEŠALNIK ZA URINSKE VREČKE | [7 empty] | kos | 750 | 0 | 0
92. | STEKLENICA PVC ZA URIN MOŠKA S POKROVOM | [7 empty] | kos | 1981 | 0 | 0
93. | KOŠARA ZA URINSKO STEKLENICO, KI SE JO LAHKO OBESI NA BOLNIŠKO POSTELJO | [7 empty] | kos | 975 | 0 | 0
94. | LONČEK ZA PITJE Z NASTAVKOM PREMERA 4 mm | [7 empty] | kos | 300 | 0 | 0
95. | PREVLEKA ZA VZMETNICO PVC 200x90 cm | [7 empty] | kos | 348 | 0 | 0
96. | PREVLEKA ZA BLAZINO IZ NETKANE VLAKNOVINE, 60x80 cm Na spodnji strani prevlečena s pe filmom; nepremočljiva, bele barve. | [7 empty] | kos | 1091 | 0 | 0
97. | IRIGATOR 2L PVC POTOVALNI / VREČKA Irigator za klistiranje je sestavljen iz plastične vrečke, v katero nalijemo vodo, gibljive plastične cevke in nastavke za anus (v obliki ozkega okrogljega kljuna). Nastavek za anus ima praktičen ventil, s katerim odpiramo ali zapiramo pretok vode. Vsi deli irigatorja so iz zelo kakovostnih materialov in jih lahko čistimo z običajnimi čistili. | [7 empty] | kos | 521 | 0 | 0
98. | ELEKTRODA SAMOLEPILNA, 5x9 cm Kot npr. Pals platinum 895240ali enakovredno. | [7 empty] | kos | 144 | 0 | 0
99. | TRAKOVI ZA FIKSACIJO ELEKTROD 10x8 cm | [7 empty] | kos | 109 | 0 | 0
100. | APARAT ZA DIHALNE VAJE Kot npr. Triflo II spirometer ali enakovredno. | [7 empty] | kos | 382 | 0 | 0
101. | SPUŽVE ZA ELEKTRODE RAZLIČNIH OBLIK | [7 empty] | kos | 37 | 0 | 0
102. | MASAŽNI GEL, 500 ml Kot npr. Descovital ali enakovredno. | [7 empty] | kos | 10 | 0 | 0
103. | ELASTIČNI TRAK ZA VAJE dimenzije 12 cm x 1,5 m | [7 empty] | kos | 33 | 0 | 0
104. | Sprey za odstranjevanje obližev-PRŠILO STICK OF- | [7 empty] | kos | 5353 | 0 | 0
105. | skalpeli, koničast, sterilni, za enkratno uporabo, s plastičnim držalom; št. 15 |  |  |  | kos |  |  | 0 | kos | 150 | 0 | 0
106. | MAGNET SEGUFIX | [7 empty] | kos | 79 | 0 | 0
107. | LONČEK PVC 5ml bel | [7 empty] | kos | 198 | 0 | 0
108. | trak za kinesiologijo | [7 empty] | kos | 36 | 0 | 0
109. | Palčke za ustno votlino - Ustna nega, osvežitev ust - Okus limone, z glicerinom | [7 empty] | kos | 1092 | 0 | 0
110. | EPRUVETA ZA DOLOČANJE KOAGOLACIJSKIH PARAMETROV , 2 ml, brez navoja, SC A | [7 empty] | kos | 181 | 0 | 0
111. | EPRUVETA ZA ODVZEM BRISA Z ALUMINIJASTO PALČKO, STERILNA | [7 empty] | kos | 10351 | 0 | 0
112. | IMUNOKROMATOGRAFSKI TEST NA PLOŠČICI a 30 T, OBČUTLJIVOST 40 Qg HB/G BLATA – HEMOKULT |  |  |  |  | Žig in podpis ponudnika |  |  | kos | 1 | 0 | 0
113. | LONČEK ZA PITJE Z DALJŠIM USTNIM NASTAVKOM | [7 empty] | kos | 1 | 0 | 0
114. | MAOT VELIKA MODRA ZAPESTNICA | [7 empty] | kos | 1 | 0 | 0
115. | SKALPEL Z REZILOM IZ NERJAVEČEGA JEKLA, FIG10 A 10 | [7 empty] | kos | 312 | 0 | 0
116. | ŠČETKA ZA ČIŠČENJE KANIL VEL. 10 FLEKSIBILNA | [7 empty] | kos | 461 | 0 | 0
117. | VEČNAMENSKE MEHKE, VPOJNE IN PRAKTIČNE KRPICE IZ NETKANE VLAKOVINE ZA UMIVANJE LEŽEČIK PACIENTOV, | [7 empty] | kos | 1 | 0 | 0
118. | ZA UMIVANJE IN BRISANJE POVRŠIN, ZA NEGO… SESTAVA 50% VISKOZA, 20% BOMBAŽ IN 30% POLIESTER, NESTERILNE, VELIKOSTI 30X30CM | [7 empty] | kos | 32 | 0 | 0
119. | NEVTRLIZATOR VONJA URINA, Učinkovito in trajno odpravlja neprijetne vonjave. Deluje tudi na stare madeže in na katerikoli podlagi : ploščice, talne obloge, beton, preproge, vzmetnice) | [7 empty] | kos | 15003 | 0 | 0
120. | ZBIRALNIK ZA IGLE IZ PLASTIKE, KOPOLIMERJA IN POLIPROPILENA. ODPOREN NA TOPILA. BARVILA S KATERIM JE OBARVAN, NE SMEJO VSEBOVATI KADMIJA IN DRUGIH TEŽKIH KOVIN. LAHKO SE UPEPELI. KVADRATNIH OBLIK, KAPACITETA 5L, ENOSTAVNO ZAPIRANJE, nizek | [7 empty] | kos | 10000 | 0 | 0
121. | Papir. Rola za preglednoi mizo 59*cm, plastificirana, perforirana | [7 empty] | kos | 531 | 0 | 0
122. | strgalo za odstranjevanje trde kože | [7 empty] | kos | 137 | 0 | 0
123. | škarjice za nohte iz legiranega jekla, ukrivljene, širše, 10cm | [7 empty] | kos | 128 | 0 | 0
124. | čaj sena 1000g | [7 empty] | kos | 57 | 0 | 0
125. | Identifikacijska zapestnica za umrle | [7 empty] | kos | 126 | 0 | 0
126. | Tulček za vakumski odvzem krvi z nastavkom za odstranjevanje igle | [7 empty] | kos | 251 | 0 | 0
127. | Pregrinjalo iz vlaknovine v roli 50 m, perforirano na 2 m, širine 70 cm | [7 empty] | kos | 1053 | 0 | 0
128. | Papir za sterilizacijo HAVANA - 60X60 a 500 | [7 empty] | zavitek | 356 | 0 | 0
129. | TERILNICA S PESTILOM,GLAZIRANA, PORCELANASTA, 90MM PREMER | [7 empty] | kos | 61 | 0 | 0
130. | ZBIRALNIK ZA IGLE IZ PLASTIKE, KOPOLIMERJA IN POLIPROPILENA. ODPOREN NA TOPILA. BARVILA S KATERIM JE OBARVAN, NE SMEJO VSEBOVATI KADMIJA IN DRUGIH TEŽKIH KOVIN. LAHKO SE UPEPELI. KVADRATNIH OBLIK, KAPACITETA 1,5 L, ENOSTAVNO ZAPIRANJE | [7 empty] | kos | 2501 | 0 | 0
131. | DOZATOR S PLADENJEM ZA RAZDELJEVANJE ZDRAVIL, PLASTIČEN S POKROVOM IN S ŠTIRIMI PREDALČKI Z NAPISI ZJUTRAJ, OPOLDNE, ZVEČER, PONOČI. SE ODPIRA NA OBE STRANI. TRD MATERIAL, PLADENJ NAJ IMA ŠE PROSTOR ZA LONČKE ZA KAPLJICE. | [7 empty] | kos | 181 | 0 | 0
132. | Posteljno držalo za urinske vrečke | [7 empty] | kos | 281 | 0 | 0
133. | Košara za dezinf. sredstvo s kljuko (za na posteljo), inox | [7 empty] | kos | 371 | 0 | 0
134. | Aneroidni merilnik krvnega tlaka, na pero | [7 empty] | kos | 113 | 0 | 0
135. | Obrazna maska za aplikacijo kisika pri bolniku s kanilo (za odrasle) | [7 empty] | kos | 146 | 0 | 0
136. | Stetoskop enocevni | [7 empty] | kos | 27 | 0 | 0
137. | Urinske vrečke z nepovratno komoro in držalom, na izpust, sterilne | [7 empty] | kos | 446 | 0 | 0
138. | Vizitna tasa, servirna ambulantna, z ubočenimi predalčki za prenos materiala | [7 empty] | kos | 58 | 0 | 0
139. | Vrečka za sukcijo (lastnosti enakovredno Medela) 1,5L z vgrajenim filtrom (mora odgovarjati aspiratorju tipa medela basic 30) | [7 empty] | kos | 600 | 0 | 0
140. | Elektronski merilnik krvnega tlaka z univerzalno manšeto za odrasle (umerjen, s priloženim certifikatom) | [7 empty] | kos | 43 | 0 | 0
141. | Vrečke za sterilizacijo - v rokavu, 150mmx200m | [7 empty] | kos | 501 | 0 | 0
142. | Trak - indikator za suho sterilizacijo, 19mmx50m | [7 empty] | kos | 142 | 0 | 0
143. | Sterilna destilirana voda za vlaženje kisika, 500 ml, z zunanjim navojem | [7 empty] | kos | 26 | 0 | 0
144. | Destilirana voda v 10 ml ampulah za kateterizacijo | [7 empty] | kos | 31 | 0 | 0
145. | Zaščitni vizir; EN 166:2001, skladen z Uredbo 2016/425 CE | [7 empty] | kos | 1447 | 0 | 0
146. | Sistem za sondno hranjenje za črpalko, kompatibilen z embalažo sondne hrane. Sistem ima povezavo s sondo in dodatni port za aplikaciijo zdravil. | [7 empty] | kos | 2031 | 0 | 0
147. | Sistem za sondno hranjenje na gravitacijo, kompatibilen z embalažo sondne hrane. Sistem ima povezavo s sondo in dodatni port za aplikaciijo zdravil. | [7 empty] | kos | 521 | 0 | 0
148. | Sistem za sondno hranjenje na gravitacijo, z integrirano vrečko, kamor se nalije sondna hrana ali tekočina. Sistem ima povezavo s sondo in dodatni port za aplikaciijo zdravil. | [7 empty] | kos | 1320 | 0 | 0
149. | GOSTILO instantno z modificiranim koruznim škrobom in maltodekstrinom, brez vlaknin, glutena, laktoze. Energijska gostota 373kcal/100 g P225 g nevtralen okus (kot Thick&Easy) | [7 empty] | kos | 6322 | 0 | 0
150. | Zaščitni predpasnik z rokavi, za enkratno uporabo , skladen z Uredbo 2017/745, CE ISO 13485 |  |  |  | par |  |  | 0 | par | 7103 | 0 | 0
151. | Predpasnik za enkratmo uporabo, skladen z Uredbo 2017/745 CE |  |  |  | par |  |  | 0 | par | 2780 | 0 | 0
152. | Zaščitna očala iz trde plastike, EN 166:2001, skladen z Uredbo 2016/425 CE | [7 empty] | kos | 21501 | 0 | 0
153. | Pralna plašč in predpasnik OVO kategorije III, oba troslojni laminat, nepropustna, brez vonja, z manpeto na rokavu, šivi varjeni s trakom širine 25 mm, skladnost: EN ISO 17491-4 | [7 empty] | zavitek | 24701 | 0 | 0
154. | Zaščitna plašč nepropustni, vodoodbojen (za enkratno uporabo), velikost S, M, L, XL. EN 13795:2011 Standard Performance | [7 empty] | kos | 152 | 0 | 0
155. | Zaščitni kombenizon, vodoodbojn, nepropustni (za enkratno uporabo), velikosti S, M, L, XL. EN ISO 13982, EN 13034 typ 5/6 | [7 empty] | kos | 311 | 0 | 0
156. | Zaščita za čevlje PP protizdrsna (za enkratno uporabo) | [7 empty] | kos | 27210 | 0 | 0
157. | ROKAVICE BOMBAŽNE, PLETENE BELE, NESTERILNE, PRALNE, LAHKO SE STERILIZIRAJO, PAR VELIKOST od S do XL |  |  |  | par |  |  | 0 | par | 2402 | 0 | 0
158. | ROKAVICE KOPOLIMERNE STERILNE (posamezno pakiranje) |  |  |  | par |  |  | 0 | par | 5500 | 0 | 0
159. | ROKAVICE PVC za enkratno uporabo, nepronicljive, visoka kvaliteta varjenih spojev 100/1 |  |  |  | zavitek |  |  | 0 | par | 1163 | 0 | 0
160. | Kirurške rokavice, sterilne, latex, velikosti S ali 6; brez pudra, pakirane v paru, lahko se uporabljajo pri vseh kirurških posegih. Zaradi notranjega polimernega sloja je natikanje in snemanje rokavic preprosto, ne glede na to, ali so roke suhe ali vlažne. Rokavice so izjemno udobne zaradi tankega, prilagodljivega materiala. Anatomska oblika pa pomaga preprečevati napor. Nizkobeljakovinski material ne vsebuje MBT-ja in tiurama in zato ne povzroča draženja in je nežen do kože. Rokavice so v skladu s predpisi 455. člena 1-3 evropskih standardov. Pakiranje iz PE-folije je preprosto za odpiranje brez trganja in tako idealno za varno uporabo v sterilnem kirurškem okolju. (cena: 1 kos = 1 rokavica) |  |  |  | kos |  |  |  | kos | 16942 | 0 | 0
161. | Kirurške rokavice, sterilne, latex, velikosti M ali 7; brez pudra, pakirane v paru, lahko se uporabljajo pri vseh kirurških posegih. Zaradi notranjega polimernega sloja je natikanje in snemanje rokavic preprosto, ne glede na to, ali so roke suhe ali vlažne. Rokavice so izjemno udobne zaradi tankega, prilagodljivega materiala. Anatomska oblika pa pomaga preprečevati napor. Nizkobeljakovinski material ne vsebuje MBT-ja in tiurama in zato ne povzroča draženja in je nežen do kože. Rokavice so v skladu s predpisi 455. člena 1-3 evropskih standardov. Pakiranje iz PE-folije je preprosto za odpiranje brez trganja in tako idealno za varno uporabo v sterilnem kirurškem okolju. (cena: 1 kos = 1 rokavica) | [7 empty] | kos | 6412 | 0 | 0
162. | Kirurške rokavice, sterilne, latex velikosti L ali 8; brez pudra, pakirane v paru, lahko se uporabljajo pri vseh kirurških posegih. Zaradi notranjega polimernega sloja je natikanje in snemanje rokavic preprosto, ne glede na to, ali so roke suhe ali vlažne. Rokavice so izjemno udobne zaradi tankega, prilagodljivega materiala. Anatomska oblika pa pomaga preprečevati napor. Nizkobeljakovinski material ne vsebuje MBT-ja in tiurama in zato ne povzroča draženja in je nežen do kože. Rokavice so v skladu s predpisi 455. člena 1-3 evropskih standardov. Pakiranje iz PE-folije je preprosto za odpiranje brez trganja in tako idealno za varno uporabo v sterilnem kirurškem okolju. (cena: 1 kos = 1 rokavica) | [7 empty] | kos | 350 | 0 | 0
163. | Kirurške rokavice, sterilne, latex velikosti XL ali 9; brez pudra, pakirane v paru, lahko se uporabljajo pri vseh kirurških posegih. Zaradi notranjega polimernega sloja je natikanje in snemanje rokavic preprosto, ne glede na to, ali so roke suhe ali vlažne. Rokavice so izjemno udobne zaradi tankega, prilagodljivega materiala. Anatomska oblika pa pomaga preprečevati napor. Nizkobeljakovinski material ne vsebuje MBT-ja in tiurama in zato ne povzroča draženja in je nežen do kože. Rokavice so v skladu s predpisi 455. člena 1-3 evropskih standardov. Pakiranje iz PE-folije je preprosto za odpiranje brez trganja in tako idealno za varno uporabo v sterilnem kirurškem okolju. (cena: 1 kos = 1 rokavica) | [6 empty] | Žig in podpis ponudnika | kos | 4180 | 0 | 0
164. | Kirurške rokavice, sterilne, latex, velikosti S ali 6; brez pudra, pakirane v paru, lahko se uporabljajo pri vseh kirurških posegih. Zaradi notranjega polimernega sloja je natikanje in snemanje rokavic preprosto, ne glede na to, ali so roke suhe ali vlažne. Rokavice so izjemno udobne zaradi tankega, prilagodljivega materiala. Anatomska oblika pa pomaga preprečevati napor. Nizkobeljakovinski material ne vsebuje MBT-ja in tiurama in zato ne povzroča draženja in je nežen do kože. Rokavice so v skladu s predpisi 455. člena 1-3 evropskih standardov. Pakiranje iz PE-folije je preprosto za odpiranje brez trganja in tako idealno za varno uporabo v sterilnem kirurškem okolju. (cena: 1 kos = 1 rokavica) |  |  |  | kos |  |  | 0 | kos | 3180 | 0 | 0
165. | Kirurške rokavice, sterilne, latex, velikosti M ali 7; brez pudra, pakirane v paru, lahko se uporabljajo pri vseh kirurških posegih. Zaradi notranjega polimernega sloja je natikanje in snemanje rokavic preprosto, ne glede na to, ali so roke suhe ali vlažne. Rokavice so izjemno udobne zaradi tankega, prilagodljivega materiala. Anatomska oblika pa pomaga preprečevati napor. Nizkobeljakovinski material ne vsebuje MBT-ja in tiurama in zato ne povzroča draženja in je nežen do kože. Rokavice so v skladu s predpisi 455. člena 1-3 evropskih standardov. Pakiranje iz PE-folije je preprosto za odpiranje brez trganja in tako idealno za varno uporabo v sterilnem kirurškem okolju. (cena: 1 kos = 1 rokavica) |  |  |  | kos |  |  | 0 | kos | 620 | 0 | 0
166. | Kirurške rokavice, sterilne, latex velikosti L ali 8; brez pudra, pakirane v paru, lahko se uporabljajo pri vseh kirurških posegih. Zaradi notranjega polimernega sloja je natikanje in snemanje rokavic preprosto, ne glede na to, ali so roke suhe ali vlažne. Rokavice so izjemno udobne zaradi tankega, prilagodljivega materiala. Anatomska oblika pa pomaga preprečevati napor. Nizkobeljakovinski material ne vsebuje MBT-ja in tiurama in zato ne povzroča draženja in je nežen do kože. Rokavice so v skladu s predpisi 455. člena 1-3 evropskih standardov. Pakiranje iz PE-folije je preprosto za odpiranje brez trganja in tako idealno za varno uporabo v sterilnem kirurškem okolju. (cena: 1 kos = 1 rokavica) |  |  |  | kos |  |  | 0 | kos | 71 | 0 | 0
167. | Kirurške rokavice, sterilne, latex velikosti XL ali 9; brez pudra, pakirane v paru, lahko se uporabljajo pri vseh kirurških posegih. Zaradi notranjega polimernega sloja je natikanje in snemanje rokavic preprosto, ne glede na to, ali so roke suhe ali vlažne. Rokavice so izjemno udobne zaradi tankega, prilagodljivega materiala. Anatomska oblika pa pomaga preprečevati napor. Nizkobeljakovinski material ne vsebuje MBT-ja in tiurama in zato ne povzroča draženja in je nežen do kože. Rokavice so v skladu s predpisi 455. člena 1-3 evropskih standardov. Pakiranje iz PE-folije je preprosto za odpiranje brez trganja in tako idealno za varno uporabo v sterilnem kirurškem okolju. (cena: 1 kos = 1 rokavica) |  |  |  | kos |  |  | 0 | kos | 211 | 0 | 0
168. | ROKAVICE PVC za enkratno uporabo, nepronicljive, visoka kvaliteta varjenih spojev 100/1 |  |  |  | zavitek |  |  | 0 | zavitek | 111 | 0 | 0
169. | Nitrilne rokavice za srednjo in visoko zaščito, tip A ali B, kakovost se preverja po modulu C2 ali D, skladnost: EN 455_1/2/3/4, ISO 21420:2020, EN 16604:2004, EN ISO 10993-10, EN374-1,2,3,4 in 5 CE, Uredba 2017/745 CE, Uredba 2016/425, AQL 0,65 ali manj | [7 empty] | kos | 61 | 0 | 0
170. | Rokavice kirurške, sterilne, velikost L | [7 empty] | kos | 1004 | 0 | 0
171. | Rokavice kirurške, sterilne, velikost M | [7 empty] | kos | 475002 | 0 | 0
172. | Čaj ursi 1000g | [7 empty] | kos | 202 | 0 | 0
173. | KONEKT ZA VEČJE PRETOKE. PRETOK: DO 600 ML/MIN. POLNITVENI VOLUMEN: 0,031 ML. PREMIK KRVI: NEVTRALEN +0,004 ML. OMOGOČATI MORA ZAŠČITO KATETRA DO 7 DNI. PAKIRANJE A 100 | [7 empty] | zavitek | 202 | 0 | 0
174. | KONEKT ZA BREZIGELNI DOSTOP. DOSTOP MOŽEN SAMO PREKO LL ALI LUER BRIZGALKE. PAKRANJE A50. KONEKT NAJ BO PROZOREN. NE VSEBUJE LATEKSA IN KOVIN, PRETOK VSAJ 165 ML/MIN, MRTVI PROSTOR JE LAHKO NAJVEČ 0.06 ML, OB VBODU Z IGLO NI MOGOČA NE ASPIRACIJA IN NE INJICIRANJE. NA VOLJO MORA BITI NEODVISNI LABORATORIJSKI TEST PRI KATEREM JE PO VSAJ 144 DOSTOPIH V ROKU 6 DNI BAKTERIJSKA BARIJERA KONEKTA ŠE VEDNO NEOPOREČNA | [7 empty] | zavitek | 36 | 0 | 0
| SKUPAJ | [9 empty] | 0 | 0
Žig in podpis ponudnika
Ponudba mora biti podana za vse izdelke v posameznem sklopu.
Naročnik zahteva artikle, ki v celoti ustrezajo vsem tehničnim zahtevam, navedenim v rubriki Opis izdelka.
Naročnik si pridržuje pravico do zahteve po vzorcih in ostalih dokazilh v primeru nepoznavanja ponujenih artiklov.
Morebitne vzorce in dokazila mora ponudnik dostaviti v roku 3 delovnih dni.

## 7. RAZKUŽILA IN RAZTOPINE
Datum: |  |  |  |  | Ponudnik:
PREDRAČUN ZA BLAGO |  |  |  |  | ŠT.
7. SKLOP: RAZKUŽILA IN RAZTOPINE
NAZIV NAROČNIKA
Zap.št. | Izdelek | Naziv ponujenega artikla | Naziv proizvajalca | Kataloška številka | Enota mere (EM) | % DDV | Cena na EM brez DDV | Cena za EM z DDV | Enota mere (EM) | Okvirna količina za celotno obdobje veljavnosti okvirnih sporazumov | Vrednost brez DDV | Vrednost z DDV
1. | ALKOHOLNE KRPICE ZA ČIŠČENJE IN RAZKUŽEVANJE KOŽE, PREPOJENE Z 70% IZOPROPANOLOM,POSAMIČNO PAKIRANE, VELIKOSTI 6 CM X 3 CM | [7 empty] | kos-robček | 233720 | 0 | 0
2. | ALKOHOLNE KRPICE ZA ČIŠČENJE IN RAZKUŽEVANJE KOŽE, PREPOJENE Z 70% IZOPROPANOLOM,POSAMIČNO PAKIRANE, VELIKOSTI 8-9 CM X 4-5 CM | [7 empty] | kos-robček | 88662 | 0 | 0
3. | RAZKUŽILO ZA ROKE Z RAZPRŠILNO GLAVO, KI HITRO UČINKOVITO IN HIGIENSKO RAZKUŽUJE ROKE, DELUJE ANTIMICROBNO, IMA ŠIROK SPEKTER DELOVANJA, VKLJUČNO Z MULTIREZISTNIMI BAKTERIJAMI, GLIVAMI IN VIRUSI (NORA IN ROTA), KOŽO ŠČITI, NEGUJE IN DAJE PRIJETEN OBČUTEK. V SESTAVI VEČ KOT 88G ETANOLA NA 100 G SREDSTVA, DOKAZANA UČINKOVITOST POTRJENA Z VAH CERTIFIKATOM TER S SKLADNOSTJO EN: 1500, 12791, 13727, 13624, EN 14476 (ROTA, POLIO, ADENO, NORO,...), 14348. PAKIRANJE 500 ML. | [7 empty] | kos | 22270 | 0 | 0
4. | RAZKUŽILO ZA ROKE, TIKSOTROPNI GEL 500ml S ŠIROKIM SPEKTROM DELOVANJA NA BAKTERIJE, VKLJUČNO Z VEČKRATNO ODPORNIMI BAKTERIJAMI (MRSA,TBC,GLIVE IN VIRUSE, ROTA,NORA,HERPES, HBV,HIV) NEVTRALNI Ph. VSA TESTIRANJA S PODROČJA VIRULOGIJE, MICROBIOLOGIJE IN TOKSINOLOGIJE. DOKAZANA UČINKOVITOST POTRJENA Z VAH CERTIFIKATOM TER S SKLADNOSTJO EN: 1500, 12791, 13727, 13624, EN 14476 (ROTA, POLIO, ADENO, NORO,...), 14348. DODANE SESTAVINE, KI KOŽO KLJUB POGOSTI UPORABI ŠČITIJO IN DAJO PRIJETEN OBČUTEK (GLICEROL,PANTENOL, ALOE VERA, ...). | [7 empty] | kos | 10644 | 0 | 0
5. | RAZKUŽILO ZA PREDMETE IN POVRŠINE Z RAZPRŠILNO GLAVO, KI HITRO IN UČINKOVITO ČISTI IN RAZKUŽUJE INVENTAR IN OSTALE POVRŠINE ANTIMICROBNO, IMA ŠIROK SPEKTER 10000 ML DELOVANJA, VKLJUČNO Z MULTIREZISTNIMI BAKTERIJAMI, GLIVAMI IN VIRUSI (NORA IN ROTA), NE PUŠČA MADEŽEV IN GA NI POTREBNO IZPIRATI. SESTAVA: 70 G ETANOLA ALI PROPANOLA NA 100 G SREDSTVA. UČINKOVITOST SKLADNA Z EN: 13727, 13624, EN 14476 (NORA, POLIO, ADENO), 14348, EN 13697. | [7 empty] | kos | 8540 | 0 | 0
6. | KONCENTRIRANO SREDSTVO ZA TAKOJŠNJE IN KONČNO RAZKUŽEVANJE INŠTRUMENTOV NA OSNOVI GLUKOPROTAMINA, NEIONSKIH TENZIDOV, OJAČEVALCEV ČIŠČENJA IN IHIBITORJEV KOROZIJE V TEKOČI OBIKI. PRIMERNO ZA RAZUKUŽEVANJE TERMOLABILNIH MATERIALOV, TUDI ENDOSKOPOV. UČINKUJE NA BAKTERIJE TER VIRUSE HIV IN HBV, (EN 14563, EN 13727, EN 14348, EN 13624). TESTIRANJA NA HELICOBACTER PYLORI; TESTIRANJA ZA UPORABO V UZ KOPELIH; VAH CERTIFIKAT. KOMPATIBILNOST Z MATERIALI. STABILNOST DELAVNE RAZTOPINE MORA BITI VSAJ 14 DNI. PLASTENKA 2 L | [7 empty] | kos | 1237 | 0 | 0
7. | KONCENTRAT ZA ENCIMSKO ČIŠČENJE IN RAZKUŽEVANJE INŠTRUMENTOV. UČINKOVINA: KVARTERNI AMONIJEV KARBONAT, NAJMANJ TRIJE ENCIMSKI KOMPLEKSI (PROTEAZA, AMILAZA, MANANAZA), AMFOTERNE IN NEIONOGENE POVRŠINSKO AKTIVNE SNOVI. SKLADNOST S STANDARDI EN 13727, EN 14561, EN13624, EN 14562, EN 14348, EN 14563,EN14476 (PRV, HSV, BVDV, HCV, HBV, HCV, VACCINIA, HERPESVIRUS), EN17111, EN 14885 . TESTIRANJE ZA UČINKOVITOSTI IZVEDENO V AKREDITIRANEM LABORATORIJU V EU + PRIPADAJOČ VAH CERTIFIKAT. EMBALAŽA: 1000 ML PLASTENKA, SAMOSTOJEČA Z INTEGRIRANIM DOZIRNIM SISTEMOM. | [7 empty] | kos | 8474 | 0 | 0
8. | PRIPRAVLJENA NEOBARVANA ALKOHOLNA RAZTOPINA S ŠIROKIM SPEKTROM DELOVANJA NA: BAKTERIJE (VKLJUČNO Z VEČKRATNO ODPORNIMI BAKTERIJAMI), TBC, GLIVE IN VIRUSE (ROTA-, HERPES-, HBV, HIV), NAMENJENA JE RAZKUŽEVANJU KOŽE PRED INJEKCIJAMI, INFUZIJAMI, PUNKCIJAMI, JEMANJEM KRVI, CEPLJENJEM IN OPERACIJAMI, VSEBUJE 2-PROPANOL, KLORHEKSIDIN GLUKONAT IN VODIKOV PEROKSID, PLASTENKA 250-350 ML S PRŠILOM. | [7 empty] | kos | 1036 | 0 | 0
9. | RAZKUŽILO ZA KOŽO NEOBARVANO, PRED VSTAVLJANJEM KANIL, CVK-JEV, NA OSNOVI 95% ETANOLA IN 2% KLORHEKSIDINA TER GLICERINA, BREZ BARVILA. DELUJE V 30 SEKUNDAH, UČINKOVITO NA BAKTERIJE, FUNGE, EN1500, EN13727, EN13624; 500 ML PAKIRANJE. | [7 empty] | kos | 249 | 0 | 0
10. | DEMINERALIZIRANA VODA 5 L ALI 10 L (cena se preračuna na 5l) | [7 empty] | kos | 682 | 0 | 0
11. | FIZIOLOŠKA RAZTOPINA 0,9% NACL ZA IZPIRANJE, 500ML PLASTENKA S POKROVOM NA NAVOJ | [7 empty] | kos | 7237 | 0 | 0
12. | FIZIOLOŠKA RAZTOPINA 0,9% NACL ZA IZPIRANJE, 250ML PLASTENKA S POKROVOM NA NAVOJ | [7 empty] | kos | 1759 | 0 | 0
13. | RINGERJEVA RAZTOPINA ZA IZPIRANJE 500 ML S POKROVOM NA NAVOJ | [7 empty] | kos | 632 | 0 | 0
14. | BREZALKOHOLNI ROBČKI V MEHKEM ZAVITKU STRDIM POKROVOM PROTI IZHLAPEVANJU NA OSNOVI 1,5 G/100 G SREDSTVA VODIKOVEGA PEROKSIDA IN BREZ SREBROVIH IONOV ZA HITRO RAZKUŽEVANJE IN ČIŠČENJE ALKOHOLNO OBČUTLJIVIH MEDICINSKIH PRIPOMOČKOV, PREDMETOV IN POVRŠIN TER SOND. DOKAZANA MORA BITI UČINKOVITOST PO EN 13727 IN EN 16615, EN 13624, EN 14348, EN 14476, EN 17126. IMETI MORAJO TESTIRANJA NA KOMPATIBILNOST MATERIALOV. PROIZVOD NE SME IMETI ZNAKOV ZA NEVARNOST TER IZDELEK MORA BITI NA VAH LISTI. DIMENZIJE ROBČKA MORAJO BITI 19-20 × 20 - 22 CM. PAKIRANJE: ZAVITEK 100 -120 KOSOV. ENOTA MERA MORA BITI ZAVITEK. | [7 empty] | zavitek | 73684 | 0 | 0
15. | BREZALKOHOLNI ROBČKI V DOZI ZA HITRO RAZKUŽEVANJE IN ČIŠČENJE ALKOHOLNO OBČUTLJIVIH MEDICINSKIH PRIPOMOČKOV, PREDMETOV IN POVRŠIN NA OSNOVI DIDECIL DIMETIL AMONIJEVEGA KLORIDA (0,45%). ROBČKI NAJ IMAJO ŠIROK SPEKTER DELOVANJA V ČISTIH IN UMAZANIH POGOJIH NA BAKTERIJE (VKLJUČNO TBC), GLIVE IN VIRUSE (HIV, HBV, HCV) TER SO DERMATOLOŠKO TESIRANI. DIMENZIJE ROBČKA SO 20-22 × 13-15CM OZ. NAJMANJ 286CM2. TEKOČINA S KATERO OS ROBČKI PREPOJENI VSEBUJE DIDECIL DIMETIL AMONIJEV KLORID (0,45G). DOKAZANA UČINKOVITOST PO EN 13727 , EN 13624, EN 14348, EN 14476, TESTIRANJA NA VIRUSE (NORO, HIV,HBV, HCV, POLIOVIRUS, ROTAVIRUS, ADENOVIRUS, VAKCINIA VIRUS, SV 40; BVDV). PAKIRANJA: DOZA 120-140 ROBČKOV. | [7 empty] | doza | 43193 | 0 | 0
16. | SUHI ROBČKI, KI JIH VSTAVIMO V DOZO ZA PRIPRAVO ČISTILNIH ALI RAZKUŽILNIH DELOVNIH RAZTOPIN. ZAGOTAVLJATI MORA PREVERJENO MIKROBIOLOŠKO UČINKOVITOST RAZKUŽEVANJA IN OPTIMALNO UPORABO SREDSTEV. ROBČKI MORAJO BITI IZDELANI IZ MIKROBIOLOŠKEGA TESTIRANEGA IN NETKANEGA 100% POLIETILENA, KI SE NE MUCKA. VELIKOST ROBČKA 37 X 20 CM ALI 38 X 20 CM, GRAMATURA ROBČKA 60 G/M2, SPOJI MED POSAMEZNIMI ROBČI MORAJO BITI PERFORIRANI, ZAGOTOVLJEN MORA BITI ROK UPORABE ROBČKOV 4 TEDNE. PAKIRANJE: 95-100 KOSOV V ZAVITKU. | [7 empty] | zavitek | 7338 | 0 | 0
17. | VODOTESNA DOZA ZA VEČKRATNO POLNJENJE, KI PREPREČUJE IZHLAPEVANJE DELOVNE RAZTOPINE. DIMENZIJA VEDRA: 27 -28 CM X 18 - 20 CM (VISOKO IN ŠIROKO). DOZA MORA BITI ZGRAJENA TAKO, DA JE POKROV ZA VEČKRATNO, DOLGOTRAJNO UPORABO IN SE NE MENJA Z VSAKIM NOVIM POLNILOM. NA DOZI MORA BITI SLIKOVNI PRIKAZ PRIPRAVE KRP, PROSTOR ZA NALEPKO KAMOR SE BELEŽI, KDAJ SE ROBČKI PRELIJEJO. | [7 empty] | kos | 751 | 0 | 0
18. | SREDSTVO ZA STROJNO ČIŠČENJE INŠTRUMENTOV IN PRIPOMOČKOV, TUDI BLATEKSOV NA OSNOVI 15 - 30 % FOSFATOV, INHIBITORJEV KOROZIJE. PRIMERENZA VSE VRSTE MATERIALOV. BREZ KLORA IN VONJA Ph max 12. SKLADNO Z EN17664. IZDELEK MORA IMETI CE OZNAKO. EMBALAŽA 5 litrov. | [7 empty] | kos | 10 | 0 | 0
19. | DETERGENT S 5 ENCIMI ZA ODLIČNE REZULTATE ČIŠČENJA KIRURŠKE IN MEDICINSKE OPREME, MEDICINSKIH PRIPOMOČKOV Z NAMAKANJEM, ZA BLATEKSE, V ULTRAZVOČNIH KOPELIH, AVTOMATSKIH PRALNIH STROJIH. IZDELEK SE NE SME PENITI IN MORA BITI PRIMEREN ZA VSE TIPE VODE. PH KONCENTRATA: DO 7,9. DELOVANJE MORA BITI V 5 MINUTAH. SESTAVA: NEIONSKE IN KATIONSKE POVRŠINSKO AKTIVNE SNOVI, SREDSTVO ZA SEKVESTRIRANJE, STABILIZATOR, POMOŽNE SNOVI ENCIMSKIH KOMPLEKSOV TER 5 ENCIMOV (PROTEAZA, LIPAZA, AMILAZA, MANANAZA, CELULAZA). IZDELEK MORA BITI MEDICINSKI PRIPOMOČEK. PLASTENKA 5 L. | [7 empty] | kos | 48 | 0 | 0
20. | RAZTOPINA ZA ANTISEPTIČNO ČIŠČENJE IN NEGO PRI BOLNIKIH Z MRSO 500ml NEŽEN, BREZBARVNI LOSJON ZA UČINKOVITO DEKOLONIZACIJO, UMIVANJE TELESA IN HIGIENSKO UMIVANJE ROK SKLADNO Z EN 14885, EN 1499, EN13727, EN13624, EN14476 (VIRUSI Z OVOJNICO). VSEBOVATI MORA: 100 G TEKOČINE MORA VSEBOVATI 2 % KLORHEKSIDIN D-GLUKONSKE KISLINE TER OXIDIPROPANOL . PH PI 100 % 4.8 - 5.3. BREZ DIŠAV IN BARVIL TER BREZ PARABENOV. ZAGOTAVLJATI MORA ŠIROKO IN DOLGOTRAJNO (24 UR) DELOVANJE. IZDELKA NI POTREBNO SPIRATI. ZAHTEVAN JE DERMATOLOŠKI TEST. IZDELEK MORA BITI NA VAH LISTI.PAKIRANJE: KLASIČNA 500 ML PLASTENKA Z OZKIM IZLOVOM. | [7 empty] | kos | 2361 | 0 | 0
21. | TEKOČI ČISTILNI ZA GRGRANJE ZA DEKOLONIZACIJO PRI BOLNIKIH Z MRSO 250 ml. SESTAVA: PREČIŠČENA VODA, MAKROGOLGLICEROLHIDROKSISTEARAT, GLICEROL 85 %, AROMA POPROVE METE, NATRIJEV GLUKONAT, SUKRALOZA, OKTENIDINIJEV DIKLORID, CITRONSKA KISLINA, BUTILHIDROKSITOLUOL.IZDELEK MORA BITI MEDICINSKI PRIPOMOČEK. | [7 empty] | kos | 204 | 0 | 0
22. | TEKOČI ČISTILNI GEL ZA ČIŠČENJE, NEGO IN VZDRŽEVANJE VLAŽNOSTI NOSNIH PREDDVOROV IN ZA DEKOLONIZACIJO BOLNIKA Z MRSO 30 ml. SESTAVA: 0,1 % POLYAMINOPROPYL BIGUANIDE (POLIHEXANIDE), GLYCERINE, HYDROXYETHYLCELLULOSE, EXCIPIENTS, 0,1 % POLIAMINOPROPIL BIGVANID (POLIHEKSANID), GLICERIN, HIDROKSIETILCELULOZA, POMOŽNE SNOVI. | [7 empty] | kos | 224 | 0 | 0
23. | PENA ZA UNIČENJE VSEH BAKTERIJ, VOB, VIRUSOV IN SPOR PRIPRAVLJENA PENA MORA BITI NA OSNOVI VODIKOVEGA PEROKSIDA (1,5G NA 100 G SREDSTVA IN BREZ SREBROVIH IONOV) ZA HITRO IN UČINKOVITO RAZKUŽEVANJE IN ČIŠČENJE MEDICINSKIH PRIPOMOČKOV, PREDMETOV IN MANJŠIH POVRŠIN, KI SO OBČUTLJIVE NA ALKOHOL IN AEROSOLE. IMETI MORA ŠIROK SPEKTER DELOVANJA NA: BAKTERIJE (VKLJUČNO Z VEČKRATNO ODPORNIMI BAKTERIJAMI), TBC, GLIVE, KVASOVKE, VIRUSE IN SPORE. DOKAZANA MORA BITI UČINKOVITOST PO EN 13727 IN EN 16615 (BAKTERICID), EN 13624 IN EN 16615 (FUNGICID, LEVUROCID), EN 14348 IN EN 16615 (MIKOBAKTERICID,TUBERKULOCID), EN 14476 (VIRUCID, ADENO/NORO), EN 17126 IN EN 16615 (SPOROCID, C.DIFFICILE). IMETI MORA TESTIRANJA NA KOMPATIBILNOST MATERIALOV. PROIZVOD NE SME IMETI ZNAKOV ZA NEVARNOST (CLP). ZAHTEVANA UČINKOVINA: VODIKOV PEROKSID. PAKIRANJE: PLASTENKA 750ML. | [7 empty] | kos | 910 | 0 | 0
24. | KONCENTRAT V OBLIKI GRANULATA NA OSNOVI PEROCETNE KISLINE ZA VISOKO UČINKOVITO RAZKUŽEVANJE IN ČIŠČENJE POVRŠIN, KJER OBSTAJA VEČJE TVEGANJE ZA OKUŽBO Z VIRUSI IN SPORAMI. ZAGOTOVLJENO MORA BITI SPOROCIDNO DELOVANJE. IMETI MORA DOKAZANO UČINKOVITOST PO EN 13727, EN 13624, EN 14348, EN 17126, EN 14476, TESTIRANJA ZA KOMPATIBILNOST MATERIALA, TOKSIKOLOŠKO OCENO IN EKOLOŠKI ATEST. PAKIRANJE: 100-200 G LONČEK. | [7 empty] | kos | 311 | 0 | 0
25. | KONCENTRAT V OBLIKI GRANULATA NA OSNOVI PEROCETNE KISLINE ZA VISOKO UČINKOVITO RAZKUŽEVANJE IN ČIŠČENJE POVRŠIN, KJER OBSTAJA VEČJE TVEGANJE ZA OKUŽBO Z VIRUSI IN SPORAMI. ZAGOTOVLJENO MORA BITI SPOROCIDNO DELOVANJE. IMETI MORA DOKAZANO UČINKOVITOST PO EN UČINKOVATI MORA NA BAKTERIJE (EN 13697, 13727), KVASOVKE, GLIVE (EN 13697), MIKOBAKTERIJE (EN 14348, EN 14563), BAKTERIJSKE SPORE (EN17126 IN EN13704) IN VIRUSE (EN 14476: ADENOVIRUS, ENTEROVIRUS, POLIO, PRV (HBV), BVDV (HCV), ROTAVIRUS, COVID, NOROVIRUS)., TESTIRANJA ZA KOMPATIBILNOST MATERIALA, TOKSIKOLOŠKO OCENO IN EKOLOŠKI ATEST. PAKIRANJE: 1 - 1,5 KG. | [7 empty] | kos | 141 | 0 | 0
26. | odstranjevalec urinskega vonja v plastenki 500 ml ali 750 ml z razpršilom npr. URINE - OF ali podoben, cena se preračuna na 500 ml | [7 empty] | kos | 264 | 0 | 0
27. | PRIPRAVLJENA ALKOHOLNA RAZTOPINA ZA HIGIENSKO IN KIRURŠKO RAZKUŽEVANJE ROK 500 ML (KLASIČNA EURO PLASTENKA) NA OSNOVI 2-PROPANOLA Z DODANIM GLICERINOM, KI POMAGA OHRANJATI ROKE MEHKE IN ZDRAVE. SESTAVA: VEČ KOT 78 G 2-PROPANOLA TER VSAJ DVA PREMAŠČEVALCA ZA NEGO ROK: GLICERIN, ALFA BISABOLOL... UČINKOVITOST MORA BITI DOKAZANA Z VAH CERTIFIKATOM IN EN1500, EN 12791, EN 13727, EN 13624, EN 14476 (NORO, ROTA IN ADENO VIRUS) TER Z EN 14348. EMBALAŽA: 500 ML PLASTENKA, SKLADNA Z DOZATORJEM ZA 500 ML. | [7 empty] | kos | 19487 | 0 | 0
28. | DOZATOR ZA 500 ML RAZKUŽILA | [7 empty] | kos | 2467 | 0 | 0
29. | RAZKUŽILO ZA ROKE Z RAZPRŠILNO GLAVO, KI HITRO UČINKOVITO IN HIGIENSKO RAZKUŽUJE ROKE, DELUJE ANTIMICROBNO, IMA ŠIROK SPEKTER DELOVANJA, VKLJUČNO Z MULTIREZISTNIMI BAKTERIJAMI, GLIVAMI IN VIRUSI (NORA IN ROTA), KOŽO ŠČITI, NEGUJE IN DAJE PRIJETEN OBČUTEK. V SESTAVI VEČ KOT 88G ETANOLA NA 100 G SREDSTVA TER Z DODATKOM VSAJ 4 PREMAŠČEVALCEV ZA NEGO ROK: MLEČNA KISLINA, GLICERIN, PANTENOL IN VITAMIN E,... DOKAZANA UČINKOVITOST POTRJENA Z VAH CERTIFIKATOM TER S SKLADNOSTJO EN: 1500, 12791, 13727, 13624, EN 14476 (ROTA, POLIO, ADENO, NORO,...), 14348. 100 ml | [7 empty] | kos | 765 | 0 | 0
30. | DESTILIRANA VODA, PRI INHALACIJI KISIKA (kot Kendall respiflo) 500 ml | [7 empty] | kos | 1632 | 0 | 0
31. | KONCENTRIRANO SREDSTVO ZA ČIŠČENJE IN DEZINFEKCIJO TAL, POVRŠIN IN OPREME Z MOČNIM DEZINFEKCIJSKIM DELOVANJEM. JE UČINKOVIT NA MRSO IN JE BIORAZGRADLJIV (nap. SURFANIOS) SESTAVA: N-(3-AMINOPROPIL)-N-DODECILPROPAN-1,3 DIAMIN 51MG/G; DIDECILDIMETIL AMONIJEV KLORID 25MG/G, NEIONOGENE POVRŠINSKO AKTIVNE SNOVI, DODATKI. MIKROBIOLOŠKE LASTNOSTI: USTREZA STANDARDOM EN13727, EN13624, EN 14348 ZA TUBERKULOCIDNO DELOVANJE, EN AKTIVEN PROTI VIRUSOM POTRJENIH Z EN14776 (VIRUSI Z IN BREZ OVOJNICE): HIV, HBV, HCV, H5N1,H1N1, CORONA, ADENO, NORO,.. UČINEK DOSEŽEN V 15 MINUTAH ALI MANJ. AKTIVNOST NEOBREMENJENE DELOVNE RAZTOPINE: 14 DNI ALI VEČ. ČISTILNO IN RAZKUŽILNO DELOVANJE. SPIRANJE NI POTREBNO. NE POVZROČA KOROZIJE. PH KONCENTRATA:10,5-10,9. PH RAZREDČENEGA IZDELKA: 8,3-8,5.PAKIRANJE V PLASTENKO 1 LITER Z VGRAJENO DOZIRNO BUČKO ZA NATANČNO ODMIRJANJE KONCENTRATA. | [7 empty] | kos | 6845 | 0 | 0
32. | KONCENTRAT ZA PRIPRAVO RAZTOPINE ZA ČIŠČENJE IN RAZKUŽEVANJU POVRŠIN IN OPREME, MEDICINSKEGA INVENTARJA TER OSTALIH VODOODPORNIH POVRŠIN NA OSNOVI KVARTERNIH AMONIJEVIH SPOJIN. IMETI MORA ŠIROK SPEKTER DELOVANJA NA: BAKTERIJE (VKLJUČNO Z VEČKRATNO ODPORNIMI BAKTERIJAMI), TBC, GLIVE IN VIRUSE (HERPES, ROTA-, HBV, HIV, VACCINIA, ADENO-, NORO - MNV, POLIO). UČINKOVITOST MORA BITI DOKAZANA PO EN 13727, EN 13624, EN13697, EN 14348, EN 14476. IMETI MORA TESTE ZA KOMPATIBILNOST MATERIALOV. PAKIRANJE 2 LITRA Z VGRAJENIM DOZIRNIM LONČKOM OZ. GLAVO V PLASTENKO. | [7 empty] | kos | 339 | 0 | 0
33. | ROBČKI ZA HITRO RAZKUŽEVANJE IN ČIŠČENJE MEDICINSKIH PRIPOMOČKOV, PREDMETOV IN POVRŠIN NA OSNOVI ALKOHOLA. IMA ŠIROK SPEKTER DELOVANJA NA: BAKTERIJE (VKLJUČNO Z VEČKRATNO ODPORNIMI BAKTERIJAMI), TBC, GLIVE IN VIRUSE (ROTA-, HBV, HIV). VELIKOST ROBČKA 130-150MMX180-200MM, TEŽA: VSAJ 23G/M2. TEKOČINA S KATERO SO ROBČKI PREPOJENI VSEBUJE: PROPAN-2-OL 70%. PAKIRANJA: DOZA 120-130 ROBČKOV. | [7 empty] | doza | 3377 | 0 | 0
34. | ALKOHOLNI ROBČKI V MEHKEM PAKIRANJU S TRDIM POKROVOM ZA ZAPIRANJE (NE SAMO Z PLASTIČNO NALEPKO) ZA HITRO RAZKUŽEVANJE IN ČIŠČENJE MEDICINSKIH PRIPOMOČKOV, PREDMETOV IN POVRŠIN. VELIKOST ROBČKA 20 × 20 +/- 3% CM OZ. NAJMANJ 400 CM2. EN ROBČEK MORA VSEBOVATI VSAJ 4 G TEKOČINE. TEŽA NA KVADRATNI METER VSAJ 28G / M². KOLIČINA RAZTOPINE NA 1CM2 VSAJ 0,0112G. SESTAVA: 35G 2-PROPANOLA IN 25 G 1-PROPANOLA. IMETI MORA ŠIROK SPEKTER DELOVANJA NA EN 13727, EN 16615, EN 14348, EN 13624. OBVEZNA DVOJNA REGISTRACIJA - KOT BIOCID IN MED. PRIPOMOČEK. PAKIRANJE 100 KOSOV V PAKIRANJU. | [7 empty] | zav | 57185 | 0 | 0
35. | ROBČKI ZA HITRO RAZKUŽEVANJE IN ČIŠČENJE MEDICINSKIH PRIPOMOČKOV, PREDMETOV IN POVRŠIN NA OSNOVI ALKOHOLA. IMAJO ŠIROK SPEKTER DELOVANJA NA: BAKTERIJE (VKLJUČNO Z VEČKRATNO ODPORNIMI BAKTERIJAMI), TBC, GLIVE IN VIRUSE (ROTA-, HBV, HIV). VELIKOST ROBČKA 13-15 X 15-17 CM. TEKOČINA S KATERO SO ROBČKI PREPOJENI VSEBUJE V 100G: 35G 2-PROPANOL IN 25G 1-PROPANOL. EN ROBČEK VSEBUJE 2,4G SREDSTVA. REGISTRACIJA KOT MED. PRIPOMOČEK IN BIOCID. DOZA Z 90-100 ROBČKI | [7 empty] | kos | 26649 | 0 | 0
36. | NOSILEC (KOT KOŠARICA) Z INTEGRIRANO TER FLEKSIBILNO KLJUKO ZA NA POSTELJO, DRŽALO, VOZIČEK... OMOGOČA NAMESTITEV 500-600 ML PLASTENK NA POLJUBNO GLADKO, TRDO POVRŠINO. | [7 empty] | kos | 455 | 0 | 0
37. | STENSKI DOZIRNIK ZA 500 ML PLASTENKE, Z MOŽNOSTJO KOMOLČNEGA AKTIVIRANJA, Z MOŽNOSTJO MENJAVE ORIGINALNE PLASTENKE, DOZIRNIK IZ PLASTIČNE MASE, KI SE DOBRO ČISTI IN RAZKUŽUJE, VELIKOST ZA 500 ML, BELE BARVE, Z VIDNIM POLJEM (OKENCEM). IMETI MORA MOŽNOST NASTAVITVE IZPLJUNKA MILITRAŽE TEKOČINE, VSAJ TRI OPCIJE. | [7 empty] | kos | 430 | 0 | 0
38. | DOZATOR ZA PONUJENO 500 ML RAZKUŽILO, KOMPATIBILEN Z RAZKUŽILOM | [7 empty] | zav | 494 | 0 | 0
39. | RAZKUŽILO ZA RAZKUŽEVANJE KOŽE, 2% KLORHEKSIDIN DIGLUKONAT NA VODNI OSNOVI, UPORABA PRI PACIENTIH, KJER UPORABA ALKOHOLNIH RAZKUŽIL NI PRIMERNA, IMA REMANENTNO DELOVANJE, DOSEGA NORME EN 13727, EN 13624 EN1276, EN 12791 IN EN1650. DELOVANJE V 5 MINUTAH. DERMATOLOŠKO TESTIRANO. REGISTRIRANO KOT BIOCID. PAKIRANJE: 250ML – NEOBARVAN. ROK UPORABE: 2 LETI, ROK UPORABE PO PRVEM ODPRTJU: 12 MESECEV. | [7 empty] | zav | 201 | 0 | 0
40. | RAZKUŽILO ZA ROKE V PENI, 750 ml Nežna in učinkovita pena na alkoholni osnovi za higiensko in kirurško razkuževanje rok s popolnim virucidnim učinkom na osnovi mono alkohola. Pena je enostavna za nanos, nelepljiva in učinkovita proti bolnišničnim patogenom. Dokazana učinkovitost na širok spekter bakterij vključno z Norovirusi v 30 sekundah. Sredstvo ima učinkovito kombinacijo dodatkov za takojšnjo in podaljšano zaščito kože, ki tudi ob pogosti uporabi zagotavlja zdravje kože. Dokazana učinkovitost po EN 1500, EN 12791, EN 13727, EN 13624, EN 14476, EN 14348. Izdelek mora biti na VAH listi. Vsebuje na 100 g: 73,6 g etanola, glicerin, vitamin E, niacinamid, PEG 10 dimetikon ter etilheksilglicerin. Pakiranje: 750 ml kartuša s penilno glavo, kompatibilna z brezkontaktnim dozirnikom spodaj. | [7 empty] | kos | 672 | 0 | 0
41. | BREZKONTAKTNI DOZIRNIK Brezkontaktni dozirnik, ki samodejno odmeri pravo količino proizvoda za roke. Velikost dozatorja: 236 x 140 x 102 mm. Teža brez baterij 0,51 kg. Omogoča porabo do 99% doziranega proizvoda (do 99% proizvoda je iztisnenega iz embalaže). Primeren za doziranje brez dotika za tekoča mila in razkužila (tekoče razkužilo ali gel). Kompatibilen s kartušami 750 ml, ki se ob uporabi popolnoma izpraznejo in iztisnejo. Izdelek ima črpalko proti kapljanju, ki je v dozirniku in povleče odvečni proizvod nazaj, kar zagotavlja varnost in zmanjša količino izgube proizvoda. Dozator omogoča 2 različni količini doziranja, od 1 ml do 1,5 ml. Izdelek ima možnost namestitve podstavka za lovljenje odvečne tekočine (onemogočeno kapljanje na talne površine). | [7 empty] | kos | 290 | 0 | 0
42. | Univerzalno čistilo brez aldehidov in fenolov za razkuževanje in čiščenje površin (koncentrat). Deluje na: bakterije (vključno z večkratno odpornimi bakterijami), Tbc, C. albicans in viruse (Herpes, Rota-, HBV, HIV, Vaccinia, Adeno-, Noro - MNV, Polio). Učinkovitost mora biti dokazana po EN 13727, EN 13624, EN13697, EN 14348, EN 14476. VAH certifikat . Imeti mora teste za kompatibilnost materialov: kovine, linolej, PVC, keramika, guma, plastika ter toksikološka oceno in ekološki atest. Učinkovina: 10,0g 2-fenoksietanol, 8,0g N,N-bis-(3-aminopropil) dodecilamin, 7,5g benzalkonijev klorid. Pakiranje 5-6 litrov. | [7 empty] | l | 240 | 0 | 0
43. | Doza za večkratno polnjenje s krpami za izvajanje dezinfekcije površin in pripomočkov v obliki vedra, s pokrovom, ki onemogoča izhlapevanje delovne raztopine. Dimenzija vedra: 27cm x 18cm. Doza mora biti zgrajena tako, da je pokrov za večkartno, dolgotrajno uporabo in se ne menja z vsakim novim polnilom. | [7 empty] | kos | 1319 | 0 | 0
44. | Suhi perforirani robčk, mikrobiološko testirani in netkani iz polietilena, ki se ne mucka. Vsakemu zvitku je priložena samolepilna nalepka, na kateri se beležijo osnovni podatki o tekočini in uporabnosti. Velikost: 37-38cm x 20 cm, gramatura: 60 -70g/m2. Pakiranje 95-100 kosov v zavitku. | [7 empty] | kos | 4603 | 0 | 0
45. | Virucidno alkoholno dezinfekcijsko sredstvo za higiensko in kirurško razkuževanje rok. Zagotavlja naj podajšano zaščito pred mikroorganizmi do 3 ure. Primerno za občutljivo kožo. Vsebnost vitamin E, D-pantenol, glicerin za zaščito 500 ml z dozirko. Aktivne sestavine 89,0 g/100g. | [7 empty] | kos | 4116 | 0 | 0
46. | Razkužilo za dezinfekcijo rok in kože, z razpršilko 250 ml (kot npr. Spitaderm) | [7 empty] | kos | 2799 | 0 | 0
47. | Laudamonium razkužilo | [7 empty] | kos | 102 | 0 | 0
48. | Raztopina za dezinfekcijo površin z dozirko (enakovredno Apesin, Indicine, Laudamon a1l) | [7 empty] | kos | 7776 | 0 | 0
| SKUPAJ | [9 empty] | 0 | 0
Žig in podpis ponudnika
Žig in podpis ponudnika
Ponudba mora biti podana za vse izdelke v posameznem sklopu.
Naročnik zahteva artikle, ki v celoti ustrezajo vsem tehničnim zahtevam, navedenim v rubriki Opis izdelka.
Naročnik si pridržuje pravico do zahteve po vzorcih in ostalih dokazilh v primeru nepoznavanja ponujenih artiklov.
Morebitne vzorce in dokazila mora ponudnik dostaviti v roku 3 delovnih dni.
Za razkužila pod zaporedno številko 2 in 3 mora ponudnik ponuditi brezplačno stenske nosilce (kos) in posteljne nosilce (kos).

## 8. MEDICINSKE ROKAVICE
Datum: |  |  |  |  | Ponudnik:
PREDRAČUN ZA BLAGO |  |  |  |  | ŠT.
8. SKLOP: MEDICINSKE ROKAVICE
NAZIV NAROČNIKA
Zap.št. | Izdelek | Naziv ponujenega artikla | Naziv proizvajalca | Kataloška številka | Enota mere (EM) | % DDV | Cena na EM brez DDV | Cena za EM z DDV | Enota mere (EM) | Okvirna količina za celotno obdobje veljavnosti okvirnih sporazumov | Vrednost brez DDV | Vrednost z DDV
1 | : Rokavice nitril - zaščitne nitrilne rokavice, brez pudra - nesterilne, za enkratno uporabo - velikost S, - dolžina vsaj 240 mm - pakirane v škatlo 100 ali 200 kosov - rokavice morajo nuditi zaščito kategorije III - standard SIST EN 455-1:2001; SIST EN 455-2:2015; SIST EN 455-3:2015; SIST EN 455-4:2009 - AQL 1,5 ali nižji - oznaka CE |  |  |  | kos |  |  | 0 | kos | 9483900 | 0 | 0
2 | : Rokavice nitril - zaščitne nitrilne rokavice, brez pudra - nesterilne, za enkratno uporabo - velikost M - dolžina vsaj 240 mm - pakirane v škatlo 100 ali 200 kosov - rokavice morajo nuditi zaščito kategorije III - standard SIST EN 455-1:2001; SIST EN 455-2:2015; SIST EN 455-3:2015; SIST EN 455-4:2009 - AQL 1,5 ali nižji - oznaka CE |  |  |  | kos |  |  | 0 | kos | 18383464 | 0 | 0
3 | : Rokavice nitril - zaščitne nitrilne rokavice, brez pudra - nesterilne, za enkratno uporabo - velikost L - dolžina vsaj 240 mm - pakirane v škatlo 100 ali 200 kosov - rokavice morajo nuditi zaščito kategorije III - standard SIST EN 455-1:2001; SIST EN 455-2:2015; SIST EN 455-3:2015; SIST EN 455-4:2009 - AQL 1,5 ali nižji - oznaka CE |  |  |  | kos |  |  | 0 | kos | 4078680 | 0 | 0
4 | : Rokavice nitril podaljšane - zaščitne nitrilne rokavice, brez pudra - nesterilne, za enkratno uporabo - velikost S - pakirane v škatlo 100 ali 200 kosov - rokavice morajo nuditi zaščito kategorije III - standard SIST EN 455-1:2001; SIST EN 455-2:2015; SIST EN 455-3:2015; SIST EN 455-4:2009 - AQL 1,5 ali nižji - oznaka CE Zahteve za embalažo: - na embalaži morajo biti vsaj naslednji podatki: naziv izdelka, proizvajalec, standard, rok uporabnosti, CE oznaka |  |  |  | kos |  |  | 0 | kos | 76350 | 0 | 0
5 | : Rokavice nitril podaljšane - zaščitne nitrilne rokavice, brez pudra - nesterilne, za enkratno uporabo - velikost M - pakirane v škatlo 100 ali 200 kosov - rokavice morajo nuditi zaščito kategorije III - standard SIST EN 455-1:2001; SIST EN 455-2:2015; SIST EN 455-3:2015; SIST EN 455-4:2009 - AQL 1,5 ali nižji - oznaka CE Zahteve za embalažo: - na embalaži morajo biti vsaj naslednji podatki: naziv izdelka, proizvajalec, standard, rok uporabnosti, CE oznaka | [7 empty] | kos | 159700 | 0 | 0
6 | : Rokavice nitril podaljšane - zaščitne nitrilne rokavice, brez pudra - nesterilne, za enkratno uporabo - velikost L - pakirane v škatlo 100 ali 200 kosov - rokavice morajo nuditi zaščito kategorije III - standard SIST EN 455-1:2001; SIST EN 455-2:2015; SIST EN 455-3:2015; SIST EN 455-4:2009 - AQL 1,5 ali nižji - oznaka CE Zahteve za embalažo: - na embalaži morajo biti vsaj naslednji podatki: naziv izdelka, proizvajalec, standard, rok uporabnosti, CE oznaka | [7 empty] | kos | 96500 | 0 | 0
7 | PREGLEDNE ROKAVICE IZ LATEKSA, NESTERILNE BREZ PUDRA, REGISTRIRANE KOT MEDICINSKI PRIPOMOČEK RAZREDA I. V SKLADU Z DIREKTIVO O MEDICINSKIH PRIPOMOČKIH MDD 93/42/EEC. AQL 1.5 ALI AQL 1.0, VELIKOST S DOLŽINA MIN. 240MM; Enojna debelina +- 5%: prst: 0,14 mm, dlan: 0,09 mm, zapestje: 0,07 mm | [7 empty] | kos | 300520 | 0 | 0
8 | PREGLEDNE ROKAVICE IZ LATEKSA, NESTERILNE BREZ PUDRA, REGISTRIRANE KOT MEDICINSKI PRIPOMOČEK RAZREDA I. V SKLADU Z DIREKTIVO O MEDICINSKIH PRIPOMOČKIH MDD 93/42/EEC. AQL 1.5 ALI AQL 1.0, VELIKOST M DOLŽINA MIN. 240MM; Enojna debelina +- 5%: prst: 0,14 mm, dlan: 0,09 mm, zapestje: 0,07 mm | [7 empty] | kos | 2048950 | 0 | 0
9 | PREGLEDNE ROKAVICE IZ LATEKSA NESTERILNE BREZ PUDRA, REGISTRIRANE KOT MEDICINSKI PRIPOMOČEK RAZREDA I. V SKLADU Z DIREKTIVO O MEDICINSKIH PRIPOMOČKIH MDD 93/42/EEC RAZVRŠČENE MED MEDICINSKE PRIPOMOČKE. AQL 1.5 ALI AQL 1.0, VELIKOST L DOLŽINA MIN. 240MM; Enojna debelina +- 5%: prst: 0,14 mm, dlan: 0,09 mm, zapestje: 0,07 mm | [7 empty] | kos | 1067865 | 0 | 0
10 | VIMILNE ROKAVICE IZDELANE IZ POLINIL KLORIDA, GLADKE POVRŠINE, BREZ PUDRA, VELIKOST S DOLŽINA MIN. 240MM |  |  |  | kos |  |  | 0 | kos | 55510 | 0 | 0
11 | VIMILNE ROKAVICE IZDELANE IZ POLINIL KLORIDA, GLADKE POVRŠINE, BREZ PUDRA, VELIKOST M DOLŽINA MIN. 240MM |  |  |  | kos |  |  | 0 | kos | 15510 | 0 | 0
12 | VIMILNE ROKAVICE IZDELANE IZ POLINIL KLORIDA, GLADKE POVRŠINE, BREZ PUDRA, VELIKOST L DOLŽINA MIN. 240MM |  |  |  | kos |  |  | 0 | kos | 18510 | 0 | 0
13 | VIMILNE ROKAVICE IZDELANE IZ POLINIL KLORIDA, GLADKE POVRŠINE, BREZ PUDRA, VELIKOST XL DOLŽINA MIN. 240MM |  |  |  | kos |  |  | 0 | kos | 15530 | 0 | 0
| SKUPAJ | [9 empty] | 0 | 0
Žig in podpis ponudnika
Ponudba mora biti podana za vse izdelke v posameznem sklopu.
Naročnik zahteva artikle, ki v celoti ustrezajo vsem tehničnim zahtevam, navedenim v rubriki Opis izdelka.
Naročnik si pridržuje pravico do zahteve po vzorcih in ostalih dokazilh v primeru nepoznavanja ponujenih artiklov.
Morebitne vzorce in dokazila mora ponudnik dostaviti v roku 3 delovnih dni.

## 9. OVO
9. SKLOP: standardi OVO
NAZIV NAROČNIKA
Zap.št. | Izdelek | Naziv ponujenega artikla | Naziv proizvajalca | Kataloška številka | Enota mere (EM) | % DDV | Cena na EM brez DDV | Cena za EM z DDV | Enota mere (EM) | Okvirna količina za celotno obdobje veljavnosti okvirnih sporazumov | Vrednost brez DDV | Vrednost z DDV
1 | Maske tip IIR - medicinska maska z mehko elastično zanko za okrog ušes in nastavljivo nosno žičko - učinkovitost bakterijske filtracije najmanj 98% - izdelana mora biti iz netkane troslojne tkanine - maska za enkratno uporabo, nesterilna, za obraz - barva: modra - skladne s standardom SIST EN 14683:2019+AC:2019 Type IIR - oznaka CE - pakiranje: 50 kosov na škatlo Zahteve za embalažo: - na embalaži morajo biti vsaj naslednji podatki: naziv izdelka, proizvajalec, standard, rok uporabnosti, CE oznaka. |  |  |  | kos |  |  | 0 | kos | 1495520 | 0 | 0
2 | Maske FFP2 - učinkovitost bakterijske filtracije najmanj 95% - maska za enkratno uporabo, prilagodljiva na obraz, s prilagojenim tesnjenjem nosnega predela s kovinsko kovico za nos - barva: bela - skladne s standardom SIST EN 149:2001+A1:2009 - oznaka CE mora biti natisnjena na sami maski Zahteve za vzorec ter dobavljene artikle po pogodbi - na embalaži morajo biti vsaj naslednji podatki: naziv izdelka, proizvajalec, standard, rok uporabnosti, CE oznaka - pregibna. |  |  |  | kos |  |  | 0 | kos | 264500 | 0 | 0
3 | : Maske FFP3 - učinkovitost bakterijske filtracije najmanj 99% - maska za enkratno uporabo, prilagodljiva na obraz, s prilagojenim tesnjenjem nosnega predela s kovinsko kovico za nos - barva: bela - skladne s standardom SIST EN 149:2001+A1:2009 - oznaka CE mora biti natisnjena na sami maski Zahteve za vzorec ter dobavljene artikle po pogodbi - na embalaži morajo biti vsaj naslednji podatki: naziv izdelka, proizvajalec, standard, rok uporabnosti, CE oznaka - pregibna. |  |  |  | kos |  |  | 0 | kos | 74010 | 0 | 0
4 | : Zaščitni plašč za obiskovalce, kategorija I, SKLADNO Z UREDBO 2016/425 ali uredbo 2017/745 - vodoodbojen, nesterilen, za enkratno uporabo - zadnji del se prekriva tako, da je hrbtni del v celoti zaščiten - dolžina vsaj 120 cm - velikost M, L in XL - oznaka CE, medicinski pripomoček razreda I ali osebna varovalna oprema kat. I, Zahteve za vzorec ter dobavljene artikle po pogodbi - na embalaži morajo biti vsaj naslednji podatki: naziv izdelka, proizvajalec, standard, rok uporabnosti, CE oznaka | [8 empty] | 32390 | 0 | 0
5 | Zaščitni plašč - vodoodbojen, nesterilen, za enkratno uporabo - na rokavih manšete - zadnji del se prekriva tako, da je hrbtni del v celoti zaščiten - dolžina vsaj 120 cm - velikost M, L in XL - izdelan skladno z zahtevo SIST EN ISO 13688:2013, SIST EN 14126:2003/AC:2005 - oznaka CE Zahteve za vzorec ter dobavljene artikle po pogodbi - na embalaži morajo biti vsaj naslednji podatki: naziv izdelka, proizvajalec, standard, rok uporabnosti, CE oznaka | [7 empty] | kos | 1261250 | 0 | 0
6 | Zaščitni kombinezon - nesterilen, za enkratno uporabo - vodoodbojni, neprepusten za tekočine in razpršila - PP in PE material, ki diha in preprečuje pregrevanje in potenje, material vsaj 65g/m2 - dobavljiv v velikosti L, XL in XXL - z elastiko v pasu, zapestju in gležnjih - z kapuco, dolgimi rokavi in hlačnicami - zapenjanje ali zadrga spredaj - izdelan skladno z zahtevo SIST EN 14605:2005+A1:2009 - oznaka CE, kategorija III Zahteve za vzorec ter dobavljene artikle po pogodbi - na embalaži morajo biti vsaj naslednji podatki: naziv izdelka, proizvajalec, standard, rok uporabnosti, CE oznaka | [7 empty] | kos | 625800 | 0 | 0
7 | Zaščitni predpasnik - nesterilen, za enkratno uporabo - velikost vsaj 115 cm - z zanko okrog vratu - oznaka CE, medicinski pripomoček razreda I ali osebna varovalna oprema kategorije I Zahteve za vzorec - na embalaži morajo biti vsaj naslednji podatki: naziv izdelka, proizvajalec, standard, rok uporabnosti, CE oznaka |  |  |  | kos |  |  | 0 | kos | 86000 | 0 | 0
8 | naglavno zaščitno pokrivalo - nesterilen artikel, za enkratno uporabo - iz netkanega materiala 100% polopropilenskih vlaken, vodoodbojen material - velikost fi 55 cm z mehko gumico - gramatura materiala vsaj 14 g/m2 - oznaka CE, medicinski pripomoček razreda I ali osebna varovalna oprema kategorije I Zahteve za vzorec - na embalaži morajo biti vsaj naslednji podatki: naziv izdelka, proizvajalec, standard, rok uporabnosti, CE oznaka |  |  |  | kos |  |  | 0 | kos | 33330 | 0 | 0
9 | prevleka za obuvala - nesterilen artikel, za enkratno uporabo - z elastiko - material: polietilen ali polipropilen, vodoodbojen material - oznaka CE, medicinski pripomoček razreda I ali osebna varovalna oprema kategorije I - neprepustna za enkratno uporabo. Zahteve za vzorec - na embalaži morajo biti vsaj naslednji podatki: naziv izdelka, proizvajalec, standard, rok uporabnosti, CE oznaka |  |  |  | kos |  |  | 0 | kos | 17175 | 0 | 0
10 | : prevleka za obuvala do kolen - nesterilen artikel, za enkratno uporabo - z elastiko - material: polietilen ali polipropilen, vodoodbojen material - oznaka CE, medicinski pripomoček razreda I ali osebna varovalna oprema kategorije I - neprepustna za enkratno uporabo. Obvezna tehnična dokumentacija: - Izjava EU o skladnosti v slovenskem jeziku |  |  |  | kos |  |  | 0 | kos | 2520 | 0 | 0
| SKUPAJ | [9 empty] | 0 | 0
Žig in podpis ponudnika
Žig in podpis ponudnika
Ponudba mora biti podana za vse izdelke v posameznem sklopu.
Naročnik zahteva artikle, ki v celoti ustrezajo vsem tehničnim zahtevam, navedenim v rubriki Opis izdelka.
Naročnik si pridržuje pravico do zahteve po vzorcih in ostalih dokazilh v primeru nepoznavanja ponujenih artiklov.
Morebitne vzorce in dokazila mora ponudnik dostaviti v roku 3 delovnih dni.
Zahteve za vzorec
- na embalaži morajo biti vsaj naslednji podatki: naziv izdelka, proizvajalec, standard, rok uporabnosti, CE oznaka
Dokazilo: prospekt ali slika iz katere bo razvidno izpolnjevanje zahtev

## 10. ENTERLNA PREHRANA
Datum: |  |  |  |  | Ponudnik:
PREDRAČUN ZA BLAGO |  |  |  |  | ŠT.
10. SKLOP: ENTERALNA PREHRANA
NAZIV NAROČNIKA
Zap.št. | Izdelek | Naziv ponujenega artikla | Naziv proizvajalca | Kataloška številka | Enota mere (EM) | % DDV | Cena na EM brez DDV | Cena za EM z DDV | Enota mere (EM) | Okvirna količina za celotno obdobje veljavnosti okvirnih sporazumov | Vrednost brez DDV | Vrednost z DDV
1. | Živilo za posebne zdravstvene namene, standardno peroralno prehransko dopolnilo v obliki napitka, 1 kcal/ml, različni okusi, 200-250 ml |  |  |  | l |  |  | 0 | l | 1430 | 0 | 0
2. | Živilo za posebne zdravstvene namene, standardno peroralno prehransko dopolnilo v obliki napitka, visokokalorično, 1,5 kcal/ml, različni okusi, 200-250 ml |  |  |  | l |  |  | 0 | l | 5779 | 0 | 0
3. | Živilo za posebne zdravstvene namene, standardno peroralno prehransko dopolnilo v obliki napitka, visokokalorično (1,5 kcal/ml) in visokobeljakovinsko, različni okusi, 200-250 ml |  |  |  | l |  |  | 0 | l | 17369 | 0 | 0
4. | Živilo za posebne zdravstvene namene, standardno peroralno prehransko dopolnilo v obliki napitka, visokokalorično (3,2 kcal/ml) in visokobeljakovinsko (16g/100ml), omejen vnos tekočine, majhen volumen 125 ml, različni okusi |  |  |  | l |  |  | 0 | l | 2673 | 0 | 0
5. | Živilo za posebne zdravstvene namene; peroralno prehransko dopolnilo v obliki napitka, za sladkorne bolnike, 1 kcal/ml, različni okusi, 200-250 ml |  |  |  | l |  |  | 0 | l | 1742 | 0 | 0
6. | Živilo za posebne zdravstvene namene, peroralno prehransko dopolnilo v obliki napitka, za sladkorne bolnike, visokokalorično (1,5 kcal/ml) in visokobeljakovinsko, različni okusi, 200-250 ml |  |  |  | l |  |  | 0 | l | 1232 | 0 | 0
7. | Živilo za posebne zdravstvene namene; peroralno prehransko dopolnilo v obliki napitka, za onkološke bolnike, visokokalorično (1,27 - 1,5 kcal/ml) in visokobeljakovinsko, različni okusi, 200-250 ml |  |  |  | kos |  |  | 0 | kos | 1810 | 0 | 0
8. | Živilo za posebne zdravstvene namene, peroralno prehransko dopolnilo v obliki napitka, za bolnike z dializo, visokokalorično (1,8 - 2 kcal/ml) in visokobeljakovinsko, minimalna vsebnost kalija, natrija, fosforja, 200-250 ml |  |  |  | l |  |  | 0 | l | 360 | 0 | 0
9. | Živilo za posebne zdravstvene namene, peroralno prehransko dopolnilo v obliki napitka, za bolnike z malabsorpcijo, gastrointestinalnimi motnjami, 1,5 kcal/ml, različni okusi, 200-250 ml |  |  |  | l |  |  | 0 | l | 423 | 0 | 0
10. | Živilo za posebne zdravstvene namene, standardno peroralno prehransko dopolnilo modificirane, kremne konsistence za bolnike z disfagijo, tekstura kot puding, visokokalorično (2 kcal/g) in visokobeljakovinsko, različni okusi, 125g |  |  |  | kg |  |  | 0 | kg | 1610 | 0 | 0
11. | Živilo za posebne zdravstvene namene, beljakovinski dodatek v obliki prahu, za dietetsko uravnavanje prehranjevanja bolnikov s povečano potrebo po beljakovinah, nevtralnega okusa, brez vlaknin in glutena, 200-300g |  |  |  | l |  |  | 0 | l | 1523 | 0 | 0
12. | Živilo za posebne zdravstvene namene, ogljikovi hidrati, dodatek v obliki prahu, nevtralnega okusa, brez beljakovih, maščob, laktoze in glutena, hitro topen, 225-500g |  |  |  | l |  |  | 0 | l | 168 | 0 | 0
13. | Živilo za posebne zdravstvene namene, sredstvo za zgoščevanje hrane in pijače v obliki prahu, za dietetsko uravnavanje disfagije, nevtralenga okusa, vsebuje modificiran koruzni škrob, ne vsebuje glutena in laktoze, 225-300 g |  |  |  | l |  |  | 0 | l | 26679 | 0 | 0
14. | Standardna enteralna (sondna) hrana, brez vlaknin, 1 kcal/ml, 500ml ali 1000ml, v vrečki ali plastenki, primerno tudi za hranjenje po črpalki |  |  |  | kg |  |  | 0 | kg | 13702 | 0 | 0
15 | Standardna enteralna (sondna) hrana, z vlakninami, 1 kcal/ml, 500ml ali 1000ml, v vrečki ali plastenki, primerno tudi za hranjenje po črpalki | [7 empty] | kos | 12704 | 0 | 0
16 | Visokokalorična standardna enteralna (sondna) hrana, brez vlaknin, 1,5 kcal/ml, 500ml ali 1000ml, v vrečki ali plastenki, primerno tudi za hranjenje po črpalki | [7 empty] | 500ml | 1966 | 0 | 0
17 | Visokokalorična in visokobeljakovinska standardna enteralna (sondna) hrana, brez vlaknin, 1,5 kcal/ml, 500ml ali 1000ml, v vrečki ali plastenki, primerno tudi za hranjenje po črpalki | [7 empty] | kos | 5742 | 0 | 0
18 | Visokokalorična in visokobeljakovinska standardna enteralna (sondna) hrana, z vlakninami, 1,5 kcal/ml, 500ml ali 1000ml, v vrečki ali plastenki, primerno tudi za hranjenje po črpalki | [7 empty] | 500ml | 3462 | 0 | 0
19 | Visokokalorična in visokobeljakovinska standardna enteralna (sondna) hrana, brez vlaknin, 2 kcal/ml, omejen vnos tekočin, 500ml ali 1000ml, v vrečki ali plastenki, primerno tudi za hranjenje po črpalki | [7 empty] | 500ml | 3612 | 0 | 0
20 | Visokokalorična in visokobeljakovinska standardna enteralna (sondna) hrana, z vlakninami, 2 kcal/ml, omejen vnos tekočin, 500ml ali 1000ml, v vrečki ali plastenki, primerno tudi za hranjenje po črpalki | [7 empty] | 500ml | 5452 | 0 | 0
21 | Enteralna (sondna) prehrana za dietetsko uravnavanje bolezensko pogojene neprehranjenosti pri diabetesu, 1 kcal/ml, z vlakninami, 500ml ali 1000ml, v vrečki ali plastenki, primerno tudi za hranjenje po črpalki | [7 empty] | 500ml | 6108 | 0 | 0
22 | Enteralna (sondna) prehrana za dietetsko uravnavanje bolezensko pogojene neprehranjenosti pri diabetesu, visokokalorična 1,5 kcal/ml in visokobeljakovinska, z vlakninami, 500ml ali 1000ml, v vrečki ali plastenki, primerno tudi za hranjenje po črpalki | [7 empty] | kos | 3522 | 0 | 0
| SKUPAJ | [9 empty] | 0 | 0
Žig in podpis ponudnika
Ponudba mora biti podana za vse izdelke v posameznem sklopu.
Naročnik zahteva artikle, ki v celoti ustrezajo vsem tehničnim zahtevam, navedenim v rubriki Opis izdelka.
Naročnik si pridržuje pravico do zahteve po vzorcih in ostalih dokazilh v primeru nepoznavanja ponujenih artiklov.
Morebitne vzorce in dokazila mora ponudnik dostaviti v roku 3 delovnih dni.
ENTERALNA HRANA SE LAHKO UPORABLJA KOT DODATEK ALI KOT IZKLJUČNI VIR PREHRANE.