## gober
| Ime merilnega mesta | Proizvajalec | Tip | Serijska številka | Id naprave | Specifikacija
2 | Apaško polje-Črnci (Črn 1/11)) (G446) | ROBOTINA | 1000_1000EO700-sp | 14 | n | 1000_1000EO700-sp'!A1 | Opomba: Velja za vsa merilna mesta z istim tipom opreme.
4 | Apaško polje-Mali Segovci (MSeg - 1/14) (G428) | ROBOTINA | 1000_1000EO700-sp | 72 | n
6 | Apaško polje-Žepovci (Žep 1/11) (G445) | ROBOTINA | 1000_1000EO700-sp | 13 | n
8 | Blejska ravan-Bled (Bled - 2/13) (G423) | ROBOTINA | 1000_1000EO700-sp | 33 | n
10 | Dolina Bolske-Latkova vas (Lvas - 2/14) (G411) | ROBOTINA | 1000_1000EO700-sp | 54 | 12334001246
12 | Dolina Bolske-Parižlje (Par - 1/14) (G431) | ROBOTINA | 1000_1000EO700-sp | 56 | 12334001266
14 | Dolina Bolske-Trnava (Trn - 2/14) (G412) | ROBOTINA | 1000_1000EO700-sp | 55 | 12334001247
16 | Dolina Kamniške Bistrice-Domžale (Dom - 2/14) (G424) | ROBOTINA | 1000_1000EO700-sp | 71 | n
18 | Dolina Kamniške Bistrice-Mengeš (Men - 2/14) (G404) | ROBOTINA | 1000_1000EO700-sp | 68 | n
20 | Dolina Kamniške Bistrice-Podgorje (Pod -1/14) (G403) | ROBOTINA | 1000_1000EO700-sp | 67 | n
22 | Dravsko polje-Brunšvik (Pod 1/11) (G439) | ROBOTINA | 1000_1000EO700-sp | 10 | n
24 | Dravsko polje-Draženci (Dra - 2/14) (G417) | ROBOTINA | 1000_1000EO700-sp | 94 | n
26 | Dravsko polje-Kungota (Gv-2/09) (G440) | ROBOTINA | 1000_1000EO700-sp | 11 | n
28 | Dravsko polje-Rače (Rač 1/11) (G437) | ROBOTINA | 1000_1000EO700-sp | 8 | n
30 | Dravsko polje-Rogoza ( Rog 1/11) (G436) | ROBOTINA | 1000_1000EO700-230V | 7 | n | 1000_1000EO700-230V'!A1 | Opomba: Velja za vsa merilna mesta z istim tipom opreme.
32 | Dravsko polje-Spodnja Hajdina (SHaj - 2/14) (G416) | ROBOTINA | 1000_1000EO700-sp | 93 | n
34 | Dravsko polje-Starše (Sta 1/11) (G438) | ROBOTINA | 1000_1000EO700-sp | 9 | n
36 | Kranjsko polje-Cerklje (Cer - 2/13) (G426) | ROBOTINA | 1000_1000EO700-sp | 35 | n
38 | Kranjsko polje-Šenčur (Šen - 2/13) (G405) | ROBOTINA | 1000_1000EO700-sp | 30 | n
40 | Kranjsko polje-Trboje (Trb - 2/13) (G425) | ROBOTINA | 1000_1000EO700-sp | 34 | n
42 | Kranjsko polje-Voglje (Vog - 2/14) (G402) | ROBOTINA | 1000_1000EO700-sp | 44 | n
44 | Krško polje-Krška Vas (Kvas - 1/13) (G415) | ROBOTINA | 1000_1000EO700-sp | 135 | 2334001250
46 | Krško polje-Vihre (Vih - 1/13) (G413) | ROBOTINA | 1000_1000EO700-sp | 133 | 2334001248
48 | Krško polje-Žadovinek (Žad - 2/13) (G414) | ROBOTINA | 1000_1000EO700-sp | 134 | 2334001249
50 | Ljubljansko barje-Bevke (Bev - 2/13) (G409) | ROBOTINA | 1000_1000EO700-sp | BEVKE | n
52 | Ljubljansko barje-Ljubljana-Rakova Jelša (LjRj - 1/11) (G432) | ROBOTINA | 1000_1000EO700-sp | LJUBLJANA-Rakova Jelša | n
62 | Ljubljansko polje-Lj-Vojkova (LjVo - 2/14) (G401) | ROBOTINA | 1000_1000EO700-230V | 36 | 2334001236
64 | Mursko polje-Veščica (Ve - 2/09) (G444) | ROBOTINA | 1000_1000EO700-sp | 12 | n
66 | Mursko polje-Zgornje Krapje (Kr - 2/09) (G443) | ROBOTINA | 1000_1000EO700-230V | 10 | n
68 | Prekmursko polje-Benica (Ben - 2/14) (G430) | ROBOTINA | 1000_1000EO700-sp | 73 | n
70 | Prekmursko polje-Gančani (Gan - 2/14) (G421) | ROBOTINA | 1000_1000EO700-sp | 70 | n
72 | Prekmursko polje-Gornji Lakoš (GLak - 2/14) (G420) | ROBOTINA | 1000_1000EO700-sp | 69 | n
74 | Prekmursko polje-Odranci (Od - 1/09) (G442) | ROBOTINA | 1000_1000EO700-230V | 9 | n
76 | Prekmursko polje-Rakičan ( Rak - 2/09) (G441) | ROBOTINA | 1000_1000EO700-230V | 8 | n
78 | Ptujsko polje-Bukovci (Buk - 1/14) (G418) | ROBOTINA | 1000_1000EO700-sp | 95 | n
80 | Ptujsko polje-Dornava (Do - 2/09) (G435) | ROBOTINA | 1000_1000EO700-sp | 7 | n
82 | Ptujsko polje-Sobetinci (Sob - 1/14) (G419) | ROBOTINA | 1000_1000EO700-sp | 96 | n
84 | Radovljiško polje-Radovljica (Rad - 2/13) (G407) | ROBOTINA | 1000_1000EO700-sp | 32 | n
94 | Sorško polje-Drulovka (Dru - 2/14) (G422) | ROBOTINA | 1000_1000EO700-sp | 46 | n
96 | Sorško polje-Meja (Meja - 2/13) (G429) | ROBOTINA | 1000_1000EO700-sp | 36 | n
102 | Spodnja savinjska dolina-Žalec (Žal - 1/14) (G410) | ROBOTINA | 1000_1000EO700-sp | 53 | 12334001245
104 | Središko polje-Obrež (Obr - 1/14) (G427) | ROBOTINA | 1000_1000EO700-sp | 97 | n
106 | Strahinjsko-Nakelsko polje-Naklo (Nak - 2/13) (G406) | ROBOTINA | 1000_1000EO700-sp | 31 | n
108 | TEST na ARSO-master plošča (G989) | ROBOTINA | 1000_1000EO700-sp | 773 | n

## hober
| Ime merilnega mesta | Proizvajalec | Tip | Serijska številka | Id naprave | Specifikacija
1 | Bača-Bača pri Modreju (8500) | ROBOTINA | 1000_1000EO700-sp | BAČA PRI MODREJU | 2334001126 | 1000_1000EO700-sp'!A1 | Opomba: Velja za vsa merilna mesta z istim tipom opreme.
2 | Badaševica-Šalara (H481) | ROBOTINA | 1000_1000EO700-sp | 39 | n
3 | Bistra-Bistra I (H487) | ROBOTINA | 1000_1000EO700-sp | 91 | n
4 | Bistrica-Bohinjska Bistrica (H460) | ROBOTINA | 1000_1000EO700-sp | 50 | 12334001150
5 | Bistrica-Ilirska Bistrica (H516) | ROBOTINA | 1000_1000EO700-230V | 28 | n | 1000_1000EO700-230V'!A1 | Opomba: Velja za vsa merilna mesta z istim tipom opreme.
6 | Bistrica-Muta I (H23) | ROBOTINA | 1000_1000EO700-230V | 15 | n
7 | Bistrica-Muta I (H535) | ROBOTINA | 1000_1000EO700-230V | 15 | n
8 | Bistrica-Sodražica (H479) | ROBOTINA | 1000_1000EO700-sp | 29 | n
9 | Bistrica-Zagaj II (H494) | ROBOTINA | 1000_1000EO700-sp | 83 | n
10 | Bohinjsko jezero-Sveti Duh (H450) | ROBOTINA | 1000_1000EO700-230V | 24 | n
11 | Bolska-Dolenja vas II (H430) | ROBOTINA | 1000_1000EO700-sp | DOLENJA VAS II | n
12 | Borovniščica-Borovnica (H508) | ROBOTINA | 1000_1000EO700-sp | 21 | n
13 | Branica-Branik (H213) | ROBOTINA | 1000_1000EO700-230V | 35 | n
14 | Branica-Branik (H515) | ROBOTINA | 1000_1000EO700-230V | 35 | n
15 | Cerkniščica-Cerknica I (H464) | ROBOTINA | 1000_1000EO700-sp | 103 | n
16 | Dragonja-Podkaštel (H442) | ROBOTINA | 1000_1000EO700-sp | 78 | n
17 | Drava-Borl I (H415) | ROBOTINA | 1000_1000EO700-230V | 18 | n
18 | Drava-Zavrč (H416) | ROBOTINA | 1000_1000EO700-sp | 98 | n
19 | Dravinja-Makole (H483) | ROBOTINA | 1000_1000EO700-230V | 26 | n
20 | Dravinja-Videm (H455) | ROBOTINA | 1000_1000EO700-sp | 37 | n
21 | Dravinja-Zreče (H459) | ROBOTINA | 1000_1000EO700-sp | ZREČE | n
22 | Dreta-Kraše (H419) | ROBOTINA | 1000_1000EO700-230V | KRAŠE | 2334001109
23 | Drnica-Pišine I (H518) | ROBOTINA | 1000_1000EO700-sp | 114 | n
24 | Gradaščica-Bokalce (H480) | ROBOTINA | 1000_1000EO700-230V | 37 | n
25 | Gradaščica-Dvor (H07) | ROBOTINA | 1000_1000EO700-230V | 21 | n
26 | Gradaščica-Dvor (H434) | ROBOTINA | 1000_1000EO700-230V | 21 | n
27 | Grosupeljščica-Mlačevo (H510) | ROBOTINA | 1000_1000EO700-230V | 12 | n
28 | Hubelj-Ajdovščina I (H476) | ROBOTINA | 1000_1000EO700-230V | AJDOVŠČINA I | n
29 | Hudinja-Polže (H498) | ROBOTINA | 1000_1000EO700-sp | 108 | n
30 | Hudinja-Škofja Vas (H458) | ROBOTINA | 1000_1000EO700-sp | ŠKOFJA VAS | 2334001148
31 | Idrija-Golo Brdo (H425) | ROBOTINA | 1000_1000EO700-sp | GOLO BRDO | 2334001115
32 | Idrijca-Hotešk (H418) | ROBOTINA | 1000_1000EO700-sp | HOTEŠK | n
33 | Idrijca-Podroteja I (H438) | ROBOTINA | 1000_1000EO700-230V | PODROTEJA I | n
34 | Ivanjševski potok-Središče (H504) | ROBOTINA | 1000_1000EO700-sp | 111 | n
35 | Ižica-Ig (H503) | ROBOTINA | 1000_1000EO700-230V | IG | 2334001193
36 | Jezernica-Mlino I (H489) | ROBOTINA | 1000_1000EO700-sp | 41 | n
37 | Kamniška Bistrica-Bišče (H523) | ROBOTINA | 1000_1000EO700-sp | Bišče (BERIČEVO) | n
38 | Kamniška Bistrica-Kamnik (H09) | ROBOTINA | 1000_1000EO700-230V | KAMNIK I | 2334001223
39 | Kamniška Bistrica-Kamnik I (H533) | ROBOTINA | 1000_1000EO700-230V | KAMNIK I | 2334001223
40 | Kamniška Bistrica-Vir (H522) | ROBOTINA | 1000_1000EO700-sp | 84 | n
41 | Kokra-Kokra I (H429) | ROBOTINA | 1000_1000EO700-230V | KOKRA I | 2334001119
42 | Kokra-Kranj II (H490) | ROBOTINA | 1000_1000EO700-sp | 82 | n
43 | Kolpa-Metlika (H456) | ROBOTINA | 1000_1000EO700-sp | 17 | n
44 | Kolpa-Petrina (H527) | ROBOTINA | 1000_1000EO700-sp | 129 | n
45 | Kolpa-Sodevci (H417) | ROBOTINA | 1000_1000EO700-230V | 19 | n
46 | Kožbanjšček-Neblo (H447) | ROBOTINA | 1000_1000EO700-sp | 27 | n
47 | Krka-Gorenja Gomila (H420) | ROBOTINA | 1000_1000EO700-sp | 59 | 12334001110
48 | Krka-Podbočje (H437) | ROBOTINA | 1000_1000EO700-230V | 22 | n
49 | Krka-Podbukovje I (H427) | ROBOTINA | 1000_1000EO700-sp | 100 | n
50 | Krka-Soteska (H410) | ROBOTINA | 1000_1000EO700-sp | 77 | n
51 | Kučnica-Cankova (H441) | ROBOTINA | 1000_1000EO700-sp | CANKOVA | n
52 | Lahinja-Gradac I (H462) | ROBOTINA | 1000_1000EO700-sp | 102 | n
53 | Ledava-Nuskova (H486) | ROBOTINA | 1000_1000EO700-sp | 63 | 12334001176
54 | Ledava-Polana I (H435) | ROBOTINA | 1000_1000EO700-sp | POLANA I | n
55 | Lijak-Volčja Draga (H467) | ROBOTINA | 1000_1000EO700-sp | 38 | n
56 | Lipnica-Ovsiše II (H538) | ROBOTINA | 1000_1000EO700-sp | 118 | n
57 | Ljubija-Verd (H205) | ROBOTINA | 1000_1000EO700-230V | VERD I | 2334001153
58 | Ljubija-Verd I (H463) | ROBOTINA | 1000_1000EO700-230V | VERD I | 2334001153
59 | Ljubljanica-Kamin (H426) | ROBOTINA | 1000_1000EO700-sp | 60 | 12334001116
60 | Ljubljanica-Vrhnika (H412) | ROBOTINA | 1000_1000EO700-sp | 66 | 12334001102
61 | Logaščica-Logatec (H451) | ROBOTINA | 1000_1000EO700-sp | LOGATEC | n
62 | Ložnica-Spodnja Ložnica (H525) | ROBOTINA | 1000_1000EO700-sp | 115 | n
63 | Lučnica-Luče (H468) | ROBOTINA | 1000_1000EO700-sp | 104 | n
64 | Martjanski potok-Martjanci (H469) | ROBOTINA | 1000_1000EO700-sp | 79 | n
65 | Meža-Črna (H475) | ROBOTINA | 1000_1000EO700-230V | ČRNA | n
66 | Meža-Otiški Vrh I (H407) | ROBOTINA | 1000_1000EO700-sp | 76 | n
67 | Mirna-Jelovec (H461) | ROBOTINA | 1000_1000EO700-sp | 101 | n
68 | Mirna-Martinja vas II (H409) | ROBOTINA | 1000_1000EO700-sp | 47 | 12334001099
69 | Mislinja-Dovže II (2372) | ROBOTINA | 1000_1000EO700-sp | 23 | n
70 | Mislinja-Otiški Vrh I (H474) | ROBOTINA | 1000_1000EO700-230V | OTIŠKI VRH I | n
71 | Močilnik-Podnanos (H514) | ROBOTINA | 1000_1000EO700-sp | PODNANOS | 2334001204
72 | Molja-Zarečica (H526) | ROBOTINA | 1000_1000EO700-sp | 85 | n
73 | Mostnica-Stara Fužina II (H506) | ROBOTINA | 1000_1000EO700-sp | STARA FUŽINA II | n
74 | Mura-Gornja Radgona I (H542) | ROBOTINA | 1000_1000EO700-230V | 16 | n
75 | Nadiža-Potoki (8710) | ROBOTINA | 1000_1000EO700-sp | 88 | n
76 | Nanoščica-Mali Otok (H509) | ROBOTINA | 1000_1000EO700-sp | 92 | n
77 | Nevljica-Nevlje I (H493) | ROBOTINA | 1000_1000EO700-sp | NEVLJE I | 2334001183
78 | Oplotnica-Perovec (H470) | ROBOTINA | 1000_1000EO700-230V | 25 | n
79 | Paka-Rečica (H443) | ROBOTINA | 1000_1000EO700-sp | 26 | n
80 | Paka-Velenje (H497) | ROBOTINA | 1000_1000EO700-sp | 40 | n
81 | Pesnica-Gočova (H471) | ROBOTINA | 1000_1000EO700-sp | 105 | n
82 | Pivka-Postojnska jama (H473) | ROBOTINA | 1000_1000EO700-sp | 90 | n
83 | Pivka-Prestranek (H496) | ROBOTINA | 1000_1000EO700-sp | 65 | 12334001186
84 | Poljanska Sora-Zminec (H536) | ROBOTINA | 1000_1000EO700-sp | 117 | n
85 | Poljanska Sora-Žiri III (H408) | ROBOTINA | 1000_1000EO700-230V | 17 | n
86 | Polskava-Tržec (H484) | ROBOTINA | 1000_1000EO700-sp | 81 | n
87 | Pšata-Topole (H543) | ROBOTINA | 1000_1000EO700-sp | 119 | n
88 | Pšata-Trzin (H520) | ROBOTINA | 1000_1000EO700-sp | Loka (TRZIN) | n
89 | Rača-Podrečje (H544) | ROBOTINA | 1000_1000EO700-sp | 120 | n
90 | Rača-Vir (H446) | ROBOTINA | 1000_1000EO700-sp | 49 | 12334001136
91 | Radešca-Meniška vas I (H500) | ROBOTINA | 1000_1000EO700-sp | 109 | n
92 | Radovna-Podhom (H445) | ROBOTINA | 1000_1000EO700-230V | 23 | n
93 | Radulja-Škocjan (H482) | ROBOTINA | 1000_1000EO700-sp | 80 | n
94 | Rakitnica-Blate (H519) | ROBOTINA | 1000_1000EO700-sp | BLATE | n
95 | Rašica-Rašica (H511) | ROBOTINA | 1000_1000EO700-sp | 113 | n
96 | Reka-Cerkvenikov mlin (H414) | ROBOTINA | 1000_1000EO700-sp | CERKVENIKOV MLIN | 2334001104
97 | Reka-Neblo (H485) | ROBOTINA | 1000_1000EO700-230V | 27 | n
98 | Reka-Škocjan II (H551) | ROBOTINA | 1000_1000EO700-sp | 86 | n
99 | Reka-Škocjan II (H202) | ROBOTINA | 1000_1000EO700-sp | 86 | n
100 | Reka-Trnovo (H444) | ROBOTINA | 1000_1000EO700-sp | 15 | n
101 | Reka-Trpčane (H528) | ROBOTINA | 1000_1000EO700-sp | 116 | n
102 | Ribnica-Prigorica I (H513) | ROBOTINA | 1000_1000EO700-sp | 52 | 12334001203
103 | Rinža-Livold I (H413) | ROBOTINA | 1000_1000EO700-sp | 24 | n
104 | Rižana-Dekani (H452) | ROBOTINA | 1000_1000EO700-sp | 16 | n
105 | Sava-Čatež I (H521) | ROBOTINA | 1000_1000EO700-sp | ČATEŽ I | 2334001211
106 | Sava-Hrastnik (H03) | ROBOTINA | 1000_1000EO700-230V | HRASTNIK | 2334001096
107 | Sava-Hrastnik (H406) | ROBOTINA | 1000_1000EO700-230V | HRASTNIK | 2334001096
108 | Sava-Litija (H411) | ROBOTINA | 1000_1000EO700-230V | LITIJA | n
109 | Sava Bohinjka-Bodešče (H421) | ROBOTINA | 1000_1000EO700-sp | 42 | n
110 | Sava Dolinka-Jesenice (H439) | ROBOTINA | 1000_1000EO700-sp | 57 | 12334001129
111 | Sava Dolinka-Kranjska Gora I (H453) | ROBOTINA | 1000_1000EO700-sp | 61 | 12334001143
112 | Savica-Ukanc (H502) | ROBOTINA | 1000_1000EO700-sp | 110 | n
113 | Savinja-Celje II - brv (H488) | ROBOTINA | 1000_1000EO700-230V | CELJE II - BRV | 2334001178
114 | Savinja-Letuš I (H550) | ROBOTINA | 1000_1000EO700-sp | 45 | n
115 | Savinja-Nazarje (H534) | ROBOTINA | 1000_1000EO700-230V | 14 | n
116 | Savinja-Nazarje (H20) | ROBOTINA | 1000_1000EO700-230V | 14 | n
117 | Savinja-Solčava I (H477) | ROBOTINA | 1000_1000EO700-230V | SOLČAVA I | 2334001167
118 | Savinja-Veliko Širje I (H405) | ROBOTINA | 1000_1000EO700-230V | VELIKO ŠIRJE I | 2334001095
119 | Selška Sora-Vešter (H492) | ROBOTINA | 1000_1000EO700-sp | 64 | 12334001182
120 | Sevnična-Metni Vrh (H422) | ROBOTINA | 1000_1000EO700-sp | 25 | n
121 | Soča-Kobarid I (H433) | ROBOTINA | 1000_1000EO700-sp | KOBARID I | 2334001123
122 | Soča-Kršovec I (H531) | ROBOTINA | 1000_1000EO700-sp | 22 | n
123 | Soča-Log Čezsoški (H431) | ROBOTINA | 1000_1000EO700-230V | 11 | 12334001121
124 | Sopota-Žebnik (H507) | ROBOTINA | 1000_1000EO700-sp | 51 | 12334001197
125 | Sora-Medvode II (H491) | ROBOTINA | 1000_1000EO700-sp | 107 | 2334001181
126 | Sora-Suha I (H530) | ROBOTINA | 1000_1000EO700-230V | 13 | n
127 | Sotla-Rakovec (H402) | ROBOTINA | 1000_1000EO700-sp | 58 | 12334001092
128 | Sotla-Rogatec (H524) | ROBOTINA | 1000_1000EO700-230V | 29 | n
129 | Stržen-Dolenje Jezero (H423) | ROBOTINA | 1000_1000EO700-sp | 99 | n
130 | Stržen-Gorenje Jezero (H472) | ROBOTINA | 1000_1000EO700-sp | 62 | 12334001162
131 | Suhodolnica-Stari Trg I (H505) | ROBOTINA | 1000_1000EO700-sp | 112 | n
132 | Šujica-Razori (H495) | ROBOTINA | 1000_1000EO700-sp | RAZORI | n
133 | Temenica-Rožni Vrh I (H478) | ROBOTINA | 1000_1000EO700-sp | 19 | n
134 | Tolminka-Tolmin I (H401) | ROBOTINA | 1000_1000EO700-sp | 75 | n
135 | Trebuša-Dolenja Trebuša I (H424) | ROBOTINA | 1000_1000EO700-sp | 48 | 12334001114
136 | Unica-Hasberg (H457) | ROBOTINA | 1000_1000EO700-sp | 89 | n
137 | Velunja-Gaberke (H465) | ROBOTINA | 1000_1000EO700-sp | 28 | n
138 | Vipava-Miren I (H16) | ROBOTINA | 1000_1000EO700-230V | 20 | n
139 | Vipava-Miren I (H432) | ROBOTINA | 1000_1000EO700-230V | 20 | n
140 | Vipava-Vipava II (H404) | ROBOTINA | 1000_1000EO700-sp | 87 | n
141 | Vipava-Zalošče (H466) | ROBOTINA | 1000_1000EO700-sp | 20 | n
142 | Višnjica-Ivančna Gorica (H512) | ROBOTINA | 1000_1000EO700-sp | 43 | n
143 | Voglajna-Celje II (H454) | ROBOTINA | 1000_1000EO700-sp | 106 | n
144 | Vogršček-Bezovljak (H517) | ROBOTINA | 1000_1000EO700-sp | 18 | n
145 | HE Dravograd | ROBOTINA | 1000_1000EO700-230V
146 | HE Vuzenica | ROBOTINA | 1000_1000EO700-230V
147 | HE MB-Otok | ROBOTINA | 1000_1000EO700-230V
148 | Jez-Markovci_Drava | ROBOTINA | 1000_1000EO700-230V
149 | HE Bostanj Sava | ROBOTINA | 1000_1000EO700-230V
150 | Skladišče - Hid (SKLADISCE) | ROBOTINA | 1000_1000EO700-230V | ODKLOP | 2334001144
151 | Skladišče - Hid (SKLADISCE) | ROBOTINA | 1000_1000EO700-230V | 4 | n
152 | Skladišče - Hid (SKLADISCE) | ROBOTINA | 1000_1000EO700-230V | 2 | n
153 | Skladišče - Hid (SKLADISCE) | ROBOTINA | 1000_1000EO700-230V | 6 | n
154 | Skladišče - Hid (SKLADISCE) | ROBOTINA | 1000_1000EO700-230V | 3 | n
155 | Skladišče - Hid (SKLADISCE) | ROBOTINA | 1000_1000EO700-230V | 5 | n
156 | TEST na ARSO-master plošča (H989) | ROBOTINA | 1000_1000EO700-230V | 771 | n

## mober
| Ime merilnega mesta | Proizvajalec | Tip | Serijska številka | Id naprave | Specifikacija
1 | Babno Polje (M401) | ROBOTINA | 3000_1000EO800 | 27 | 12334001001 | 3000_1000EO800'!A1 | Opomba: Velja za vsa merilna mesta.
2 | Babno polje (M50) | ROBOTINA | 3000_1000EO800 | 27 | 12334001001
3 | Bilje (M402) | ROBOTINA | 3000_1000EO800 | 26 | n
4 | Bilje (M03) | ROBOTINA | 3000_1000EO800 | 26 | n
5 | Blegoš (M403) | ROBOTINA | 3000_1000EO800 | Blegoš | 2334001003
6 | Bohinjska Češnjica (M404) | ROBOTINA | 3000_1000EO800 | 49 | n
7 | Bohinjska Češnjica (M51) | ROBOTINA | 3000_1000EO800 | 49 | n
8 | Breginj (M405) | ROBOTINA | 3000_1000EO800 | 50 | n
9 | Bukovski vrh (M406) | ROBOTINA | 3000_1000EO800 | 28 | n
10 | Cerkniško jezero (M407) | ROBOTINA | 3000_1000EO800 | 29 | 12334001007
11 | Davča (M409) | ROBOTINA | 3000_1000EO800 | 23 | n
12 | Gačnik (M411) | ROBOTINA | 3000_1000EO800 | 17 | n
13 | Godnje (M412) | ROBOTINA | 3000_1000EO800 | 51 | n
14 | Gornji Grad (M414) | ROBOTINA | 3000_1000EO800 | 31 | 12334001014
15 | Hočko Pohorje (M415) | ROBOTINA | 3000_1000EO800 | 13 | n
16 | Iskrba (M16) | ROBOTINA | 3000_1000EO800 | 14 | n
17 | Iskrba (M417) | ROBOTINA | 3000_1000EO800 | 14 | n
18 | Jelendol (M418) | ROBOTINA | 3000_1000EO800 | Jelendol | 2334001018
19 | Jeronim (M419) | ROBOTINA | 3000_1000EO800 | 22 | n
20 | Jeruzalem (M420) | ROBOTINA | 3000_1000EO800 | 40 | n
21 | Jezersko (M489) | ROBOTINA | 3000_1000EO800 | Jezersko | n
22 | Juršče (M421) | ROBOTINA | 3000_1000EO800 | Juršče | 2334001021
23 | Kadrenci (M422) | ROBOTINA | 3000_1000EO800 | 15 | n
24 | Kamniška Bistrica (M423) | ROBOTINA | 3000_1000EO800 | Kamniška Bistrica | n
25 | Kanin (M424) | ROBOTINA | 3000_1000EO800 | 32 | 12334001032
26 | Kneške Ravne (M425) | ROBOTINA | 3000_1000EO800 | 24 | n
27 | Kočevje (M426) | ROBOTINA | 3000_1000EO800 | 41 | n
28 | Kočevske Poljane (M427) | ROBOTINA | 3000_1000EO800 | 52 | n
29 | Korensko sedlo (M428) | ROBOTINA | 3000_1000EO800 | Korensko sedlo | 2334001028
30 | Korošče (M469) | ROBOTINA | 3000_1000EO800 | Korošce | n
31 | Kranj (M429) | ROBOTINA | 3000_1000EO800 | 16 | n
32 | Kredarica (M430) | ROBOTINA | 3000_1000EO800 | CM00048 | n
33 | Krn (M431) | ROBOTINA | 3000_1000EO800 | 47 | n
34 | Krvavec (M22) | ROBOTINA | 3000_1000EO800 | Krvavec | 2334001032
35 | Krvavec (M432) | ROBOTINA | 3000_1000EO800 | Krvavec | 2334001032
36 | Kubed (M433) | ROBOTINA | 3000_1000EO800 | Kubed | n
37 | Litija (M436) | ROBOTINA | 3000_1000EO800 | 34 | 12334001036
38 | Litija - Grbin (M53) | ROBOTINA | 3000_1000EO800 | 34 | 12334001036
39 | Logarska dolina (M437) | ROBOTINA | 3000_1000EO800 | 35 | 12334001037
40 | Logatec (M438) | ROBOTINA | 3000_1000EO800 | 18 | n
41 | Luče (M439) | ROBOTINA | 3000_1000EO800 | 36 | 12334001039
42 | Mačkovci (M440) | ROBOTINA | 3000_1000EO800 | 21 | n
43 | Marinča vas (M410) | ROBOTINA | 3000_1000EO800 | Marinča vas | 2334001010
44 | Metlika (M441) | ROBOTINA | 3000_1000EO800 | 42 | n
45 | Mežica (M442) | ROBOTINA | 3000_1000EO800 | 43 | n
46 | Murska Sobota (M444) | ROBOTINA | 3000_1000EO800 | Murska Sobota-Rakičan | n
47 | Murska Sobota-Rakičan (M09) | ROBOTINA | 3000_1000EO800 | Murska Sobota-Rakičan | n
48 | Nanos (M445) | ROBOTINA | 3000_1000EO800 | Nanos | n
49 | Nova vas - Bloke (M446) | ROBOTINA | 3000_1000EO800 | 53 | n
50 | Novo mesto (M447) | ROBOTINA | 3000_1000EO800 | Novo mesto | n
51 | Osilnica (M448) | ROBOTINA | 3000_1000EO800 | 54 | n
52 | Otlica (E31) | ROBOTINA | 3000_1000EO800 | Otlica | n
53 | Otlica (E401) | ROBOTINA | 3000_1000EO800 | Otlica | n
54 | Pasja ravan (M449) | ROBOTINA | 3000_1000EO800 | 44 | 12334001049
55 | Pavličevo sedlo (M450) | ROBOTINA | 3000_1000EO800 | Pavličevo sedlo | 2334001050
56 | Planina pod Golico (M451) | ROBOTINA | 3000_1000EO800 | 19 | n
57 | Planina v Podbočju (M452) | ROBOTINA | 3000_1000EO800 | 55 | n
58 | Podnanos (M454) | ROBOTINA | 3000_1000EO800 | 62 | n
59 | Postojna (M455) | ROBOTINA | 3000_1000EO800 | Postojna | n
60 | Predel (M456) | ROBOTINA | 3000_1000EO800 | Predel | 2334001056
61 | Ptuj (M457) | ROBOTINA | 3000_1000EO800 | Ptuj Terme | n
62 | Radegunda (M413) | ROBOTINA | 3000_1000EO800 | 30 | 12334001013
63 | Ratitovec (M458) | ROBOTINA | 3000_1000EO800 | 33 | 12334001058
64 | Ribnica - Dolenji Lazi (M460) | ROBOTINA | 3000_1000EO800 | 56 | n
65 | Rogaška Slatina (M461) | ROBOTINA | 3000_1000EO800 | 45 | n
66 | Rogla (M462) | ROBOTINA | 3000_1000EO800 | Rogla | 2334001062
67 | Rogla (M14) | ROBOTINA | 3000_1000EO800 | Rogla | 2334001062
68 | Sevno (M465) | ROBOTINA | 3000_1000EO800 | 46 | n
69 | Skladišče - Met (SKLADISCE) | ROBOTINA | 3000_1000EO800 | 10 | n
70 | Skladišče - Met (SKLADISCE) | ROBOTINA | 3000_1000EO800 | 6 | n
71 | Skladišče - Met (SKLADISCE) | ROBOTINA | 3000_1000EO800 | 5 | n
72 | Skladišče - Met (SKLADISCE) | ROBOTINA | 3000_1000EO800 | 4 | n
73 | Skladišče - Met (SKLADISCE) | ROBOTINA | 3000_1000EO800 | 3 | n
74 | Skladišče - Met (SKLADISCE) | ROBOTINA | 3000_1000EO800 | 8 | n
75 | Skladišče - Met (SKLADISCE) | ROBOTINA | 3000_1000EO800 | 11 | n
76 | Skladišče - Met (SKLADISCE) | ROBOTINA | 3000_1000EO800 | 9 | n
77 | Skladišče - Met (SKLADISCE) | ROBOTINA | 3000_1000EO800 | 7 | n
78 | Skladišče - Met (SKLADISCE) | ROBOTINA | 3000_1000EO800 | 2 | n
79 | Slavnik (M466) | ROBOTINA | 3000_1000EO800 | Slavnik | 2334001066
80 | Slovenske Konjice (M467) | ROBOTINA | 3000_1000EO800 | Slovenske Konjice | n
81 | Sveti trije kralji (M468) | ROBOTINA | 3000_1000EO800 | Sv. Trije Kralji | 2334001068
82 | Sviščaki (M470) | ROBOTINA | 3000_1000EO800 | Sviščaki | n
83 | Šebreljski vrh (M482) | ROBOTINA | 3000_1000EO800 | 39 | n
84 | Šmartno pri Slovenj Gradcu (M471) | ROBOTINA | 3000_1000EO800 | Šmartno pri Slov. Gradcu | n
85 | Šmartno pri Slovenj Gradcu (M11) | ROBOTINA | 3000_1000EO800 | Šmartno pri Slov. Gradcu | n
86 | Tatre (M472) | ROBOTINA | 3000_1000EO800 | 57 | n
87 | TEST na ARSO-master plošča (M989) | ROBOTINA | 3000_1000EO800 | 772 | n
88 | Tolmin - Volče (M473) | ROBOTINA | 3000_1000EO800 | 58 | n
89 | Topol (M474) | ROBOTINA | 3000_1000EO800 | Topol | 2334001074
90 | Trebnje (M475) | ROBOTINA | 3000_1000EO800 | 37 | n
91 | Trojane - Limovce (M476) | ROBOTINA | 3000_1000EO800 | 59 | n
92 | Uršlja gora (M477) | ROBOTINA | 3000_1000EO800 | Uršlja gora | n
93 | Vedrijan (M478) | ROBOTINA | 3000_1000EO800 | 66 | n
94 | Velenje (M479) | ROBOTINA | 3000_1000EO800 | 25 | n
95 | Velike Lašče (M480) | ROBOTINA | 3000_1000EO800 | 38 | 12334001080
96 | Vrhnika (M483) | ROBOTINA | 3000_1000EO800 | Vrhnika | 2334001083
97 | Vršič (M484) | ROBOTINA | 3000_1000EO800 | Vršič | 2334001084
98 | Zadlog (M408) | ROBOTINA | 3000_1000EO800 | 12 | n
99 | Zavodnje (M485) | ROBOTINA | 3000_1000EO800 | Zavodnje | n
100 | Zelenica (M486) | ROBOTINA | 3000_1000EO800 | Zelenica | 2334001086
101 | Zgornja Kapla (M459) | ROBOTINA | 3000_1000EO800 | 64 | n
102 | Zgornja Radovna (M487) | ROBOTINA | 3000_1000EO800 | 60 | n
103 | Zgornja Sorica (M488) | ROBOTINA | 3000_1000EO800 | 20 | n
104 | Žiri (M490) | ROBOTINA | 3000_1000EO800 | 61 | n

## aqober
Št. | Postaja | šifra | Proizvajalec | Tip naprave | Serijska št. | Identifikacijska št. | Specifikacija
1 | MOBILNA POSTAJA - KOMBI | 402, E402, CT99998, CT99999 | Robotina | modiificiran_MOBER3000 | 428 | n
1 | CELJE A | 23, E23, E411 | Robotina | 4000- 0100-ko | 14 | n | 4000-0100-ko'!A1
2 | ISKRBA | 16, M16, E420 | Robotina | 4000- 0100-ko | 16 | n | 4000-0100-ko'!A1
3 | KOPER | 30, E30, E423 | Robotina | 4000- 0100-ko | 17 | n | 4000-0100-ko'!A1
4 | KRVAVEC | M22, E419 | Robotina | 4000- 0100-ko | 18 | n | 4000-0100-ko'!A1
5 | LJ - prometna | 59, E405 | Robotina | 4000- 0100-ko | 11 | n | 4000-0100-ko'!A1
6 | Ljubljana (SODAR/RASS) | E406 | Robotina | 4000- 0100-ko | 12 | n | 4000-0100-ko'!A1
7 | LJ-VOJKOVA | 21, E21, E121, E403 | Robotina | 4000- 0100-ko | 5 | n | 4000-0100-ko'!A1
8 | Maribor - Vrbanski plato | 836, M491 | Robotina | 4000- 0100-ko | 6 | n | 4000-0100-ko'!A1
9 | MARIBOR B | 22, E22, E122 | Robotina | 4000- 0100-ko | 13 | n | 4000-0100-ko'!A1
10 | MURSKA SOBOTA-RAKI?AN | 24, E24, E409 | Robotina | 4000- 0100-ko | 7 | n | 4000-0100-ko'!A1
11 | NOVA GORICA | 25, E25, E421 | Robotina | 4000- 0100-ko | 8 | n | 4000-0100-ko'!A1
12 | NOVO MESTO | E418 | Robotina | 4000- 0100-ko | 10 | n | 4000-0100-ko'!A1
13 | OTLICA - Politehnika | 31, E401, E401 | Robotina | 4000- 0100-ko | 9 | n | 4000-0100-ko'!A1
14 | Test_7 | E997 | Robotina | 4000- 0100-ko | 2 | n | 4000-0100-ko'!A1
15 | Test_8 | E998 | Robotina | 4000- 0100-ko | 3 | n | 4000-0100-ko'!A1
16 | Test_9 | E999 | Robotina | 4000- 0100-ko | 4 | n | 4000-0100-ko'!A1
17 | ZAGORJE B | 27, E27, E415 | Robotina | 4000- 0100-ko | 15 | n
1 | Celje- prometna | 67, E412 | Robotina | 4000-OM750-mp | 13 | n | 4000-OM750-mp'!A1
2 | HRASTNIK A | 28, E28, E414 | Robotina | 4000-OM750-mp | 15 | n | 4000-OM750-mp'!A1
3 | Kranj | 56, E417 | Robotina | 4000-OM750-mp | 17 | n | 4000-OM750-mp'!A1
4 | LJ Biotehni?ka fakulteta | 44, E404 | Robotina | 4000-OM750-mp | 11 | n | 4000-OM750-mp'!A1
5 | Mini-Galeb | E806 | Robotina | 4000-OM750-mp | 18 | n | 4000-OM750-mp'!A1
6 | mob_mini_postaja1 | E801 | Robotina | 4000-OM750-mp | 10 | n | 4000-OM750-mp'!A1
7 | mob_mini_postaja2 | E802 | Robotina | 4000-OM750-mp | 9 | n | 4000-OM750-mp'!A1
8 | mob_mini_postaja3 | E803 | Robotina | 4000-OM750-mp | 8 | n | 4000-OM750-mp'!A1
9 | mob_mini_postaja4 | E804 | Robotina | 4000-OM750-mp | 7 | n | 4000-OM750-mp'!A1
10 | Murska Sobota | 71, E410 | Robotina | 4000-OM750-mp | 12 | n | 4000-OM750-mp'!A1
11 | source apportionment | E805 | Robotina | 4000-OM750-mp | 6 | n | 4000-OM750-mp'!A1
12 | Test_3 | E993 | Robotina | 4000-OM750-mp | 3 | n | 4000-OM750-mp'!A1
13 | Test_4 | E994 | Robotina | 4000-OM750-mp | 4 | n | 4000-OM750-mp'!A1
14 | Test_5 | E995 | Robotina | 4000-OM750-mp | 5 | n | 4000-OM750-mp'!A1
15 | TRBOVLJE A | 26, E26, E413 | Robotina | 4000-OM750-mp | 14 | n | 4000-OM750-mp'!A1
16 | ŽERJAV | 41, E416 | Robotina | 4000-OM750-mp | 16 | n | 4000-OM750-mp'!A1
1 | Nova Gorica-prometna | 65, E422 | Robotina | 4000-EO700-pm | 2 | n | 4000-EO700-pm'!A1

## ostalo
Št. | Postaja | šifra | Proizvajalec
merilne postaje kakovosti voda
1 | Ljubljansko polje Hrastje | H28 | Moxa, Puls
2 | Podtalnica Levec | H27 | Moxa, Puls
3 | Podtalnica Mercator | H40 | Moxa, Puls, Cybrotech
4 | Sava Jesenice na Dolenjskem | H25 | Moxa, Puls
5 | Savinja Medlog | H26 | Moxa, Puls
meteorološke merilne postaje
1 | M02 | Maribor-Tabor | Moxa, Puls
2 | M03 | Bilje | Moxa, Puls
3 | M05 | Ljubljana - Bežigrad | Moxa, Puls
4 | M07 | Letališče JP Ljubljana | Moxa, Puls
5 | M08 | Letališče Portorož | Moxa, Puls
6 | M09 | Murska Sobota-Rakičan | Moxa, Puls
7 | M11 | Šmartno pri Slovenj Gradcu | Moxa, Puls
8 | M12 | Postojna | Moxa, Puls
9 | M13 | Rudno Polje | Moxa, Puls
10 | M15 | Ptuj-Terme | Moxa, Puls
11 | M16 | Iskrba | Moxa, Puls
12 | M18 | Lisca | Moxa, Puls
13 | M19 | Podčetrtek | Moxa, Puls
14 | M22 | Krvavec | Moxa, Puls
15 | M23 | Letališče Maribor | Moxa, Puls
16 | M24 | Brinje | Moxa, Puls
17 | M25 | Celje - Medlog | Moxa, Puls
18 | M26 | Ravne na Koroškem | Moxa, Puls
19 | M27 | Sotinski Breg | Moxa, Puls
20 | M28 | Lendava - Terme | Moxa, Puls
21 | M29 | Malkovec | Moxa, Puls
22 | M30 | Bovec - letališče | Moxa, Puls
23 | M31 | Rateče-Planica | Moxa, Puls
24 | M32 | Radenci | Moxa, Puls
25 | M33 | Črnomelj - Dobliče | Moxa, Puls
26 | M34 | Lesce | Moxa, Puls
27 | M35 | Cerklje - letališče | Moxa, Puls
28 | M36 | Boršt pri Gorenji vasi | Moxa, Puls
29 | M37 | Ilirska Bistrica - Koseze | Moxa, Puls
30 | M38 | Koper - kapitanija | Moxa, Puls
31 | M50 | Babno polje | Moxa, Puls
32 | M51 | Bohinjska Češnjica | Moxa, Puls
33 | M52 | Idrija - čistilna naprava | Moxa, Puls
34 | M53 | Litija - Grbin | Moxa, Puls
35 | M71 | Letališče JP Ljubljana | Moxa, Puls
merilne postaje kakovosti zraka
1 | E13 | MB Vrbanski plato | Moxa, Puls
2 | E21 | Ljubljana-Bežigrad | Moxa, Puls
3 | E22 | Maribor | Moxa, Puls
4 | E23 | Celje | Moxa, Puls
5 | E24 | Murska Sobota-Rakičan | Moxa, Puls
6 | E25 | Nova Gorica | Moxa, Puls
7 | E26 | Trbovlje | Moxa, Puls
8 | E27 | Zagorje | Moxa, Puls
9 | E28 | Hrastnik | Moxa, Puls
10 | E29 | Škocjan | Moxa, Puls
11 | E30 | Koper | Moxa, Puls
12 | E31 | Otlica | Moxa, Puls
13 | E401 | Otlica | Moxa, Puls
14 | E99 | Velenje | Moxa, Puls

## 1000_1000EO700-230V
tip 1000_1000EO700-230V
|  |  |  | Vrsta dokumentacije: | hoberl_1000_popisi
|  |  |  | Verzija: | 1000.6.0
|  |  |  | Datum nastanka: | 24.7.2007
|  |  |  | Datum zadnje spremembe: | 8.4.2022
|  |  |  | Pripadnost: | Agencija RS za okolje - 2007-07-24
|  |  |  | Izdelal: | Bojan Černač, Andreja Kolenc
|  |  |  | Arhiv: | 1000_po_1000EO700.xls
Z.Š. |  |  | Opis | ustrezen tip | kos | e. | EUR/e.m. | EUR/skupaj | Dobava in montaža | Proizvajalec | Slika
A | MERILNI SISTEM (1000_1000EO700-230V)
AI. | hoberl_1000_230V embedded computer in mbIO120
SAI. |  |  | SKUPAJ AI. |  | 1 | kmp
| 1. | N3 | mbIO1803 z modemom | mbIO1803 | 1 | kos |  | 0 | Eltratec d.o.o.
| 2. | N2 | Ledato controler: Developer Bundle NanosG20 (128R/512F) | NanosG20 | 1 | kos |  | 0 | https://www.ledato.de/
|  |  | VF konektor N-tip moški | N H155 crimp | 1 | kos |  | 0
|  |  | VF konektor N-tip ženski | N H155 crimp NAV | 1 | kos |  | 0
|  |  | VF konektor SMA-tip moški | SMA crimp vtičnica H155 | 1 | kos |  | 0
|  |  | VF koaksial kabel | H155 | 1 | m |  | 0
| 4. | N1 | Moxa Ethernet switch | EDS-G205-1GTXSFP-T | 1 | kos |  | 0
|  | N1-SFP | Moxa 1-port Gigabit Ethernet SFP modul za ethernet stikalo EDS-G205-1GTXSFP-T, 1000BaseSX, LC connector, 0.5 km, -20 to 75°C | SFP-1GSXLC-T | 1 | kos |  | 0
| 5. | N2 | uSD kartica 8 GB industrial (-40 .. 85°C) | Kingston SDCIT2/8GB | 1 | kos |  | 0
SAI. |  |  | SKUPAJ AI. |  | 1 | kmp |  | 0
AII. | NAPAJALNI SISTEM
| 1. | PS3 | Puls Mains Power | ML60.242 | 1 | kos |  | 0
| 2. | PS4 | DC/DC Converter | UB10.241 | 1 | kos |  | 0
| 3. | PS5 | Battery Lead Acid 12V/ min. 42Ah | FIAMM 12FGL42 | 1 | kos |  | 0
SAII. |  |  | SKUPAJ AII. |  | 1 | kmp |  | 0
AIII. | PRENAPETOSTNE ZAŠČITE
| 1. | Z5 | Photovoltaic Systems | PROTEC DM 10/320 | 1 | kos |  | 0 |  | www.iskrazascite.si
| 2. | Z3 | Photovoltaic Systems | NMH2-TC 24V | 1 | kos |  | 0 |  | www.iskrazascite.si
| 3. | Z4 | Signal/Control Lines, | SMH-TC-PS 24V | 1 | kos |  | 0 |  | www.iskrazascite.si
| 4. | Z1 | Surge protection of coaxial/RF systems | CCP70-N-MF (800726) | 1 | kos |  | 0 |  | www.iskrazascite.si
| 5. | B24 | DC Power Supply | VM-DC 24V | 1 | kos |  | 0 | www.robotina.si | www.iskrazascite.si
SAIII. |  |  | SKUPAJ AIII. |  | 1 | kmp |  | 0
AIV. | STIKALA, VAROVALKE, RELEJI, SPONKE, UVODNICE, KANALI, MONTAŽNA PLOŠČA, KABLI
| 1. | S1 | Stikalo z vzvodom - vrata omarice | XCKP2145M12 | [5 empty] | Telemecanique - Schneider-eletric | http://www.klocknermoeller.com/ | SYNATEC D.O.O.
|  |  | telo stikala | ZCP21 | 1 | kos |  | 0 |  | Telemecanique - Schneider-eletric | http://www.klocknermoeller.com/ | SYNATEC D.O.O.
|  |  | glava stikala (90°) | ZCE01 | 1 | kos |  | 0 |  | Telemecanique - Schneider-eletric | http://www.klocknermoeller.com/ | SYNATEC D.O.O.
|  |  | ročica stikala | ZCY45 | 1 | kos |  | 0 |  |  | http://www.klocknermoeller.com/ | SYNATEC D.O.O.
| 2. |  | stikala za vgradnjo na letev
|  | Q0 | Stikalo 1-polno | SV 125 | 1 | kos |  | 0 |  | www.schrack.si/sl
| 3. | VT1, VT2, VT3 | vtičnice za vgradnjo na letev | T-2P+Z šuko (ETI: 002414021) (SCHRACK: BZ325000-P SD) | 3 | kos |  | 0 |  | www.schrack.si/sl
| 4. |  | FID stikala
|  | F1 | Kombinirana zaščitna stikala | EFI-2 16/0,003 | 1 | kos |  | 0 | www.robotina.si | www.eti.si | http://sl.kolektorsynatec.si/
| 5. |  | Instalacijski odklopniki, varovalke
|  | F1.1, F1.2, F1.3, F6 | avtomatska varovalka 1-polna 230V/50Hz | ETIMAT 10 C4 | 4 | kos |  | 0 |  | www.schrack.si/sl |  |  | 19
|  | F0, F8 | avtomatska varovalka 1-polna DC | ETIMAT DC C4 | 2 | kos |  | 0 |  | www.schrack.si/sl |  |  | 19
|  | F2 | cevna varovalka (5x20) | F2,5/250 | 1 | kos |  | 0 |  | www.schrack.si/sl |  |  | 19
| 6. |  | Vijačne vrstne sponke
|  |  | widemuler dark beige (ord.nu.1783790000) | DLD 2.5/PE DB | 7 | kos |  | 0 | www.robotina.si | www.weidmuller.com
|  |  | zaključne ploščice za DLD2.5/PE DB(ord.nu.1783800000) | AP DLD 2.5/PE DB | 3 | kos |  | 0 | www.robotina.si | www.weidmuller.com
|  |  | mostički za DLD sponke (ord.nu. 131310000) | Q10DLI | 1 | kos |  | 0 | www.robotina.si | www.weidmuller.com
|  |  | widemuler dvonivojska(ord.nu. 1041620000) | WDK 2.5N PE | 1 | kos |  | 0 | www.robotina.si | www.weidmuller.com
|  |  | zaključne ploščice za WDK 2.5N(ord.nu. 1084000000) | WAP WDK 2.5/4 N | 1 | kos |  | 0 | www.robotina.si | www.weidmuller.com
|  |  | widemuler dark beige(ord.nu1577340000) | WDU 1.5/BLZ 5.08 WQV | 4 | kos |  | 0 | www.robotina.si | www.weidmuller.com
|  |  | end plate (ord.nu. 1577330000) | WAP WDU1.5/BLZ | 1 | kos |  | 0
|  |  | pine cover plate (ord.nu.1577400000) | WAD WDU1.5/BLZ/BLA | 4 | kos |  | 0
|  |  | Socket blocks BLZ5.08 - 4poles (ord.nu.1943600000) | BLZ5.08/4 | 1 | kos |  | 0 | www.robotina.si | www.weidmuller.com
|  | CH1, CH2 | widemuler ločilna dvonivojska(ord.nu.1015900000) | WDT 1.5/2 BE/GE | 3 | kos |  | 0
|  |  | dvonivojska sponka z varovalko (ord.nu.9532440000) | KDKS 1/35 DB | 1 | kos |  | 0
|  |  | oznake za vrstne sponke (part. No. 0523060001) | DEK 5 FWZ 1-10 | 2 | kos |  | 0 | www.robotina.si | www.weidmuller.com
|  |  | oznake za vrstne sponke (part. No. 0576261198) | DEK 5 GW + | 6 | kos |  | 0 | www.robotina.si | www.weidmuller.com
|  |  | oznake za vrstne sponke (part. No. 0576261199) | DEK 5 GW - | 6 | kos |  | 0 | www.robotina.si | www.weidmuller.com
|  |  | oznake za vrstne sponke (part. No. 0522761032) | DEK 5 GW L | 5 | kos |  | 0 | www.robotina.si | www.weidmuller.com
|  |  | oznake za vrstne sponke (part. No. 0522761034) | DEK 5 GW N | 8 | kos |  | 0 | www.robotina.si | www.weidmuller.com
|  |  | oznake za vrstne sponke (part. No. 0537261187) | DEK 5 GW PE | 11 | kos |  | 0 | www.robotina.si | www.weidmuller.com
|  |  | streme vijačno srednje bež (part. No. 1061200000) | WEW35/2 | 12 | kos |  | 0 | www.robotina.si | www.weidmuller.com
|  |  | oznake (part. No. 1112940000) | MC WAD 8 BELA | 10 | kos |  | 0
|  |  | zbiralka za izenačitev potencialov 10 polna |  | 2 | kos |  | 0 |  | www.watt-elektro.si
|  |  | din letev za montažo sponk,.. |  | 3 | m |  | 0 | www.robotina.si | www.weidmuller.com
| 7. |  | prehodne RJ45 to IDC vtičnice
|  |  | RJ45 to IDC-B prehodna vtičnica (part. No. 8891980000) | IE-XM-RJ45/IDC-B | 2 | kos |  | 0 |  | www.elektrospoji.si
| 8. |  | kabli in kanali za ožičenje
|  |  | Perforirani PVC kanal za ožičenje, sivi, 2 m, 60x40 mm |  | 4 | m |  | 0 |  | www.elektronabava.si
|  |  | 24V dc UPS | vodnik H05V-K 1x0,75 rj | 5 | m |  | 0 |  | www.elektronabava.si
|  |  | 0V dc UPS | vodnik H05V-K 1x0,75 mo | 5 | m |  | 0 | FINEA TRADE d.o.o. | www.lappusa.com
|  |  | 230V ac | vodnik H07V-K 1x1,5 čr | 5 | m |  | 0 | FINEA TRADE d.o.o. | www.lappusa.com
|  |  | N | vodnik H07V-K 1x1,5 mo | 5 | m |  | 0 | FINEA TRADE d.o.o. | www.lappusa.com
|  |  | PE | vodnik H07V-K 1x1,5 ze/ru | 5 | m |  | 0 | FINEA TRADE d.o.o. | www.lappusa.com
|  |  | signalni kabel LIYCY 12x0.25 Unitronic |  | 2 | m |  | 0 |  | www.elektronabava.si
|  |  | ETHERLINE FD P CAT.5 4x2x26/19AWG |  | 2.5 | m |  | 0 | FINEA TRADE d.o.o. | www.lappusa.com
|  |  | RJ45 konektorji () |  | 2 | kos |  | 0 | www.robotina.si | www.weidmuller.com
|  |  | Zaščitna plasika za RJ45 () |  | 2 | kos |  | 0 | www.robotina.si | www.weidmuller.com
|  | MP1 | montažna plošča s poličko 1700 EO700 | 1000EO700 | 1 | kmp |  | 0 | www.robotina.si | www.mali-sp.si
| 9. |  | votlice, trakovi za ozačitev stremen
|  |  | drobni material |  | 1 | kom |  | 0
| 10. |  | releji
|  |  | USB rele | DLP-IOR4 | 1 | kom |  | 0 | www.robotina.si | www.dlpdesign.com
| 11. |  | antena
|  |  | ploščata antena 2G/3G/4G, koaksialni kabel 50 Ohm 10m (npr. Tri Lan 240), konektor N ženski | LTE , 4G, 3G, 2G od 800 do 2600 MHz | 1 | kmp |  | 0 |  | https://yagi.pl/zestaw-hspa-umts-hsdpa-3g-4g-10m-wszystkie-modemy-
SAIV. |  |  | SKUPAJ AIV. |  | 1 | kmp |  | 0
|  |  | SKUPAJ A. |  |  |  |  | 0
Merilnemu sistemu 1000_1000EO700-230V mora biti priložena dokumentacija:
Dobavnica, garancija
PID dokumentacija - v tiskani obliki (1 izvod), v elektronki obliki (pdf in izvorna oblika datoteke)
FAT - tovarniški certifikat
Dokazilo o ustreznosti montaže
Protokol test 1:
~ Poročilo o nastavitvah serijskih portov
~ Konfiguracija in test modema
~ Loop back test
~ Kalibracija A/D modulov [Nudam, mbIO1803]*
~ Meritev porabe el. toka
~ Test komunikacije NanosG20 in modbus naprav [mbIO1803, SC1000]
~ Test solarnega regulatorja [npr. Steca Solcum, Victron] *
* če je prisotno, odvisno od tipa plošče

## 1000_1000EO700-sp
tip 1000_1000EO700-sp
|  |  |  | Vrsta dokumentacije: | hoberl_1000_popisi |  |  |  |  | www.ezz.si
|  |  |  | Verzija: | 1000.6.0 |  |  |  |  | www.telos.si
|  |  |  | Datum nastanka: | 24.7.2007
|  |  |  | Datum zadnje spremembe: | 08.04.2022
|  |  |  | Pripadnost: | Agencija RS za okolje - 2007-07-24
|  |  |  | Izdelal: | Bojan Černač, Andreja Kolenc
|  |  |  | Arhiv: | 1000_po_1000EO700.xls
Z.Š. |  |  | Opis | ustrezen tip | kos | e. | EUR/e.m. | EUR/skupaj | Dobava in montaža | Proizvajalec | Slika
A | MERILNI SISTEM (1000_1000EO700-solar)
AI. | hoberl_1000 embedded computer in mbIO120
SAI. |  |  | SKUPAJ AI. |  | 1 | kmp
| 1. | N3 | mbIO1803 z modemom | mbIO1803 | 1 | kos |  | 0 |  | Eltratec d.o.o.
| 2. | N2 | Ledato controler: Developer Bundle NanosG20 (128R/512F) | NanosG20 | 1 | kos |  | 0 |  | https://www.ledato.de/
|  |  | VF konektor N-tip moški | N H155 crimp | 1 | kos |  | 0 |  | TSP Elektronika
|  |  | VF konektor N-tip ženski | N H155 crimp NAV | 1 | kos |  | 0 |  | TSP Elektronika
|  |  | VF konektor SMA-tip moški | SMA crimp vtičnica H155 | 1 | kos |  | 0
|  |  | VF koaksial kabel | H155 | 1 | m |  | 0
| 3. | N2 | uSD kartica 8 GB industrial (-40 .. 85°C) | Kingston SDCIT2/8GB | 1 | kos |  | 0
SAI. |  |  | SKUPAJ AI. |  | 1 | kmp |  | 0
AII. | NAPAJALNI SISTEM | [8 empty] | www.hte.si
| 1. | PS1 | Solarni regulator | Steca Solsum 0606 | 1 | kos |  | 0
| 2. | PS0 | Solarni modul, 50W | ET-M53650 Mono 50W-12V | 1 | kos |  | 0
|  |  | pregibni nosilec za solarni panel |  | 1 | kos |  | 0
|  |  | kabel za sončno celico 2x4mm2 10m | ŎLFLEX SOLAR XLS-RT | 10 | m |  | 0 |  | www.iskrazascite.si
| 3. | PS5 | Battery Lead Acid 12V/ min. 42Ah | FIAMM 12FGL42 | 1 | kos |  | 0 |  | www.iskrazascite.si
SAII. |  |  | SKUPAJ AII. |  | 1 | kmp |  | 0
AIII. | PRENAPETOSTNE ZAŠČITE
| 1 | Z0 | DC Power Supply | SMH - PS 24V | 1 | kos |  | 0 |  | www.schrack.si/sl | http://www.klocknermoeller.com/ | SYNATEC D.O.O.
| 2. | Z3 | Photovoltaic Systems | NMH2-TC 24V | 1 | kos |  | 0 |  | www.iskrazascite.si
| 3. | Z4 | Signal/Control Lines, | SMH-TC-PS 24V | 1 | kos |  | 0
| 4 | Z1 | Surge protection of coaxial/RF systems | CCP70-N-MF | 1 | kos |  | 0 |  | www.iskrazascite.si
SAIII. |  |  | SKUPAJ AIII. |  | 1 | kmp |  | 0 |  | www.schrack.si/sl | http://www.klocknermoeller.com/ | SYNATEC D.O.O.
[10 empty] | www.schrack.si/sl | http://www.klocknermoeller.com/ | SYNATEC D.O.O.
AIV. | STIKALA, VAROVALKE, RELEJI, SPONKE, UVODNICE, KANALI, MONTAŽNA PLOŠČA, KABLI | [8 empty] | www.schrack.si/sl | http://www.klocknermoeller.com/ | SYNATEC D.O.O.
| 1. | S1 | Stikalo z vzvodom - vrata omarice | XCKP2145M12 | [5 empty] | Telemecanique - Schneider-eletric | http://www.klocknermoeller.com/ | SYNATEC D.O.O.
|  |  | telo stikala | ZCP21 | 1 | kos |  | 0 |  | Telemecanique - Schneider-eletric | http://www.klocknermoeller.com/ | SYNATEC D.O.O.
|  |  | glava stikala (90°) | ZCE01 | 1 | kos |  | 0 |  | Telemecanique - Schneider-eletric | http://www.klocknermoeller.com/ | SYNATEC D.O.O.
|  |  | ročica stikala | ZCY45 | 1 | kos |  | 0 |  |  | http://www.klocknermoeller.com/ | SYNATEC D.O.O.
| 2. |  | stikala za vgradnjo na letev | [6 empty] | www.schrack.si/sl |  |  | 19
|  | Q0 | Stikalo 2-polno | SV 216 | 1 | kos |  | 0 |  | www.schrack.si/sl
| 3. |  | Instalacijski odklopniki, varovalke | [5 empty] | www.robotina.si | www.weidmuller.com
|  | F0 | avtomatska varovalka 1-polna DC | ETIMAT DC C6 | 1 | kos |  | 0 |  | www.schrack.si/sl |  |  | 19
|  | F1 | avtomatska varovalka 1-polna DC | ETIMAT DC C4 | 1 | kos |  | 0 |  | www.schrack.si/sl |  |  | 19
|  | F2 | cevna varovalka (5x20) | F2,5/250 | 1 | kos |  | 0 |  | www.schrack.si/sl |  |  | 19
| 4. |  | Vijačne vrstne sponke | [5 empty] | www.robotina.si | www.weidmuller.com
|  |  | widemuler dark beige (ord.nu.1783790000) | DLD 2.5/PE DB | 3 | kos |  | 0 | www.robotina.si | www.weidmuller.com
|  |  | zaključne ploščice za DLD2.5/PE DB(ord.nu.1783800000) | AP DLD 2.5/PE DB | 1 | kos |  | 0 | www.robotina.si | www.weidmuller.com
|  |  | mostički za DLD sponke (ord.nu. 131310000) | Q10DLI | 1 | kos |  | 0 | www.robotina.si | www.weidmuller.com
|  |  | widemuler dark beige(ord.nu1577340000) | WDU 1.5/BLZ 5.08 WQV | 4 | kos |  | 0 | www.robotina.si | www.weidmuller.com
|  |  | end plate (ord.nu. 1577330000) | WAP WDU1.5/BLZ | 1 | kos |  | 0 | www.robotina.si | www.weidmuller.com
|  |  | pine cover plate (ord.nu.1577400000) | WAD WDU1.5/BLZ/BLA | 4 | kos |  | 0 | www.robotina.si | www.weidmuller.com
|  |  | Socket blocks BLZ5.08 - 4poles (ord.nu.1943600000) | BLZ5.08/4 | 1 | kos |  | 0 | www.robotina.si | www.weidmuller.com
|  | CH1, CH2 | widemuler ločilna dvonivojska(ord.nu.1015900000) | WDT 1.5/2 BE/GE | 3 | kos |  | 0
|  |  | dvonivojska sponka z varovalko (ord.nu.9532440000) | KDKS 1/35 DB | 1 | kos |  | 0
|  |  | oznake za vrstne sponke (part. No. 0523060001) | DEK 5 FWZ 1-10 | 2 | kos |  | 0 |  | www.elektrospoji.si
|  |  | oznake za vrstne sponke (part. No. 0576261198) | DEK 5 GW+ | 6 | kos |  | 0 |  | www.watt-elektro.si
|  |  | oznake za vrstne sponke (part. No. 0576261199) | DEK 5 GW- | 6 | kos |  | 0
|  |  | oznake za vrstne sponke (part. No. 0537261187) | DEK 5 GW PE | 3 | kos |  | 0 |  | www.elektrospoji.si
|  |  | streme vijačno srednje bež (part. No. 1061200000) | WEW35/2 | 11 | kos |  | 0
|  |  | oznake (part. No. 1112940000) | MC WAD 8 BELA | 9 | kos |  | 0 |  | www.elektronabava.si
|  |  | zbiralka za izenačitev potencialov 10 polna |  | 1 | kos |  | 0 |  | www.elektronabava.si
|  |  | din letev za montažo sponk,.. |  | 3 | m |  | 0 | www.robotina.si | www.weidmuller.com
| 5. |  | kabli in kanali za ožičenje | [6 empty] | www.terna-lj.si
|  |  | Perforirani PVC kanal za ožičenje, sivi, 2 m, 60x40 mm |  | 4 | m |  | 0 |  | www.terna-lj.si
|  |  | 12V dc UPS | vodnik H05V-K 1x0,75 rd | 5 | m |  | 0 | FINEA TRADE d.o.o. | www.lappusa.com
|  |  | 0V dc UPS | vodnik H05V-K 1x0,75 mo | 5 | m |  | 0 | FINEA TRADE d.o.o. | www.lappusa.com
|  |  | PE | vodnik H05V-K 1x1,5 ze/ru | 5 | m |  | 0 | FINEA TRADE d.o.o. | www.lappusa.com
|  |  | signalni kabel LIYCY 12x0.25 Unitronic |  | 2 | m |  | 0 |  | www.elektronabava.si
| 6. | MP1 | montažna plošča s poličko 1700 EO700 | 1000EO700 | 1 | kmp |  | 0
| 7. |  | votlice, trakovi za ozačitev stremen
|  |  | drobni material |  | 1 | kom |  | 0
| 7. |  | antena
|  |  | ploščata antena 2G/3G/4G, koaksialni kabel 50 Ohm 10m (npr. Tri Lan 240), konektor N ženski | frekvencna podrocja antene: LTE , 4G, 3G, 2G od 800 do 2600 MHz () | 1 | kmp |  | 0 | www.robotina.com | www.yagi.pl | https://yagi.pl/zestaw-hspa-umts-hsdpa-3g-4g-10m-wszystkie-modemy-
SAIV. |  |  | SKUPAJ AIV. |  | 1 | kmp |  | 0
[10 empty] | www.schrack.si/sl | http://www.klocknermoeller.com/ | SYNATEC D.O.O.
|  |  | SKUPAJ A. |  |  |  |  | 0
Merilnemu sistemu 1000_1000EO700-sp mora biti priložena dokumentacija:
Dobavnica, garancija
PID dokumentacija - v tiskani obliki (1 izvod), v elektronki obliki (pdf in izvorna oblika datoteke)
FAT - tovarniški certifikat
Dokazilo o ustreznosti montaže
Protokol test 1:
~ Poročilo o nastavitvah serijskih portov
~ Konfiguracija in test modema
~ Loop back test
~ Kalibracija A/D modulov [Nudam, mbIO1803]*
~ Meritev porabe el. toka
~ Test komunikacije NanosG20 in modbus naprav [mbIO1803, SC1000]
~ Test solarnega regulatorja [npr. Steca Solcum, Victron] *
* če je prisotno, odvisno od tipa plošče

## 3000_1000EO800
tip 3000_1000EO800
|  |  | Vrsta dokumentacije: | mober_3000_popisi
|  |  | Verzija: | 3000.6
|  |  | Datum nastanka: | 1.10.2019
|  |  | Datum zadnje spremembe: | 2022-04-08
|  |  | Pripadnost: | Agencija RS za okolje
|  |  | Izdelal: | B. Černač, A. Kolenc
|  |  | Zadnja sprememba: | G. Žunič, A. Kruščič
|  |  | Arhiv: | po_3000_1000EO800.xls
Z.Š. |  |  | Opis | ustrezen tip | kos | e. | EUR/e.m. | EUR/skupaj | Dobavitelj | Proizvajalec
A | MERILNI SISTEM (3000.6-1000EO800)
AI | VGRAJENI RAČUNALNIK
| 1. | N2 | Moxa Embedded Computers | UC-8410A-T-LX, 1 GB DDR3 SDRAM, 8 GB eMMC or better | 1 | kos |  | 0 | www.robotina.si | www.moxa.com
| 2. | N3 | Moxa Terminal Serial Server | Nport-5650-8-DT-J | 1 | kos |  | 0 | www.robotina.si | www.moxa.com
| 3. | N1 | Moxa Ethernet switch | EDS-G205-1GTXSFP-T | 1 | kos |  | 0 | www.robotina.si | www.moxa.com
| 4. | N1-SFP | Moxa 1-port Gigabit Ethernet SFP modul za ethernet stikalo EDS-G205-1GTXSFP-T, 1000BaseSX, LC connector, 0.5 km, -20 to 75°C | SFP-1GSXLC-T | 2 | kos |  | 0 | www.robotina.si | www.moxa.com
| 5. | N2-mSATA | Transcend mSATA 32GB MLC -40..85°C z vijaki M2 za pritrditev | TS32GMSA370I | 1 | kos |  | 0 | www.robotina.si | transcend.com
| 6. | N4 | Eltratec zajemalna enota brez modema | mbIO1803 | 1 | kos |  | 0 | www.robotina.si
SAI. |  |  | SKUPAJ AI. |  | 1 | kmp |  | 0
AII | NAPAJALNI SISTEMI
| 1. | PS1/0, PS1/1 | Power Supply 23Vac/24Vdc, 240W | CP10.241 | 2 | kos |  | 0 | www.robotina.si | www.puls-power.com
| 2. | PS2/0, PS2/1 | Power Supply 230Vac/12Vdc, 54W | ML60.122 | 2 | kos |  | 0 | www.robotina.si | www.puls-power.com
| 3. | PS3 | Pulse Power Supply 230Vac/24Vdc, 60W | ML60.242 | 1 | kos |  | 0 | www.robotina.si | www.puls-power.com
| 4. | PS4 | Pulse DC-UPS Control Unit 24VDC in, 24VDC out, 12VDC out, 10A | UB10.245 | 1 | kos |  | 0 | www.robotina.si | www.puls-power.com
| 5. | PS6 | Lead Acid Battery 42Ah/12Vdc | FIAMM 12FGL42 | 1 | kos |  | 0 | www.robotina.si | www.puls-power.com
SAII. |  |  | SKUPAJ AII. |  | 1 | kmp |  | 0
AIV. | PRENAPETOSTNE ZAŠČITE
| 1. | Z1 | Low Voltage power system | PROTEC DM 10/320 | 1 | kos |  | 0 | www.robotina.si | www.iskrazascite.si
| 2. | B24 | DC Power Supply | VM-DC 24V | 1 | kos |  | 0 | www.robotina.si | www.iskrazascite.si
| 3. | B12 | DC power Supply | VM-DC 12V | 1 | kos |  | 0 | www.robotina.si | www.iskrazascite.si
SAIV. |  |  | SKUPAJ AIV. |  | 1 | kmp |  | 0
AV. | STIKALA, VAROVALKE, RELEJI, SPONKE, UVODNICE, KANALI, MONTAŽNA PLOŠČA, KABLI
| 1. | S1 | Stikalo z vzvodom - vrata omarice | XCKP2145M12 | 1 | kos
| 2. |  | Stikala za vgradnjo na letev | [5 empty] | www.robotina.si | www.eti.si
|  | Q0 | Stikalo 1-polno | SV 125 | 1 | kos |  | 0
| 3. |  | Vtičnice za vgradnjo na letev | [5 empty] | www.robotina.si | www.schrack.si/sl
|  | VT1, VT2 | vtičnice za vgradnjo na letev | T-2P+Z šuko (ETI: 002414021) (SCHRACK: BZ325000-P SD) | 2 | kos |  | 0
| 4. |  | Instalacijski odklopniki za vgradnjo na letev | [5 empty] | www.robotina.si | www.eti.si | http://sl.kolektorsynatec.si/ | PL6-D4/1 | www.elektromaterijal.net
|  | F1.1, F1.2, F1.3, F6 | avtomatska varovalka 1-polna 230V/50Hz | ETIMAT 10 C4 | 4 | kos |  | 0 | www.robotina.si | www.eti.si | http://sl.kolektorsynatec.si/ | PL6-D6/1 | www.elektromaterijal.net
|  | F2 | avtomatska varovalka 1-polna 230V/50Hz | ETIMAT 10 C6 | 1 | kos |  | 0 | www.robotina.si | www.eti.si | http://sl.kolektorsynatec.si/ | PL6-D4/1 | www.elektromaterijal.net
|  | F4, F5, F8 F9, F10 | avtomatska varovalka 1-polna DC | ETIMAT DC C4 | 5 | kos |  | 0 | www.robotina.si | www.eti.si | http://sl.kolektorsynatec.si/ | PL6-D4/1 | www.elektromaterijal.net
|  | F3, F11 | avtomatska varovalka 1-polna DC | ETIMAT DC C10 | 2 | kos |  | 0
| 5. |  | FID stikala | [5 empty] | www.robotina.si | www.eti.si | http://sl.kolektorsynatec.si/
|  | F1 | Kombinirana zaščitna stikala | EFI-2 16/0,003 | 1 | kos |  | 0
| 6. |  | Vijačne vrstne sponke | [5 empty] | www.robotina.si | www.weidmuller.com
|  | Cl31, dovod 220V, vodilo 485, USB napajanje (12, 24V), ogrevanje (12, 24, 36V), digitalni vhodi | widemuler dark beige (ord.nu.1783790000) | DLD 2.5/PE DB | 23 | kos |  | 0 | www.robotina.si | www.weidmuller.com
|  |  | zaključne ploščice za DLD2.5/PE DB(ord.nu.1783800000) | AP DLD 2.5/PE DB | 8 | kos |  | 0 | www.robotina.si | www.weidmuller.com
|  |  | mostički za DLD sponke (ord.nu. 1313100000) | Q10DLI | 2 | kos |  | 0
|  |  | mostički za DLD sponke (ord.nu. 1312500000) | Q2DLI | 8 | kos |  | 0
|  |  | widemuler dvonivojska(ord.nu. 1041600000) | WDK 2.5N | 1 |  |  | 0 | www.robotina.si | www.weidmuller.com
|  |  | widemuler dvonivojska(ord.nu. 1041620000) | WDK 2.5N PE | 3 | kos |  | 0 | www.robotina.si | www.weidmuller.com
|  |  | widemuler dvonivojska(ord.nu. 1041610000) | WDK 2.5N V | 1 | kos |  | 0 | www.robotina.si | www.weidmuller.com
|  |  | zaključne ploščice za WDK 2.5N(ord.nu. 1084000000) | WAP WDK 2.5/4 N | 3 | kos |  | 0 | www.robotina.si | www.weidmuller.com
|  |  | widemuler ločilna sponka (ord.nu.1855620000) | WTR 2.5 STB2.3 | 22 | kos |  | 0 | www.robotina.si | www.weidmuller.com
|  |  | zaključne ploščice za WTR sponke(ord.nu. 1050000000) | WAP 2.5-10 | 5 | kos |  | 0 | www.robotina.si | www.weidmuller.com
|  |  | mostički za VTR sponke (ord.nu. 2108870000) | ZQV 2.5N/8 RD | 2 | kos |  | 0 | www.robotina.si | www.weidmuller.com
|  |  | mostički za VTR sponke (ord.nu. 2108470000) | ZQV 2.5N/2 RD | 1 | kos |  | 0 | www.robotina.si | www.weidmuller.com
|  |  | widemuler dvonivojska ločilna (ord.nu.1015900000) | WDT 1.5/2 BE/GE | 5 | kos |  | 0 | www.robotina.si | www.weidmuller.com
|  |  | vtikač BLZ5.08 – 5poles (part. No. 1526760000) | BLZ5.08/05 | 2 | kos |  | 0 | www.robotina.si | www.weidmuller.com
|  |  | streme vijačno srednje bež (part. No. 1061200000) | WEW35/2 | 18 | kos |  | 0 | www.robotina.si | www.weidmuller.com
|  |  | ploščica za streme WEW35/2 (part.no. 1112940000) | MC WAD8 bela | 16 | kos |  | 0 | www.robotina.si | www.weidmuller.com
|  |  | widemuler dark beige(ord.nu1577340000) | WDU 1.5/BLZ 5.08 WQV | 5 | kos |  | 0 | www.robotina.si | www.weidmuller.com
|  |  | zaključne ploščice za WDU1.5/BLZ 5.08(ord.nu. 1577330000) | WAP WDU1.5/BLZ | 1 | kos |  | 0 | www.robotina.si | www.weidmuller.com
|  |  | oznake za vrstne sponke (part. No. 0576261198) | DEK 5 GW + | 76 | kos |  | 0 | www.robotina.si | www.weidmuller.com
|  |  | oznake za vrstne sponke (part. No. 0576261199) | DEK 5 GW - | 44 | kos |  | 0 | www.robotina.si | www.weidmuller.com
|  |  | oznake za vrstne sponke (part. No. 0537261187) | DEK 5 GW PE | 35 | kos |  | 0 | www.robotina.si | www.weidmuller.com
|  |  | oznake za vrstne sponke (part. No. 0522761032) | DEK 5 GW L | 5 | kos |  | 0 | www.robotina.si | www.weidmuller.com
|  |  | oznake za vrstne sponke (part. No. 0522761034) | DEK 5 GW N | 8 | kos |  | 0
|  |  | oznake za vrstne sponke (part. No. 0522761044) | DEK 5 GW X | 32 | kos |  | 0 | www.robotina.si | www.weidmuller.com
|  |  | oznake za vrstne sponke (part. No. 0523060001) | DEK 5 FWZ 1-10 | 13 | kos |  | 0
|  |  | oznake za vrstne sponke (part. No. 0518960011) | DEK 5 FWZ 11-13 | 4 | kos |  | 0
| 7. |  | prehodne RJ45 to IDC vtičnice | [5 empty] | www.robotina.si | www.weidmuller.com | www.elektromaterijal.net
|  |  | RJ45 to IDC-B prehodna vtičnica (part. No. 8891980000) | IE-XM-RJ45/IDC-B | 17 | kos |  | 0 | www.robotina.si | www.weidmuller.com
|  |  | RJ45 konektorji () |  | 35 | kos |  | 0 | www.robotina.si | www.weidmuller.com
|  |  | Zaščitna plasika za RJ45 () |  | 17 | kos |  | 0 | www.robotina.si | www.weidmuller.com
|  |  | RJ45 konektorji () | IE-PS-RJ45-FH-BK-B | 16 | kos |  | 0
| 8. |  | din letev, kabli in kanali,
|  |  | specifikacija kablov v načrtu | [5 empty] | www.robotina.si
|  |  | kanali za ožicenje 40x60 |  | 4 | m |  | 0 | FINEA TRADE d.o.o. | www.lappusa.com
|  |  | 12V dc UPS | vodnik LiY 1x0,25 rd | 10 | m |  | 0 | FINEA TRADE d.o.o. | www.lappusa.com
|  |  | 24V dc UPS | vodnik LiY 1x0,25 rj | 10 | m |  | 0 | FINEA TRADE d.o.o. | www.lappusa.com
|  |  | 0V dc UPS | vodnik LiY 1x0,25 mo | 10 | m |  | 0 | FINEA TRADE d.o.o. | www.lappusa.com
|  |  | 12V dc UPS | vodnik H05V-K 1x0,75 rd | 5 | m |  | 0 | FINEA TRADE d.o.o. | www.lappusa.com
|  |  | 24V dc UPS | vodnik H05V-K 1x0,75 rj | 5 | m |  | 0 | FINEA TRADE d.o.o. | www.lappusa.com
|  |  | 0V dc UPS | vodnik H05V-K 1x0,75 mo | 10 | m |  | 0 | FINEA TRADE d.o.o. | www.lappusa.com
|  |  | 230V ac | vodnik H07V-K 1x1,5 čr | 10 | m |  | 0 | FINEA TRADE d.o.o. | www.lappusa.com
|  |  | 0V dc, 0V dc UPS, N | vodnik H07V-K 1x1,5 mo | 20 | m |  | 0 | FINEA TRADE d.o.o. | www.lappusa.com
|  |  | PE | vodnik H07V-K 1x1,5 ze/ru | 10 | m |  | 0 | FINEA TRADE d.o.o. | www.lappusa.com
|  |  | 24V dc, 24V dc UPS | vodnik H07V-K 1x1,5 rj | 15 | m |  | 0 | FINEA TRADE d.o.o. | www.lappusa.com
|  |  | 12V dc, 12V dc UPS | vodnik H07V-K 1x1,5 rd | 10 | m |  | 0
|  |  | utp patch kabel 1m |  | 3 | kos |  | 0 | FINEA TRADE d.o.o. | www.lappusa.com
|  |  | ETHERLINE FD P CAT.5 4x2x26/19AWG |  | 22 | m |  | 0 | www.robotina.si | www.weidmuller.com
|  |  | zbiralka za izenačitev potencialov 10 polna |  | 2 | kos |  | 0 | www.robotina.si | www.schrack.si/sl
|  |  | din letev za montažo sponk,.. |  | 4 | m |  | 0 | www.robotina.si | www.mali-sp.si
|  |  | pritrdilna plošča 1700E0800 s poličko 1800E0800 | 1700E0800,1800E0800 | 1 | kmp |  | 0
| 9. |  | votlice, trakovi za ozačitev stremen, vijaki, matice
|  |  | drobni material |  | 1 | kom |  | 0
| 10. |  | releji, diode | [5 empty] | www.robotina.si | www.weidmueller.com
|  |  | Solid State Relays Weidmueller (koda 1127170000) | TOS 24VDC 24VDC2A | 1 | kom |  | 0
| 11. |  | USB to 485 adapter | [6 empty] | www.ftdichip.com/
|  |  | USB to RS485 levels serial UART converter | USB_RS485-WE-1800-BT | 1 | kos |  | 0
SAV. |  |  | SKUPAJ AV. |  | 1 | kmp |  | 0
|  |  | SKUPAJ A. |  |  |  |  | 0
|  |  | SKUPAJ A.+ DDV |  |  |  |  | 0
Merilnemu sistemu 3000_1000EO800 mora biti priložena dokumentacija:
Dobavnica, garancija
PID dokumentacija - v tiskani obliki (1 izvod), v elektronki obliki (pdf in izvorna oblika datoteke)
FAT - tovarniški certifikat
Dokazilo o ustreznosti montaže
Protokol test 1:
~ Poročilo o nastavitvah serijskih portov
~ Konfiguracija in test modema
~ Loop back test
~ Kalibracija A/D modulov [Nudam, mbIO1803]*
~ Meritev porabe el. toka
~ Test komunikacije NanosG20 in modbus naprav [mbIO1803, SC1000]
~ Test solarnega regulatorja [npr. Steca Solcum, Victron] *
* če je prisotno, odvisno od tipa plošče

## 4000-0100-ko
tip 4000- 0100-ko
|  |  | Vrsta dokumentacije: | aqober_4000_popisi
|  |  | Verzija: | 4000_5
|  |  | Datum nastanka: | 24.07.2007
|  |  | Datum zadnje spremembe: | 2022-04-08
|  |  | Pripadnost: | Agencija RS za okolje
|  |  | Izdelal: | B. Černač, A. Kolenc
|  |  | Zadnja sprememba: | G. Žunič, A. Kruščič
|  |  | Arhiv: | po_4000-O100-KO.xls
Z.Š. |  |  | Opis | tip | kos | e. | EUR/e.m. | EUR/skupaj | Dobavitelj | Proizvajalec
A | MERILNI SISTEM (4000-O100-KO)
AI | Embedded Computer
| 1. | N2 | Moxa Embedded Computers | UC-8410A-T-LX | 1 | kos |  | 0 | www.robotina.si | www.moxa.com
| 2. | N3 | Moxa Terminal Serial Server | Nport-5650-8-DT-J | 1 | kos |  | 0 | www.robotina.si | www.moxa.com
| 3. | N1 | Moxa Ethernet switch | EDS-G205-1GTXSFP-T | 1 | kos |  | 0 | www.robotina.si | www.moxa.com
| 4. | N1-SFP | Moxa 1-port Gigabit Ethernet SFP modul za ethernet stikalo EDS-G205-1GTXSFP-T, 1000BaseSX, LC connector, 0.5 km, -20 to 75°C | SFP-1GSXLC-T | 1 | kos |  | 0 | www.robotina.si | www.moxa.com
| 5. | N2-mSATA | Transcend mSATA 32GB MLC -40..85°C z vijaki M2 za pritrditev | TS32GMSA370I | 1 | kos |  | 0 | www.robotina.si | transcend.com
| 6. | N4 | Eltratec zajemalna enota brez modema | mbIO1803 | 1 | kos |  | 0 | www.robotina.si
SAI. |  |  | SKUPAJ AI. |  | 1 | kmp |  | 0
AII | NAPAJALNI SISTEMI
| 1. | PS1/0, PS1/1 | Power Supply 23Vac/24Vdc, 240W | CP10.241 | 2 | kos |  | 0 | www.robotina.si | www.puls-power.com
| 2. | PS2/0, PS2/1 | Power Supply 230Vac/12Vdc, 54W | ML60.122 | 2 | kos |  | 0 | www.robotina.si | www.puls-power.com
| 3. | PS3 | Pulse Power Supply 230Vac/24Vdc, 60W | ML60.242 | 1 | kos |  | 0 | www.robotina.si | www.puls-power.com
| 4. | PS4 | Pulse DC-UPS Control Unit 24VDC in, 24VDC out, 12VDC out, 10A | UB10.245 | 1 | kos |  | 0 | www.robotina.si | www.puls-power.com
| 5. | PS6 | Lead Acid Battery 42Ah/12Vdc | FIAMM 12FGL42 | 1 | kos |  | 0 | www.robotina.si | www.puls-power.com
SAII. |  |  | SKUPAJ AII. |  | 1 | kmp |  | 0
AIV. | PRENAPETOSTNE ZAŠČITE
| 1. | Z1 | Low Voltage power system | PROTEC DM 10/320 | 1 | kos |  | 0 | www.robotina.si | www.iskrazascite.si
| 2. | B24 | DC Power Supply | VM-DC 24V | 1 | kos |  | 0 | www.robotina.si | www.iskrazascite.si
| 3. | B12 | DC power Supply | VM-DC 12V | 1 | kos |  | 0 | www.robotina.si | www.iskrazascite.si
SAIV. |  |  | SKUPAJ AIV. |  | 1 | kmp |  | 0
AV. | STIKALA, VAROVALKE, RELEJI, SPONKE, UVODNICE, KANALI, MONTAŽNA PLOŠČA, KABLI
| 1. |  | Stikala za vgradnjo na letev
|  | Q0 | Stikalo 1-polno | SV 125 | 1 | kos |  | 0 | www.robotina.si | www.eti.si
| 2. |  | Vtičnice za vgradnjo na letev
|  | VT1, VT2 | vtičnice za vgradnjo na letev | T-2P+Z šuko (ETI: 002414021) (SCHRACK: BZ325000-P SD) | 2 | kos |  | 0 | www.robotina.si | www.schrack.si/sl
| 3. |  | Instalacijski odklopniki za vgradnjo na letev
|  | F1.1, F1.2, F1.3, F6 | avtomatska varovalka 1-polna 230V/50Hz | ETIMAT 10 C4 | 4 | kos |  | 0 | www.robotina.si | www.eti.si | http://sl.kolektorsynatec.si/ | PL6-D4/1 | www.elektromaterijal.net
|  | F2 | avtomatska varovalka 1-polna 230V/50Hz | ETIMAT 10 C6 | 1 | kos |  | 0 | www.robotina.si | www.eti.si | http://sl.kolektorsynatec.si/ | PL6-D6/1 | www.elektromaterijal.net
|  | F4, F5, F8 F9, F10 | avtomatska varovalka 1-polna DC | ETIMAT DC C4 | 5 | kos |  | 0 | www.robotina.si | www.eti.si | http://sl.kolektorsynatec.si/ | PL6-D4/1 | www.elektromaterijal.net
|  | F3, F11 | avtomatska varovalka 1-polna DC | ETIMAT DC C10 | 2 | kos |  | 0 | www.robotina.si | www.eti.si | http://sl.kolektorsynatec.si/ | PL6-D4/1 | www.elektromaterijal.net
| 4. |  | FID stikala
|  | F1 | Kombinirana zaščitna stikala | EFI-2 16/0,003 | 1 | kos |  | 0 | www.robotina.si | www.eti.si | http://sl.kolektorsynatec.si/
| 5. |  | Temperatura kontejnerja
|  | T1 | DS18B20 z zaščitno kapico in kablom LiYY 4x0,14mm2 (Ru, Rj, Ze) dolžine 15m; priklop na mbIO | DS18B20 | 1 | kos |  | 0 | www.robotina.si | eltratec.com
|  |  | uvodnica Mx |  | 1 | kos |  | 0
|  |  | nosilec |  | 1 | kos |  | 0
| 6. |  | Vijačne vrstne sponke
|  | Cl31, dovod 220V, vodilo 485, USB napajanje (12, 24V), ogrevanje (12, 24, 36V), digitalni vhodi | widemuler dark beige (ord.nu.1783790000) | DLD 2.5/PE DB | 23 | kos |  | 0 | www.robotina.si | www.weidmuller.com
|  |  | zaključne ploščice za DLD2.5/PE DB(ord.nu.1783800000) | AP DLD 2.5/PE DB | 8 | kos |  | 0 | www.robotina.si | www.weidmuller.com
|  |  | mostički za DLD sponke (ord.nu. 1313100000) | Q10DLI | 2 | kos |  | 0 | www.robotina.si | www.weidmuller.com
|  |  | mostički za DLD sponke (ord.nu. 1312500000) | Q2DLI | 8 | kos |  | 0
|  |  | widemuler dvonivojska(ord.nu. 1041600000) | WDK 2.5N | 1 |  |  | 0
|  |  | widemuler dvonivojska(ord.nu. 1041620000) | WDK 2.5N PE | 3 | kos |  | 0 | www.robotina.si | www.weidmuller.com
|  |  | widemuler dvonivojska(ord.nu. 1041610000) | WDK 2.5N V | 1 | kos |  | 0 | www.robotina.si | www.weidmuller.com
|  |  | zaključne ploščice za WDK 2.5N(ord.nu. 1084000000) | WAP WDK 2.5/4 N | 3 | kos |  | 0 | www.robotina.si | www.weidmuller.com
|  |  | widemuler ločilna sponka (ord.nu.1855620000) | WTR 2.5 STB2.3 | 24 | kos |  | 0 | www.robotina.si | www.weidmuller.com
|  |  | zaključne ploščice za WTR sponke(ord.nu. 1050000000) | WAP 2.5-10 | 6 | kos |  | 0 | www.robotina.si | www.weidmuller.com
|  |  | mostički za VTR sponke (ord.nu. 2108870000) | ZQV 2.5N/8 RD | 2 | kos |  | 0 | www.robotina.si | www.weidmuller.com
|  |  | mostički za VTR sponke (ord.nu. 2108470000) | ZQV 2.5N/2 RD | 1 | kos |  | 0 | www.robotina.si | www.weidmuller.com
|  |  | widemuler dvonivojska ločilna (ord.nu.1015900000) | WDT 1.5/2 BE/GE | 5 | kos |  | 0 | www.robotina.si | www.weidmuller.com
|  |  | vtikač BLZ5.08 – 5poles (part. No. 1526760000) | BLZ5.08/05 | 2 | kos |  | 0 | www.robotina.si | www.weidmuller.com
|  |  | streme vijačno srednje bež (part. No. 1061200000) | WEW35/2 | 18 | kos |  | 0 | www.robotina.si | www.weidmuller.com
|  |  | ploščica za streme WEW35/2 (part.no. 1112940000) | MC WAD8 bela | 16 | kos |  | 0 | www.robotina.si | www.weidmuller.com
|  |  | widemuler dark beige(ord.nu1577340000) | WDU 1.5/BLZ 5.08 WQV | 5 | kos |  | 0 | www.robotina.si | www.weidmuller.com
|  |  | zaključne ploščice za WDU1.5/BLZ 5.08(ord.nu. 1577330000) | WAP WDU1.5/BLZ | 1 | kos |  | 0 | www.robotina.si | www.weidmuller.com
|  |  | oznake za vrstne sponke (part. No. 0576261198) | DEK 5 GW + | 76 | kos |  | 0 | www.robotina.si | www.weidmuller.com
|  |  | oznake za vrstne sponke (part. No. 0576261199) | DEK 5 GW - | 44 | kos |  | 0 | www.robotina.si | www.weidmuller.com
|  |  | oznake za vrstne sponke (part. No. 0537261187) | DEK 5 GW PE | 35 | kos |  | 0 | www.robotina.si | www.weidmuller.com
|  |  | oznake za vrstne sponke (part. No. 0522761032) | DEK 5 GW L | 5 | kos |  | 0 | www.robotina.si | www.weidmuller.com
|  |  | oznake za vrstne sponke (part. No. 0522761034) | DEK 5 GW N | 8 | kos |  | 0 | www.robotina.si | www.weidmuller.com
|  |  | oznake za vrstne sponke (part. No. 0522761044) | DEK 5 GW X | 32 | kos |  | 0
|  |  | oznake za vrstne sponke (part. No. 0523060001) | DEK 5 FWZ 1-10 | 13 | kos |  | 0 | www.robotina.si | www.weidmuller.com
|  |  | oznake za vrstne sponke (part. No. 0518960011) | DEK 5 FWZ 11-13 | 4 | kos |  | 0
| 7. |  | prehodne RJ45 to IDC vtičnice
|  |  | RJ45 to IDC-B prehodna vtičnica (part. No. 8891980000) | IE-XM-RJ45/IDC-B | 17 | kos |  | 0 | www.robotina.si | www.weidmuller.com | www.elektromaterijal.net
|  |  | RJ45 konektorji () |  | 35 | kos |  | 0 | www.robotina.si | www.weidmuller.com
|  |  | Zaščitna plasika za RJ45 () |  | 16 | kos |  | 0 | www.robotina.si | www.weidmuller.com
|  |  | RJ45 konektorji () | IE-PS-RJ45-FH-BK-B | 16 | kos |  | 0 | www.robotina.si | www.weidmuller.com
| 8. |  | Terminacija modbus vodila
|  |  | zaključni upori | 1k | 2 | kos |  | 0 | www.robotina.si | www.weidmuller.com
|  |  | zaključni upori | 120R | 1 | kos |  | 0 | www.robotina.si | www.weidmuller.com
| 9. |  | din letev, kabli in kanali,
specifikacija kablov v načrtu
|  |  | kanali za ožicenje 40x60 |  | 4 | m |  | 0 | www.robotina.si
|  |  | 12V dc UPS | vodnik LiY 1x0,25 rd | 10 | m |  | 0 | FINEA TRADE d.o.o. | www.lappusa.com
|  |  | 24V dc UPS | vodnik LiY 1x0,25 rj | 10 | m |  | 0 | FINEA TRADE d.o.o. | www.lappusa.com
|  |  | 0V dc UPS | vodnik LiY 1x0,25 mo | 10 | m |  | 0 | FINEA TRADE d.o.o. | www.lappusa.com
|  |  | 12V dc UPS | vodnik H05V-K 1x0,75 rd | 5 | m |  | 0 | FINEA TRADE d.o.o. | www.lappusa.com
|  |  | 24V dc UPS | vodnik H05V-K 1x0,75 rj | 5 | m |  | 0 | FINEA TRADE d.o.o. | www.lappusa.com
|  |  | 0V dc UPS | vodnik H05V-K 1x0,75 mo | 10 | m |  | 0 | FINEA TRADE d.o.o. | www.lappusa.com
|  |  | 230V ac | vodnik H07V-K 1x1,5 čr | 10 | m |  | 0 | FINEA TRADE d.o.o. | www.lappusa.com
|  |  | 0V dc, 0V dc UPS, N | vodnik H07V-K 1x1,5 mo | 20 | m |  | 0 | FINEA TRADE d.o.o. | www.lappusa.com
|  |  | PE | vodnik H07V-K 1x1,5 ze/ru | 10 | m |  | 0 | FINEA TRADE d.o.o. | www.lappusa.com
|  |  | 24V dc, 24V dc UPS | vodnik H07V-K 1x1,5 rj | 15 | m |  | 0 | FINEA TRADE d.o.o. | www.lappusa.com
|  |  | 12V dc, 12V dc UPS | vodnik H07V-K 1x1,5 rd | 10 | m |  | 0 | FINEA TRADE d.o.o. | www.lappusa.com
|  |  | utp patch kabel 1m |  | 3 | kos |  | 0 | FINEA TRADE d.o.o. | www.lappusa.com
|  |  | ETHERLINE FD P CAT.5 4x2x26/19AWG |  | 22 | m |  | 0 | FINEA TRADE d.o.o. | www.lappusa.com
|  |  | DB9 female DIN-rail wiring terminal (Moxa) | Moxa TB-F9 | 2 | kos |  | 0 | www.robotina.si | moxa.com
|  |  | kabel RS232 1:1 (serial mouse extender) 15m | RS232 1:1 DB9M-DB9F | 2 | kos |  | 0 | www.robotina.si | techtrade.si
|  |  | zbiralka za izenačitev potencialov 10 polna |  | 2 | kos |  | 0 | www.robotina.si | www.weidmuller.com
|  |  | din letev za montažo sponk,.. |  | 4 | m |  | 0 | www.robotina.si | www.schrack.si/sl
|  |  | pritrdilna plošča 1700E0800 s poličko 1800E0800 | 1700E0800,1800E0800 | 1 | kmp |  | 0 | www.robotina.si | www.mali-sp.si
| 10. |  | votlice, trakovi za ozačitev stremen, vijaki, matice
|  |  | drobni material |  | 1 | kom |  | 0
| 11. |  | releji, diode
|  |  | rele s podnožjem Weidmueller (koda 1127170000 | TOS 24VDC 24VDC2A | 1 | kom |  | 0 | www.robotina.si | www.weidmueller.com
| 12. |  | USB to 485 adapter
|  |  | USB to RS485 levels serial UART converter | USB_RS485-WE-1800-BT | 1 | kos |  | 0 |  | www.ftdichip.com/
| 13. |  | prikazovalnik
|  |  | velikost zaslona 27", ločljivost (1920 x 1080; pri 60 Hz), o | HP EliteDisplay E273 | 1 | kom |  | 0 | www.robotina.si
|  |  | nosilec za monitor | mosilec za pritrditev na steno z adapterjem za montažo v rack | 1 | kom
SAV. |  |  | SKUPAJ AV. |  | 1 | kmp |  | 0
|  |  | SKUPAJ A. |  |  |  |  | 0
|  |  | SKUPAJ A.+ DDV |  |  |  |  | 0
Merilnemu sistemu 4000- 0100-ko mora biti priložena dokumentacija:
Dobavnica, garancija
PID dokumentacija - v tiskani obliki (1 izvod), v elektronki obliki (pdf in izvorna oblika datoteke)
FAT - tovarniški certifikat
Dokazilo o ustreznosti montaže
Protokol test 1:
~ Poročilo o nastavitvah serijskih portov
~ Konfiguracija in test modema
~ Loop back test
~ Kalibracija A/D modulov [Nudam, mbIO1803]*
~ Meritev porabe el. toka
~ Test komunikacije NanosG20 in modbus naprav [mbIO1803, SC1000]
~ Test solarnega regulatorja [npr. Steca Solcum, Victron] *
* če je prisotno, odvisno od tipa plošče

## 4000-OM750-mp
tip 4000- OM750-mp
|  |  | Projekt: | aqober_4000_popisi
|  |  | Verzija: | 4000_5
|  |  | Datum nastanka: | 24.07.2007
|  |  | Datum zadnje spremembe: | 2022-04-08
|  |  | Pripadnost: | Agencija RS za okolje
|  |  | Izdelal: | B. Černač, A. Kolenc
|  |  | Zadnja sprememba: | G. Žunič, A. Kruščič
|  |  | Arhiv: | po_4000-OM750-MP.xls
Z.Š. |  |  | Opis | tip | kos | e. | EUR/e.m. | EUR/skupaj | Dobavitelj | Proizvajalec
A | MERILNI SISTEM (4000-O750-MP)
AI | Embedded Computer
| 1. | N2 | Moxa Embedded Computers | UC-8410A-T-LX | 1 | kos |  | 0 | www.robotina.si | www.moxa.com
| 2. | N1-SFP | Moxa 1-port Gigabit Ethernet SFP modul za ethernet stikalo EDS-G205-1GTXSFP-T, 1000BaseSX, LC connector, 0.5 km, -20 to 75°C | SFP-1GSXLC-T | 1 | kos |  | 0 | www.robotina.si | www.moxa.com
| 3. | N1 | Moxa Ethernet switch | EDS-G205-1GTXSFP-T | 1 | kos |  | 0 | www.robotina.si | www.moxa.com
| 4. | N2-mSATA | Transcend mSATA 32GB MLC -40..85°C z vijaki M2 za pritrditev | TS32GMSA370I | 1 | kos |  | 0 | www.robotina.si | transcend.com
| 5. | N3 | Moxa Terminal Serial Server | Nport-IA5250A | 1 | kos |  | 0 | www.robotina.si | www.moxa.com
| 6. | N4 | Eltratec zajemalna enota brez modema | mbIO1803 | 1 | kos |  | 0 |  | eltratec.com
| 7. | N2-WiFi | WiFi kartica za UC-8410A (komplet) | Wi-Fi-BGN(252NI) | 0 | kpl |  | 0 | www.robotina.si | www.moxa.com | opcija (1 kom)
| 8. | N2-WiFiAnt1 | WiFi palična antena | ANT-WDB-ARM-02 | 0 | kos |  | 0 | www.robotina.si | www.moxa.com | opcija (2 kom)
| 9. | N2-WiFiAnt2 | Ploščata usmerjena WiFI antena za zunanjo montažo; z montažnim priborom (montaža na drog), s kablom H155 10m, zaključitev kabla znotraj omare s konektorjem N ženski | Dipol ATK-P1/2.4GHz | 0 | kpl |  | 0 | www.robotina.si | www.moxa.com | opcija (1 kom)
| 10. | N2-WiFiCab | i-PEX MHF (male, on cellular module) to RP-SMA (female, on top cover) adapter with cable. | CRF-MHF/SMA(M)-14.2 | 0 | kos |  | 0 | moxa.com |  | opcija ( 1 kom)
| 11. | N2-LTE | LTE kartica za UC-8410A (komplet) | CELLULAR-LTE-EU(LE910) | 0 | kpl |  | 0 | www.robotina.si | www.moxa.com | opcija ( 1 kom)
| 12. | N2-LTEAnt | SMA male antenna for cellular, support bands: 850/900/1800/1900/2100 MHz | ANT-3G-SMA | 0 | kos |  | 0 | moxa.com |  | opcija (2 kom)
| 13. | N2-LTECab | i-PEX MHF (male, on cellular module) to SMA (female, on top cover) adaptor with cable | A-CRF-MHFSF | 0 | kos |  | 0 | moxa.com |  | opcija (1 kom)
| 14. | N2-PS | Power Adapter | PWR-24270-DT-S1 | 0 | kos |  | 0 | moxa.com |  | opcija (1 kom)
| 15. | N2-PSCord | 2.5A/250V Continental European (EU) power cord, 183 cm length | PWC-C7EU-2B-183 | 0 | kos |  | 0 | moxa.com |  | opcija (1 kom)
SAI. |  |  | SKUPAJ AI. |  | 1 | kmp |  | 0
AII | NAPAJALNI SISTEMI
| 1. | PS1/0 | Power Supply 23Vac/24Vdc, 240W | CP10.241 | 1 | kos |  | 0 | www.robotina.si | www.puls-power.com
| 2. | PS2/0 | Pulse Power Supply 230Vac/12Vdc, 192W, 16A | CP10.121 | 1 | kos |  | 0 | www.robotina.si | www.puls-power.com
| 3. | PS3 | Pulse Power Supply 230Vac/24Vdc, 60W | ML60.242 | 1 | kos |  | 0 | www.robotina.si | www.puls-power.com
| 4. | PS4 | Pulse DC-UPS Control Unit 24VDC in, 24VDC out, 12VDC out, 10A | UB10.245 | 1 | kos |  | 0 | www.robotina.si | www.puls-power.com
| 5. | PS6 | Lead Acid Battery 42Ah/12Vdc | FIAMM 12FGL42 | 1 | kos |  | 0 | www.robotina.si | www.puls-power.com
SAII. |  |  | SKUPAJ AII. |  | 1 | kmp |  | 0
AIV. | PRENAPETOSTNE ZAŠČITE
| 1. | B24 | DC Power Supply | VM-DC 24V | 1 | kos |  | 0 | www.robotina.si | www.iskrazascite.si
| 2. | B12 | DC power Supply | VM-DC 12V | 1 | kos |  | 0 | www.robotina.si | www.iskrazascite.si
SAIV. |  |  | SKUPAJ AIV. |  | 1 | kmp |  | 0
AV. | STIKALA, VAROVALKE, RELEJI, SPONKE, UVODNICE, KANALI, MONTAŽNA PLOŠČA, KABLI
| 1. |  | Instalacijski odklopniki za vgradnjo na letev
|  | F8 F9, F10 | avtomatska varovalka 1-polna DC | ETIMAT DC C4 | 3 | kos |  | 0 | www.robotina.si | www.eti.si | http://sl.kolektorsynatec.si/ | PL6-D4/1 | www.elektromaterijal.net
| 2. |  | Vijačne vrstne sponke
|  | dovod 220V, napajanje (12, 24V), ogrevanje (12, 24V, digitalni vhodi) | widemuler dark beige (ord.nu.1783790000) | DLD 2.5/PE DB | 13 | kos |  | 0 | www.robotina.si | www.weidmuller.com
|  |  | zaključne ploščice za DLD2.5/PE DB(ord.nu.1783800000) | AP DLD 2.5/PE DB | 5 | kos |  | 0 | www.robotina.si | www.weidmuller.com
|  |  | mostički za DLD sponke (ord.nu. 1312500000) | Q2DLI | 7 | kos |  | 0
|  |  | mostički za DLD sponke (ord.nu. 1313100000) | Q10DLI | 2 | kos |  | 0 | www.robotina.si | www.weidmuller.com
|  |  | widemuler dvonivojska(ord.nu. 1041600000) | WDK 2.5N | 2 | kos |  | 0 | www.robotina.si | www.weidmuller.com
|  |  | widemuler dvonivojska(ord.nu. 1041620000) | WDK 2.5N PE | 2 | kos |  | 0 | www.robotina.si | www.weidmuller.com
|  |  | widemuler dvonivojska(ord.nu. 1041610000) | WDK 2.5N V | 1 | kos |  | 0 | www.robotina.si | www.weidmuller.com
|  |  | zaključne ploščice za WDK 2.5N(ord.nu. 1084000000) | WAP WDK 2.5/4 N | 5 | kos |  | 0 | www.robotina.si | www.weidmuller.com
|  |  | widemuler dvonivojska ločilna (ord.nu.1015900000) | WDT 1.5/2 BE/GE | 3 | kos |  | 0
|  |  | widemuler ločilna sponka (ord.nu.1855620000) | WTR 2.5 STB2.3 | 10 | kos |  | 0 | www.robotina.si | www.weidmuller.com
|  |  | zaključne ploščice za WTR sponke(ord.nu. 1050000000) | WAP 2.5-10 | 4 | kos |  | 0 | www.robotina.si | www.weidmuller.com
|  |  | mostički za VTR sponke (ord.nu. 2108700000) | ZQV 2.5N/4 RD | 2 | kos |  | 0 | www.robotina.si | www.weidmuller.com
|  |  | streme vijačno srednje bež (part. No. 1061200000) | WEW35/2 | 14 | kos |  | 0 | www.robotina.si | www.weidmuller.com
|  |  | ploščica za streme WEW35/2 (part.no. 1112940000) | MC WAD8 bela | 13 | kos |  | 0 | www.robotina.si | www.weidmuller.com
|  |  | oznake za vrstne sponke (part. No. 0576261198) | DEK 5 GW + | 40 | kos |  | 0 | www.robotina.si | www.weidmuller.com
|  |  | oznake za vrstne sponke (part. No. 0576261199) | DEK 5 GW - | 26 | kos |  | 0 | www.robotina.si | www.weidmuller.com
|  |  | oznake za vrstne sponke (part. No. 0537261187) | DEK 5 GW PE | 20 | kos |  | 0 | www.robotina.si | www.weidmuller.com
|  |  | oznake za vrstne sponke (part. No. 0522761032) | DEK 5 GW L | 2 | kos |  | 0 | www.robotina.si | www.weidmuller.com
|  |  | oznake za vrstne sponke (part. No. 0522761034) | DEK 5 GW N | 4 | kos |  | 0 | www.robotina.si | www.weidmuller.com
|  |  | oznake za vrstne sponke (part. No. 0522761044) | DEK 5 GW X | 26 | kos |  | 0
|  |  | oznake za vrstne sponke (part. No. 0523060001) | DEK 5 FWZ 1-10 | 13 | kos |  | 0 | www.robotina.si | www.weidmuller.com
|  |  | oznake za vrstne sponke (part. No. 0518960011) | DEK 5 FWZ 11-13 | 2 | kos |  | 0
| 3. |  | prehodne RJ45 to IDC vtičnice
|  |  | RJ45 to IDC-B prehodna vtičnica (part. No. 8891980000) | IE-XM-RJ45/IDC-B | 9 | kos |  | 0 | www.robotina.si | www.weidmuller.com | www.elektromaterijal.net
|  |  | RJ45 konektorji (navadni za loopback) |  | 8 | kos |  | 0 | www.robotina.si | www.weidmuller.com
|  |  | RJ45 konektorji (priključni kabli part. No. 1132040000) | IE-PS-RJ45-FH-BK-B | 9 | kos |  | 0 | www.robotina.si | www.weidmuller.com
| 4. |  | din letev, kabli in kanali,
specifikacija kablov v načrtu
|  |  | kanali za ožicenje 40x60 |  | 2 | m |  | 0 | www.robotina.si
|  |  | kanali za ožicenje 80x60 |  | 0.72 | m |  | 0
|  |  | 12V dc UPS | vodnik LiY 1x0,25 rd | 10 | m |  | 0 | FINEA TRADE d.o.o. | www.lappusa.com
|  |  | 24V dc UPS | vodnik LiY 1x0,25 rj | 10 | m |  | 0 | FINEA TRADE d.o.o. | www.lappusa.com
|  |  | 0V dc UPS | vodnik LiY 1x0,25 mo | 10 | m |  | 0 | FINEA TRADE d.o.o. | www.lappusa.com
|  |  | 12V dc UPS | vodnik H05V-K 1x0,75 rd | 5 | m |  | 0 | FINEA TRADE d.o.o. | www.lappusa.com
|  |  | 24V dc UPS | vodnik H05V-K 1x0,75 rj | 5 | m |  | 0 | FINEA TRADE d.o.o. | www.lappusa.com
|  |  | 0V dc UPS | vodnik H05V-K 1x0,75 mo | 10 | m |  | 0 | FINEA TRADE d.o.o. | www.lappusa.com
|  |  | 230V ac | vodnik H07V-K 1x1,5 čr | 10 | m |  | 0 | FINEA TRADE d.o.o. | www.lappusa.com
|  |  | 0V dc, 0V dc UPS, N | vodnik H07V-K 1x1,5 mo | 20 | m |  | 0 | FINEA TRADE d.o.o. | www.lappusa.com
|  |  | PE | vodnik H07V-K 1x1,5 ze/ru | 10 | m |  | 0 | FINEA TRADE d.o.o. | www.lappusa.com
|  |  | 24V dc, 24V dc UPS | vodnik H07V-K 1x1,5 rj | 15 | m |  | 0 | FINEA TRADE d.o.o. | www.lappusa.com
|  |  | 12V dc, 12V dc UPS | vodnik H07V-K 1x1,5 rd | 10 | m |  | 0 | FINEA TRADE d.o.o. | www.lappusa.com
|  |  | ETHERLINE FD P CAT.5 4x2x26/19AWG |  | 22 | m |  | 0 | FINEA TRADE d.o.o. | www.lappusa.com
|  |  | kabel RS232 1:1 (serial mouse extender) 15m | RS232 1:1 DB9M-DB9F | 2 | kos |  | 0 | www.robotina.si | techtrade.si
|  |  | zbiralka za izenačitev potencialov 10 polna |  | 2 | kos |  | 0 | www.robotina.si | www.weidmuller.com
|  |  | din letev za montažo sponk,.. |  | 4 | m |  | 0 | www.robotina.si | www.schrack.si/sl
|  |  | montažna plošča z nosilcem, dimenzije cca 444x455 mm | montažna plošča (1190OM) z nosilcem (1195OM) | 1 | kpl |  | 0 | www.robotina.si | www.mali-sp.si
| 5. |  | votlice, trakovi za ozačitev stremen, vijaki, matice
|  |  | drobni material |  | 1 | kom |  | 0
| 6. |  | releji, diode
|  |  | CRYDOM | DRA1-CX240D5-B | 0 | kom |  | 0 | www.robotina.si | farnell.com | http://si.farnell.com/crydom/dra1-cx240d5-b/ssr-5a-4-28vdc-12-280vac-zero/dp/1784044
|  |  | rele s podnožjem Weidmueller (koda 1127170000 | TOS 24VDC 24VDC2A | 1 | kom |  | 0 | www.robotina.si | www.weidmueller.com
|  |  | zener dioada 7V5 1,3 W |  | 1 | kom |  | 0 | www.ic-elect.si
| 7. |  | Temperaturni senzor
|  |  | DS18B20 z zaščitno kapico in kablom LiYY 4x0,14mm2 (Ru, Rj, Ze) dolžine 15m | DS18B20 | 1 | kos |  | 0 | www.robotina.si | eltratec.com
|  |  | uvodnica Mx | PG7 | 1 | kos |  | 0
|  |  | nosilec | M12 | 1 | kos |  | 0
| 8. |  | VF konektorji in kabli
|  |  | VF konektor N-tip moški | N H155 crimp | 0 | kos |  | 0 | www.robotina.si | TSP Elektronika
|  |  | VF konektor SMA moški | SMA H155 crimp | 0 | kos |  | 0 | www.robotina.si | TSP Elektronika
|  |  | VF konektor SMA-RP moški | SMA-RP moški H155 crimp | 0 | kos |  | 0 | TSP Elektronika
|  |  | VF koaksial kabel | H155 | 0 | m |  | 0 | www.robotina.si
| 9. |  | USB to 485 adapter
|  |  | USB to RS485 levels serial UART converter | USB_RS485-WE-1800-BT | 1 | kos |  | 0 |  | www.ftdichip.com/
SAV. |  |  | SKUPAJ AV. |  | 1 | kmp |  | 0
|  |  | SKUPAJ A. |  |  |  |  | 0
|  |  | SKUPAJ A.+ DDV |  |  |  |  | 0
Merilnemu sistemu 4000- 0100-ko mora biti priložena dokumentacija:
Dobavnica, garancija
PID dokumentacija - v tiskani obliki (1 izvod), v elektronki obliki (pdf in izvorna oblika datoteke)
FAT - tovarniški certifikat
Dokazilo o ustreznosti montaže
Protokol test 1:
~ Poročilo o nastavitvah serijskih portov
~ Konfiguracija in test modema
~ Loop back test
~ Kalibracija A/D modulov [Nudam, mbIO1803]*
~ Meritev porabe el. toka
~ Test komunikacije NanosG20 in modbus naprav [mbIO1803, SC1000]
~ Test solarnega regulatorja [npr. Steca Solcum, Victron] *
* če je prisotno, odvisno od tipa plošče
Note on H95: GŽ: Ocena

## 4000-EO700-pm
tip 4000-EO700-pm
|  |  | Vrsta dokumentacije: | aqober_4000_popisi
|  |  | Verzija: | 4000_5
|  |  | Datum nastanka: | 24.7.2007
|  |  | Datum zadnje spremembe: | 2022-04-08
|  |  | Pripadnost: | Agencija RS za okolje
|  |  | Izdelal: | B. Černač, A. Kolenc
|  |  | Zadnja sprememba: | G. Žunič, A. Kruščič
|  |  | Arhiv: | po_4000-EO700-PM.xls
Z.Š. |  |  | Opis | ustrezen tip | kos | e. | EUR/e.m. | EUR/skupaj | Proizvajalec/dobavitelj | Slika
A | MERILNI SISTEM (4000-EO700-PM)
AI. | EMBEDDED COMPUTER
SAI. |  |  | SKUPAJ AI. |  | 1 | kmp
| 1. | N3 | Eltratec zajemalna enota brez modema | mbIO1803 | 1 | kos |  | 0 | eltratec.com
| 2. | N2 | Moxa Embedded Computers | UC-8112-LX1 | 1 | kos |  | 0 | moxa.com
| 3. | N2-LTE | LTE kartica za UC-8112 (komplet) | CELLULAR-LTE-EU | 1 | kpl |  | 0 | moxa.com
| 4. | N2-LTEAnt1 | SMA male antenna for cellular, support bands: 850/900/1800/1900/2100 MHz | ANT-3G-SMA | 0 | kos |  | 0 | moxa.com
| 5. | N2-LTEAnt2 | ploščata usmerjena antena 2G/3G/4G (LTE) z nosilcem za pritrditev na drog, vključno z 10m kabla H155 50 Ohm oz. enakvreden; zaključitev kabla znotraj omare s konektorjem N ženski | Universal GSM antenna LTE MHz 14 dBi N female 800/900/1800/1900/2100/2600 | 1 | kos |  | 0 | moxa.com
| 6. | N2-LTECab | i-PEX MHF (male, on cellular module) to SMA (female, on top cover) adaptor with cable | A-CRF-MHFSF | 0 | kos |  | 0 | moxa.com
| 7. | N2-PS | Power Adapter | PWR-24270-DT-S1 | 0 | kos |  | 0 | moxa.com
| 8. | N2-PSCord | 2.5A/250V Continental European (EU) power cord, 183 cm length | PWC-C7EU-2B-183 | 0 | kos |  | 0 | moxa.com
SAI. |  |  | SKUPAJ AI. |  | 1 | kmp |  | 0
AII. | NAPAJALNI SISTEM
| 1. | PS3 | Pulse Power Supply 230Vac/24Vdc, 60W | ML60.242 | 1 | kos |  | 0 | pulse.com
| 2. | PS4 | Pulse DC-UPS Control Unit 24VDC in, 24VDC out, 10A | UB10.241 | 1 | kos |  | 0 | pulse.com
| 3. | PS5 | Lead Acid Battery 42Ah/12Vdc | FIAMM 12FGL42 | 1 | kos |  | 0 | fiamm.com
SAII. |  |  | SKUPAJ AII. |  | 1 | kmp |  | 0
AIII. | PRENAPETOSTNE ZAŠČITE
| 1. | Z5 | Photovoltaic Systems | PROTEC DM 10/320 | 1 | kos |  | 0 | www.iskrazascite.si
| 2. | B24 | DC Power Supply | VM-DC 24V | 1 | kos |  | 0 | www.iskrazascite.si
SAIII. |  |  | SKUPAJ AIII. |  | 1 | kmp |  | 0
AIV. | STIKALA, VAROVALKE, RELEJI, SPONKE, UVODNICE, KANALI, MONTAŽNA PLOŠČA, KABLI
| 1. | S1 | Stikalo z vzvodom - vrata omarice | XCKP2145M12 |  |  |  |  | Telemecanique - Schneider-eletric | http://www.klocknermoeller.com/ | SYNATEC D.O.O.
|  |  | telo stikala | ZCP21 | 1 | kos |  | 0 | Telemecanique - Schneider-eletric | http://www.klocknermoeller.com/ | SYNATEC D.O.O.
|  |  | glava stikala (90°) | ZCE01 | 1 | kos |  | 0 | Telemecanique - Schneider-eletric | http://www.klocknermoeller.com/ | SYNATEC D.O.O.
|  |  | ročica stikala | ZCY45 | 1 | kos |  | 0 |  | http://www.klocknermoeller.com/ | SYNATEC D.O.O.
| 2. |  | stikala za vgradnjo na letev
|  | Q0 | Stikalo 1-polno | SV 125 | 1 | kos |  | 0 | www.schrack.si/sl
| 3. | VT1, VT2, VT3 | vtičnice za vgradnjo na letev | T-2P+Z šuko (ETI: 002414021) (SCHRACK: BZ325000-P SD) | 3 | kos |  | 0 | www.schrack.si/sl
| 4. |  | FID stikala
|  | F1 | Kombinirana zaščitna stikala | EFI-2 16/0,003 | 1 | kos |  | 0 | www.eti.si | http://sl.kolektorsynatec.si/
| 5. |  | Instalacijski odklopniki, varovalke
|  | F1.1, F6 | avtomatska varovalka 1-polna 230V/50Hz | ETIMAT 10 C4 | 2 | kos |  | 0 | www.schrack.si/sl |  |  | 19
|  | F0, F8 | avtomatska varovalka 1-polna DC | ETIMAT DC C4 | 2 | kos |  | 0 | www.schrack.si/sl |  |  | 19
| 6. |  | Vijačne vrstne sponke
|  |  | widemuler dark beige (ord.nu.1783790000) | DLD 2.5/PE DB | 2 | kos |  | 0 | www.weidmuller.com
|  |  | zaključne ploščice za DLD2.5/PE DB(ord.nu.1783800000) | AP DLD 2.5/PE DB | 2 | kos |  | 0 | www.weidmuller.com
|  |  | widemuler dvonivojska(ord.nu. 1041600000) | WDK 2.5N | 2 | kos |  | 0 | www.weidmuller.com
|  |  | widemuler dvonivojska(ord.nu. 1041620000) | WDK 2.5N PE | 2 | kos |  | 0
|  |  | widemuler dvonivojska(ord.nu. 1041610000) | WDK 2.5N V | 1 | kos |  | 0
|  |  | zaključne ploščice za WDK 2.5N(ord.nu. 1084000000) | WAP WDK 2.5/4 N | 4 | kos |  | 0 | www.weidmuller.com
|  |  | widemuler ločilna sponka (ord.nu.1855620000) | WTR 2.5 STB2.3 | 1 | kos
|  |  | zaključne ploščice za WTR sponke(ord.nu. 1050000000) | WAP 2.5-10 | 1 | kos
|  |  | oznake za vrstne sponke (part. No. 0523060001) | DEK 5 FWZ 1-10 | 2 | kos |  | 0 | www.weidmuller.com
|  |  | oznake za vrstne sponke (part. No. 0576261198) | DEK 5 GW + | 6 | kos |  | 0 | www.weidmuller.com
|  |  | oznake za vrstne sponke (part. No. 0576261199) | DEK 5 GW - | 6 | kos |  | 0 | www.weidmuller.com
|  |  | oznake za vrstne sponke (part. No. 0522761032) | DEK 5 GW L | 5 | kos |  | 0 | www.weidmuller.com
|  |  | oznake za vrstne sponke (part. No. 0522761034) | DEK 5 GW N | 8 | kos |  | 0 | www.weidmuller.com
|  |  | oznake za vrstne sponke (part. No. 0537261187) | DEK 5 GW PE | 11 | kos |  | 0 | www.weidmuller.com
|  |  | streme vijačno srednje bež (part. No. 1061200000) | WEW35/2 | 7 | kos |  | 0 | www.weidmuller.com
|  |  | oznake (part. No. 1112940000) | MC WAD 8 BELA | 7 | kos |  | 0
|  |  | zbiralka za izenačitev potencialov 10 polna |  | 2 | kos |  | 0 | www.watt-elektro.si
|  |  | din letev za montažo sponk,.. |  | 3 | m |  | 0 | www.weidmuller.com
|  |  | Priključna letvica za TK linijo s kovinskim nosilcem | Krone LSA 10x2 | 0 | kos |  | 0 | www.weidmuller.com
| 7. |  | KRONE z nosilcem
|  |  | RJ45 to IDC-B prehodna vtičnica (part. No. 8891980000) | IE-XM-RJ45/IDC-B | 2 | kos |  | 0 | www.elektrospoji.si
| 8. |  | kabli in kanali za ožičenje
|  |  | Perforirani PVC kanal za ožičenje, sivi, 2 m, 60x40 mm |  | 4 | m |  | 0 | www.elektronabava.si
|  |  | 24V dc UPS | vodnik H05V-K 1x0,75 rj | 5 | m |  | 0 | www.elektronabava.si
|  |  | 0V dc UPS | vodnik H05V-K 1x0,75 mo | 5 | m |  | 0 | www.lappusa.com
|  |  | 230V ac | vodnik H07V-K 1x1,5 čr | 5 | m |  | 0 | www.lappusa.com
|  |  | N | vodnik H07V-K 1x1,5 mo | 5 | m |  | 0 | www.lappusa.com
|  |  | PE | vodnik H07V-K 1x1,5 ze/ru | 5 | m |  | 0 | www.lappusa.com
|  |  | signalni kabel LIYCY 12x0.25 Unitronic |  | 2 | m |  | 0 | www.elektronabava.si
|  |  | ETHERLINE FD P CAT.5 4x2x26/19AWG |  | 2.5 | m |  | 0 | www.lappusa.com
|  |  | RJ45 konektorji () |  | 2 | kos |  | 0 | www.weidmuller.com
|  |  | Zaščitna plasika za RJ45 () |  | 2 | kos |  | 0 | www.weidmuller.com
|  | MP1 | montažna plošča s poličko 1700 EO700 | 1000EO700 | 1 | kmp |  | 0 | www.mali-sp.si
|  |  | Uvodnica M16 (part. No. 1909910000) | VG M16-1/MS 68 | 8 | kos |  | 0 | www.weidmuller.com
|  |  | Matica za uvodnico M16 (part. No. 1736990000) | SKMU M16-MS | 8 | kos |  | 0 | www.weidmuller.com
|  |  | Uvodnica M20 (part. No. 1772220000) | VG M20-MS 68 | 2 | kos |  | 0 | www.weidmuller.com
|  |  | Matica za uvodnico M20 (part. No.1737000000) | SKMU M20-MS | 2 | kos |  | 0 | www.weidmuller.com
| 9. |  | votlice, trakovi za ozačitev stremen
|  |  | drobni material |  | 1 | kom |  | 0
| 10. |  | VF konektorji in kabli
|  |  | VF konektor N-tip moški | N H155 crimp | 1 | kos |  | 0 | TSP Elektronika
|  |  | VF konektor TNC-tip moški | TNC H155 crimp | 1 | kos |  | 0 | TSP Elektronika
|  |  | VF konektor SMA-RP moški | SMA-RP moški H155 crimp | 1 | kos |  | 0 | TSP Elektronika
|  |  | VF koaksial kabel | H155 | 2 | m |  | 0
| 11. |  | Temperaturni senzor
|  |  | DS18B20 z zaščitno kapico in kablom LiYY 4x0,14mm2 (Ru, Rj, Ze) dolžine 15m | DS18B20 | 1 | kos |  | 0 | www.robotina.si | eltratec.com
|  |  | uvodnica Mx |  | 1 | kos |  | 0
|  |  | nosilec |  | 1 | kos
| 12. |  | USB to 485 adapter
|  |  | USB to RS485 levels serial UART converter | USB_RS485-WE-1800-BT | 1 | kos |  | 0
SAIV. |  |  | SKUPAJ AIV. |  | 1 | kmp |  | 0
|  |  | SKUPAJ A. |  |  |  |  | 0
|  |  | SKUPAJ A.+ DDV |  |  |  |  | 0