## Sklop OBVEZILNI MATERIAL
PODATKI O PONUDNIKU
Naziv:
Naslov:
ID za DDV:
Matična št.:
POPIS BLAGA
SKLOP 1: OBVEZILNI MATERIAL
Opomba 1: Na zahtevo naročnika bo ponudnik moral v roku 3 delovnih dni po pozivu predložiti vse zahtevane vzorce, prospekte, certifikate in originalno tehnično dokumentacijo proizvajalca. Ponudnik se z oddajo ponudbe strinja, da ga bo naročnik v primeru, da vsega zahtevanega ne bo predložil v roku v celoti, izločil iz nadaljnjega ocenjevanja in da ga lahko naročnik izloči iz ocenjevanja, če ni v prvi dopolnitvi predložil vseh zahtevanih dokazil in vzorcev in da ga naročnik ni dolžan ponovno pozivati k predložitvi manjkajočih dokazil. Ponudnik mora v času preverjanja ponudb zagotoviti vzorce in sicer na sledeč način: Vsi vzorci bodo predloženi v originalni embalaži in s priloženo dokumentacijo proizvajalca, iz katere bo razvidna kvalitetna ustreznost glede na zahteve naročnika. Dokumentacija mora biti berljiva in predložena v angleškem ali nemškem jeziku. Na zahtevo naročnika bo ponudnik zagotovil laični slovenski prevod. Vsi ponujeni artikli morajo imeti CE certifikat in ustrezna dovoljenja za promet v EU. Naročnik bo opredelil potrebno količino vzorcev v pozivu, pri čemer je obseg vzorcev v izključni pristojnosti naročnika. Ponudnik mora v polji "Proizvajalec" in "Kat. št. proizvajalca" vnesti naziv proizvajalca in točno kataloško številko. Naročnik bo v primeru nepoznavanja izdelka od ponudnika zahteval dokumentacijo, ki bo morala vsebovati identično kataloško številko in naziv proizvajalca, kot bosta navedena v obrazcu predračuna. V primeru, da posamezni ponudnik ne bo vnesel kat. številke in naziva proizvajalca, bo naročnik takšno ponudbo izločil in ne bo pozival ponudnika k dopolnitvi, saj bi šlo v tem primeru za naknadno spremembo ponudbe. Naročnik opozarja, da v kolikor posamezen artikel ali kataloška številka artikla, ki je identifikator artikla, ne bo naveden v ponudbenem predračunu ali pa zanj ne bo podana cena ali naziv proizvajalca, bo naročnik štel, da blago pod to postavko ni ponujeno. Prazen prostor pri ceni ali kakršen koli znak, ki ni število, pomeni, da blago ni ponujeno.
Zap. št. | Naročnikova šifra artikla | Opis artikla | EM | Zahtevano osnovno pakiranje | Ocenjena dvoletna količina v EM | Dobaviteljeva šifra artikla | Komercialno ime izdelka, gramatura, dimenzije | Proizvajalec | Kat. št. proizvajalca | Ponujeno pakiranje | Cena za EM brez DDV v EUR | Ponudbena vrednost brez DDV v EUR | Stopnja DDV v % | Ponudbena vrednost z DDV v EUR
1 | 2 | 3 | 4 | 5 | 6 | 7 | 8 | 9 | 10 | 11 | 12 | 13 | 14 | 15
1 | 002820 | Film v roli, nesterilen, s karirasto potiskanim nosilcem za lažje rezanje, 15cm x 10m | KOM | 1 | 2 | [6 empty] | 0 |  | 0
2 | 002912 | Film v roli, nesterilen, s karirasto potiskanim nosilcem za lažje rezanje, 5cm x 10m | KOM | 1 | 2 | [6 empty] | 0 |  | 0
3 | 000269 | Gaza beljena, 20 nitna, hidrofilna, iz 100 % bombaža, 80 cm x 10 m, nesterilna, v roli | KOM | 1 | 25 | [6 empty] | 0 |  | 0
4 | 000270 | Gaza, 20 nitna hidrofilna beljena bombažna tkanina, sterilna, posamično pakirana, 0,2 m2, a40 | SC | 40 | 150 | [6 empty] | 0 |  | 0
5 | 000271 | Gaza, 20 nitna hidrofilna beljena bombažna tkanina, sterilna, posamično pakirana, 0,4 m2, a25 | SC | 25 | 150 | [6 empty] | 0 |  | 0
6 | 000272 | Gaza, 20 nitna hidrofilna beljena bombažna tkanina, sterilna, posamično pakirana, 0,8 m2, a10 | SC | 10 | 130 | [6 empty] | 0 |  | 0
7 | 002849 | Obliž z blazinico za uporabo pri odvzemu krvi, premera 36mm, sterilen, a100 | SC | 100 | 15 | [6 empty] | 0 |  | 0
8 | 000289 | Kompresa iz gaze, 10 x 10 cm, 12 slojna, 17 niti vpojna, mehka, nežna, ne draži kože, a100 | SC | 100 | 3 | [6 empty] | 0 |  | 0
9 | 000287 | Kompresa iz gaze, 5 x 5 cm, 12 slojna, 17 do 20 nitna, brez kontrastne nitke, 100% bombaž, nesterilna, a100 | SC | 100 | 50 | [6 empty] | 0 |  | 0
10 | 000288 | Kompresa iz gaze, 7,5 x 7,5 cm, 12 slojna, 17 niti vpojna, mehka, nežna, ne draži kože, a100 | SC | 100 | 50 | [6 empty] | 0 |  | 0
11 | 002683 | Sterilna, prožna aluminijasta mehka blazinica iz netkanega materiala z dobro vpojno sposobnostjo, gladka površina se na rano ne lepi, rana ni motena, odstranitev je neboleča, 8 x 10 cm, a50 | SC | 50 | 3 | [6 empty] | 0 |  | 0
12 | 002682 | Aluminijasta nesterilna kompresa, aluminijasta blazinica je prožna, mehka, iz netkanega materiala z dobro vpojno sposobnostjo, gladka površina se ne lepi na rano, 8 x 9 cm, a50 | SC | 50 | 7 | [6 empty] | 0 |  | 0
13 | 000286 | Kompresa očesna, večslojna, izdelana iz gaze in vate ter aluminizirane vlaknovine, premera 6 cm, a1 kompresa v setu papir/folija, (posamično pakirana), sterilna, a15 | SC | 15 | 35 | [6 empty] | 0 |  | 0
14 | 002852 | Kompresa operacijska 50 x 50, 2 slojna iz netkane vlaknovine z vpojno funkcijo na zgornji strani prevlečeno na spodnji strani s polietilenskim filmom, ki zagotavlja tekočinsko zaporo, posamično zapakirana v set papir/folija, sterilna, a75 | SC | 75 | 20 | [6 empty] | 0 |  | 0
15 | 002885 | Set kompresa, netkana, 6 slojna, sterilna, set a 2 kosa, dimenzija 10 x 20 cm, a50 | SC | 50 | 3 | [6 empty] | 0 |  | 0
16 | 002345 | Zelo močan obliž v traku, premazan s cinkovim oksidom in s fiksirnim povojem, hitra in močna lepljivost in vodoodpornost, 5 cm x 5 m, a6 | SC | 6 | 3 | [6 empty] | 0 |  | 0
17 | 000310 | Samolepilni sterilni obliž za primarno in sekundarno prekrivanje kirurških in travmatskih ran, ran z malo ali zmernim izcedkom, vpojna blazinica se ne lepi na rano, obliž je mehak, prilagodljiv in zračen, 10 x 8 cm, a25 | SC | 25 | 600 | [6 empty] | 0 |  | 0
18 | 002018 | Samolepilni sterilni obliž za primarno in sekundarno prekrivanje kirurških in travmatskih ran, ran z malo ali zmernim izcedkom, vpojna blazinica se ne lepi na rano, obliž je mehak, prilagodljiv in zračen, 15 x 8 cm, a25 | SC | 25 | 300 | [6 empty] | 0 |  | 0
19 | 000311 | Samolepilni sterilni obliž za primarno in sekundarno prekrivanje kirurških in travmatskih ran, ran z malo ali zmernim izcedkom, vpojna blazinica se ne lepi na rano, obliž je mehak, prilagodljiv in zračen, 20 x 10 cm, a25 | SC | 25 | 250 | [6 empty] | 0 |  | 0
20 | 002019 | Samolepilni sterilni obliž za primarno in sekundarno prekrivanje kirurških in travmatskih ran, ran z malo ali zmernim izcedkom, vpojna blazinica se ne lepi na rano, obliž je mehak, prilagodljiv in zračen, 25 x 10 cm, a25 | SC | 25 | 60 | [6 empty] | 0 |  | 0
21 | 002020 | Samolepilni sterilni obliž za primarno in sekundarno prekrivanje kirurških in travmatskih ran, ran z malo ali zmernim izcedkom, vpojna blazinica se ne lepi na rano, obliž je mehak, prilagodljiv in zračen, 30 x 10 cm, a25 | SC | 25 | 60 | [6 empty] | 0 |  | 0
22 | 000309 | Samolepilni sterilni obliž za primarno in sekundarno prekrivanje kirurških in travmatskih ran, ran z malo ali zmernim izcedkom, vpojna blazinica se ne lepi na rano, obliž je mehak, prilagodljiv in zračen, 5 x 7 cm, a50 | SC | 50 | 600 | [6 empty] | 0 |  | 0
23 | 002199 | Mehak kirurški lepilni trak, zelo prilagodljiv, porozen, zračen, na zaščitnem papirju, hipoalergeno, koži prijazno lepilo, namenjen za lepljenje in prekrivanje kirurških prevez, dimenzije 10 cm x 10 m | KOM | 1 | 350 | [6 empty] | 0 |  | 0
24 | 002200 | Mehak kirurški lepilni trak, zelo prilagodljiv, porozen, zračen, na zaščitnem papirju, hipoalergeno, koži prijazno lepilo, namenjen za lepljenje in prekrivanje kirurških prevez, dimenzije 15 cm x 10 m | KOM | 1 | 3 | [6 empty] | 0 |  | 0
25 | 002201 | Mehak kirurški lepilni trak, zelo prilagodljiv, porozen, zračen, na zaščitnem papirju, hipoalergeno, koži prijazno lepilo, namenjen za lepljenje in prekrivanje kirurških prevez, dimenzije 2,5 cm x 10 m | KOM | 1 | 3 | [6 empty] | 0 |  | 0
26 | 002202 | Mehak kirurški lepilni trak, zelo prilagodljiv, porozen, zračen, na zaščitnem papirju, hipoalergeno, koži prijazno lepilo, namenjen za lepljenje in prekrivanje kirurških prevez, dimenzije 20 cm x 10 m | KOM | 1 | 5 | [6 empty] | 0 |  | 0
27 | 002203 | Mehak kirurški lepilni trak, zelo prilagodljiv, porozen, zračen, na zaščitnem papirju, hipoalergeno, koži prijazno lepilo, namenjen za lepljenje in prekrivanje kirurških prevez, dimenzije 30 cm x 10 m | KOM | 1 | 3 | [6 empty] | 0 |  | 0
28 | 002198 | Mehak kirurški lepilnim trak, zelo prilagodljiv, porozen, zračen, na zaščitnem papirju, hipoalergeno, koži prijazno lepilo, namenjen za lepljenje in prekrivanje kirurških prevez, dimenzije 5 cm x 10 m | KOM | 1 | 100 | [6 empty] | 0 |  | 0
29 | 001812 | Sprej za fiksacijo brisev 100 ml | KOM | 1 | 20 | [6 empty] | 0 |  | 0
30 | 001849 | Antimikrobna mrežica z 0,5 % klorheksidinom, za oskrbo površinskih ran, kot so opekline, odrgnine, oparine, kožni odvzemi, itd., zaščita pred pojavom bolečine in poškodbe pri menjavi sekundarne obloge, dopušča kroženje zraka in prehod izločka, oblogo lahko oblikujete z rezanjem. 10x10 cm, a10 | SC | 10 | 80 | [6 empty] | 0 |  | 0
31 | 001822 | Antimikrobna mrežica z 0,5 % klorheksidinom, za oskrbo površinskih ran, kot so opekline, odrgnine, oparine, kožni odvzemi, itd., zaščita pred pojavom bolečine in poškodbe pri menjavi sekundarne obloge, dopušča kroženje zraka in prehod izločka, oblogo lahko oblikujete z rezanjem. 15x20 cm, a10 | SC | 10 | 1000 | [6 empty] | 0 |  | 0
32 | 001850 | Antimikrobna mrežica z 0,5 % klorheksidinom, za oskrbo površinskih ran, kot so opekline, odrgnine, oparine, kožni odvzemi, itd., zaščita pred pojavom bolečine in poškodbe pri menjavi sekundarne obloge, dopušča kroženje zraka in prehod izločka, oblogo lahko oblikujete z rezanjem. 5x5 cm, a10 | SC | 50 | 3 | [6 empty] | 0 |  | 0
33 | 002904 | Fiksirna mrežica za fiksacijo oblog na glavi ter za fiksacijo oblog na ali za ušesi, izdelana iz mešanice netkanega materiala in bombaža, omogočajo takojšnjo uporabo in enostavno namestitev, primerna za vse rane, ne glede na vrsto poškodbe/posega, mrežica je elastične, pralna na 60°C, kože ne draži, ne vsebujejo lateksa in drugih škodljivih sestavin. Ima oeko-tex certifikat. vel. L, a10 | SC | 10 | 20 | [6 empty] | 0 |  | 0
34 | 002905 | Fiksirna mrežica za fiksacijo oblog na glavi ter za fiksacijo oblog na ali za ušesi, izdelana iz mešanice netkanega materiala in bombaža, omogočajo takojšnjo uporabo in enostavno namestitev, primerna za vse rane, ne glede na vrsto poškodbe/posega, mrežica je elastične, pralna na 60°C, kože ne draži, ne vsebujejo lateksa in drugih škodljivih sestavin. Ima oeko-tex certifikat. vel. M, a10 | SC | 10 | 20 | [6 empty] | 0 |  | 0
35 | 000301 | Poliuretanska elastična mrežica z mehkim silikonom na eni strani, ki ne vrašča v rano, zmanjšuje bolečino in je selektivno lepljiva, na rani ostane več dni, sterilna, 10 x 18 cm, a5 | SC | 5 | 650 | [6 empty] | 0 |  | 0
36 | 000300 | Poliuretanska elastična mrežica z mehkim silikonom na eni strani, ki ne vrašča v rano, zmanjšuje bolečino in je selektivno lepljiva, na rani ostane več dni, sterilna, 5 x 7,5 cm, a5 | SC | 5 | 5 | [6 empty] | 0 |  | 0
37 | 000302 | Poliuretanska elastična mrežica z mehkim silikonom na eni strani, ki ne vrašča v rano, zmanjšuje bolečino in je selektivno lepljiva, na rani ostane več dni, sterilna, 7,5 x 10 cm, a5 | SC | 5 | 70 | [6 empty] | 0 |  | 0
38 | 003032 | Acetatna mrežica sterilna, s hidrofobnim nevtralnim (eucerin) mazilom za preprečevanje bolečin in poškodb pri menjavi oblog. Mazilo preprečuje sprijemanje z rano. 7,5x7,5 cm, a50 | SC | 50 | 40 | [6 empty] | 0 |  | 0
39 | 002499 | Mrežica za pritrditev obvezilnega materiala, izdelana iz mešanice poliamida in poliuretana, brez lateksa, dolžina 25 m, št. 1 | KOM | 1 | 3 | [6 empty] | 0 |  | 0
40 | 002340 | Mrežica za pritrditev obvezilnega materiala, izdelana iz mešanice poliamida in poliuretana, brez lateksa, dolžina 25 m, št. 3 | KOM | 1 | 3 | [6 empty] | 0 |  | 0
41 | 000294 | Mrežica za pritrditev obvezilnega materiala, izdelana iz mešanice poliamida in poliuretana, brez lateksa, dolžina 25 m, št. 4 | KOM | 1 | 3 | [6 empty] | 0 |  | 0
42 | 000295 | Mrežica za pritrditev obvezilnega materiala, izdelana iz mešanice poliamida in poliuretana, brez lateksa, dolžina 25 m, št. 5 | KOM | 1 | 5 | [6 empty] | 0 |  | 0
43 | 000296 | Mrežica za pritrditev obvezilnega materiala, izdelana iz mešanice poliamida in poliuretana, brez lateksa, dolžina 25 m, št. 6 | KOM | 1 | 15 | [6 empty] | 0 |  | 0
44 | 000297 | Mrežica za pritrditev obvezilnega materiala, izdelana iz mešanice poliamida in poliuretana, brez lateksa, dolžina 25 m, št. 7 | KOM | 1 | 30 | [6 empty] | 0 |  | 0
45 | 000298 | Nelepljiva sterilna vazelinska mrežica iz monofilamentnih viskoznih vlaken, impregniranih z 10% raztopino povidon jodida, 9,5 x 9,5 cm, a25 | SC | 25 | 700 | [6 empty] | 0 |  | 0
46 | 003210 | Nelepljiva kontaktna mrežica iz redko tkane bombažne tkanine, impregnirana z belim vazelinom, ki se ne spere tudi pri močnem izločanju iz rane, 10 x 10 cm, a10 | SC | 10 | 80 | [6 empty] | 0 |  | 0
47 | 003211 | Nelepljiva kontaktna mrežica iz redko tkane bombažne tkanine, impregnirana z belim vazelinom, ki se ne spere tudi pri močnem izločanju iz rane, 10 x 20 cm, a10 | SC | 10 | 500 | [6 empty] | 0 |  | 0
48 | 000280 | Atravmatska zaščitna mrežica za rane, inertna, ne vsebuje maščobnih komponent, zmanjšuje bolečine in se lahko odstranjuje, iz polietilena posebej nizke gostote in posebne tridimenzionalne strukture, izloček lahko potuje le v eno smer, 20 x 10 cm, a10 | SC | 10 | 3 | [6 empty] | 0 |  | 0
49 | 000281 | Atravmatska zaščitna mrežica za rane, inertna, ne vsebuje maščobnih komponent, zmanjšuje bolečine in se lahko odstranjuje, iz polietilena posebej nizke gostote in posebne tridimenzionalne strukture, izloček lahko potuje le v eno smer, 20 x 20 cm, a10 | SC | 10 | 3 | [6 empty] | 0 |  | 0
50 | 003528 | Obliž za pritrditev kanil s krilci in z injekcijskim portom. netkan lepljiv obliž iz poliestra s poliakrilatnim lepilom, z vdelano 2x2cm vpojno blazinico in dodatno podložno blazinico. Okrogla odprtina premera 8mm zagotavlja enostavno nameščanje okoli kanile z injekcijskim portom. Lepljiva stran je prekrita z dvema silikonskima papirjema. e nepropusten za tekočine, visoko prepusten za vodno paro, odporen na mikrobe in bakterije, rentgensko pregleden, ne vsebuje lateksa. Dimenzije 6cm x 7,5-8cm, a50 | SC | 50 | 200 | [6 empty] | 0 |  | 0
51 | 003245 | I.V. obliž sterilen, prozoren, za pričvrstitev centralnih venskih katetrov, gel blazinica prepojena z 2% CHG, ki se namesti na vbodno mesto je prozorna ima zmožnost vpijanja tekočin in je prilagodljiva ter za aktivacijo ne potrebuje dodajanja vlage. Dimenzije 8,5 cm x 11,5 cm, a25 | SC | 25 | 20 | [6 empty] | 0 |  | 0
52 | 002598 | Obliž za pritrditev vseh standardnih otroških kanil, primeren za periferni venski dostop (PVC), ki omogoča nadzor mesta vstavitve. Netkan, lepljiv okvirček iz poliestra, in spodnjim delom s konusnim, 13mm dolgim, izrezom, na katerega je laminizirano pregledno okence v obliki medvedka iz filma s točkovno nanešenim poliakrilatnim lepilom. dodatna zareza za pomoč za vstavljanje. lepljiva stran je prekrita z dvema silikonskima papirjema. Na drugi strani obliža je dodatni netkani lepljivi del s 13mm konusno dolgo zarezo, opremljen s silikonskim papirjem za lažje nameščanje in zagotavlja popolno zaščito. dodatna podložna, sterilna, netkana blazinica kanile iz poliestra, je prevlečena s poliuretansko folijo. Je nepropusten za tekočine, visoko prepusten za vodno paro, odporen na mikrobe in bakterije, rentgensko pregleden, ne vsebuje lateksa. Dimenzije 4,3cm x 5cm, a100. | SC | 100 | 3 | [6 empty] | 0 |  | 0
53 | 003378 | Obliž sterilen, prozoren (vidno vbodno mesto) polprepusten poliuretanski obliž, ki ne prepušča umazanije in bakterij, samolepilen, hipoalergeno lepilo, za pritrjevanje I.V. katetrov in kanil, dim. 7cm x 9cm, a50 | SC | 50 | 3 | [6 empty] | 0 |  | 0
54 | 000308 | Sterilni obliž za pričvrstitev intravenozne kanile iz samolepilnega, mehkega, netkanega materiala z vpojno blazinico, 6 x 8 cm, a50 | SC | 50 | 20 | [6 empty] | 0 |  | 0
55 | 003212 | Obliž listič, vodoodporen, hipoalergičen, koži prijazen, prepušča zrak, ščiti rano v vodi, v pakiranju posamezni obliži, a20 | SC | 20 | 50 | [6 empty] | 0 |  | 0
56 | 002551 | Prozoren sterilen obliž z vpojno blazinico, film je iz poliuretana, nepropusten za vodo, bakterije in viruse, zračen, vpojna blazinica se ne lepi na rano, hipoalergen, ima okvirček za lažje nameščanje, 5 x 7 cm, a50 | SC | 50 | 100 | [6 empty] | 0 |  | 0
57 | 000305 | Prozoren sterilen obliž z vpojno blazinico, film je iz poliuretana, nepropusten za vodo, bakterije in viruse, zračen, vpojna blazinica se ne lepi na rano, hipoalergen, ima okvirček za lažje nameščanje, 6 x 10 cm, a50 | SC | 50 | 150 | [6 empty] | 0 |  | 0
58 | 000306 | Prozoren sterilen obliž z vpojno blazinico, film je iz poliuretana, nepropusten za vodo, bakterije in viruse, zračen, vpojna blazinica se ne lepi na rano, hipoalergen, ima okvirček za lažje nameščanje, 9 x 10 cm, a25 | SC | 25 | 170 | [6 empty] | 0 |  | 0
59 | 003263 | PU pena posebne strukture za različne vrste akutnih in kroničnih ran, ki omogoča izjemno vpijanje in hkrati zadrževanje izločka v oblogi. Pena mora omogočati rezanje, na vrhnji strani prevlečena s polprepustnim U filmom, nelepljiva in brez lepljivega roba, 20 x 20 cm, a10 | SC | 10 | 3 | [6 empty] | 0 |  | 0
60 | 003320 | PU pena posebne strukture za različne vrste akutnih in kroničnih ran, ki omogoča izjemno vpijanje in hkrati zadrževanje izločka v oblogi. Pena mora omogočati rezanje, na vrhnji strani prevlečena s polprepustnim U filmom, z lepljivim robom, 15 x 15 cm, a10 | SC | 10 | 3 | [6 empty] | 0 |  | 0
61 | 002558 | Debela poliuretanska pena, na stični strani z rano prevlečena s plastjo mehkega silikona, s perforacijami za lažji prehod izločka, brez lepilnega roba, na zunanji strani je polprepusten PU film, ki ščiti pred vdorom mikroorganizmov, prepušča zrak in vodne hlape, izločkov pa ne, koži omogoča dihanje. Dimenzije 12,5 x 12,5 cm, a10 | SC | 10 | 3 | [6 empty] | 0 |  | 0
62 | 000265 | Poliuretanska obloga za različne vrste akutnih in kroničnih ran glede na obliko, količino izločka ter nahajanje rane, kot npr. Allevyn thin 10x10, a10 | SC | 10 | 3 | [6 empty] | 0 |  | 0
63 | 003058 | Sterilna obloga za rane iz mikanih in obšitih vlaken, sestavljenih iz 60% karboksimetil celuloze in 40% celuloznih vlaken, ki vsebujejo vsaj 1% poli-(n-vinilpirolidona) vlaken iz nanodelcev srebra z osnovno težo 160 g/m2. obloga vpija vertikalno in podpira autolitično čiščenje rane. 15 x 15 cm, a5 | SC | 5 | 150 | [6 empty] | 0 |  | 0
64 | 002602 | Poliuretanska penasta obloga s 3D fit tehnologijo brez lepljivega roba z dodatkom srebra za rane, ki izločajo močno do zmerno in z bakterijsko okužbo ali možnostjo le te. Prilagodi se dnu rane do globine 2 cm in ne zahteva uporabe polnila. Srebrovi ioni kontinuirano sproščajo do 7 dni (buchholz 2009). Srebro ne povzroča odpornosti in je učinkovito tudi proti bakterijam, odpornim na antibiotike, kot so MRSA in VRE. Visoka vpojnost in permeabilnost. 24h obvladovanje izločka 2,32g/cm2, pod kompresijskim povojem 0,76g/cm2 (smtl 2011). Prevlečena s pol prepustnim filmom, ki varuje rano pred vdorom bakterij, hkrati dopušča prehod plinov in izparevanje izločka navzven. Zagotavlja toplo, vlažno okolje za celjenje rane. Obloga se ne lepi na rano. Na rani lahko ostane do 7 dni. Oblogo se lahko reže, 10 x 10 cm, a5 | SC | 5 | 300 | [6 empty] | 0 |  | 0
65 | 000267 | Alginatne obloge iz kombinacije 85% kalcijevega alginata in 15% hidrokoloida, ki zagotavlja vertikalno vpojnost izločka: zagotavlja dolgo namestitev in udobnost pacienta, preprečuje zatekanje izločka in maceracijo, 15 x 15cm, a10 | SC | 10 | 130 | [6 empty] | 0 |  | 0
66 | 003091 | Poliuretanska penasta obloga brez lepljivega roba za rane, ki izločajo močno do zmerno, na rani lahko ostane do 7 dni, visoka vpojnost in permeabilnost, prevlečena s polprepustnim filmom, ki varuje rano pred vdorom bakterij, hkrati dopušča prehod plinov in izparevanje izločka navzven, zagotavlja toplo, vlažno okolje za celjenje rane, 3D pena se tudi pod kompresijskim povojem prilagodi dnu rane, izločke zadržuje vertikalno, zato se manj širijo lateralno na robove rane, ima zavarjene robove, 10x10 cm, a10 | SC | 10 | 10 | [6 empty] | 0 |  | 0
67 | 001991 | Poliuretanska penasta obloga brez lepljivega roba za rane, ki izločajo močno do zmerno, na rani lahko ostane do 7 dni, visoka vpojnost in permeabilnost, prevlečena s polprepustnim filmom, ki varuje rano pred vdorom bakterij, hkrati dopušča prehod plinov in izparevanje izločka navzven, zagotavlja toplo, vlažno okolje za celjenje rane, 3D pena se tudi pod kompresijskim povojem prilagodi dnu rane, izločke zadržuje vertikalno, zato se manj širijo lateralno na robove rane, ima zavarjene robove, 20x20 cm, a5 | SC | 5 | 400 | [6 empty] | 0 |  | 0
68 | 000278 | Hidrokoloidna obloga s kalcijevim alginatom in karboksimetil celulozo, z lepljivim stanjšanim robom iz tankega hidrokoloida, prevlečena s polprepustnim filmom in z vgrajenim sistemom spreminjanja barv, ki označuje čas za zamenjavo obloge, na rani lahko ostane do 7 dni, obvladovanje izločka najmanj 0,33 g/cm2 v 24h (smtl 2005), 10x10 cm, a10 | SC | 10 | 3 | [6 empty] | 0 |  | 0
69 | 000277 | Hidrokoloidna obloga s kalcijevim alginatom in karboksimetil celulozo, z lepljivim stanjšanim robom iz tankega hidrokoloida, prevlečena s polprepustnim filmom in z vgrajenim sistemom spreminjanja barv, ki označuje čas za zamenjavo obloge, na rani lahko ostane do 7 dni, obvladovanje izločka najmanj 0,33 g/cm2 v 24h (smtl 2005), 15x15 cm, a5 | SC | 5 | 15 | [6 empty] | 0 |  | 0
70 | 000279 | Hidrokoloidna obloga s kalcijevim alginatom in karboksimetil celulozo, z lepljivim stanjšanim robom iz tankega hidrokoloida, prevlečena s polprepustnim filmom in z vgrajenim sistemom spreminjanja barv, ki označuje čas za zamenjavo obloge, na rani lahko ostane do 7 dni, obvladovanje izločka najmanj 0,33 g/cm2 v 24h (smtl 2005), 20x20 cm, a5 | SC | 5 | 180 | [6 empty] | 0 |  | 0
71 | 002341 | Tanka prozorna hidrokoloidna obloga z lepljivim robom, prevlečena s polprepustnim filmom in z vgrajenim sistemom spreminjanja barv, ki označuje čas za zamenjavo obloge, 15x15 cm, a5 | SC | 5 | 3 | [6 empty] | 0 |  | 0
72 | 002782 | Tanka prozorna hidrokoloidna obloga z lepljivim robom, prevlečena s polprepustnim filmom in z vgrajenim sistemom spreminjanja barv, ki označuje čas za zamenjavo obloge, 15x20 cm, a5 | SC | 5 | 3 | [6 empty] | 0 |  | 0
73 | 002342 | Tanka prozorna hidrokoloidna obloga z lepljivim robom, prevlečena s polprepustnim filmom in z vgrajenim sistemom spreminjanja barv, ki označuje čas za zamenjavo obloge, 20x20 cm, a5 | SC | 5 | 250 | [6 empty] | 0 |  | 0
74 | 000293 | Netkana obloga iz bombaža ali viskoze, za oskrbo kirurških ran, odrgnin, opeklin, stična perforirana plast na obeh straneh preprečuje sprijemanje z rano, sterilno pakirana, 20x10 cm, a50 | SC | 50 | 3 | [6 empty] | 0 |  | 0
75 | 000275 | Hidrokoloidna obloga brez lepilnega roba s poliuretanskim nosilcem in hidrokoloidne plasti v sestavi - carboxymethyl celuloze, polyisobutylena, paraffina, stiren isoprena,stiren copolymer, smol, antiooksidantov, sorbitan ekstra 10x10 cm, a10. | SC | 10 | 80 | [6 empty] | 0 |  | 0
76 | 002626 | Poliuretanska pena na spodnji strani prevlečena s hidriranim poliuretanskim gelom, gel je nanešen kot mrežasta struktura. Je hidrofilna obloga. Z uporabo se poviša koncentracija rastnih faktorjev. Absorbcija 9,5g/g. Aquaclear tehnologija ohranja suhe rane vlažne in uravnava vlažnost, initial tac omogoča enostavno namestitev, brez lepljivega roba, velikost 10 x10 cm, sterilna, a10. | SC | 10 | 3 | [6 empty] | 0 |  | 0
77 | 002627 | Poliuretanska pena na spodnji strani prevlečena s hidriranim poliuretanskim gelom, gel je nanešen kot mrežasta struktura. Je hidrofilna obloga. Z uporabo se poviša koncentracija rastnih faktorjev. Absorbcija 9,5g/g. Aquaclear tehnologija ohranja suhe rane vlažne in uravnava vlažnost, initial tac omogoča enostavno namestitev, brez lepljivega roba, velikost 20 x20 cm, sterilna, a10. | SC | 10 | 10 | [6 empty] | 0 |  | 0
78 | 001990 | Netkana obloga bombažno/akrilne sestave s hidrofobno zgonjo poliestrsko stično plastjo za oskrbo kirurških ran, odrgnin ,opeklin, zgornja stična perforirana plast preprečuje spijemanje z rano, sterilno pakirana, 20 x 10 cm, a100. | SC | 100 | 20 | [6 empty] | 0 |  | 0
79 | 002913 | Poliuretanska perforirana pena z mehkim silikonom brez lepilnega roba, na površini je poliuretanski polprepusten film, ki prepušča zrak in vodne hlape, izločkov pa ne, vel. 12,5 x 12,5 , a5. | SC | 5 | 20 | [6 empty] | 0 |  | 0
80 | 003297 | Sterilne, mehke, netkane, visoko vpojne, hipoalergene, obloge iz poliuretanske pene s primarno plastjo iz 100% na CMC-hidrofiber ter silikonskim lepilnim robom. Za različne akutne in kronične rane z zmernim do močnim izločanjem, za vse faze celjenja, za kontaminirane rane do stopnje kritične kolonizacije. Dimenzija 10 x 10 cm, a10. | SC | 10 | 3 | [6 empty] | 0 |  | 0
81 | 003262 | PU pena posebne strukture, ki omogoča izjemno vpijanje in hkrati zadrževanje izločka v oblogi. pena mora omogočati rezanje, na vrhnji strani prevlečena s polprepustnim u filmom, nelepljiva in brez lepljivega roba, 20x20 cm, a10 | SC | 10 | 3 | [6 empty] | 0 |  | 0
82 | 003577 | Primarno-sekundarna oz. sekundarna obloga s hidrofilno polimerno membrano, ki ima v svojem matriksu vezane aktivne učinkovine, ki pospešujejo celjenje in blažijo bolečino: površinsko aktivno snov (f68), vlažilno snov (glicerol) in visoko vpojno snov (kopolimer škroba); prekrita s tankim, polprepustnim, prosojnim poliuretanskim filmom; vpija izloček v količini do 10x lastne teže obloge, z rano se ne sprime, na njej lahko ostane do 7 dni. 10x10 cm, a15 | SC | 15 | 40 | [6 empty] | 0 |  | 0
83 | 003633 | Visoko vpojna primarno-sekundarna oz. sekundarna obloga s hidrofilno polimerno membrano, ki ima v svojem matriksu vezane aktivne učinkovine: površinsko aktivno snov (f68), vlažilno snov (glicerol) in visoko vpojno snov (kopolimer škroba), prekrito s tankim, polprepustnim, prosojnim poliuretanskim filmom. 20x20 cm, a5 | SC | 5 | 3 | [6 empty] | 0 |  | 0
84 | 003632 | Visoko vpojna primarno-sekundarna oz. sekundarna obloga s hidrofilno polimerno membrano, ki ima v svojem matriksu vezane aktivne učinkovine: površinsko aktivno snov (f68), vlažilno snov (glicerol) in visoko vpojno snov (kopolimer škroba), antimikrobno delujoči nanokristalni delci srebra, prekrito s tankim, polprepustnim, prosojnim poliuretanskim filmom. Vpija 60% več kot klasična Polymem obloga. Dimenzija 20 cm x 20 cm, a5. | SC | 5 | 3 | [6 empty] | 0 |  | 0
85 | 003568 | Primarna obloga s hidrofilno polimerno membrano, ki ima v svojem matriksu vezane aktivne učinkovine, ki pospešujejo celjenje in blažijo bolečino: površinsko aktivno snov (f68), vlažilno snov (glicerol), visoko vpojno snov (kopolimer škroba) in antimikrobno delujoči nanokristalni delci srebra, ki se ne sproščajo v rano, vpija izloček v količini do 10x lastne teže obloge, z rano se ne sprime, na njej lahko ostane do 7 dni. Dimenzija 1 cm x 35 cm, a6. | SC | 6 | 35 | [6 empty] | 0 |  | 0
86 | 002721 | Primarno-sekundarna oz. sekundarna obloga s hidrofilno polimerno membrano, ki ima v svojem matriksu vezane aktivne učinkovine, ki pospešujejo celjenje in blažijo bolečino: površinsko aktivno snov (f68), vlažilno snov (glicerol), visoko vpojno snov (kopolimer škroba) in antimikrobno delujoči nanokristalni delci srebra, ki se ne sproščajo v rano; prekrita s tankim, polprepustnim, prosojnim poliuretanskim filmom; vpija izloček v količini do 10x lastne teže obloge, z rano se ne sprime, na njej lahko ostane do 7 dni. 10,8x10,8 cm, a15. | SC | 15 | 250 | [6 empty] | 0 |  | 0
87 | 003144 | Hipoalergena nelepljiva sterilna obloga za rane iz celuloznih vlaken, ki ne vsebuje medikamentov, farmakoloških sredstev in lepil, z visoko kapaciteto vpojnosti, v vrečki z varjenimi robovi, lahko se nanaša na rano z obeh strani, z močno zadržljivostjo absorbiranega, komprimiranje ne vpliva na vpojnost, možno apliciranje na rano za 4 ali več dni, dim. 10x10cm, a10 | SC | 10 | 3 | [6 empty] | 0 |  | 0
88 | 003765 | Hipoalergena nelepljiva sterilna obloga za rane iz celuloznih vlaken, ki ne vsebuje medikamentov, farmakoloških sredstev in lepil, z visoko kapaciteto vpojnosti, v vrečki z varjenimi robovi, lahko se nanaša na rano z obeh strani, z močno zadržljivostjo absorbiranega, komprimiranje ne vpliva na vpojnost, možno apliciranje na rano za 4 ali več dni, vel. 20x10cm, a10 | SC | 10 | 25 | [6 empty] | 0 |  | 0
89 | 003766 | Hipoalergena nelepljiva sterilna obloga za rane iz celuloznih vlaken, ki ne vsebuje medikamentov, farmakoloških sredstev in lepil, z visoko kapaciteto vpojnosti, v vrečki z varjenimi robovi, lahko se nanaša na rano z obeh strani, z močno zadržljivostjo absorbiranega, komprimiranje ne vpliva na vpojnost, možno apliciranje na rano za 4 ali več dni, vel. 20x20cm, a10 | SC | 10 | 3 | [6 empty] | 0 |  | 0
90 | 003767 | hipoalergena nelepljiva sterilna obloga za rane iz celuloznih vlaken, ki ne vsebuje medikamentov, farmakoloških sredstev in lepil, z visoko kapaciteto vpojnosti, v vrečki z varjenimi robovi, lahko se nanaša na rano z obeh strani, z močno zadržljivostjo absorbiranega, komprimiranje ne vpliva na vpojnost,možno apliciranje na rano za 4 ali več dni, vel. 30x20cm, a10 | SC | 10 | 10 | [6 empty] | 0 |  | 0
91 | 003261 | PU pena posebne strukture, ki omogoča izjemno vpijanje in hkrati zadrževanje izločka v oblogi. pena mora omogočati rezanje, na vrhnji strani prevlečena s polprepustnim u filmom, nelepljiva in brez lepljivega roba, 20x20 cm, a5 | SC | 5 | 3 | [6 empty] | 0 |  | 0
92 | 000315 | Obloga iz Ca alginata prepojena s 100% medicinskim medom, za zdravljenje različnih ran v različnih fazah celjenja. omogoča vlažno celjenje ran, potrebuje sekundarno oblogo, deluje antibakterijsko in antioksidativno. dimenzija 10x10cm, a10. | SC | 10 | 30 | [6 empty] | 0 |  | 0
93 | 002914 | Obloga iz Ca alginata prepojena s 100% medicinskim medom, za zdravljenje različnih ran v različnih fazah celjenja. omogoča vlažno celjenje ran, potrebuje sekundarno oblogo, deluje antibakterijsko in antioksidativno. dimenzija 5x5cm, a10. | SC | 10 | 3 | [6 empty] | 0 |  | 0
94 | 000314 | Sterilna antibakterijska vpojna obloga za rane iz aktivnega oglja in srebra, čisti okužene rane z možnostjo okužbe, za rane z neprijetnim vonjem, namenjena za oskrbo kroničnih ran, razjed zaradi pritiska, 10 x 10 cm, a10. | SC | 10 | 180 | [6 empty] | 0 |  | 0
95 | 002209 | Sterilna antibakterijska vpojna obloga za rane iz aktivnega oglja in srebra. Čisti okužene rane z možnostjo okužbe, za rane z neprijetnim vonjem, namenjena za oskrbo kroničnih ran, razjed zaradi pritiska, 10 x 20 cm, a10 | SC | 10 | 130 | [6 empty] | 0 |  | 0
96 | 003874 | Tamponada z aktivnim ogljem in srebrom. Zahtevana vsebnost Ag min. 33 µg ag/cm2. Oblogo sestavlja netkan poliester/polietilen ovoj, ki vsebuje jedro z vlakni aktivnega oglja impregniranega s srebrom. 6,5x10 cm, a10. | SC | 10 | 3 | [6 empty] | 0 |  | 0
97 | 000282 | Nelepljiva visokovpojna hidrokapilarna obloga s sredico iz celuloznih in sodium poliakrilatnih superabsorberjev, obdane z vrečko iz polipropilenskih vlaken, stična površina iz mikroperforiranega polietilenskega filma za preprečitev zlepljenja obloge z rano, zgornji zaščitni sloj modre barve, obloga zadrži vso vpito tekočino in bakterije, na rani je lahko nameščena do 7 dni, 10 x 20 cm, a10. | SC | 10 | 30 | [6 empty] | 0 |  | 0
98 | 000283 | Nelepljiva visokovpojna hidrokapilarna obloga s sredico iz celuloznih in sodium poliakrilatnih superabsorberjev, obdane z vrečko iz polipropilenskih vlaken, stična površina iz mikroperforiranega polietilenskega filma za preprečitev zlepljenja obloge z rano, zgornji zaščitni sloj modre barve, obloga zadrži vso vpito tekočino in bakterije, na rani je lahko nameščena do 7 dni, 20 x 20 cm, a10. | SC | 10 | 50 | [6 empty] | 0 |  | 0
99 | 000285 | Nelepljiva visokovpojna hidrokapilarna obloga s sredico iz celuloznih in sodium poliakrilatnih superabsorberjev, obdane z vrečko iz polipropilenskih vlaken, stična površina iz mikroperforiranega polietilenskega filma za preprečitev zlepljenja obloge z rano, zgornji zaščitni sloj modre barve, obloga zadrži vso vpito tekočino in bakterije, na rani je lahko nameščena do 7 dni, 20 x 30 cm, a10. | SC | 10 | 55 | [6 empty] | 0 |  | 0
100 | 003158 | Povoj cinkov varolast plus 10 cm x 10 m, a1. | KOM | 1 | 450 | [6 empty] | 0 |  | 0
101 | 000326 | Povoj mul elastični iz mešanice viskoze, poliestra, bombaža, 110-120% raztegljiv, mehak, zračen, možnost sterilizacije, dolžine 4 m. Vsak povoj posebej zapakiran v polipropilensko folijo, dimenzija 8cm x 4m, a20 | SC | 20 | 3 | [6 empty] | 0 |  | 0
102 | 002897 | Dolgoelastični kompresijski povoj, tkan iz 85% bombaža, s 130% raztegljivostjo, za zdravljenje venskih obolenj, moč kompresije ohranjajo dva meseca, 10cm x 10m, a2 | SC | 2 | 20 | [6 empty] | 0 |  | 0
103 | 002416 | Povoj mul iz viskozne in bombažne preje s tkanim robom, posamično pakiran v PP folijo, 10 cm x 4 m, a15 | SC | 15 | 100 | [6 empty] | 0 |  | 0
104 | 002415 | Povoj mul iz viskozne in bombažne preje s tkanim robom, posamično pakiran v PP folijo, 8 cm x 4 m, a15 | SC | 15 | 10 | [6 empty] | 0 |  | 0
105 | 003084 | Povoj mul elastični iz mešanice viskoze, poliestra, bombaža, 120- odstotno raztegljiv, mehak, zračen, možnost sterilizacije, dolžine 4 m. Vsak povoj posebej zapakiran v polipropilensko folijo, dimenzija 10 x 4m, a20 | SC | 20 | 350 | [6 empty] | 0 |  | 0
106 | 000318 | Trajno elastičen pleteni povoj s 140 % raztegljivostjo. Izdelan je iz bombažne preje (80 %) in gumi niti (20 %) v kožni barvi. Dolžina povoja je 10 m v raztegnjenem stanju. Lahko ga peremo pri temperaturi do 40 stopinj Celzija, z dvema pi sponkama, kožne barve, 10cm x 10m, kot npr. Vivavene ali enakovredno | KOM | 1 | 3 | [6 empty] | 0 |  | 0
107 | 000319 | Povoj bombažni krep, 100 % bombaž z dodatkom elastina, 130 % elastičnost, v barvi kože, posamično pakiran v folijo, mehak in prijeten za kožo, premer zvitega povoja ne sme presegati 40 mm, 6 cm x 4,5 m, a35 | SC | 1 | 200 | [6 empty] | 0 |  | 0
108 | 000322 | Povoj bombažni krep, 100 % bombaž z dodatkom elastina, 130 % elastičnost, v barvi kože, posamično pakiran v folijo, mehak in prijeten za kožo, premer zvitega povoja ne sme presegati 60 mm, 8 cm x 10 m, a20 | SC | 1 | 100 | [6 empty] | 0 |  | 0
109 | 000320 | Povoj bombažni krep, 100 % bombaž z dodatkom elastina, 130 % elastičnost, v barvi kože, posamično pakiran v folijo, mehak in prijeten za kožo, premer zvitega povoja ne sme presegati 40 mm, 8 cm x 4,5 m, a35 | SC | 1 | 200 | [6 empty] | 0 |  | 0
110 | 000323 | Povoj bombažni krep, 100 % bombaž z dodatkom elastina, 130 % elastičnost, v barvi kože, posamično pakiran v folijo, mehak in prijeten za kožo, premer zvitega povoja ne sme presegati 60 mm, 10 cm x 10 m, a18 | SC | 1 | 750 | [6 empty] | 0 |  | 0
111 | 000321 | Povoj bombažni krep, 100 % bombaž z dodatkom elastina, 130 % elastičnost, v barvi kože, posamično pakiran v folijo, mehak in prijeten za kožo, premer zvitega povoja ne sme presegati 40 mm 10 cm x 4,5 m, a35 | SC | 1 | 100 | [6 empty] | 0 |  | 0
112 | 000324 | Povoj bombažni krep, 100 % bombaž z dodatkom elastina, 130 % elastičnost, v barvi kože, posamično pakiran v folijo, mehak in prijeten za kožo, premer zvitega povoja ne sme presegati 60 mm, 12 cm x 10 m, a14 | SC | 1 | 35 | [6 empty] | 0 |  | 0
113 | 000325 | Povoj bombažni krep, 100 % bombaž z dodatkom elastina, 130 % elastičnost, v barvi kože, posamično pakiran v folijo, mehak in prijeten za kožo, premer zvitega povoja ne sme presegati 60 mm, 15 cm x 10 m, a10 | SC | 1 | 35 | [6 empty] | 0 |  | 0
114 | 000327 | Trikotna ruta iz mehke 100 % bombažne tkanine za imobilizacijo, 100 x 100 x 140 (+/-5%) cm, posamično pakirana | KOM | 1 | 600 | [6 empty] | 0 |  | 0
115 | 002573 | Set tamponi iz netkane vlaknovine št. 3 s silikonsko gumico, sterilni, pakirani po 4 kose v setu | SET | 20 | 70 | [6 empty] | 0 |  | 0
116 | 002685 | Set tamponi iz netkane vlaknovine št. 2 s silikonsko gumico, sterilni, pakirani po 5 kosov v setu | SET | 25 | 30 | [6 empty] | 0 |  | 0
117 | 003224 | Set kompresa, gaza 5x5 cm, 12- slojne, sterilne, pakirane v setu a5 kos, a24 | SC | 24 | 3 | [6 empty] | 0 |  | 0
118 | 000328 | Set za prevezo, netkani v sestavi: kompresa 5 x 5 cm, 12 slojna - 2 kos, kompresa 7,5 x 7,5 cm 12 slojna - 3 kos, tampon iz gaze št. 3 - 3 kos, pinceta 1 kos, v pakirni enoti iz prozorne folije in medicinskega papirja, sterilni, a20 | SC | 20 | 400 | [6 empty] | 0 |  | 0
119 | 000329 | Set za prevezo, netkani v sestavi: kompresa 5 x 5 cm 12 slojna - 2 kos, kompresa 7,5 x 7,5 cm 12 slojna - 2 kos, kompresa 10 x 10 cm 12 slojna - 2 kos, tamponi iz gaze št. 3 - 4 kos, pinceta 1 kos, v pakirni enoti iz prozorne folije in medicinskega papirja, sterilni, a60 | SC | 60 | 1800 | [6 empty] | 0 |  | 0
120 | 000330 | Set za prevezo, netkani v sestavi: kompresa 7,5 x 7,5 cm 12 slojna - 3 kos, kompresa 10 x 10 cm 12 slojna - 3 kos, vatiranec iz gaze 25 x 15 cm - 1 kos, tampon iz gate št. 3 - 5 kos, pinceta 1 kos, v pakirni enoti iz prozorne folije in medicinskega papirja, sterilni, a12 | SC | 12 | 780 | [6 empty] | 0 |  | 0
121 | 002090 | Steriliziran tkan trak zvit v rolico, iz gaze, sterilna tamponada, 1 cm x 10 m | KOM | 1 | 3 | [6 empty] | 0 |  | 0
122 | 003514 | Antimikrobna obloga iz 100% CA alginata brez CMC, z razmerjem manuronske in galuronske kisline 60:40, impregnirana s srebrom, ob stiku z izločkom tvori gel. Fizikalne kemične lastnosti privedejo do zgodnejše zacelitve in delujejo hemostatsko, dimenzije 10x10 cm, a10 | SC | 10 | 10 | [6 empty] | 0 |  | 0
123 | 001837 | Antimikrobna obloga iz 100% CA alginata brez CMC, z razmerjem manuronske in galuronske kisline 60:40, impregnirana s srebrom, ob stiku z izločkom tvori gel. Fizikalne kemične lastnosti privedejo do zgodnejše zacelitve in delujejo hemostatsko, dimenzije 10x10 cm, a5 | SC | 5 | 250 | [6 empty] | 0 |  | 0
124 | 000313 | Hidroaktivna obloga iz 20 % naravne in 80 % etilsulfonat celuloze, ki v stiku z izločkom ustvarja kohezivni gel, ki v sebi zadrži mrtvine in bakterije, vpija vertikalno, lahko se reže, se ne zleplja z rano in ne pušča ostankov v njej, sterilna, 15 cm x 15 cm, a5 | SC | 5 | 20 | [6 empty] | 0 |  | 0
125 | 002640 | Tampon iz netkanega materiala, s silikonsko gumico, brez lateksa, nesterilen, št 1, 70 % viskoze, 30 % poliester, maksimalno dovoljeno pakiranje a100 kos | ZAV | 100 | 150 | [6 empty] | 0 |  | 0
126 | 002823 | Tampon iz netkanega materiala, s silikonsko gumico, brez lateksa, nesterilen, št 2, 70 % viskoze, 30% poliester, maksimalno dovoljeno pakiranje a100 kos | ZAV | 100 | 100 | [6 empty] | 0 |  | 0
127 | 000332 | Tampon iz netkanega materiala št. 3 dimenzije 17x20cm + - 1 cm s silikonsko gumico v obliki kroglice, nesterilen, 70 % viskoze, 30 % poliester, 30g/m2, maksimalno pakiranje zavitek a100 | ZAV | 100 | 520 | [6 empty] | 0 |  | 0
128 | 000336 | Papirnat lepilni trak iz vlaknovine in viskoze s hipoalergenim lepilom za uporabo pri nepoškodovani koži in za pritrditev sanitetnega materiala, trak je na navijalcu, 1,25 cm x 9,1 m (obvezno kvalitete Micropore), a24 | SC | 24 | 20 | [6 empty] | 0 |  | 0
129 | 000337 | Papirnat lepilni trak iz vlaknovine in viskoze s hipoalergenim lepilom za uporabo pri nepoškodovani koži in za pritrditev sanitetnega materiala, trak je na navijalcu, 2,5 x 9,1m (obvezno kvalitete Micropore), a12 | SC | 12 | 550 | [6 empty] | 0 |  | 0
130 | 000338 | Papirnat lepilni trak iz vlaknovine in viskoze s hipoalergenim lepilom za uporabo pri nepoškodovani koži in za pritrditev sanitetnega materiala, trak je na navijalcu, 5 cm x 9,1 m (obvezno kvalitete Micropore), a6 | SC | 6 | 700 | [6 empty] | 0 |  | 0
131 | 000333 | Trak samolepljiv, raztegljiv, prosojen, porozen, vodoodporen in sintetični, ki se ga da trgati po dolžini in širini in ne povzroča alergij, uporablja se za pritrditev obvezilnega materiala, kanil, katetrov, 1,25 cm x 9 m, a24 | SC | 24 | 5 | [6 empty] | 0 |  | 0
132 | 000334 | Trak samolepljiv, raztegljiv, prosojen, porozen, vodoodporen in sintetični, ki se ga da trgati po dolžini in širini in ne povzroča alergij, uporablja se za pritrditev obvezilnega materiala, kanil, katetrov, 2,5 cm x 9 m, a12 | SC | 12 | 10 | [6 empty] | 0 |  | 0
133 | 000335 | Trak samolepljiv, raztegljiv, prosojen, porozen, vodoodporen in sintetični, ki se ga da trgati po dolžini in širini in ne povzroča alergij, uporablja se za pritrditev obvezilnega materiala, kanil, katetrov, 5 cm x 9,14 m, a6 | SC | 6 | 3 | [6 empty] | 0 |  | 0
134 | 001943 | Trakci ojačani za brezšivno zapiranje ran izdelani iz poroznega netkanega materiala, dodatno ojačani z vzdolžnimi nitkami, sterilni, 12 x 100 mm, 6 trakov v vrečki, a50 | SC | 50 | 20 | [6 empty] | 0 |  | 0
135 | 000312 | Trakci ojačani za brezšivno zapiranje ran izdelani iz poroznega netkanega materiala, dodatno ojačani z vzdolžnimi nitkami, sterilni, 6 x 100 mm, 10 trakov v vrečki, a50 | SC | 50 | 20 | [6 empty] | 0 |  | 0
136 | 002775 | Kompresa trebušna iz gaze 4 slojna s kontrastno nitko za zaustavljanje krvavitev in zaščito tkiv med operacijo, nesterilne. dimenzija: 285 x 20 cm, a60 | SC | 60 | 3 | [6 empty] | 0 |  | 0
137 | 002888 | Trebušna kompresa iz gaze (set) 4 slojna za zaustavljanje krvavitve in zaščito tkiv med operacijo, nesterilne. Dimenzija 45x 45 cm, a2/12 | SC | 12 | 3 | [6 empty] | 0 |  | 0
138 | 000343 | Vpojna obloga za rane z obilnim izločanjem, jedro iz 100 % beljene bombažne vate, ovojnina iz beljene gaze, nesterilna, 25 x 15 cm, a50 | ZAV | 50 | 60 | [6 empty] | 0 |  | 0
139 | 002642 | Vpojna obloga za rane z obilnim izločanjem, jedro iz 100% beljene bombažne vate, ovojnina iz beljene gaze, nesterilna, dim. 45 x 15, a50 | SC | 50 | 3 | [6 empty] | 0 |  | 0
140 | 002643 | Vpojna obloga za rane z obilnim izločanjem, jedro iz 100% beljene bombažne vate, ovojnina iz beljene gaze, nesterilna, dim. 50 x 30, a25 | SC | 25 | 3 | [6 empty] | 0 |  | 0
141 | 000316 | Kontaktna poliestrna mrežica v kombinaciji z medicinskim medom za zaščito dna rane kot sekundarna obloga, 10 x 10 cm, a10 | SC | 10 | 60 | [6 empty] | 0 |  | 0
142 | 003693 | Poliuretanska pena namenjena za celjenje ran z zmernim do šibkim izločkom, v katerih prevladuje proces proliferacije in obramba pred bakterijami, prepojena z naravnim nerazredčenim medicinskim kostanjevim medom, ki zaradi osmotskega delovanja spodbuja čiščenje rane, omogoča vlažno celjenje, deluje antimikrobno in protivnetno, zmanjšuje neprijeten vonj, spodbuja nastajanje novega tkiva, pospešuje zapiranje rane, celjenje z manj brazgotinami, mora omogočati enostavno rezanje na manjše dimenzije, velikost 10 x 10 cm | SC | 10 | 30 | [6 empty] | 0 |  | 0
143 | 003154 | Medicinski med v tubi, 100% medicinski kostanjev med, sterilen, tuba 50g, posamično pakiranje | SC | 1 | 5 | [6 empty] | 0 |  | 0
144 | 001807 | Vatiranci iz netkane vlaknovine, večslojni, visokovpojni, s tekočinsko zaporo, sterilni; štiri slojna visoko vpojna obloga z visoko vpojnim jedrom iz celuloznih vlaken ovitih v papir, ki porazdelijo tekočino. Vrhnji, zaščitni sloj je hidrofoben netkan polipropilenski material, ki preprečuje penetracijo izločkov preko vpojne obloge in varuje rano pred okužbo. Obloga ne draži kože. 10 cm x 10 cm; set a1 kos, a60 kos | SC | 60 | 200 | [6 empty] | 0 |  | 0
145 | 001808 | Komprese iz netkane vlaknovine, večslojne, visokovpojne, s tekočinsko zaporo, sterilne; štiri slojna visoko vpojna obloga z visoko vpojnim jedrom iz celuloznih vlaken ovitih v papir, ki porazdelijo tekočino. Vrhnji, zaščitni sloj je hidrofoben netkan polipropilenski material, ki preprečuje penetracijo izločkov preko vpojne obloge in varuje rano pred okužbo. Obloga ne draži kože. 10 cm x 20 cm; set a1 kos, a30 | SC | 30 | 200 | [6 empty] | 0 |  | 0
146 | 001809 | Vatiranec netkani z vpojnim jedrom in tekočinsko zaporo, 15 x 20 cm, sterilen, posamično pakiran, a30 | SC | 30 | 100 | [6 empty] | 0 |  | 0
147 | 001810 | Vatiranec netkani z vpojnim jedrom in tekočinsko zaporo, 15 x 25 cm, sterilen, posamično pakiran, a30 | SC | 30 | 100 | [6 empty] | 0 |  | 0
148 | 001811 | Vatiranec netkani z vpojnim jedrom in tekočinsko zaporo, 20 x 40 cm, sterilen, posamično pakiran, a25 | SC | 25 | 550 | [6 empty] | 0 |  | 0
149 |  | Ostalo primerljivo blago po izbiri naročnika | KOM | 1 | 1 | [6 empty] | 20000 | 22 | 24400
|  | SKUPAJ SKLOP 1 - OBVEZILNI MATERIAL | [9 empty] | 20000 |  | 24400

## Sklop SREDSTVA ZA DEZINFEKCIJO
PODATKI O PONUDNIKU
Naziv:
Naslov:
ID za DDV:
Matična št.:
POPIS BLAGA
SKLOP 2: SREDSTVA ZA DEZINFEKCIJO
Opomba 1: Na zahtevo naročnika bo ponudnik moral v roku 3 delovnih dni po pozivu predložiti vse zahtevane vzorce, prospekte, certifikate in originalno tehnično dokumentacijo proizvajalca. Ponudnik se z oddajo ponudbe strinja, da ga bo naročnik v primeru, da vsega zahtevanega ne bo predložil v roku v celoti, izločil iz nadaljnjega ocenjevanja in da ga lahko naročnik izloči iz ocenjevanja, če ni v prvi dopolnitvi predložil vseh zahtevanih dokazil in vzorcev in da ga naročnik ni dolžan ponovno pozivati k predložitvi manjkajočih dokazil. Ponudnik mora v času preverjanja ponudb zagotoviti vzorce in sicer na sledeč način: Vsi vzorci bodo predloženi v originalni embalaži in s priloženo dokumentacijo proizvajalca, iz katere bo razvidna kvalitetna ustreznost glede na zahteve naročnika. Dokumentacija mora biti berljiva in predložena v angleškem ali nemškem jeziku. Na zahtevo naročnika bo ponudnik zagotovil laični slovenski prevod. Vsi ponujeni artikli morajo imeti CE certifikat in ustrezna dovoljenja za promet v EU. Naročnik bo opredelil potrebno količino vzorcev v pozivu, pri čemer je obseg vzorcev v izključni pristojnosti naročnika. Ponudnik mora v polji "Proizvajalec" in "Kat. št. proizvajalca" vnesti naziv proizvajalca in točno kataloško številko. Naročnik bo v primeru nepoznavanja izdelka od ponudnika zahteval dokumentacijo, ki bo morala vsebovati identično kataloško številko in naziv proizvajalca, kot bosta navedena v obrazcu predračuna. V primeru, da posamezni ponudnik ne bo vnesel kat. številke in naziva proizvajalca, bo naročnik takšno ponudbo izločil in ne bo pozival ponudnika k dopolnitvi, saj bi šlo v tem primeru za naknadno spremembo ponudbe. Naročnik opozarja, da v kolikor posamezen artikel ali kataloška številka artikla, ki je identifikator artikla, ne bo naveden v ponudbenem predračunu ali pa zanj ne bo podana cena ali naziv proizvajalca, bo naročnik štel, da blago pod to postavko ni ponujeno. Prazen prostor pri ceni ali kakršen koli znak, ki ni število, pomeni, da blago ni ponujeno.
Zap. št. | Naročnikova šifra artikla | Opis artikla | EM | Zahtevano osnovno pakiranje | Ocenjena dvoletna količina v EM | Dobaviteljeva šifra artikla | Komercialno ime izdelka, gramatura, dimenzije | Proizvajalec | Kat. št. proizvajalca | Ponujeno pakiranje | Cena za EM brez DDV v EUR | Ponudbena vrednost brez DDV v EUR | Stopnja DDV v % | Ponudbena vrednost z DDV v EUR
1 | 2 | 3 | 4 | 5 | 6 | 7 | 8 | 9 | 10 | 11 | 12 | 13 | 14 | 15
1 | 002821 | Izdelek za ročno čiščenje in dezinfekcijo večjih površin, inventarja, bolnikove okolice in med. opreme (pregledne mize, tla, pulti,....). Sestava izdelka: n-(3-aminopropil)-n-dodecilpropan-1,3 diamin, kverterne amonijeve soli (50-60 mg/g), neionske detergente (25-30 mg/g), aktivna učinkovina ne sme vsebovati aldehidov, fenola in aktivnega klora, ne sme vsebovati oksidativnih in korozivnih sredstev; fizikalno kemične lastnosti: delovna raztopina se pripravi s pitno vodo iz omrežja, se ne peni, pH pripravljene delovne raztopine mora biti nevtralen. mikrobiološka aktivnost: baktericidnost, tudi na multirezistentne bakterije, v skladu z en 13727, virucidna aktivnost (hiv, hbv), EN 14476 - virusi z ovojnico 5 min pri konc. 0,25 %, pokrivati mora tudi vse viruse brez ovojnice: rota, noro, adeno,..., tuberkulocidna aktivnost v skladu z en 14348 (30 min. pri koncentraciji 0,50%), dokazana protimikrobna učinkovitost tudi v prisotnosti umazanije in kontaminacije z organskimi snovmi; embalaža: 1-2 literska plastenka z integrirano dozirno merico in priloženo dozirno tabelo za odmerjanje koncentracije delovne raztopine. | KOM | 1 | 3 | [6 empty] | 0 |  | 0
2 | 000349 | Benzinum medicinales 0,5L, bencin se uporablja za čiščenje okolice ran, na primer za odstranjevanje ostankov obližev | KOM | 1 | 10 | [6 empty] | 0 |  | 0
3 | 003654 | Raztopina za razkuževanje kože na osnovi alkohola, pripravljena za takojšnjo uporabo. Sestava na 100 g sredstva: 70 g etanola in 2% klorheksidina ter glicerina, brez barvila. Deluje na EN 13727, EN 14561, EN 13624, EN 14562, EN 14348, EN 14563. Testiranje za učinkovitost izvedeno v akreditiranem laboratoriju v EU. Izdelek mora imeti dokazilo o netoksičnost, nealergogenost. Pakiranje 500 ml z ozkim izlivom. | KOM | 500 ml | 100 | [6 empty] | 0 |  | 0
4 | 001902 | Pripravljena pena mora biti na osnovi 1 g vodikovega peroksida na 100 g sredstva. Za hitro in učinkovito razkuževanje in čiščenje medicinskih pripomočkov, predmetov in manjših površin, ki so občutljive na alkohol in aerosole. Dokazana mora biti učinkovitost po EN 13727, EN 13624, EN 14348, EN 14476 (virucid, adeno/noro). Imeti mora testiranja na kompatibilnost materialov. Izdelek mora biti med. pripomoček in biocid. Pakiranje: plastenka 750 ml z integrirano penilko. | KOM | 750 ml | 50 | [6 empty] | 0 |  | 0
5 | 000360 | Pripravljena alkoholna raztopina za hitro in učinkovito razkuževanje in čiščenje medicinskega inventarja ter ostalih površin, ki omogoča nanos z brisanjem ali pršenjem. Imeti mora širok spekter delovanja na: bakterije (vključno z večkratno odpornimi bakterijami), tbc, glive in viruse (rota-, hbv, hiv, vaccinia, adeno-, papova, sv40-). Sredstvo mora biti brez dodatnih dišav. Dokazana učinkovitost po EN 13624, EN 13727, EN 14348, toksikološka ocena in ekološki atest. Učinkovina -35g 2-propanol, 25g 1-propanol. Pakiranje: plastenka 1000 ml, možnost namestitve razpršilne glave. | KOM | 1000 ml | 400 | [6 empty] | 0 |  | 0
6 | 002429 | Razpršilka kompatibilna s pripravljeno 1000 ml alkoholno raztopino za hitro in učinkovito razkuževanje in čiščenje medicinskega inventarja ter ostalih površin (kompatibilna z artiklom, šifra naročnika 000360). | KOM | 1000 ml | 50 | [6 empty] | 0 |  | 0
7 | 002538 | Dozator za tekočine, z navojem, za steklenice 1 ml za 500 ml, fi 25 mm, (kompatibilen z artiklom, šifra naročnika 000362 in 002440). | KOM | 500 ml | 100 | [6 empty] | 0 |  | 0
8 | 000358 | Alkoholne krpice za čiščenje in razkuževanje kože, prepojene z 70% izopropanolom, posamično pakirane, dimenzija 80x110 mm, pakiranje 100 kos/sc. | SC | 100 | 1300 | [6 empty] | 0 |  | 0
9 | 002428 | Razpršilka kompatibilna s pripravljeno 750 ml peno z nizko vsebnostjo alkohola za hitro in učinkovito razkuževanje in čiščenje medicinskih pripomočkov, predmetov in manjših površin, ki so občutljive na alkohol in aerosole (šifra naročnika 001902). | KOM | 1000 ml | 10 | [6 empty] | 0 |  | 0
10 | 003653 | Brezalkoholni robčki v refilu za hitro razkuževanje in čiščenje alkoholno občutljivih medicinskih pripomočkov, predmetov in površin na osnovi didecil dimetil amonijevega klorida (0,45%), dimenzije robčka cca. 22 × 13 cm, dokazana učinkovitost po en 13727, EN 13624, EN 14348, EN 14476, testiranja na viruse (Noro, HIV, HBV, HCV, Poliovirus, Rotavirus, Adenovirus, Vaccinia virus, SV40; BVDV). a240 | SC | 240 | 10 | [6 empty] | 0 |  | 0
11 | 002606 | Brezalkoholni robčki v dozi za hitro razkuževanje in čiščenje alkoholno občutljivih medicinskih pripomočkov, predmetov in površin na osnovi didecil dimetil amonijevega klorida (0,45%). Robčki naj imajo širok spekter delovanja v čistih in umazanih pogojih na bakterije (vključno tbc), glive in viruse (hiv, hbv, hcv) ter so dermatološko tesirani. Dimenzije robčka so 22 × 13cm oz. 286 cm2. Tekočina s katero os robčki prepojeni vsebuje didecil dimetil amonijev klorid (0,45g). Dokazana učinkovitost po EN 13727, EN 13624, EN 14348, EN 14476, testiranja na viruse (noro, hiv, hbv, hcv, poliovirus, rotavirus, adenovirus, vakcinia virus, sv 40; bvdv); vah certifikat; testiranja kompatibilnosti z materiali; toksikološka in ekološka ocena. Pakiranje: doza 125 kos. | KOM | 125 | 200 | [6 empty] | 0 |  | 0
12 | 000359 | Alkoholni robčki v refilu za hitro razkuževanje in čiščenje medicinskih pripomočkov, predmetov in površin. Velikost robčka 15-17 × 17 cm, oz. 255 cm2. Imeti mora širok spekter delovanja na: bakterije - EN 14348 in EN13727 (vključno z večkratno odpornimi bakterijami), EN16615 (Tbc), glive in viruse (Rota, Polio, HBV, HIV, HBV, Adeno, ..) ter na MRSA in učinkovitost skadno z EN 13624. Tekočina s katero so robčki prepojeni vsebuje: 35g 2-propanol in 25g 1-propanol. Obvezna dvojna registracija - kot biocid in med. pripomoček! Pakiranje: refil oz. zavitek za ponovno polnjenje z 90 robčki. | ZAV | 90 | 2500 | [6 empty] | 0 |  | 0
13 | 000350 | Alkoholni robčki v dozi za hitro razkuževanje in čiščenje medicinskih pripomočkov, predmetov in površin. Velikost robčka 15-17 × 17 cm, oz. 255 cm2. Imeti mora širok spekter delovanja na: bakterije - EN 14348 in EN13727 (vključno z večkratno odpornimi bakterijami), EN16615 (Tbc), glive in viruse (Rota, Polio, HBV, HIV, HBV, Adeno, ..) ter na MRSA in učinkovitost skadno z EN 13624. Tekočina s katero so robčki prepojeni vsebuje: 35g 2-propanol in 25g 1-propanol. Obvezna dvojna registracija - kot biocid in med. Pripomoček! Pakiranje. Pakiranje: doza a90 | KOM | 90 | 80 | [6 empty] | 0 |  | 0
14 | 003215 | Razkužilo v obliki granulata za razkuževanje in čiščenje gibljivih endoskopov in ostalih inštrumentov ter zobnih protez. Imeti mora baktericiden, viruciden, fungiciden in sporociden učinek (bacillus subtilis). Učinkovina: peroksiocetna kislina, ki ima visoko učinkovitost, nizko toksičnost, biološko razgradljivost in skladnost z materiali (razen medenine in bakra). Učinkovina se razvije po raztopitvi granulata v vodi. Za preizkušanje učinkovitosti delovne raztopine morajo biti na razpolago testni lističi. Dokazana učinkovitost po EN 13704, EN 13727, EN 13624, EN 14561, EN 14562, EN 14563, EN 14348, EN 14347, EN 14476; testiranja za kompatibilnost materialov; izjava kompatibilnosti za fujinon endoskope, olympus fleksibilne endoskope in karl storz endoskope. vah certifikat. Potreben je ekološki in toksikološki test. Embalaža: vedro 6 kg z dozirno posodo. | KOM | 6 kg | 3 | [6 empty] | 0 |  | 0
15 | 000364 | Koncentrat za dekontaminacijo inštrumentov in pripomočkov brez aldehidov na osnovi glukoprotamina. Omogoča ročno in ultrazvočno čiščenje in razkuževanje v enem postopku tudi pri močnih obremenitvah s krvjo in beljakovinami. Ima širok spekter delovanja na: bakterije (vključno z večkratno odpornimi bakterijami), Tbc, glive in viruse (Rota-, Herpes-, HBV, HIV, Polio). Delovna raztopina ima nizko stopnjo hlapnosti. Izdelek mora imeti dokazano učinkovitost po EN14563, EN13727, EN14348, EN13624, testiranja s področja virologije (vakcinia virus, BVDV, HCV, herpes, Rota, Adeno, SV40), imeti mora ekološko in toksikološko oceno, testiranja na Helicobacter pylori; testiranja za uporabo v UZ kopelih; VAH certifikat; teste na endoskopih Olympus (tudi fleksibilnih); testiranja kompatibilnost z materiali. Sestava: Glukoprotamin, neionski tenzidi, topili, kompleksator, ojačevalci čiščenja in inhibitorji korozije. Stabilnost delavne raztopine mora biti 14 dni. Pakiranje: plastenka 2L z ročajem. | KOM | 2000 ml | 180 | [6 empty] | 0 |  | 0
16 | 003157 | Izdelek za razkuževanje in čiščenje kirurških inštrumentov, predmetov in površin na osnovi peroksiocetne kisline. Izdelek mora biti v obliki granulata oz. praška. Ima baktericiden, viruciden in fungiciden učinek. Aktivna učinkovina peroksiocetna kislina mora imeti visoko učinkovitost, nizko toksičnost, biološko razgradljivost in skladnost z materiali (razen medenine in bakra). Dokazana učinkovitost po EN 13727, EN 13624, EN 14561 in EN 14562; virološka testiranja po rki (2005) – virusi z ovojnico, adeno, polio, rota, SV40. VAH certifikat; testiranja na kompatibilnost materialov; ekološka in toksikološka ocena. embalaža: vedro 2kg z dozirno posodo. | KOM | 2 kg | 25 | [6 empty] | 0 |  | 0
17 | 000362 | Pripravljena alkoholna raztopina za higiensko in kirurško razkuževanje rok. sestava: več kot 79,5 g 2-propanol, 1 -2 g fenoksietanola, glicerin ter α-bisabolol iz kamilice. učinkovitost mora biti dokazana z EN 1500, EN 12791, EN 13727, EN 13624, EN 14476 (noro, rota in adeno virus) ter z EN 14348. Ima vah certifikat. Embalaža: plastenka 500ml, skladna z dozatorjem 500ml plastenko (1 aktivacija je 1ml ali 2 ml) in prirejena za uporabo v milniku dermados. | KOM | 500 ml | 500 | [6 empty] | 0 |  | 0
18 | 002696 | Pripravljena alkoholna raztopina za higiensko in kirurško razkuževanje rok s popolnim virucidnim učinkom na osnovi mono alkohola. Dokazana učinkovitost na širok spekter bakterij vključno z norovirusi v 15 sekundah. Sredstvo mora imeti učinkovito kombinacijo dodatkov za takojšnjo in podaljšano zaščito kože, ki tudi ob pogosti uporabi zagotavlja zdravje kože. Sestava: 89g etanola, glicerin, pantenol in vitamin E. Dokazana učinkovitost po EN 1500, EN 12791, EN 13727, EN 13624, EN 14476 - noro virus (mnv), EN 14476, EN 14348. Izdelek ne sme sušiti rok, dražiti dihal in ne smrdeti. Izdelek mora imeti opravljen evaluacijski protokol WHO-ja o prenašanju in sprejemljivosti razkužila za roke na rokah zdravstvenih delavcih v praksi. Embalaža: žepna plastenka 100ml. | KOM | 100 ml | 300 | [6 empty] | 0 |  | 0
19 | 002440 | Pripravljena alkoholna raztopina za higiensko in kirurško razkuževanje rok s popolnim virucidnim učinkom na osnovi mono alkohola. Dokazana učinkovitost na širok spekter bakterij vključno z norovirusi v 15 sekundah. Sredstvo mora imeti učinkovito kombinacijo dodatkov za takojšnjo in podaljšano zaščito kože, ki tudi ob pogosti uporabi zagotavlja zdravje kože. Sestava: 89g etanola, glicerin, pantenol in vitamin E. Dokazana učinkovitost po EN 1500, EN 12791, EN 13727, EN 13624, EN 14476 - noro virus (mnv), EN 14476, EN 14348. Izdelek ne sme sušiti rok, dražiti dihal in ne smrdeti. Izdelek mora imeti opravljen evaluacijski protokol WHO-ja o prenašanju in sprejemljivosti razkužila za roke na rokah zdravstvenih delavcih v praksi. Embalaža: plastenka 500ml skladna z dozatorjem za 500ml plastenko (1 aktivacija je 1 ml ali 2 ml) | KOM | 500 ml | 2500 | [6 empty] | 0 |  | 0
20 | 001836 | Antimikrobni losjon na osnovi klorheksidin diglukonata za umivanje celotnega telesa za dekolonizacijo MRSA s podaljšanim časom delovanja 24 ur. Spiranje sredstva ni potrebno. Delovanje na bakterije (MRSA, MRGN), glivice in viruse z ovojnico. Vsebuje negovalne komponente. Primeren tudi za higiensko umivanje rok. Učinkovitost dokazana po EN1499, EN13727, EN13624, imeti mora viruloška testiranja (HIV, HBV, HCV), toksikološko oceno ter dermatološki in ekološki atest, 1000 ml | KOM | 1000 ml | 10 | [6 empty] | 0 |  | 0
21 | 001835 | Antimikrobni losjon na osnovi 0,9 g klorheksidin diglukonata na 100 g za umivanje celotnega telesa za dekolonizacijo MRSA s podaljšanim časom delovanja 24 ur. Izdelek ne sme vsebovati srebrovih ionov. Spiranje sredstva ni potrebno. Delovanje na bakterije (MRSA, MRGN), glivice in viruse z ovojnico. Vsebuje negovalne komponente. Primeren tudi za higiensko umivanje rok. Učinkovitost dokazana po EN 1499, EN 13727, EN 13624, imeti mora viruloška testiranja (HIV, HBV, HCV), toksikološko oceno ter dermatološki in ekološki atest, plastenka 500ml skladna z dozatorjem za 500ml plastenko (1 aktivacija je 1 ml ali 2 ml) | KOM | 500 ml | 60 | [6 empty] | 0 |  | 0
22 | 000355 | Pripravljena neobarvana alkoholna raztopina za razkuževanje kože, s širokim spektrom delovanja na: bakterije (vključno z večkratno odpornimi bakterijami), Tbc, glive in viruse (Rota-, Herpes-, HBV, HIV). Raztopina mora imeti remanentno delovanje. Namenjena je razkuževanju kože pred injekcijami, infuzijami, punkcijami, jemanjem krvi, cepljenjem in operacijami. Učinkovine: 70g 2-propanol, 0,50g klorheksidin glukonat, 0,45g vodikov peroksid. Izdelek mora biti brez dodatnih dišav in brez parabenov. Dokazana učinkovitost po EN1500, EN 12791, EN 13727, EN 13624. Izdelek mora imeti klinična testiranja v praksi, dermatološki, toksikološki in ekološki atest in VAH certifikat. Embalaža: plastenka 1000 ml | KOM | 1000 ml | 220 | [6 empty] | 0 |  | 0
23 | 002576 | Pripravljena neobarvana alkoholna raztopina za razkuževanje kože, s širokim spektrom delovanja na: bakterije (vključno z večkratno odpornimi bakterijami), Tbc, glive in viruse (Rota-, Herpes-, HBV, HIV). Raztopina mora imeti remanentno delovanje. Namenjena je razkuževanju kože pred injekcijami, infuzijami, punkcijami, jemanjem krvi, cepljenjem in operacijami. Učinkovine: 70g 2-propanol, 0,50g klorheksidin glukonat, 0,45g vodikov peroksid. Izdelek mora biti brez odatnih dišav in brez parabenov. Dokazana učinkovitost po EN1500, EN 12791, EN 13727, EN 13624. Izdelek mora imeti klinična testiranja v praksi, dermatološki, toksikološki in ekološki atest in VAH certifikat. Embalaža: plastenka 350ml z razpršilko. | KOM | 350 ml | 55 | [6 empty] | 0 |  | 0
24 | 000354 | Pripravljena neobarvana alkoholna raztopina za razkuževanje kože, s širokim spektrom delovanja na: bakterije (vključno z večkratno odpornimi bakterijami), Tbc, glive in viruse (Rota-, Herpes-, HBV, HIV). Raztopina mora imeti remanentno delovanje. Namenjena je razkuževanju kože pred injekcijami, infuzijami, punkcijami, jemanjem krvi, cepljenjem in operacijami. Učinkovine: 70g 2-propanol, 0,50g klorheksidin glukonat, 0,45g vodikov peroksid. Izdelek mora biti brez dodatnih dišav in brez parabenov. Dokazana učinkovitost po EN1500, EN 12791, EN 13727, EN 13624. Izdelek mora imeti klinična testiranja v praksi, dermatološki, toksikološki in ekološki atest in VAH certifikat. Embalaža: plastenka 500ml, skladna z dozatorjem HH za 500ml plastenko (1 aktivacija je 1ml ali 2 ml), prirejena za uporabo v milniku Dermados. | KOM | 500 ml | 25 | [6 empty] | 0 |  | 0
25 |  | Ostalo primerljivo blago po izbiri naročnika | KOM | 1 | 1 | [6 empty] | 2000 | 22 | 2440
|  | SKUPAJ SKLOP 2 - SREDSTVA ZA DEZINFEKCIJO | [9 empty] | 2000 |  | 2440

## Sklop BRIZGE IGLE KANILE
PODATKI O PONUDNIKU
Naziv:
Naslov:
ID za DDV:
Matična št.:
POPIS BLAGA
SKLOP 3: BRIZGE, IGLE, KANILE
Opomba 1: Na zahtevo naročnika bo ponudnik moral v roku 3 delovnih dni po pozivu predložiti vse zahtevane vzorce, prospekte, certifikate in originalno tehnično dokumentacijo proizvajalca. Ponudnik se z oddajo ponudbe strinja, da ga bo naročnik v primeru, da vsega zahtevanega ne bo predložil v roku v celoti, izločil iz nadaljnjega ocenjevanja in da ga lahko naročnik izloči iz ocenjevanja, če ni v prvi dopolnitvi predložil vseh zahtevanih dokazil in vzorcev in da ga naročnik ni dolžan ponovno pozivati k predložitvi manjkajočih dokazil. Ponudnik mora v času preverjanja ponudb zagotoviti vzorce in sicer na sledeč način: Vsi vzorci bodo predloženi v originalni embalaži in s priloženo dokumentacijo proizvajalca, iz katere bo razvidna kvalitetna ustreznost glede na zahteve naročnika. Dokumentacija mora biti berljiva in predložena v angleškem ali nemškem jeziku. Na zahtevo naročnika bo ponudnik zagotovil laični slovenski prevod. Vsi ponujeni artikli morajo imeti CE certifikat in ustrezna dovoljenja za promet v EU. Naročnik bo opredelil potrebno količino vzorcev v pozivu, pri čemer je obseg vzorcev v izključni pristojnosti naročnika. Ponudnik mora v polji "Proizvajalec" in "Kat. št. proizvajalca" vnesti naziv proizvajalca in točno kataloško številko. Naročnik bo v primeru nepoznavanja izdelka od ponudnika zahteval dokumentacijo, ki bo morala vsebovati identično kataloško številko in naziv proizvajalca, kot bosta navedena v obrazcu predračuna. V primeru, da posamezni ponudnik ne bo vnesel kat. številke in naziva proizvajalca, bo naročnik takšno ponudbo izločil in ne bo pozival ponudnika k dopolnitvi, saj bi šlo v tem primeru za naknadno spremembo ponudbe. Naročnik opozarja, da v kolikor posamezen artikel ali kataloška številka artikla, ki je identifikator artikla, ne bo naveden v ponudbenem predračunu ali pa zanj ne bo podana cena ali naziv proizvajalca, bo naročnik štel, da blago pod to postavko ni ponujeno. Prazen prostor pri ceni ali kakršen koli znak, ki ni število, pomeni, da blago ni ponujeno.
Zap. št. | Naročnikova šifra artikla | Opis artikla | EM | Zahtevano osnovno pakiranje | Ocenjena dvoletna količina v EM | Dobaviteljeva šifra artikla | Komercialno ime izdelka, gramatura, dimenzije | Proizvajalec | Kat. št. proizvajalca | Ponujeno pakiranje | Cena za EM brez DDV v EUR | Ponudbena vrednost brez DDV v EUR | Stopnja DDV v % | Ponudbena vrednost z DDV v EUR
1 | 2 | 3 | 4 | 5 | 6 | 7 | 8 | 9 | 10 | 11 | 12 | 13 | 14 | 15
1 | 002343 | Brizga 10 ml, prednapolnjena z 0,9% NaCl: brizge, ki so oblikovane posebej za potrebe izpiranja žilnih katetrov, to pomeni, da je premer brizgalke ne glede na volumen tekočine, vedno tak kot pri običajni 10 ml brizgi, ker samo brizga s takim premerom učinkovito varuje žilo pred poškodbami pri izpiranju. Poleg tega je vsebina brizge zaščitena z velikim Luer Lock zamaškom, ki učinkovito varuje vsebino pred kontaminacijo ter omogoča aseptično tehniko pri odpiranju. Na brizgi je jasno označen namen uporabe, vsebnost, graduacija po korak 0,5, barvno kodiranje glede na polje uporabe (sterilno, ne sterilno). Posamezne prednapolnjene brizge so pakirane v uporabniku prijazna transportna pakiranja, a30. | SC | 30 | 100 | [6 empty] | 0 |  | 0
2 | 000377 | Brizgalka luer za 1x uporabo, 10 ml, trodelna, sterilna, za enkratno uporabo, guma na batu zelene barve, Luer Slip, koncentrična, omogoča dobro vidljivost vsebine brizge. Bat brizge je stabilen in gladko drsi, brez zatikanja. Obstojne in čitljive oznake, graduacija na vsaj 0,2 ml natančno. Brez lateksa, PVC, DEHP. Sterilizirano z etilen oksidom. CE oznaka, a100. | SC | 100 | 60 | [6 empty] | 0 |  | 0
3 | 000378 | Brizgalka luer za 1x uporabo, 2 ml, trodelna, sterilna, za enkratno uporabo, guma na batu zelene barve, Luer Slip,omogoča dobro vidljivost vsebine brizge. Bat brizge je stabilen in gladko drsi, brez zatikanja. Obstojne in čitljive oznake, graduacija na vsaj 0,1 ml natančno. Brez lateksa, PVC, DEHP. Sterilizirano z etilen oksidom. CE oznaka, a100. | SC | 100 | 150 | [6 empty] | 0 |  | 0
4 | 003578 | Brizgalka luer lock za 1x uporabo, 3 ml, trodelna, sterilna, za enkratno uporabo, guma na batu črne barve, Luer lock navoj, volumen 3 ml – zelo dobro tesni, ni zatekanja ali kapljanja tekočine. Iz visoko transparentnega polipropilena, ki omogoča dobro vidljivost vsebine brizge. Bat brizge je stabilen in gladko drsi, brez zatikanja. Obstojne in čitljive oznake v črni barvi, graduacija na vsaj 0,1 ml natančno. Brez lateksa, PVC, DEHP. Lubrikant na osnovi medicinskega silikonskega olja. Sterilizirano z etilen oksidom. CE oznaka, a200. | SC | 200 | 8 | [6 empty] | 0 |  | 0
5 | 003169 | Brizgalka luer lock za 1x uporabo, 5 ml, trodelna, sterilna, za enkratno uporabo, guma na batu črne barve, Luer lock navoj, volumen 5 ml – zelo dobro tesni, ni zatekanja ali kapljanja tekočine. Iz visoko transparentnega polipropilena, ki omogoča dobro vidljivost vsebine brizge. Bat brizge je stabilen in gladko drsi, brez zatikanja. Obstojne in čitljive oznake v črni barvi, graduacija na vsaj 0,2 ml natančno. Brez lateksa, PVC, DEHP. Lubrikant na osnovi medicinskega silikonskega olja. Sterilizirano z etilen oksidom. CE oznaka, a125. | SC | 125 | 3 | [6 empty] | 0 |  | 0
6 | 000380 | Brizgalka luer za 1x uporabo, 5 ml, trodelna, sterilna, za enkratno uporabo, guma na batu zelene barve, Luer Slip, koncentrična, omogoča dobro vidljivost vsebine brizge. Bat brizge je stabilen in gladko drsi, brez zatikanja. Obstojne in čitljive oznake, graduacija na vsaj 0,2 ml natančno. Brez lateksa, PVC, DEHP. Sterilizirano z etilen oksidom. CE oznaka, a100. | SC | 100 | 230 | [6 empty] | 0 |  | 0
7 | 003390 | Brizgalka LS, 20ml ECC, dvodelna, luer slip, sterilno pakirana, za enkratno uporabo, sterilizirana z etilen oksidom, dobro vidljiva skala, bat brizge zelo dobro drsi in tesni, izliv eccentričen, CE oznaka, graduacija na 1ml, a80. | SC | 80 | 5 | [6 empty] | 0 |  | 0
8 | 002866 | Igla dimenzije 0,4x19mm SIVA, sterilna, za enkratno uporabo, izredno ostra konica za lažje prediranje kože, površina igle silikonizirana za lažjo penetracijo, CE oznaka, a100. | SC | 100 | 3 | [6 empty] | 0 |  | 0
9 | 000382 | Igla dimenzije 0,45x16mm, RJAVA, sterilna, za enkratno uporabo, izredno ostra konica za lažje prediranje kože, površina igle silikonizirana za lažjo penetracijo, CE oznaka, a100. | SC | 100 | 50 | [6 empty] | 0 |  | 0
10 | 000383 | Igla dimenzije 0,5x16mm, ORANŽNA, sterilna, za enkratno uporabo, izredno ostra konica za lažje prediranje kože, površina igle silikonizirana za lažjo penetracijo, CE oznaka, a100. | SC | 100 | 25 | [6 empty] | 0 |  | 0
11 | 000385 | Igla dimenzije 0,6x25mm, MODRA, sterilna, za enkratno uporabo,izredno ostra konica za lažje prediranje kože, površina igle silikonizirana za lažjo penetracijo, CE oznaka, stena igle je stanjšana, za večje udobje pacienta, a100. | SC | 100 | 25 | [6 empty] | 0 |  | 0
12 | 000387 | Igla injekcijska 0,7 x 50mm, ČRNA, sterilna, za enkratno uporabo, izredno ostra konica za lažje pediranje kože, površina igle silikonizirana za lažjo penetracijo, CE oznaka, a100. | SC | 100 | 150 | [6 empty] | 0 |  | 0
13 | 001768 | Igla injekcijska 0,8x40mm, ZELENA, sterilna, za enkratno uporabo,izredno ostra konica za lažje prediranje kože, površina igle silikonizirana za lažjo penetracijo, CE oznaka, stena igle je stanjšana, za večje udobje pacienta, a100. | SC | 100 | 20 | [6 empty] | 0 |  | 0
14 | 000389 | Igla injekcijska 1,2x50mm, ROZA, sterilna, za enkratno uporabo, izredno ostra, trojno brušena konica, gladko drsi skozi kožo, površina igle prevlečena z silikonskim oljem, stena igle je stanjšana, za večje udobje pacienta, a100. | SC | 100 | 200 | [6 empty] | 0 |  | 0
15 | 002605 | Kanila modra 22 G, 0,9x19mm, pretok:36ml/min, integriran sistem s podaljškom in dvema vhodoma za aplikacijo, specializirana za subkutano terapijo. Omogoča tudi IV aplikacijo terapije. Kateter iz poliuretana vialon, ki se na telesni temperaturi še dodatno zmehča za do 70%. Stišček na podaljšku, s katerim se lahko regulira pretok. Ima vgrajen varnostni mehanizem, ki se sproži, ko se igla izvleče iz kanile, preprečuje neželen vbode. Mehka krilca prijetna za pacientovo kožo, a25. | SC | 25 | 15 | [6 empty] | 0 |  | 0
16 | 003624 | Periferalni IV kateter, dvovhoden, material teflon, dobro gibljiva krilca, radioneprepusten, Luer Lok kompatibilen, brez lateksa, sterilno pakiranje, CE oznaka, min. pretok 31ml/min, dimenzija: 22G oz. 0,8x25mm, a50. | SC | 50 | 5 | [6 empty] | 0 |  | 0
17 | 003625 | Periferalni IV kateter, dvovhoden, material teflon, dobro gibljiva krilca, radioneprepusten, Luer Lok kompatibilen, brez lateksa, sterilno pakiranje, CE oznaka, min. pretok 54ml/min, dimenzija: 20G oz. 1,0x32mm, a50. | SC | 50 | 3 | [6 empty] | 0 |  | 0
18 | 003626 | Periferalni IV kateter, dvovhoden, material teflon, dobro gibljiva krilca, radioneprepusten, Luer Lok kompatibilen, brez lateksa, sterilno pakiranje, CE oznaka, min. pretok 80 ml/min, dimenzija: 18G oz. 1,2x45mm, a50. | SC | 50 | 3 | [6 empty] | 0 |  | 0
19 | 003627 | Periferalni IV kateter, dvovhoden, material teflon, dobro gibljiva krilca, radioneprepusten, Luer Lok kompatibilen, brez lateksa, sterilno pakiranje, CE oznaka, min. pretok 125ml/min, dimenzija: 17G oz. 1,4x45mm, a50. | SC | 50 | 3 | [6 empty] | 0 |  | 0
20 | 003628 | Periferalni IV kateter, dvovhoden, material teflon, dobro gibljiva krilca, radioneprepusten, Luer Lok kompatibilen, brez lateksa, sterilno pakiranje, CE oznaka, min. pretok 180ml/min, dimenzija: 16G oz. 1,7x45mm, a50. | SC | 50 | 3 | [6 empty] | 0 |  | 0
21 | 000394 | Dvovhodna IV kanila z varnostnim mehanizmom, ki se aktivira ob izvleku igle iz katetra, varnostni mehanizem narejen iz plastike, ki zaščiti konico igle na tak način, da se je ne vidi, ni možnosti vboda ter kapljične razpršenosti, preostali del igle zaščiten s posebno plastično prevleko, ki preprečuje direkten stik z uporabljeno iglo, kanila iz materiala Vialon, ki se v veni še dodatno zmehča in zmanjša možnost nastanka tromboflebitisa, radioneprepustna, brez lateksa, CE oznaka, sterilno pakiranje, kompatibilna z Luer Lok nastavki, dimenzija: 22G oz. 0,9x25mm, min. pretok 42ml/min, a50. | SC | 50 | 15 | [6 empty] | 0 |  | 0
22 | 000393 | Dvovhodna IV kanila z varnostnim mehanizmom, ki se aktivira ob izvleku igle iz katetra, varnostni mehanizem narejen iz plastike, ki zaščiti konico igle na tak način, da se je ne vidi, ni možnosti vboda ter kapljične razpršenosti, preostali del igle zaščiten s posebno plastično prevleko, ki preprečuje direkten stik z uporabljeno iglo, kanila iz materiala Vialon, ki se v veni še dodatno zmehča in zmanjša možnost nastanka tromboflebitisa, radioneprepustna, brez lateksa, CE oznaka, sterilno pakiranje, kompatibilna z Luer Lok nastavki, dimenzija: 20G oz. 1,1x32mm, min. pretok 67 ml/min, a50. | SC | 50 | 70 | [6 empty] | 0 |  | 0
23 | 000392 | Dvovhodna IV kanila z varnostnim mehanizmom, ki se aktivira ob izvleku igle iz katetra, varnostni mehanizem narejen iz plastike, ki zaščiti konico igle na tak način, da se je ne vidi, ni možnosti vboda ter kapljične razpršenosti, preostali del igle zaščiten s posebno plastično prevleko, ki preprečuje direkten stik z uporabljeno iglo, kanila iz materiala Vialon, ki se v veni še dodatno zmehča in zmanjša možnost nastanka tromboflebitisa, radioneprepustna, brez lateksa, CE oznaka, sterilno pakiranje, kompatibilna z Luer Lok nastavki, dimenzija: 18G oz. 1,3x45mm, min. pretok 103ml/min, a50. | SC | 50 | 15 | [6 empty] | 0 |  | 0
24 | 000391 | Dvovhodna IV kanila z varnostnim mehanizmom, ki se aktivira ob izvleku igle iz katetra, varnostni mehanizem narejen iz plastike, ki zaščiti konico igle na tak način, da se je ne vidi, ni možnosti vboda ter kapljične razpršenosti, preostali del igle zaščiten s posebno plastično prevleko, ki preprečuje direkten stik z uporabljeno iglo, kanila iz materiala Vialon, ki se v veni še dodatno zmehča in zmanjša možnost nastanka tromboflebitisa, radioneprepustna, brez lateksa, CE oznaka, sterilno pakiranje, kompatibilna z Luer Lok nastavki, dimenzija 17G 1,5x45mm, min. pretok 133 ml/min, a50. | SC | 50 | 5 | [6 empty] | 0 |  | 0
25 | 000390 | Dvovhodna IV kanila z varnostnim mehanizmom, ki se aktivira ob izvleku igle iz katetra, varnostni mehanizem narejen iz plastike, ki zaščiti konico igle na tak način, da se je ne vidi, ni možnosti vboda ter kapljične razpršenosti, preostali del igle zaščiten s posebno plastično prevleko, ki preprečuje direkten stik z uporabljeno iglo, kanila iz materiala Vialon, ki se v veni še dodatno zmehča in zmanjša možnost nastanka tromboflebitisa, radioneprepustna, brez lateksa, CE oznaka, sterilno pakiranje, kompatibilna z Luer Lok nastavki, dimenzija: 16G oz. 1,8x45mm, min. pretok 236ml/min, a50. | SC | 50 | 3 | [6 empty] | 0 |  | 0
26 | 002420 | Dvovhodna IV kanila z varnostnim mehanizmom, ki se aktivira ob izvleku igle iz katetra, varnostni mehanizem narejen iz plastike, ki zaščiti konico igle na tak način, da se je ne vidi, ni možnosti vboda ter kapljične razpršenosti, preostali del igle zaščiten s posebno plastično prevleko, ki preprečuje direkten stik z uporabljeno iglo, kanila iz materiala Vialon, ki se v veni še dodatno zmehča in zmanjša možnost nastanka tromboflebitisa, radioneprepustna, brez lateksa, CE oznaka, sterilno pakiranje, kompatibilna z Luer Lok nastavki, dimenzija: 14G oz. 2x45mm, min. pretok 270 ml/min, a50. | SC | 50 | 3 | [6 empty] | 0 |  | 0
27 |  | IV kanila dvovhodna, 22G, modra, 0,9x25 mm, pretok najmanj 42 ml/min, zelo ostra igla - manjša bolečina pri uvajanju. Instaflash tehnologija - dodatna luknjica v igli omogoča takojšnjo indikacijo povratka krvi, takoj po vstopu v žilo. Pasivni varnostni mehanizem, ki popolnoma obda konico igle in tako preprečuje vbodne incidente in kapljično razpršitev krvi. Posebna folija onemogoča kontakt tudi po vsej dolžini uporabljene igle. Kateter je iz posebnega biomateriala (Vialon), ki se dokazano v telesu zmehča za do 70% in zato zmanjša možnost zapletov ter podaljša čas vstavljenosti. Dodaten port z zamaškom, ki se ob rahlem dotiku avtomatsko zapre s slišnim klikom. Krilca so dobro gibljiva in se enostavno pritrdijo. Brez lateksa. Sterilno pakiran, za enkratno uporabo. Kompatibilen z Luer Lock nastavki. CE oznaka, a50. | SC | 50 | 15 | [6 empty] | 0 |  | 0
28 |  | IV kanila dvovhodna, 20G, roza, 1,1x32 mm, pretok najmanj 67ml/min, zelo ostra igla - manjša bolečina pri uvajanju. Instaflash tehnologija - dodatna luknjica v igli omogoča takojšnjo indikacijo povratka krvi, takoj po vstopu v žilo. Pasivni varnostni mehanizem, ki popolnoma obda konico igle in tako preprečuje vbodne incidente in kapljično razpršitev krvi. Posebna folija onemogoča kontakt tudi po vsej dolžini uporabljene igle. Kateter je iz posebnega biomateriala (Vialon), ki se dokazano v telesu zmehča za do 70% in zato zmanjša možnost zapletov ter podaljša čas vstavljenosti. Dodaten port z zamaškom, ki se ob rahlem dotiku avtomatsko zapre s slišnim klikom. Krilca so dobro gibljiva in se enostavno pritrdijo. Brez lateksa. Sterilno pakiran, za enkratno uporabo. Kompatibilen z Luer Lock nastavki. CE oznaka, a50. | SC | 50 | 50 | [6 empty] | 0 |  | 0
29 |  | IV kanila dvovhodna, 18G, zelena, 1,3x45 mm, pretok najmanj 103 ml/min, zelo ostra igla - manjša bolečina pri uvajanju. Instaflash tehnologija - dodatna luknjica v igli omogoča takojšnjo indikacijo povratka krvi, takoj po vstopu v žilo. Pasivni varnostni mehanizem, ki popolnoma obda konico igle in tako preprečuje vbodne incidente in kapljično razpršitev krvi. Posebna folija onemogoča kontakt tudi po vsej dolžini uporabljene igle. Kateter je iz posebnega biomateriala (Vialon), ki se dokazano v telesu zmehča za do 70% in zato zmanjša možnost zapletov ter podaljša čas vstavljenosti. Dodaten port z zamaškom, ki se ob rahlem dotiku avtomatsko zapre s slišnim klikom. Krilca so dobro gibljiva in se enostavno pritrdijo. Brez lateksa. Sterilno pakiran, za enkratno uporabo. Kompatibilen z Luer Lock nastavki. CE oznaka, a50. | SC | 50 | 15 | [6 empty] | 0 |  | 0
30 | 002600 | Enovhodna IV kanila, ki se uvaja z enako tehniko kot dvovhodna(kot naprimer BD Neoflon Pro), poliuretan (Vialon), 24G (0,7 x 19 mm), rumena, minimalni pretok 19 ml/min., ref:391380 manjša možnost poškodbe vene, zelo ostra igla - manjša bolečina pri uvajanju, dodatna luknjica v igli omogoča takojšnjo vizualizacijo povratka krvi, z dodatnim držalom, ki olajša uvajanje, kateter je iz posebnega biomateriala (Vialon), ki se dokazano v telesu zmehča za do 70% in zato zmanjša možnost zapletov ter podaljša čas vstavljenosti, dobro gibljiva krilca, sterilno pakiran, za enkratno uporabo, kompatibilen z Luer in Luer Lock nastavki, CE oznaka, a50. | SC | 50 | 3 | [6 empty] | 0 |  | 0
31 | 003541 | Zamašek za dezinfekcijo in zaščito brezigelnega konekta z Luer Lock navojem. Vsebuje 70% izopropilni alkohol, ki dokazano s študijami zmanjšuje incidenco okužb centralnih venskih katetrov (vsaj na Staphylococcus aureus, Staphylococcus epidermidis, Escherichia coli, Pseudomonas aeruginosa, Acinetobacter baumannii, Candido glabrata in Candido albicans). Zaščita pred kontaminacijo mora trajati do 7 dni. Zamašek ima navoj, ki se dobro prilagodi, objame in dezinficira stično površino in vrhnji del ter navoj brezigelnega konekta. Omogočati mora le uporabo LuerLock, ki edina zagotavlja, da se zamašek ne more spontano sneti z brezigelnega konekta. Po odstranitvi ni potrebno dodatno razkuževanje brezigelnega konekta. Mora biti sterilen in za 1 x uporabo. Na vsakem psameznem zamašku mora biti označen namen uporabe, CE, LOT, rok uporabe, oznaka materiala za enkratno uporabo in oznaka sterilno. Trgovskemu pakiranju morajo biti priložena navodila za uporabo, a300. | SC | 300 | 5 | [6 empty] | 0 |  | 0
32 |  | Ostalo primerljivo blago po izbiri naročnika | KOM | 1 | 1 | [6 empty] | 600 | 22 | 732
|  | SKUPAJ SKLOP 3 - BRIZGE, IGLE, KANILE | [9 empty] | 600 |  | 732

## Sklop ROKAVICE
PODATKI O PONUDNIKU
Naziv:
Naslov:
ID za DDV:
Matična št.:
POPIS BLAGA
SKLOP 4: ROKAVICE
Opomba 1: Na zahtevo naročnika bo ponudnik moral v roku 3 delovnih dni po pozivu predložiti vse zahtevane vzorce, prospekte, certifikate in originalno tehnično dokumentacijo proizvajalca. Ponudnik se z oddajo ponudbe strinja, da ga bo naročnik v primeru, da vsega zahtevanega ne bo predložil v roku v celoti, izločil iz nadaljnjega ocenjevanja in da ga lahko naročnik izloči iz ocenjevanja, če ni v prvi dopolnitvi predložil vseh zahtevanih dokazil in vzorcev in da ga naročnik ni dolžan ponovno pozivati k predložitvi manjkajočih dokazil. Ponudnik mora v času preverjanja ponudb zagotoviti vzorce in sicer na sledeč način: Vsi vzorci bodo predloženi v originalni embalaži in s priloženo dokumentacijo proizvajalca, iz katere bo razvidna kvalitetna ustreznost glede na zahteve naročnika. Dokumentacija mora biti berljiva in predložena v angleškem ali nemškem jeziku. Na zahtevo naročnika bo ponudnik zagotovil laični slovenski prevod. Vsi ponujeni artikli morajo imeti CE certifikat in ustrezna dovoljenja za promet v EU. Naročnik bo opredelil potrebno količino vzorcev v pozivu, pri čemer je obseg vzorcev v izključni pristojnosti naročnika. Ponudnik mora v polji "Proizvajalec" in "Kat. št. proizvajalca" vnesti naziv proizvajalca in točno kataloško številko. Naročnik bo v primeru nepoznavanja izdelka od ponudnika zahteval dokumentacijo, ki bo morala vsebovati identično kataloško številko in naziv proizvajalca, kot bosta navedena v obrazcu predračuna. V primeru, da posamezni ponudnik ne bo vnesel kat. številke in naziva proizvajalca, bo naročnik takšno ponudbo izločil in ne bo pozival ponudnika k dopolnitvi, saj bi šlo v tem primeru za naknadno spremembo ponudbe. Naročnik opozarja, da v kolikor posamezen artikel ali kataloška številka artikla, ki je identifikator artikla, ne bo naveden v ponudbenem predračunu ali pa zanj ne bo podana cena ali naziv proizvajalca, bo naročnik štel, da blago pod to postavko ni ponujeno. Prazen prostor pri ceni ali kakršen koli znak, ki ni število, pomeni, da blago ni ponujeno.
Zap. št. | Naročnikova šifra artikla | Opis artikla | EM | Zahtevano osnovno pakiranje | Ocenjena dvoletna količina v EM | Dobaviteljeva šifra artikla | Komercialno ime izdelka, gramatura, dimenzije | Proizvajalec | Kat. št. proizvajalca | Ponujeno pakiranje | Cena za EM brez DDV v EUR | Ponudbena vrednost brez DDV v EUR | Stopnja DDV v % | Ponudbena vrednost z DDV v EUR
1 | 2 | 3 | 4 | 5 | 6 | 7 | 8 | 9 | 10 | 11 | 12 | 13 | 14 | 15
1 | 000370 | Rokavice, pregledne, iz lateksa, brez pudra, hrapave. Enojna debelina: prst 0,11 mm, dlan 0,10 mm, zapestje 0,08 mm; dolžina 240 mm. V skladu z uredbo (EU) 2017/745 med. pripom. Razred I, EN 455-1, 2, 3, 4. in ovo uredbo (EU) 2016/425 kat. III, 374-1/typ B, 374-4, 374-5, EN420. AQL 1.5. test neprepustnosti na viruse ISO 16604-B. Testirane na stik s hrano reg. (ec) 1935/2004, a100, velikost L. | SC | 100 | 650 | [6 empty] | 0 |  | 0
2 | 000369 | rokavice, pregledne, iz lateksa, brez pudra, hrapave. Enojna debelina: prst 0,11 mm, dlan 0,10 mm, zapestje 0,08 mm; dolžina 240 mm. V skladu z uredbo (EU) 2017/745 med. pripom. Razred I, EN 455-1, 2, 3, 4. in ovo uredbo (EU) 2016/425 kat. III, 374-1/typ B, 374-4, 374-5, EN420. AQL 1.5. test neprepustnosti na viruse ISO 16604-B. Testirane na stik s hrano reg. (ec) 1935/2004, a100, velikost M. | SC | 100 | 2500 | [6 empty] | 0 |  | 0
3 | 002594 | Rokavice, kirurške, iz lateksa, nepudrane, sterilne. Debelina: prst 0,21+ - 0,02 mm, dlan 0,19 + - 0,02 mm, zapestje 0,18 + - 0,02 mm. Dolžina min. 295 mm. AQL 0,65. MDD 93/42/EEC - razred IIa, EN 455-1, 2, 3, 4, PPE (EU) 2016/425 kat. III EN374-1-Type B, EN374-4, EN 374-5, EN420. Pakiranje 50 par/sc. Velikost 6.0. | PAR | 50 | 450 | [6 empty] | 0 |  | 0
4 | 002207 | Rokavice, kirurške, iz lateksa, nepudrane, sterilne. Debelina: prst 0,21+ - 0,02 mm, dlan 0,19 + - 0,02 mm, zapestje 0,18 + - 0,02 mm. Dolžina min. 295 mm. AQL 0,65. MDD 93/42/EEC - razred IIa, EN 455-1, 2, 3, 4, PPE (EU) 2016/425 kat. III EN374-1-Type B, EN374-4, EN 374-5, EN420. Pakiranje 50 par/sc. Velikost 6.5. | PAR | 50 | 1200 | [6 empty] | 0 |  | 0
5 | 000366 | Rokavice, kirurške, iz lateksa, nepudrane, sterilne. Debelina: prst 0,21+- 0,02 mm, dlan 0,19 +- 0,02 mm, zapestje 0,18 +- 0,02 mm. Dolžina min. 295 mm. AQL 0,65. MDD 93/42/EEC - razred IIa, EN 455-1, 2, 3, 4, PPE (EU) 2016/425 kat. III EN374-1-Type B, EN374-4, EN 374-5, EN420. Pakiranje 50 par/sc. Velikost 7.0. | PAR | 50 | 550 | [6 empty] | 0 |  | 0
6 | 002578 | Rokavice, kirurške, iz lateksa, nepudrane, sterilne. Debelina: prst 0,21 + - 0,02 mm, dlan 0,19 + - 0,02 mm, zapestje 0,18 + - 0,02 mm. Dolžina min. 295 mm. AQL 0,65. MDD 93/42/EEC - razred IIa, EN 455-1, 2, 3, 4, PPE (EU) 2016/425 kat. III EN374-1-Type B, EN374-4, EN 374-5, EN420. Pakiranje 50 par/sc. Velikost 7.5. | PAR | 50 | 250 | [6 empty] | 0 |  | 0
7 | 002737 | Rokavice, kirurške, iz lateksa, nepudrane, sterilne. Debelina: prst 0,21+- 0,02 mm, dlan 0,19 +- 0,02 mm, zapestje 0,18 +- 0,02 mm. Dolžina min. 295 mm. AQL 0,65. MDD 93/42/EEC - razred IIa, EN 455-1, 2, 3, 4, PPE (EU) 2016/425 kat. III EN374-1-Type B, EN374-4, EN 374-5, EN420. Pakiranje 50 par/sc. Velikost 8.0. | PAR | 50 | 100 | [6 empty] | 0 |  | 0
8 | 000368 | Rokavice, pregledne, iz lateksa, brez pudra, hrapave. Enojna debelina: prst 0,11 mm, dlan 0,10 mm, zapestje 0,08 mm; dolžina 240 mm. V skladu z uredbo (EU) 2017/745 med. pripom. razred I, EN 455-1, 2, 3, 4. in ovo uredbo (EU) 2016/425 kat. III, 374-1/typ B, 374-4, 374-5, EN420. AQL 1.5. test neprepustnosti na viruse ISO 16604-B. Testirane na stik s hrano reg. (ec) 1935/2004, a100, velikost S. | SC | 100 | 2500 | [6 empty] | 0 |  | 0
9 | 000367 | Rokavice, pregledne, iz lateksa, brez pudra, hrapave. Enojna debelina: prst 0,11 mm, dlan 0,10 mm, zapestje 0,08 mm; dolžina 240 mm. V skladu z uredbo (EU) 2017/745 med. pripom. Razred I, EN 455-1, 2, 3, 4. in ovo uredbo (EU) 2016/425 kat. III, 374-1/typ B, 374-4, 374-5, EN420. AQL 1.5. test neprepustnosti na viruse ISO 16604-B. Testirane na stik s hrano reg. (ec) 1935/2004, a100, velikost XS. | SC | 100 | 600 | [6 empty] | 0 |  | 0
10 | 004001 | Rokavice zaščitne, iz lateksa, nepudrane, dolžina rokavic 255 mm. Debelina materiala +-0,03mm: sredinec 0,19 mm, dlan 0,16 mm, zapestje 0,10 mm, MDR (EU) 2017/745 razred I, EN455-1,2,3,4; PPE (EU) 2016/425 kategorija III, ISO 374-1:2016 -Type B (K, P&T), EN374-2:2019, EN 16523-1:2015+A1:2018, ISO 374-4:2019, ISO 374-5:2016, ISO 21420:2020, AQL 0.65 (EN 455-1 in EN 374-2, ISO 2859-1:1999), test nepropustnosti na viruse ISO 16604:2004 B in ISO 374-5:2016. Mehanske lastnosti: Sila pri pretrganju pred staranjem 10 N, skrajni raztezek ≥ 700 %, po staranju 8 N, skrajni raztezek ≥ 500 %. Odsotnost pudra skladno z ISO 21171:2006. Biokompatibilnost in senzitizacija po ISO 10993-10. Brez tiazolov in tiuramov. Zagotovljena kakovost: ISO 9001, ISO 13485, ISO 14001, a100, velikost M. | SC | 100 | 100 | [6 empty] | 0 |  | 0
11 | 004002 | Rokavice zaščitne, iz lateksa, nepudrane, dolžina rokavic 255 mm. Debelina materiala +-0,03mm: sredinec 0,19 mm, dlan 0,16 mm, zapestje 0,10 mm, MDR (EU) 2017/745 razred I, EN455-1,2,3,4; PPE (EU) 2016/425 kategorija III, ISO 374-1:2016 -Type B (K, P&T), EN374-2:2019, EN 16523-1:2015+A1:2018, ISO 374-4:2019, ISO 374-5:2016, ISO 21420:2020, AQL 0.65 (EN 455-1 in EN 374-2, ISO 2859-1:1999), test nepropustnosti na viruse ISO 16604:2004 B in ISO 374-5:2016. Mehanske lastnosti: Sila pri pretrganju pred staranjem 10 N, skrajni raztezek ≥ 700 %, po staranju 8 N, skrajni raztezek ≥ 500 %. Odsotnost pudra skladno z ISO 21171:2006. Biokompatibilnost in senzitizacija po ISO 10993-10. Brez tiazolov in tiuramov. Zagotovljena kakovost: ISO 9001, ISO 13485, ISO 14001, a100, velikost L. | SC | 100 | 100 | [6 empty] | 0 |  | 0
12 | 004003 | Rokavice zaščitne, iz mehkega nitrila, zelene, notranja plast bela, hrapave konice prstov, dolžina rokavic min 250 mm. Debelina materiala +-0,03mm: sredinec 0,17 mm, dlan 0,10 mm, zapestje 0,08 mm), MDR (EU) 2017/745 razred I, EN455-1,2,3,4; PPE (EU) 2016/425 kategorija III, ISO 374-1:2016 -Type B (J, K, P&T), EN374-2:2019, EN 16523-1:2015+A1:2018, ISO 374-4:2019, ISO 374-5:2016, ISO 21420:2020, AQL 0.25 (EN 455-1:2000 in EN 374-2:2019, ISO 2859-1:1999), test nepropustnosti na viruse ISO 16604:2004 B in ISO 374-5:2016. Sila pri pretrganju pred staranjem 8 N, po staranju 7 N. Test na elektrostatičnost EN 1149-1/2/3&5. Odsotnost pudra skladno z ISO 21171:2006. Biokompatibilnost in senzitizacija po ISO 10993-10:2010. Brez tiazolov in tiuramov. Izdelane skladno z ISO 9001 in 13485, a150, velikost M. | SC | 150 | 100 | [6 empty] | 0 |  | 0
13 | 004004 | Rokavice zaščitne, iz mehkega nitrila, zelene, notranja plast bela, hrapave konice prstov, dolžina rokavic min 250 mm. Debelina materiala +-0,03mm: sredinec 0,17 mm, dlan 0,10 mm, zapestje 0,08 mm), MDR (EU) 2017/745 razred I, EN455-1,2,3,4; PPE (EU) 2016/425 kategorija III, ISO 374-1:2016 -Type B (J, K, P&T), EN374-2:2019, EN 16523-1:2015+A1:2018, ISO 374-4:2019, ISO 374-5:2016, ISO 21420:2020, AQL 0.25 (EN 455-1:2000 in EN 374-2:2019, ISO 2859-1:1999), test nepropustnosti na viruse ISO 16604:2004 B in ISO 374-5:2016. Sila pri pretrganju pred staranjem 8 N, po staranju 7 N. Test na elektrostatičnost EN 1149-1/2/3&5. Odsotnost pudra skladno z ISO 21171:2006. Biokompatibilnost in senzitizacija po ISO 10993-10:2010. Brez tiazolov in tiuramov. Izdelane skladno z ISO 9001 in 13485, a150, velikost L. | SC | 150 | 100 | [6 empty] | 0 |  | 0
14 | 004005 | Rokavice, pregledne, nitrilne, sive, hrapave konice prstov. Enojna debelina sredinec: 0,09mm, dlan: 0,08mm, zapestje: 0,06 mm. Dolžina: 240 mm. AQL 1.0 (EN455-1). Mehanske lastnosti: pred staranjem: natezna moč 42 MPa, skrajni raztezek 650%, natezna sila pri pretrganju 8N, po staranju: natezna moč 38 MPa, skrajni raztezek 550%, natezna sila pri pretrganju 8N. MDR Uredba (EU) 2017/745 razred I. in PPE Uredba (EU) 2016/425 kat. III. Standardi EN455-1,2,3,4; EN420, EN ISO 374-1, EN 374-2, 4, EN16523-1 Type C, EN ISO 374-5. Test neprepustnosti na viruse ASTM F1671-13 (phi-x174). Test za stik s hrano 1935/2004 in 10/2011. Test skladno z ASTM F739 za nepropustnost na Formalin -10% > 480 min, Hydrogen Peroxid - 3% > 480min. Test EN 16523-1:2015 Sodium Hiroxide 40% (K) stopnja 6. Test za neprepustnost citostatikov ASTM D 6978. Test na sistemsko toksičnost skladno z ISO 10993-11 ter iritacijo in senzitizacijo skladno z ISO 10993-10. Test na HPLC, a200, velikost XS. | SC | 200 | 50 | [6 empty] | 0 |  | 0
15 | 004006 | Rokavice, pregledne, nitrilne, sivo obarvane. Enojna debelina sredinec: 0,11 mm, dlan: 0,08 mm, zapestje: 0,07 mm, dolžina 310mm. AQL 1.0. Registrirane kot medicinski pripomoček razreda I v skladu z Direktivo o medicinskih pripomočkih MDD 93/42/EEC, standardi EN455-1,2,3,4; PPE reg. (EC) 2016/425 kat. III., standardi EN ISO 374-1, EN 374-2,4, EN16523-1 Type C, EN ISO 374-5, ISO 16604:2004, ASTM F739, EN420. Test neprepustnosti na viruse ASTM F1671-13 (phi-x174). Test za stik s hrano 1935/2004 in 10/2011.Test na citostatike skladno z ASTM D6978. Mehanske lastnosti: pred staranjem: natezna sila pri pretrganju 10N, po staranju: natezna sila pri pretrganju 9N, a100, velikost M. | SC | 100 | 50 | [6 empty] | 0 |  | 0
16 | 004007 | Rokavice, pregledne, nitrilne, sivo obarvane. Enojna debelina sredinec: 0,11 mm, dlan: 0,08 mm, zapestje: 0,07 mm, dolžina 310mm. AQL 1.0. Registrirane kot medicinski pripomoček razreda I v skladu z Direktivo o medicinskih pripomočkih MDD 93/42/EEC, standardi EN455-1,2,3,4; PPE reg. (EC) 2016/425 kat. III., standardi EN ISO 374-1, EN 374-2,4, EN16523-1 Type C, EN ISO 374-5, ISO 16604:2004, ASTM F739, EN420. Test neprepustnosti na viruse ASTM F1671-13 (phi-x174). Test za stik s hrano 1935/2004 in 10/2011.Test na citostatike skladno z ASTM D6978. Mehanske lastnosti: pred staranjem: natezna sila pri pretrganju 10N, po staranju: natezna sila pri pretrganju 9N, a100, velikost L. | SC | 100 | 50 | [6 empty] | 0 |  | 0
17 |  | Ostalo primerljivo blago po izbiri naročnika | KOM | 1 | 1 | [6 empty] | 2000 | 22 | 2440
|  | SKUPAJ SKLOP 4 - ROKAVICE | [9 empty] | 2000 |  | 2440

## Sklop OSTALI SANITETNI MATERIAL
PODATKI O PONUDNIKU
Naziv:
Naslov:
ID za DDV:
Matična št.:
POPIS BLAGA
SKLOP 5: OSTALI SANITETNI MATERIAL
Opomba 1: Na zahtevo naročnika bo ponudnik moral v roku 3 delovnih dni po pozivu predložiti vse zahtevane vzorce, prospekte, certifikate in originalno tehnično dokumentacijo proizvajalca. Ponudnik se z oddajo ponudbe strinja, da ga bo naročnik v primeru, da vsega zahtevanega ne bo predložil v roku v celoti, izločil iz nadaljnjega ocenjevanja in da ga lahko naročnik izloči iz ocenjevanja, če ni v prvi dopolnitvi predložil vseh zahtevanih dokazil in vzorcev in da ga naročnik ni dolžan ponovno pozivati k predložitvi manjkajočih dokazil. Ponudnik mora v času preverjanja ponudb zagotoviti vzorce in sicer na sledeč način: Vsi vzorci bodo predloženi v originalni embalaži in s priloženo dokumentacijo proizvajalca, iz katere bo razvidna kvalitetna ustreznost glede na zahteve naročnika. Dokumentacija mora biti berljiva in predložena v angleškem ali nemškem jeziku. Na zahtevo naročnika bo ponudnik zagotovil laični slovenski prevod. Vsi ponujeni artikli morajo imeti CE certifikat in ustrezna dovoljenja za promet v EU. Naročnik bo opredelil potrebno količino vzorcev v pozivu, pri čemer je obseg vzorcev v izključni pristojnosti naročnika. Ponudnik mora v polji "Proizvajalec" in "Kat. št. proizvajalca" vnesti naziv proizvajalca in točno kataloško številko. Naročnik bo v primeru nepoznavanja izdelka od ponudnika zahteval dokumentacijo, ki bo morala vsebovati identično kataloško številko in naziv proizvajalca, kot bosta navedena v obrazcu predračuna. V primeru, da posamezni ponudnik ne bo vnesel kat. številke in naziva proizvajalca, bo naročnik takšno ponudbo izločil in ne bo pozival ponudnika k dopolnitvi, saj bi šlo v tem primeru za naknadno spremembo ponudbe. Naročnik opozarja, da v kolikor posamezen artikel ali kataloška številka artikla, ki je identifikator artikla, ne bo naveden v ponudbenem predračunu ali pa zanj ne bo podana cena ali naziv proizvajalca, bo naročnik štel, da blago pod to postavko ni ponujeno. Prazen prostor pri ceni ali kakršen koli znak, ki ni število, pomeni, da blago ni ponujeno.
Opomba 2: Pri artiklu »Vrečka za sterilizacijo, pod zaporednimi številkami 212 - 215, je naročnik razpisal 4 različne dimenzije. Ponujene dimenzije, ne smejo od razpisanih odstopati + - 1 cm.
Zap. št. | Naročnikova šifra artikla | Opis artikla | EM | Zahtevano osnovno pakiranje | Ocenjena dvoletna količina v EM | Dobaviteljeva šifra artikla | Komercialno ime izdelka, gramatura, dimenzije | Proizvajalec | Kat. št. proizvajalca | Ponujeno pakiranje | Cena za EM brez DDV v EUR | Ponudbena vrednost brez DDV v EUR | Stopnja DDV v % | Ponudbena vrednost z DDV v EUR
1 | 2 | 3 | 4 | 5 | 6 | 7 | 8 | 9 | 10 | 11 | 12 | 13 | 14 | 15
1 | 000274 | Bris palčka iz polistirena in bombaža z gojiščem, sterilna | KOM | 1 | 1200 | [6 empty] | 0 |  | 0
2 | 002006 | Bris palčka iz polistirena in viskoze z gojiščem, a100 | SC | 100 | 15 | [6 empty] | 0 |  | 0
3 | 002280 | Brisača frotir 50x100 cm | KOM | 1 | 50 | [6 empty] | 0 |  | 0
4 | 003141 | Brizga za prebrizgavanje katetra 50 ml z nastavkom, a100 | SC | 100 | 10 | [6 empty] | 0 |  | 0
5 | 003326 | Brizga za prebrizgavanje katetra 50 ml z nastavkom, a100 | SC | 100 | 10 | [6 empty] | 0 |  | 0
6 | 002294 | Trodelna kateter brizga, volumna 50 - 60 ml z dodatkom adapterja za preusmeritev na luer nastavek. Graduacija mora biti odporna na alkohol in etanol. Izdelek ne sme vsebovati lateksa, a20 | SC | 20 | 10 | [6 empty] | 0 |  | 0
7 | 003167 | Cev povez. CH 30 x 2 m z lij. nast., a50 | KOM | 50 | 2 | [6 empty] | 0 |  | 0
8 | 003133 | Kirurški šivalni material, resorbtiven, pleten, 6/0 45cm, igla 3/8 kroga reverzno trikotna specialna 12 mm, a24 | SC | 24 | 2 | [6 empty] | 0 |  | 0
9 | 003132 | Kirurški šivalni material, resorbtiven, pleten, 5/0 45cm, igla 3/8 kroga reverzno trikotna 15 mm, a24 | SC | 24 | 5 | [6 empty] | 0 |  | 0
10 | 001824 | Steklen cilinder za brizgo za izpiranje ušes volumna 150 ml | KOM | 1 | 12 | [6 empty] | 0 |  | 0
11 | 002822 | Copati higienski za 1x uporabo, 50 parov | SC | 50 par | 2 | [6 empty] | 0 |  | 0
12 | 002052 | Elektrode za defibrilacijo in zunanji srčni spodbujevalnik, kompatibilno z monitorjem medtronic lifepak 12, za odrasle, za enkratno uporabo, samolepljive s kontaktno prevodno površino, z vtičem za povezovalni kabel (kot quick-combo ali enakovredne), a=1par (set 2 elektrod) | PAR | 2 | 100 | [6 empty] | 0 |  | 0
13 | 002590 | Elektrode za defibrilacijo in zunanji srčni spodbujevalnik, kompatibilno z monitorjem medtronic lifepak 12, za otroke, za enkratno uporabo, samolepljive s kontaktno prevodno površino, z vtičem za povezovalni kabel (kot quick-combo ali enakovredne), a=1par (set 2 elektrod) | PAR | 2 | 15 | [6 empty] | 0 |  | 0
14 | 000400 | Elektroda prisesalna - vakuum | KOM | 1 | 3 | [6 empty] | 0 |  | 0
15 | 000398 | Elektroda za EKG na peni, pravokotne oblike, lahko se uporabljajo 3 dni, 3,3 x 4 cm, diaforetične, a50 | ZAV | 50 | 550 | [6 empty] | 0 |  | 0
16 | 000399 | Elektroda za EKG za otroke na C33 mediporju, fi 4,4 cm, kot npr. Skintact, a50 | ZAV | 50 | 2 | [6 empty] | 0 |  | 0
17 | 002815 | Fiksator za tubus 6,5-8,5 ali enakovredno endofix oral II | KOM | 1 | 2 | [6 empty] | 0 |  | 0
18 | 002816 | Fiksator za tubus 8,5-10 ali enakovredno endofix oral II | KOM | 1 | 2 | [6 empty] | 0 |  | 0
19 | 003247 | Fiksator za et tubus za odrasle in otroke, integrirana zaščita pred ugrizom, vodilo za uvajanje traku, prilagajanje obsega, sterilen, za enkratno uporabo. | KOM | 1 | 20 | [6 empty] | 0 |  | 0
20 | 002161 | Filter viralno bakteriološki, volumen največ 66 ml, padec pritiska pri neuporabljenem filtru in pretoku 30l/min ne sme biti večji od 125 Pa. Povečanje padca pritiska po uporabi po treh urah ne sme biti večje od 14 Pa. Luer-lock spojka, teža največ 45g, elektrostatičen. Zamašek spojke luer za meritev etCO2 ni ločljiv od filtra. Preizkušen je na učinkovitost preprečevanja okužbe s TBC, Hepatitis C, Bacillus subtilis var. Niger in virus MS-2. Postopek meritev je po BS EN 13328-1, bakterijsko viralna verzija (kot je opisano v Anesthesia 000; 55:458-65). Filtracijska učinkovitost je najmanj 99,999%. Vse spojke morajo biti skladne s standardom BS EN 1281-1: 1997. Preizkušen tudi s testom s soljo po standardu ISO 23328-1, pri katerem je lahko prepustnost največ 0,65%. | KOM | 1 | 130 | [6 empty] | 0 |  | 0
21 | 003170 | Filter viralno bakteriološki, volumen največ 66ml, padec pritiska pri neuporabljenem filtru in pretoku 30l/min ne sme biti večji od 125 Pa. Povečanje padca pritiska po uporabi po treh urah ne sme biti večje od 14 Pa. Luer-lock spojka, teža največ 45g, elektrostatičen. Zamašek spojke luer za meritev etco2 ni ločljiv od filtra. Preizkušen je na učinkovitost preprečevanja okužbe s tbc, hepatitis c, bacillus subtilis var. niger in virus ms-2. Postopek meritev je po bs en 13328-1, bakterijsko viralna verzija (kot je opisano v anesthesia 000; 55:458-65). Filtracijska učinkovitost je najmanj 99,999%. Vse spojke morajo biti skladne s standardom bs en 1281-1: 1997. Preizkušen tudi s testom s soljo po standardu iso 23328-1, pri katerem je lahko prepustnost največ 0,65%. | KOM | 1 | 30 | [6 empty] | 0 |  | 0
22 | 000433 | Intrauterin vložek za kontracepcijo, polietilen, pomešan z barijevim sulfatom za vidnost na rentgenu, dolžina plastičnega dela 32 mm, širina prečnega kraka 28 mm, bakrena žica najvišje čistosti (99,9%), z dvema bakrenima tulcema na prečnem kraku, površina bakra 300 mm² | KOM | 1 | 10 | [6 empty] | 0 |  | 0
23 | 002283 | Intrauterin vložek za kontracepcijo, polietilen, pomešan z barijevim sulfatom za vidnost na rentgenu, dolžina plastičnega dela 32 mm, širina prečnega kraka 28 mm, bakrena žica najvišje čistosti (99,9%), z dvema bakrenima tulcema na prečnem kraku, površina bakra 380 mm² | KOM | 1 | 10 | [6 empty] | 0 |  | 0
24 | 002421 | Folija zaščitna 160x210 srebrno/zlata | KOM | 1 | 100 | [6 empty] | 0 |  | 0
25 | 002638 | FORMALEDEHID 37%, 1 L | KOM | 1 L | 2 | [6 empty] | 0 |  | 0
26 | 000410 | Gel za ultrazvok, hipoalergijski, vodotopen, 250 ml | KOM | 250 ml | 900 | [6 empty] | 0 |  | 0
27 | 001788 | Sterilna ščetka za odvzem brisa iz materničnega vratu, ščetine so pritrjene na nerjavečo žico in so zaščitene z obročkom proti deformaciji, a100 | SC | 100 | 70 | [6 empty] | 0 |  | 0
28 | 000268 | Hidroaktivni gel z dodatkom kalcijevega alginata in cmc, brez glikola, ki nežno in učinkovito rehidrira nekrotično tkivo in fibrinske obloge. Ima avtolitični učinek, pospešuje granulacijo in epitelizacijo in je bakteriostatik, sterilen in posamično pakiran v dozi z aplikatorjem za lažje nanašanje v rano, 25g | SC | 10x 25g | 50 | [6 empty] | 0 |  | 0
29 | 002629 | Set za sprostitev dihalne poti pri reanimaciji, supraglotični pripomoček za sprostitev dihalne poti mora biti za enkratno uporabo, brez lateksa, anatomsko oblikovan v masko tako, da ko je vstavljen v larinks, koničasti del maske, sede v ezofagus in preprečuje neželjeno zapiranje epiglotisa v smer sapnika, iz termoplastičnega elastomera in ne sme biti napihljiv, dihalna cev mora biti na mestu, kjer se dotika zob, ojačana proti pregrizu, po zunanjosti eliptične oblike, kar onemogoča obračanje supraglotičnega pripomočka v dihalni poti pacienta, na strani spojke, na zunanji strani, mora biti konekt za dodajanje kisika, od spojke do konice supraglotičnega pripomočka mora potekati kanal za možnost aspiracije, set mora vsebovati držalo za supraglotični pripomoček, cev za aspiracijo in lubrikant na vodni osnovi, velikost št. 1 | KOM | 1 | 3 | [6 empty] | 0 |  | 0
30 | 002630 | Set za sprostitev dihalne poti pri reanimaciji, supraglotični pripomoček za sprostitev dihalne poti mora biti za enkratno uporabo, brez lateksa, anatomsko oblikovan v masko tako, da ko je vstavljen v larinks, koničasti del maske, sede v ezofagus in preprečuje neželjeno zapiranje epiglotisa v smer sapnika, iz termoplastičnega elastomera in ne sme biti napihljiv, dihalna cev mora biti na mestu, kjer se dotika zob, ojačana proti pregrizu, po zunanjosti eliptične oblike, kar onemogoča obračanje supraglotičnega pripomočka v dihalni poti pacienta, na strani spojke, na zunanji strani, mora biti konekt za dodajanje kisika, od spojke do konice supraglotičnega pripomočka mora potekati kanal za možnost aspiracije, set mora vsebovati držalo za supraglotični pripomoček, cev za aspiracijo in lubrikant na vodni osnovi, velikost št. 1,5 | KOM | 1 | 3 | [6 empty] | 0 |  | 0
31 | 002631 | Set za sprostitev dihalne poti pri reanimaciji, supraglotični pripomoček za sprostitev dihalne poti mora biti za enkratno uporabo, brez lateksa, anatomsko oblikovan v masko tako, da ko je vstavljen v larinks, koničasti del maske, sede v ezofagus in preprečuje neželjeno zapiranje epiglotisa v smer sapnika, iz termoplastičnega elastomera in ne sme biti napihljiv, dihalna cev mora biti na mestu, kjer se dotika zob, ojačana proti pregrizu, po zunanjosti eliptične oblike, kar onemogoča obračanje supraglotičnega pripomočka v dihalni poti pacienta, na strani spojke, na zunanji strani, mora biti konekt za dodajanje kisika, od spojke do konice supraglotičnega pripomočka mora potekati kanal za možnost aspiracije, set mora vsebovati držalo za supraglotični pripomoček, cev za aspiracijo in lubrikant na vodni osnovi, velikost št. 2 | KOM | 1 | 3 | [6 empty] | 0 |  | 0
32 | 002632 | Set za sprostitev dihalne poti pri reanimaciji, supraglotični pripomoček za sprostitev dihalne poti mora biti za enkratno uporabo, brez lateksa, anatomsko oblikovan v masko tako, da ko je vstavljen v larinks, koničasti del maske, sede v ezofagus in preprečuje neželjeno zapiranje epiglotisa v smer sapnika, iz termoplastičnega elastomera in ne sme biti napihljiv, dihalna cev mora biti na mestu, kjer se dotika zob, ojačana proti pregrizu, po zunanjosti eliptične oblike, kar onemogoča obračanje supraglotičnega pripomočka v dihalni poti pacienta, na strani spojke, na zunanji strani, mora biti konekt za dodajanje kisika, od spojke do konice supraglotičnega pripomočka mora potekati kanal za možnost aspiracije, set mora vsebovati držalo za supraglotični pripomoček, cev za aspiracijo in lubrikant na vodni osnovi, velikost št. 2,5 | KOM | 1 | 3 | [6 empty] | 0 |  | 0
33 | 002230 | Set za sprostitev dihalne poti pri reanimaciji, supraglotični pripomoček za sprostitev dihalne poti mora biti za enkratno uporabo, brez lateksa, anatomsko oblikovan v masko tako, da ko je vstavljen v larinks, koničasti del maske, sede v ezofagus in preprečuje neželjeno zapiranje epiglotisa v smer sapnika, iz termoplastičnega elastomera in ne sme biti napihljiv, dihalna cev mora biti na mestu, kjer se dotika zob, ojačana proti pregrizu, po zunanjosti eliptične oblike, kar onemogoča obračanje supraglotičnega pripomočka v dihalni poti pacienta, na strani spojke, na zunanji strani, mora biti konekt za dodajanje kisika, od spojke do konice supraglotičnega pripomočka mora potekati kanal za možnost aspiracije, set mora vsebovati držalo za supraglotični pripomoček, cev za aspiracijo in lubrikant na vodni osnovi, velikost št. 3 | KOM | 1 | 20 | [6 empty] | 0 |  | 0
34 | 002231 | Set za sprostitev dihalne poti pri reanimaciji, supraglotični pripomoček za sprostitev dihalne poti mora biti za enkratno uporabo, brez lateksa, anatomsko oblikovan v masko tako, da ko je vstavljen v larinks, koničasti del maske, sede v ezofagus in preprečuje neželjeno zapiranje epiglotisa v smer sapnika, iz termoplastičnega elastomera in ne sme biti napihljiv, dihalna cev mora biti na mestu, kjer se dotika zob, ojačana proti pregrizu, po zunanjosti eliptične oblike, kar onemogoča obračanje supraglotičnega pripomočka v dihalni poti pacienta, na strani spojke, na zunanji strani, mora biti konekt za dodajanje kisika, od spojke do konice supraglotičnega pripomočka mora potekati kanal za možnost aspiracije, set mora vsebovati držalo za supraglotični pripomoček, cev za aspiracijo in lubrikant na vodni osnovi, velikost št. 4 | KOM | 1 | 60 | [6 empty] | 0 |  | 0
35 | 002232 | Set za sprostitev dihalne poti pri reanimaciji, supraglotični pripomoček za sprostitev dihalne poti mora biti za enkratno uporabo, brez lateksa, anatomsko oblikovan v masko tako, da ko je vstavljen v larinks, koničasti del maske, sede v ezofagus in preprečuje neželjeno zapiranje epiglotisa v smer sapnika, iz termoplastičnega elastomera in ne sme biti napihljiv, dihalna cev mora biti na mestu, kjer se dotika zob, ojačana proti pregrizu, po zunanjosti eliptične oblike, kar onemogoča obračanje supraglotičnega pripomočka v dihalni poti pacienta, na strani spojke, na zunanji strani, mora biti konekt za dodajanje kisika, od spojke do konice supraglotičnega pripomočka mora potekati kanal za možnost aspiracije, set mora vsebovati držalo za supraglotični pripomoček, cev za aspiracijo in lubrikant na vodni osnovi, velikost št. 5 | KOM | 1 | 20 | [6 empty] | 0 |  | 0
36 | 003695 | Igla pretočna senso fluid, a50 | SC | 50 | 10 | [6 empty] | 0 |  | 0
37 | 003193 | Maske kirurške z elastiko 3 slojne, tip IIR EN 14683:2019 + AC:2019, MD razred I - Uredba (EU) 2017/745. Nosna zaponka/žička mora biti iz kovinskega materiala prevlečena s plastično maso, voljna za oblikovanje. Elastika mora biti mehka, ne sme povzročati ostrega zategovanja in tiščanja. Na embalaži morajo biti slovenska navodila, a50 | SC | 50 | 2000 | [6 empty] | 0 |  | 0
38 | 003117 | Paket kemičnih testov za nadzor penetracije pare tip 2 (delovanje vakuumske črpalke in kakovost vode) - bowie & dick test, v skladu z iso 11140-4. celoten testni paket, ki je sestavljen iz laminiranega kemičnega indikatorja, pakiranega med trdo škatlo za težko prodiranje hlapov, reagira tako, da spremeni barvo iz rdeče v vijolično. na zunanji embalaži kemični indikator izpostavljenosti postopku sterilizacije tipa 1. potrjeno s strani bsi kitemark. dimenzije 125 x 125 mm, a20. | SC | 20 | 10 | [6 empty] | 0 |  | 0
39 | 000416 | Infuzijski sistem je namenjen dajanju infuzijski raztopin s pritiskom ali gravitacijo, skladno s standardom ISO 8536-8. Imeti mora transparentno komoro in iglo. Vsebuje transparentno mikrogladko iglo, 15 mikronski filter za tekočine, natančen stišček, fleksibilno cev, natavek luer lock. Vsebuje pokrovček za prezračevanje s hidrofobnim bakterijskim filtrom. Pakiranje izdeleka ne sme vsebovati PVC-ja. Dolžina sistema je 180 cm, a100 | SC | 100 | 100 | [6 empty] | 0 |  | 0
40 | 000179 | Sistem za aplikacijo infuzijskih raztopin in zdravil iz steklenice ali plastične embalaže, dolžine 150 cm. Vsebuje dvokanalno plastično iglo s pokrovčkom, kapalnik dolžine 8 cm, zračni filter, infuzijski filter 15 mikronski in mehka cev iz medicinskega PVC-ja ter regulator s koleščkom. Sistem ne vsebuje lateksa, a100 | SC | 100 | 3 | [6 empty] | 0 |  | 0
41 | 002879 | Avtomatski intraosalni sterilni sistem, ki omogoča hitro, varno in enostavno vzpostavitev venske poti preko kosti in kostnega mozga, z vgrajenim fiksatorjem, za odrasle, 15G | KOM | 1 | 3
42 | 002880 | Avtomatski intraosalni sterilni sistem, ki omogoča hitro, varno in enostavno vzpostavitev venske poti preko kosti in kostnega mozga, z vgrajenim fiksatorjem, za otroke, 18G. | KOM | 1 | 2 | [6 empty] | 0 |  | 0
43 | 002639 | Kanila nosna za kisik za odrasle brez DEHP | KOM | 1 | 30 | [6 empty] | 0 |  | 0
44 | 002034 | Kanila nosna za kisik s priključno cevjo dolžine 160 cm, zanka z nosnima kanilama do 80 cm, brez DEHP, za odrasle, a100 | SC | 100 | 8 | [6 empty] | 0 |  | 0
45 | 002035 | Kanila nosna za kisik s priključno cevjo dolžine 160 cm, zanka z nosnima kanilama do 80 cm, brez DEHP, za otroke, a50 | SC | 50 | 2 | [6 empty] | 0 |  | 0
46 | 003619 | Kapa bareta netkana zelena 61 cm ± 2cm, gramatura 10 g/m2. MD razred I - uredba (EU) 2017/745, a100 | SC | 100 | 2 | [6 empty] | 0 |  | 0
47 | 003165 | Kateter aspiracijski CH 16, dolžina 500 – 530 cm iz PVC-ja za medicinsko uporabo. Mehak, zaokrožen vrh, brez ostrih robov omogoča atravmatsko uvajanje. Ne sme vsebovati ftalatov (DEHP). PVC cevi morajo biti maksimalno fleksibilne, so lahko upogljive in prijetne za rokovanje. Matirana – nepolirana površina cevi omogoča minimalno uporabo maziv. Kateter mora imeti dve stranski odprtini postavljeni diagonalno. Stranski odprtini sta dimenzionirani na dimenzijo cevi, sta brez ostrih robov in oblikovani tako, da omogočata atravmatsko uvajanje in aspiracijo brez zastojev. | KOM | 1 | 150 | [6 empty] | 0 |  | 0
48 | 002399 | Kateter aspiracijski CH 6, dolžina 500 – 530 cm iz PVC-ja za medicinsko uporabo. Mehak, zaokrožen vrh, brez ostrih robov omogoča atravmatsko uvajanje. Ne sme vsebovati ftalatov (DEHP). PVC cevi morajo biti maksimalno fleksibilne, so lahko upogljive in prijetne za rokovanje. Matirana – nepolirana površina cevi omogoča minimalno uporabo maziv. Kateter mora imeti dve stranski odprtini postavljeni diagonalno. Stranski odprtini sta dimenzionirani na dimenzijo cevi, sta brez ostrih robov in oblikovani tako, da omogočata atravmatsko uvajanje in aspiracijo brez zastojev. | KOM | 1 | 30 | [6 empty] | 0 |  | 0
49 | 002633 | Kateter aspiracijski CH 6, dolžina 500 – 530 cm iz PVC-ja za medicinsko uporabo. Mehak, zaokrožen vrh, brez ostrih robov omogoča atravmatsko uvajanje. Ne sme vsebovati ftalatov (DEHP). PVC cevi morajo biti maksimalno fleksibilne, so lahko upogljive in prijetne za rokovanje. Matirana – nepolirana površina cevi omogoča minimalno uporabo maziv. Kateter mora imeti dve stranski odprtini postavljeni diagonalno. Stranski odprtini sta dimenzionirani na dimenzijo cevi, sta brez ostrih robov in oblikovani tako, da omogočata atravmatsko uvajanje in aspiracijo brez zastojev. | KOM | 1 | 40 | [6 empty] | 0 |  | 0
50 | 002401 | Kateter aspiracijski CH 8, dolžina 500 - 530 cm iz PVC-ja za medicinsko uporabo. Mehak, zaokrožen vrh, brez ostrih robov omogoča atravmatsko uvajanje. Ne sme vsebovati ftalatov (DEHP). PVC cevi morajo biti maksimalno fleksibilne, so lahko upogljive in prijetne za rokovanje. Matirana – nepolirana površina cevi omogoča minimalno uporabo maziv. Kateter mora imeti dve stranski odprtini postavljeni diagonalno. Stranski odprtini sta dimenzionirani na dimenzijo cevi, sta brez ostrih robov in oblikovani tako, da omogočata atravmatsko uvajanje in aspiracijo brez zastojev. | KOM | 1 | 20 | [6 empty] | 0 |  | 0
51 | 003858 | Kateter aspiracijski CH 14, dolžina 500 – 530 cm iz PVC-ja za medicinsko uporabo. Mehak, zaokrožen vrh, brez ostrih robov omogoča atravmatsko uvajanje. Ne sme vsebovati ftalatov (DEHP). PVC cevi morajo biti maksimalno fleksibilne, so lahko upogljive in prijetne za rokovanje. Matirana – nepolirana površina cevi omogoča minimalno uporabo maziv. Kateter mora imeti dve stranski odprtini postavljeni diagonalno. Stranski odprtini sta dimenzionirani na dimenzijo cevi, sta brez ostrih robov in oblikovani tako, da omogočata atravmatsko uvajanje in aspiracijo brez zastojev. | KOM | 1 | 120 | [6 empty] | 0 |  | 0
52 | 002400 | Kateter aspiracijski CH 14, dolžina 500 – 530 cm iz PVC-ja za medicinsko uporabo. Mehak, zaokrožen vrh, brez ostrih robov omogoča atravmatsko uvajanje. Ne sme vsebovati ftalatov (DEHP). PVC cevi morajo biti maksimalno fleksibilne, so lahko upogljive in prijetne za rokovanje. Matirana – nepolirana površina cevi omogoča minimalno uporabo maziv. Kateter mora imeti dve stranski odprtini postavljeni diagonalno. Stranski odprtini sta dimenzionirani na dimenzijo cevi, sta brez ostrih robov in oblikovani tako, da omogočata atravmatsko uvajanje in aspiracijo brez zastojev. | KOM | 1 | 250 | [6 empty] | 0 |  | 0
53 | 003286 | Ženski urinski nelaton kateter za intermitentno kateterizacijo, pripravljen za takojšnjo uporabo, ne zahteva aktivacije z vodo ali uporabe dodatnega gela. Posamično pakiran, sterilni kateter iz poliuretana, prevlečen s hidrofilnim slojem, v fiziološki raztopini, brez PVC-ja in ftalatov, za enkratno uporabo. Dolžina 20 cm, a30 | SC | 30 | 15 | [6 empty] | 0 |  | 0
54 | 001875 | 2-lumenski urinski kateter iz silikona, ch 18, dolžine 40 cm, z nelaton konico in 2 očesoma, ki sta vzporedni, na vsaki lateralni strani konice, z balončkom 10ml, s plastičnim samotesnim ventilom na kanalu za ponjenje balončka. na katetru morajo biti natisnjeni podatki: velikost v ch, kapaciteta balona, barvna lestvica na ventilu za prepoznavanje debeline urinskega katetra, pakiranje v dvojni sterilni omot, radiopačen. | KOM | 1 | 100 | [6 empty] | 0 |  | 0
55 | 001968 | 2-lumenski urinski kateter iz silikona, ch 20, dolžine 40 cm, z nelaton konico in 2 očesoma, ki sta vzporedni, na vsaki lateralni strani konice, z balončkom 10ml, s plastičnim samotesnim ventilom na kanalu za ponjenje balončka. na katetru morajo biti natisnjeni podatki: velikost v ch, kapaciteta balona, barvna lestvica na ventilu za prepoznavanje debeline urinskega katetra, pakiranje v dvojni sterilni omot, radiopačen. | KOM | 1 | 30 | [6 empty] | 0 |  | 0
56 | 001994 | 2-lumenski urinski kateter iz silikona, ch 22, dolžine 40 cm, z nelaton konico in 2 očesoma, ki sta vzporedni, na vsaki lateralni strani konice, z balončkom 10ml, s plastičnim samotesnim ventilom na kanalu za ponjenje balončka. na katetru morajo biti natisnjeni podatki: velikost v ch, kapaciteta balona, barvna lestvica na ventilu za prepoznavanje debeline urinskega katetra, pakiranje v dvojni sterilni omot, radiopačen. | KOM | 1 | 20 | [6 empty] | 0 |  | 0
57 | 002101 | Klešče za pobiranje manjših kožnih sponk za 1x uporabo, a6 | SC | 6 | 60 | [6 empty] | 0 |  | 0
58 | 003857 | Mini klistir za takojšnjo uporabo, velikost 135 ml. Uporaba: rektalna konstipacija. Priprave za proktoskopijo. Praznjenje črevesja pred operacijami, porodom in ginekološkimi posegi. 100 ml raztopine vsebuje: mononatrijev fosfat 2 h2o 16,0 g, dinatrijev fosfat 2 h2o 2,98g, natrijev benzoat 0,12 g in prečiščena voda. | SC | 10 | 10 | [6 empty] | 0 |  | 0
59 | 002492 | Kompresa bela, izdelane iz platna gramature 180 gr/m2, 90 x 100cm, nesterilna | KOM | 1 | 5 | [6 empty] | 0 |  | 0
60 | 003229 | Kompresa operac. 2 sl. 75x90 cm, a1/30 | KOM | 30 | 5 | [6 empty] | 0 |  | 0
61 | 002855 | Kompresa zelena, izdelane iz platna gramature 180 gr/m2, 90 x 100cm, nesterilna | KOM | 1 | 5 | [6 empty] | 0 |  | 0
62 | 003303 | Neutron, brezigelni konk. za ohranjanje prehodnosti centralnega venskega kanala, a100 | SC | 100 | 5 | [6 empty] | 0 |  | 0
63 | 001828 | Kontaktni sprej za EKG | KOM | 1 | 200 | [6 empty] | 0 |  | 0
64 | 002290 | Krema za zaščito kože s cinkovim oksidom in karayo. deluje kot barierna krema, ki kožo ščiti pred urinsko in fekalno inkontinenco. Dobro vpija vlago in se lahko oprime kože. Vsebina 50g. | KOM | 50 g | 10 | [6 empty] | 0 |  | 0
65 | 002666 | Krema zaščitna Lasepton 80 ml | KOM | 80 ml | 1000 | [6 empty] | 0 |  | 0
66 | 002759 | Krema regeneracijska Laseptonmed 80 ml | KOM | 80 ml | 70 | [6 empty] | 0 |  | 0
67 | 002318 | Mazilo za nego suhe, občutljive in razdražene kože, voda v olju, na koži ustvari zaščitni sloj in zmanjša trenje. Vsebuje alantoin in bisabolol, 150 ml. | KOM | 150 ml | 500 | [6 empty] | 0 |  | 0
68 | 000351 | Krema za zaščito, nego in obnovo kože, emulzija voda v olju, stoječa tuba, 100ml, sestava vitamin E, voda, tekoči parafin, oktil palmitat, glicerol, sorbitan oleat, poliglicerol-3- ricinoleat, mlečna kislina, 100 ml | KOM | 100 ml | 240 | [6 empty] | 0 |  | 0
69 | 002289 | Krema za zaščito kože z 20% cinkovim oksidom in karayo, ki zdravi in ščiti zelo poškodovano, močno pordelo in razdraženo kožo, ki je posejana z mehurčki in pikicami, vsebina 50g | KOM | 50 g | 90 | [6 empty] | 0 |  | 0
70 | 003319 | Krpica za enkratno uporabo, iz netkanega materiala, bele barve, primerna za umivanje celega telesa in obraza. Ne sme dražiti kože in sluznic. krpa naj bo mehka, vpojna in odporna na trganje tudi v mokrem stanju. Gramatura materiala 50g/m2 (+/- 10). Delež viskoznih vlaken 60-70%, delež ostalih vlaken 30-40%. embalaža z nakazanim delom za odpiranje (odpiranje po perforaciji), ki omogoča enostavno izvlačenje samo ene krpe. Velikost: 30 x 30 cm (+/- 3 cm), a50. | SC | 50 | 280 | [6 empty] | 0 |  | 0
71 | 001793 | Lancete prick za alergološko testiranje, nerjaveče jeklo, posamično pakiranje, sterilne, a200. | SC | 200 | 100 | [6 empty] | 0 |  | 0
72 | 000402 | Ledvička iz polipropilena za enkratno uporabo, volumen 700 ml | KOM | 1 | 100 | [6 empty] | 0 |  | 0
73 | 002623 | Lij za otoskop Heine Beta 100, a50 | SC | 50 | 2 | [6 empty] | 0 |  | 0
74 | 002357 | Set 4 velikosti lij za otoskop Heine | SET | 4 | 40 | [6 empty] | 0 |  | 0
75 | 000403 | Lopatica za jezik iz brezovega lesa, gladko brušena, konci gladko zaokroženi, dolžina 15 cm, širina 17 mm, nesterilna, a100 | SC | 100 | 400 | [6 empty] | 0 |  | 0
76 | 000404 | Lopatica, loparček za vag. bris lesena, srčkaste oblike, pakiranje, a100 | SC | 100 | 80 | [6 empty] | 0 |  | 0
77 | 002652 | Lubrikant gel 5 g | SC | 5 g | 3 | [6 empty] | 0 |  | 0
78 | 002160 | Maska anestezijska št. 5, a30 | SC | 30 | 2 | [6 empty] | 0 |  | 0
79 | 002615 | Silikonska dihalna maska, neonatalna, velikost 0. | KOM | 1 | 2 | [6 empty] | 0 |  | 0
80 | 002616 | Silikonska dihalna maska, neonatalna, velikost 2. | KOM | 1 | 2 | [6 empty] | 0 |  | 0
81 | 002407 | Maska, respirator brez ventila, FFP1, NR D, IIR; EN 149:2001 +A1:2009 in EN 14683:2019 + AC:2019, z elastičnimi naglavnimi trakovi, na notranjem predelu ima nosno peno iz poliuretana, ki pomaga zmanjšati rosenje očal in je dolžine 15,4 cm, dolžina nosne zaponke je 9,2 cm, sestavljena iz treh panelov. Rok uporabe 5 let, a20 | SC | 20 | 2 | [6 empty] | 0 |  | 0
82 | 000444 | Razpršilec za zdravila z aerosol masko za odrasle s posodico za zdravila kapacitete 6 ml. za inhalacije, s priključno cevjo dolžine 2,1 m, maske ne vsebujejo DEHP-ja | KOM | 1 | 800 | [6 empty] | 0 |  | 0
83 | 001766 | Razpršilec za zdravila z aerosol masko za inhalacije. za otroke, s posodico za zdravila 6ml, s priključno cevjo dolžine 2,1m. Možno je točno doziranje zdravila, maske ne vsebujejo dehp-ja | KOM | 1 | 1200 | [6 empty] | 0 |  | 0
84 | 002688 | Maska za kisik za odrasle, komplet vsebuje cev za priključitev na kisik dolžine vsaj 1,8 m, maska vsebuje indikator dihanja, a20 | SC | 20 | 2 | [6 empty] | 0 |  | 0
85 | 002159 | Maska za kisik z balonom (Ohio) za odrasle s priključno cevjo 2,1 m | KOM | 1 | 600 | [6 empty] | 0 |  | 0
86 | 002591 | Maska za kisik z balonom (Ohio) za otroke s priključno cevjo 2,1 m | KOM | 1 | 50 | [6 empty] | 0 |  | 0
87 | 002705 | Papir rola za pregledne mize, 2 slojna, narejena iz ene plasti tissue papirja (100% čista celuloza) in plasti PE, min. 30 gsm, širina 39 cm, dolžina 50 m, perforirana na 38 cm (MOŽNOST NABAVE POSAMIČNO PO KOS) | KOM | 1 | 260 | [6 empty] | 0 |  | 0
88 | 000374 | Papir rola za pregledne mize, 2 slojni narejen iz ene plasti tissue papirja (100% čista celuloza) + PE, min. 35 gsm, Š 50 cm, D 50 m, perforacija na 38 cm (MOŽNOST NABAVE POSAMIČNO PO KOS) | KOM | 1 | 180 | [6 empty] | 0 |  | 0
89 | 000375 | Papir rola za pregledne mize, 2 slojna, narejena iz ene plasti tissue papirja (100% čista celuloza) in plasti PE, min. 33 gsm, širina 60 cm, dolžina 50 m, perforirana na 38 cm. (MOŽNOST NABAVE POSAMIČNO PO KOS) | KOM | 1 | 750 | [6 empty] | 0 |  | 0
90 | 003732 | MeMembrana z obr. in olivo za stetoskop Littman Classic III, Cardiology IV | KOM | 1 | 3 | [6 empty] | 0 |  | 0
91 | 002406 | Membrana za stetoskop Littmann Classic II z obročki | KOM | 1 | 5 | [6 empty] | 0 |  | 0
92 | 003847 | Steklen cilinder za brizgo za izpiranje ušes volumna 150 ml | KOM | 50 | 10 | [6 empty] | 0 |  | 0
93 | 001871 | Stenski dozirnik za namestitev 500 ml plastenk (milo, razkužilo, negovalno sredstvo). Z enkratnim pritiskom na ročico lahko odmerimo 5 ml, 1,0 ml ali 1,5 ml sredstva (tovarniška nastavitev je 1 ml). | KOM | 1 | 100 | [6 empty] | 0 |  | 0
94 | 003540 | Nastavek (odvzemna kanila) za aspiracijo tekočin oz. zdravil iz steklenice ali plastenk preko bakterijskega filtra, vrh zaščiten s pokrovom, ki preprečuje kontaminacijo, vsebuje mikrofobni zračni filter 0.45, ne sme vsebovati lateksa, PVC-ja in DEHP, a50 | SC | 50 | 10 | [6 empty] | 0 |  | 0
95 | 003129 | NaCl 0,9 % Braun, raztopina za izpiranje 1000 ml | KOM | 1000 ml | 160 | [6 empty] | 0 |  | 0
96 | 000238 | NaCl 0,9% Braun za izpiranje, 500 ml plastenka | KOM | 500 ml | 850 | [6 empty] | 0 |  | 0
97 | 003258 | Obliž za pritrditev nasogastrične sonde, prilagodljiv, dobra lepljivost, velikost l, a150 | ZAV | 150 | 2 | [6 empty] | 0 |  | 0
98 | 003315 | Nastavek za videolaringoskop, a20 | SC | 20 | 2 | [6 empty] | 0 |  | 0
99 | 001821 | Podloga dvoplastna, zgornja plast iz tissue materiala, ki je vpojen, spodnja plast iz PU filma, ki zagotavlja nepremočljivost, 40 x 45 cm, a1120 | SC | 1120 | 20 | [6 empty] | 0 |  | 0
100 | 003404 | Nitka za podvezovanje popka, Chirasorb violet a24 | KOM | 24 | 2 | [6 empty] | 0 |  | 0
101 | 002621 | Odvzemna kanila za večkratno zbiranje in injiciranje. Tanka, kratka konica za enostaven vbod tudi močnejših material. Nudi zanesljivo zaščito pred mikrobno kontaminacijo s pomočjo integrirane prezračevalne membrane. Luer-lock. Ne vsebuje PVC in lateksa, a25 | SC | 25 | 5 | [6 empty] | 0 |  | 0
102 | 002147 | Oliva za stetoskop Littmann/Riester (ušesni nastavek) | PAR | 2 | 5 | [6 empty] | 0 |  | 0
103 | 002479 | Gel za oskrbo opeklin, prozoren, brez vonja, vsebuje hyaluronsko kislino, ne vsebuje čajevca, obrazna maska, 30x40 cm, sterilen | KOM | 1 | 3 | [6 empty] | 0 |  | 0
104 | 002477 | Gel za oskrbo opeklin, prozoren, brez vonja, vsebuje hyaluronsko kislino, ne vsebuje čajevca, obrazna maska, 183x152 cm, sterilen | KOM | 1 | 2 | [6 empty] | 0 |  | 0
105 | 002478 | Gel za oskrbo opeklin, prozoren, brez vonja, vsebuje hyaluronsko kislino, ne vsebuje čajevca, obrazna maska, 91x76 cm, sterilen | KOM | 1 | 2 | [6 empty] | 0 |  | 0
106 | 002472 | Gel za oskrbo opeklin, prozoren, brez vonja, vsebuje hyaluronsko kislino, ne vsebuje čajevca, kot obkladek 10x10 cm, sterilen | KOM | 1 | 2 | [6 empty] | 0 |  | 0
107 | 002473 | Gel za oskrbo opeklin, prozoren, brez vonja, vsebuje hyaluronsko kislino, ne vsebuje čajevca, kot obkladek, 10x40 cm, sterilen | KOM | 1 | 5 | [6 empty] | 0 |  | 0
108 | 002474 | Gel za oskrbo opeklin, prozoren, brez vonja, vsebuje hialuronsko kislino, ne vsebuje čajevca, kot obkladek, 20x45 cm, sterilen | KOM | 1 | 2 | [6 empty] | 0 |  | 0
109 | 002475 | Gel za oskrbo opeklin, prozoren, brez vonja, vsebuje hialuronsko kislino, ne vsebuje čajevca, kot obkladek za roko, 20x55 cm, sterilen | KOM | 1 | 2 | [6 empty] | 0 |  | 0
110 | 002476 | Gel za oskrbo opeklin, prozoren, brez vonja, vsebuje hialuronsko kislino, ne vsebuje čajevca, kot obkladek, 5x15 cm, sterilen | KOM | 1 | 2 | [6 empty] | 0 |  | 0
111 | 000406 | Opornica za imobilizacijo prsta neposredno po poškodbi ali operaciji, ki je med RTG slikanjem ni potrebno sneti, mehka, dimenzije 17x200 mm. | KOM | 1 | 30 | [6 empty] | 0 |  | 0
112 | 003304 | Opornica za imobilizacijo prsta neposredno po poškodbi ali operaciji, ki je med RTG slikanjem ni potrebno sneti, mehka, dimenzije 17x300x1,5T za prst trda | KOM | 1 | 2 | [6 empty] | 0 |  | 0
113 | 000407 | Opornica za imobilizacijo prsta neposredno po poškodbi ali operaciji, ki je med RTG slikanjem ni potrebno sneti, mehka, dimenzije 30x200 mm | KOM | 1 | 2 | [6 empty] | 0 |  | 0
114 | 002580 | Opornica za imobilizacijo prsta neposredno po poškodbi ali operaciji, ki je med RTG slikanjem ni potrebno sneti, trda, dimenzije 75x400 mm | KOM | 1 | 2 | [6 empty] | 0 |  | 0
115 | 002581 | Opornica za imobilizacijo prsta neposredno po poškodbi ali operaciji, ki je med RTG slikanjem ni potrebno sneti, trda, dimenzije 75x600 mm | KOM | 1 | 2 | [6 empty] | 0 |  | 0
116 | 001857 | Drenažna urinska vrečka z luer lock priključkom ima vgrajeno plastično držalo, t izpust, nepovratni ventil, membrana za možnost brezigelnega odvzema sterilnega vzorca urina, dolžina dovodne cevi je 90 cm, omogoča polnitev do 800 ml, indikativna skala v ml v razmaku po 50 ml, čas uporabe do 7 dni, uporablja se v kombinaciji z nefrostomskim katetrom | KOM | 1 | 2 | [6 empty] | 0 |  | 0
117 | 000408 | Opornica za vrat, enodelna - vsaj pet različnih opornic za imobilizacijo odraslih (3 velikosti) in otrok (2 velikosti), za večkratno uporabo, omogočati morajo kontrolo A. carotis in zunanjih sluhovodov, ločljive in prepoznavne po barvah, udobne za bolnika | KOM | 1 | 2 | [6 empty] | 0 |  | 0
118 | 002158 | Ovratnica za fiksacijo vratne hrbtenice pri imobilizaciji in ekstrikaciji z možnostjo tipanja pulza na karotidni arteriji in možnostjo nastavitve višine vratu - za odraslega, kot npr. Stiffneck select | KOM | 1 | 60 | [6 empty] | 0 |  | 0
119 | 000317 | Ušesne palčke vatirane, a200 | SC | 200 | 60 | [6 empty] | 0 |  | 0
120 | 002246 | Palčke za jod 25 cm, a100 | ZAV | 100 | 2 | [6 empty] | 0 |  | 0
121 | 002247 | Palčke za jod 50 cm, a100 | ZAV | 100 | 2 | [6 empty] | 0 |  | 0
122 | 000396 | EKG papir Nikon Kohden 210 x 140, pakiran v zloženki, zloženka ima 210 listov | KOM | 1 | 140 | [6 empty] | 0 |  | 0
123 | 002215 | Papir EKG za Lifepack 12 | KOM | 2 | 50 | [6 empty] | 0 |  | 0
124 | 000397 | Videoprinter papir, črno-beli širine 110 mm, dolžine 20m za Mitsubishi K65HM | KOM | 1 | 250 | [6 empty] | 0 |  | 0
125 | 000409 | Esmarch trak, elastični objemalec, laboratorijski, za večkratno uporabo, barvni | KOM | 1 | 10 | [6 empty] | 0 |  | 0
126 | 002124 | Obroček iz umetne mase ginekološki, 60 mm | KOM | 1 | 10 | [6 empty] | 0 |  | 0
127 | 003280 | Obroček iz umetne mase ginekološki, 65 mm | KOM | 1 | 2 | [6 empty] | 0 |  | 0
128 | 003281 | Obroček iz umetne mase ginekološki, 70 mm | KOM | 1 | 10 | [6 empty] | 0 |  | 0
129 | 003282 | Obroček iz umetne mase ginekološki, 75 mm | KOM | 1 | 20 | [6 empty] | 0 |  | 0
130 | 003283 | Obroček iz umetne mase ginekološki, 80 mm | KOM | 1 | 20 | [6 empty] | 0 |  | 0
131 | 003284 | Obroček iz umetne mase ginekološki, 85 mm | KOM | 1 | 5 | [6 empty] | 0 |  | 0
132 | 003285 | Obroček iz umetne mase ginekološki, 90 mm | KOM | 1 | 5 | [6 empty] | 0 |  | 0
133 | 003270 | Petelinček tripotni s podalj. 7 cm za NIO | KOM | 1 | 2 | [6 empty] | 0 |  | 0
134 | 002761 | Pladenj beli pleksi, 130x180x45x3 mm | KOM | 1 | 3 | [6 empty] | 0 |  | 0
135 | 002762 | Pladenj beli pleksi, 180x240x50x3x mm | KOM | 1 | 10 | [6 empty] | 0 |  | 0
136 | 002175 | Pladenj beli pleksi, 200x300x45x3 mm | KOM | 1 | 5 | [6 empty] | 0 |  | 0
137 | 002174 | Pladenj beli pleksi, 240x300x60x3 mm | KOM | 1 | 10 | [6 empty] | 0 |  | 0
138 | 003105 | Pladenj beli pleksi, 300x400x45x3 mm | KOM | 1 | 20 | [6 empty] | 0 |  | 0
139 | 002180 | PVC plastenka za metadon, volumen 60-70 ml | KOM | 1 | 27000 | [6 empty] | 0 |  | 0
140 | 003214 | Plašč netkan za obiskovalce, rumen, elastika na rokavih, velikost: 120 x 140 cm ± 3 cm, gramatura 18 g/m2. MD razred I - Uredba (EU) 2017/745, a10 | ZAV | 10 | 50 | [6 empty] | 0 |  | 0
141 | 002432 | Plenica tetra z modro črto 80x80 cm | KOM | 1 | 160 | [6 empty] | 0 |  | 0
142 | 003134 | Kirurški šivalni material, polipropilen 4/0, 45 cm, igla 3/8 reverzno trikotna 19 mm, a36 | KOM | 36 | 2 | [6 empty] | 0 |  | 0
143 | 003135 | Kirurški šivalni material, polipropilen 5/0, 45 cm, igla 3/8 reverzno trikotna 16 mm, a36 | KOM | 36 | 10 | [6 empty] | 0 |  | 0
144 | 003136 | Kirurški šivalni material, polipropilen 6/0, 45 cm, igla 3/8 reverzno trikotna specialna 13 mm, a36 | KOM | 36 | 2 | [6 empty] | 0 |  | 0
145 | 003033 | Posoda za vato 10x10 cm s pokrovom | KOM | 1 | 2 | [6 empty] | 0 |  | 0
146 | 001853 | Posoda za vato 15x15 cm s pokrovom | KOM | 1 | 2 | [6 empty] | 0 |  | 0
147 | 001813 | Posodica PVC za urin brez žličke, a100 | ZAV | 100 | 5 | [6 empty] | 0 |  | 0
148 | 002291 | Posodice za zbiranje blata nesterilne, z žličko, a100 | ZAV | 100 | 40 | [6 empty] | 0 |  | 0
149 | 001897 | Stekla predmetna 76x26 mm, matirana, a50 | SC | 50 | 140 | [6 empty] | 0 |  | 0
150 | 002491 | Prozorni razkuževalnik za čiščenje in dezinfekcijo inštrumentov iz akrilnega oziroma pleksi stekla, iz treh delov: kad, cedilo in pokrov. dimenzije 300 x 150 x 100 mm; volumen 2 L | KOM | 1 | 15 | [6 empty] | 0 |  | 0
151 | 003302 | Raztopina za čiščenje in hidriranje vseh akutnih in kroničnih globokih in površinskih ran, ter rehidracijo opeklin 2.stopnje v vseh fazah zdravljenja in celjenja. sestava: elektrolizirana h2o, nacl, 500ml | KOM | 500 ml | 30 | [6 empty] | 0 |  | 0
152 | 002614 | Respirator za neonat silik. z masko št. 1 | KOM | 1 | 2 | [6 empty] | 0 |  | 0
153 | 002613 | Respirator za otroke silik. z masko št. 3 | KOM | 1 | 2 | [6 empty] | 0 |  | 0
154 | 000411 | Rezila sterilna za enkratno uporabo iz nerjavečega jekla, 1x uporaba, fig. 12, a100 | SC | 100 | 20 | [6 empty] | 0 |  | 0
155 | 000412 | Rezila sterilna za enkratno uporabo iz nerjavečega jekla, 1x uporaba, fig. 15, a100 | SC | 100 | 10 | [6 empty] | 0 |  | 0
156 | 003321 | Rezilo za skalpel sterilno fig. 15 C, a100 | SC | 100 | 3 | [6 empty] | 0 |  | 0
157 | 002279 | Rjuha bela 150x250 cm | KOM | 1 | 10 | [6 empty] | 0 |  | 0
158 | 000415 | Opeklinski set, vsebuje 1x opeklinska odeja 91 x 76 cm, 1x opeklinska obloga 20 x 50 cm, 1x opeklinska obloga 20 x 45 cm, 2x opeklinska obloga 10 x 40 cm, 1x opeklinska obrazna maska, 4x povoj, škarje, v torbici ali plastičnem kovčku z zidnim nosilcem, s setom oskrbimo 40% telesne površine opečenega odraslega ali 140% telesne površine otroka | SET | 1 | 2 | [6 empty] | 0 |  | 0
159 | 003572 | Set Yankauer 8 mm povez. cev CH 30x3,5 m ster., a30 | KOM | 30 | 2 | [6 empty] | 0 |  | 0
160 | 000414 | Set za kateterizacijo sterilen netkani (vodotesna ledvička - 1 kos, kompresa netkana 6 slojna 7,5x7,5 cm - 2 kos, tampon netkani št. 3 - 4 kos, skodelica 250 ml - 1 kos, prijemalka 14 cm - 1 kos, op. podloga 45x45 cm - 1 kos), a12 | SC | 12 | 15 | [6 empty] | 0 |  | 0
161 | 000331 | Set za nego popkovne rane v sestavi: kompresa 5x5cm - 1 kos, tampon št. 1 - 4 kos, palčka kobacaj - 2 kos, prijemalka - 1 kos v pakirni enoti iz prozorne folije in medicinskega papirja, sterilen, a40 | SC | 40 | 25 | [6 empty] | 0 |  | 0
162 | 000421 | Sterilen set za odstranjevanje šivov za enkratno uporabo | SET | 1 | 200 | [6 empty] | 0 |  | 0
163 | 000352 | Negovalni, vlažilni in hranilni losjon za nego rok in kože brez dišav in barvil ter parabenov. vsebovati mora premaščevalce na osnovi glicerola in čebeljega voska za ustvarjanje zaščitne plasti na koži. losion se mora hitro vpiti in ne sme puščati mastnih zaostankov na površinah. Sestava: voda, tekoči parafin, propilenglikol, palmitinska in stearinska kislina, trietanolamin, carbomer, kapriloil butiln, beli vosek, čebelji vosek, izdelek mora biti primeren tudi za osebe po terapijah kože z obsevanjem ali segrevanjem. Pakiranje: 500 ml klasična euro plastenka z ozkim izlivom. | KOM | 500 ml | 50 | [6 empty] | 0 |  | 0
164 | 002736 | Negovalni, vlažilni in hranilni losjon za nego rok in kože z rahlim dišavam in brez parabenov. vsebovati mora premaščevalce na osnovi glicerola in čebeljega voska za ustvarjanje zaščitne plasti na koži. losion se mora hitro vpiti in ne sme puščati mastnih zaostankov na površinah. Sestava: voda, citronska kislina, propilenglikol, palmitinska in stearinska kislina, trietanolamin, carbomer, paerfum, kapriloil butiln, beli vosek, čebelji vosek. Pakiranje: 500 ml klasična euro plastenka z ozkim izlivom. | KOM | 500 ml | 5 | [6 empty] | 0 |  | 0
165 | 002735 | Skalpel za 1x uporabo z držalom št. 10, sterilen, a10 | SC | 10 | 40 | [6 empty] | 0 |  | 0
166 | 003125 | Skalpel za 1x uporabo z držalom št. 11, sterilen, a10 | SC | 10 | 40 | [6 empty] | 0 |  | 0
167 | 000417 | Skalpel za 1x uporabo z držalom št. 12, sterilen, a10 | SC | 10 | 100 | [6 empty] | 0 |  | 0
168 | 000418 | Skalpel za 1x uporabo z držalom št. 15, sterilen, a10 | SC | 10 | 120 | [6 empty] | 0 |  | 0
169 | 003029 | Želodčna sonda za hranjenje in izpiranje želodca, ch18, dolžine 80 cm. mehak, zaokrožen vrh sonde, je zaprt. sonda mora imeti cm oznake, ki se začnejo 5 cm od vrha sonde, kar nam omogoča kontrolo globine uvajanja. iz medicinskega PVC, so lahko upogljive in prijetne za rokovanje. ne vsebuje ftalatov (dehp). luer lock nastavek, matirana površina cevi, dve stranski odprtini, ki sta postavljeni diagonalno. priključki morajo biti v skladu s standardi barvno kodirani ter omogočajo hitro in enostavno identifikacijo ch-ja. | KOM | 1 | 2 | [6 empty] | 0 |  | 0
170 | 003848 | Spirometrijski filter za CARE FUSION MS BODY FUSION, a50 | SC | 50 | 150 | [6 empty] | 0 |  | 0
171 | 003296 | Spirometrijski filter za SP-1 Schiller, a250 | KOM | 250 | 10 | [6 empty] | 0 |  | 0
172 | 003845 | Spirometrijski filter za VITALOGRAPH | KOM | 1 | 2500 | [6 empty] | 0 |  | 0
173 | 002718 | Sponke za popek, a100 | SC | 100 | 2 | [6 empty] | 0 |  | 0
174 | 002317 | Sterilne vatirane palčke 20 cm, a2 | ZAV | 2 | 40 | [6 empty] | 0 |  | 0
175 | 003138 | Suha ščetka za kirurško umivanje rok ergonomske oblike, dimenzije 48 x 79 x 34 mm, sterilna, a40 | SC | 40 | 2 | [6 empty] | 0 |  | 0
176 | 002663 | Ščipalnik za nos | KOM | 1 | 350 | [6 empty] | 0 |  | 0
177 | 003356 | Škatlica PP za 5 predm. stekel, a100 | SC | 100 | 5 | [6 empty] | 0 |  | 0
178 | 003551 | Škatlica za zdravila ZELENA - dnevna | KOM | 1 | 500 | [6 empty] | 0 |  | 0
179 | 001826 | Sterilna postoperativna nosna tamponada iz oksidirane celuloze za zaustavljanje krvavitev brez vrvice 4,5 cm, a20 | SC | 20 | 5 | [6 empty] | 0 |  | 0
180 | 001825 | Sterilna postoperativna nosna tamponada iz oksidirane celuloze za zaustavljanje krvavitev brez vrvice in cevke, 8 cm, a20 | SC | 20 | 10 | [6 empty] | 0 |  | 0
181 | 000365 | Ph nevtralno in učinkovito, dermatološko testirano tekoče milo za roke z negovalnim učinkom, sestava: aqua, sodium laureth sulfate, sodium chloride, cocamide dea, glycerin, cocamidopropil betain, coco glucoside, styrene/acrylates copolymer, pakiranje 500 ml | KOM | 500 ml | 600 | [6 empty] | 0 |  | 0
182 | 003230 | Losjon brez barvila in parfuma za umivanje kože in lasišča. Mora biti brez barvil in parfuma ter s koži prijaznim pH za zelo občutljivo kožo. Blagodejni učinek na koži doseže zaradi kombinacije tenzidov z APG (alkilpoliglukozidi). Sestava: voda, natrijev lavril sulfat, PEG-7 gliceril kokoat, lauril glukozid, amonijev sulfat, natrijev benzoat. Izdelek mora biti klinično testiran za umivanje in kopanje pri novorojenčkih. Izdelek mora imeti dermatološko in toksikološko oceno. Pakiranje: plastenka 500ml, skladna z dozatorjem za 500ml plastenko (1 aktivacija je 1ml ali 2 ml), prirejeno za uporabo v stenskem milniku Dermados. | KOM | 500 ml | 1000 | [6 empty] | 0 |  | 0
183 | 002145 | Trachequick 4 mm ster. (set za konikotonomijo) | KOM | 1 | 3 | [6 empty] | 0 |  | 0
184 | 002149 | Transofix pretočna kanila | KOM | 1 | 5500 | [6 empty] | 0 |  | 0
185 | 002634 | Tubus za anestezijo in urgentne primere iz prozornega, termosenzibilnega, biokompatibilnega (ISO 10993-1) PVC-ja z atravmatsko zaobljenimi zaključki, z mrfijevim očesom, z radiopačno nitko, ki omogoča RTG kontrolo lege tubusa, nizko tlačnim mešičkom iz posebej obdelanega PVC-ja, ki omogoča mehko tesnenje ob steno traheje in s kontrolnim balončkom z enosmernim ventilčkom za nadzor tlaka v mešičku, z vgravirano dimenzijo tubusa, premerom in vrsto mešička, s konektorjem kompatibilnim s sistemi (ISO 5356-1), s črno markacijo 3 cm nad konico, ki omogoča lažje vstavljanje tubusa v trahejo, primeren za ustno in nosno intubacijo. Dimenzija 3,0 mm | KOM | 1 | 3 | [6 empty] | 0 |  | 0
186 | 002635 | Tubus za anestezijo in urgentne primere iz prozornega, termosenzibilnega, biokompatibilnega (ISO 10993-1) PVC-ja z atravmatsko zaobljenimi zaključki, z mrfijevim očesom, z radiopačno nitko, ki omogoča RTG kontrolo lege tubusa, nizko tlačnim mešičkom iz posebej obdelanega PVC-ja, ki omogoča mehko tesnenje ob steno traheje in s kontrolnim balončkom z enosmernim ventilčkom za nadzor tlaka v mešičku, z vgravirano dimenzijo tubusa, premerom in vrsto mešička, s konektorjem kompatibilnim s sistemi (ISO 5356-1), s črno markacijo 3 cm nad konico, ki omogoča lažje vstavljanje tubusa v trahejo, primeren za ustno in nosno intubacijo. Dimenzija 3,5 mm | KOM | 1 | 3 | [6 empty] | 0 |  | 0
187 | 002636 | Tubus za anestezijo in urgentne primere iz prozornega, termosenzibilnega, biokompatibilnega (ISO 10993-1) PVC-ja z atravmatsko zaobljenimi zaključki, z mrfijevim očesom, z radiopačno nitko, ki omogoča RTG kontrolo lege tubusa, nizko tlačnim mešičkom iz posebej obdelanega PVC-ja, ki omogoča mehko tesnenje ob steno traheje in s kontrolnim balončkom z enosmernim ventilčkom za nadzor tlaka v mešičku, z vgravirano dimenzijo tubusa, premerom in vrsto mešička, s konektorjem kompatibilnim s sistemi (ISO 5356-1), s črno markacijo 3 cm nad konico, ki omogoča lažje vstavljanje tubusa v trahejo, primeren za ustno in nosno intubacijo. Dimenzija 4,0 mm | KOM | 1 | 3 | [6 empty] | 0 |  | 0
188 | 000424 | Tubus za anestezijo in urgentne primere iz prozornega, termosenzibilnega, biokompatibilnega (ISO 10993-1) PVC-ja z atravmatsko zaobljenimi zaključki, z mrfijevim očesom, z radiopačno nitko, ki omogoča RTG kontrolo lege tubusa, nizko tlačnim mešičkom iz posebej obdelanega PVC-ja, ki omogoča mehko tesnenje ob steno traheje in s kontrolnim balončkom z enosmernim ventilčkom za nadzor tlaka v mešičku, z vgravirano dimenzijo tubusa, premerom in vrsto mešička, s konektorjem kompatibilnim s sistemi (ISO 5356-1), s črno markacijo 3 cm nad konico, ki omogoča lažje vstavljanje tubusa v trahejo, primeren za ustno in nosno intubacijo. Dimenzija 5,0 mm | KOM | 1 | 3 | [6 empty] | 0 |  | 0
189 | 000425 | Tubus za anestezijo in urgentne primere iz prozornega, termosenzibilnega, biokompatibilnega (ISO 10993-1) PVC-ja z atravmatsko zaobljenimi zaključki, z mrfijevim očesom, z radiopačno nitko, ki omogoča RTG kontrolo lege tubusa, nizko tlačnim mešičkom iz posebej obdelanega PVC-ja, ki omogoča mehko tesnenje ob steno traheje in s kontrolnim balončkom z enosmernim ventilčkom za nadzor tlaka v mešičku, z vgravirano dimenzijo tubusa, premerom in vrsto mešička, s konektorjem kompatibilnim s sistemi (ISO 5356-1), s črno markacijo 3 cm nad konico, ki omogoča lažje vstavljanje tubusa v trahejo, primeren za ustno in nosno intubacijo. Dimenzija 6,0 mm | KOM | 1 | 3 | [6 empty] | 0 |  | 0
190 | 003073 | Tubus za anestezijo in urgentne primere iz prozornega, termosenzibilnega, biokompatibilnega (ISO 10993-1) PVC-ja z atravmatsko zaobljenimi zaključki, z mrfijevim očesom, z radiopačno nitko, ki omogoča RTG kontrolo lege tubusa, nizko tlačnim mešičkom iz posebej obdelanega PVC-ja, ki omogoča mehko tesnenje ob steno traheje in s kontrolnim balončkom z enosmernim ventilčkom za nadzor tlaka v mešičku, z vgravirano dimenzijo tubusa, premerom in vrsto mešička, s konektorjem kompatibilnim s sistemi (ISO 5356-1), s črno markacijo 3 cm nad konico, ki omogoča lažje vstavljanje tubusa v trahejo, primeren za ustno in nosno intubacijo. Dimenzija 6,5 mm | KOM | 1 | 3 | [6 empty] | 0 |  | 0
191 | 000426 | Tubus za anestezijo in urgentne primere iz prozornega, termosenzibilnega, biokompatibilnega (ISO 10993-1) PVC-ja z atravmatsko zaobljenimi zaključki, z mrfijevim očesom, z radiopačno nitko, ki omogoča RTG kontrolo lege tubusa, nizko tlačnim mešičkom iz posebej obdelanega PVC-ja, ki omogoča mehko tesnenje ob steno traheje in s kontrolnim balončkom z enosmernim ventilčkom za nadzor tlaka v mešičku, z vgravirano dimenzijo tubusa, premerom in vrsto mešička, s konektorjem kompatibilnim s sistemi (ISO 5356-1), s črno markacijo 3 cm nad konico, ki omogoča lažje vstavljanje tubusa v trahejo, primeren za ustno in nosno intubacijo. Dimenzija 7 mm | KOM | 1 | 40 | [6 empty] | 0 |  | 0
192 | 003074 | Tubus za anestezijo in urgentne primere iz prozornega, termosenzibilnega, biokompatibilnega (ISO 10993-1) PVC-ja z atravmatsko zaobljenimi zaključki, z mrfijevim očesom, z radiopačno nitko, ki omogoča RTG kontrolo lege tubusa, nizko tlačnim mešičkom iz posebej obdelanega PVC-ja, ki omogoča mehko tesnenje ob steno traheje in s kontrolnim balončkom z enosmernim ventilčkom za nadzor tlaka v mešičku, z vgravirano dimenzijo tubusa, premerom in vrsto mešička, s konektorjem kompatibilnim s sistemi (ISO 5356-1), s črno markacijo 3 cm nad konico, ki omogoča lažje vstavljanje tubusa v trahejo, primeren za ustno in nosno intubacijo. Dimenzija 7,5 mm | KOM | 1 | 3 | [6 empty] | 0 |  | 0
193 | 000427 | Tubus za anestezijo in urgentne primere iz prozornega, termosenzibilnega, biokompatibilnega (ISO 10993-1) PVC-ja z atravmatsko zaobljenimi zaključki, z mrfijevim očesom, z radiopačno nitko, ki omogoča RTG kontrolo lege tubusa, nizko tlačnim mešičkom iz posebej obdelanega PVC-ja, ki omogoča mehko tesnenje ob steno traheje in s kontrolnim balončkom z enosmernim ventilčkom za nadzor tlaka v mešičku, z vgravirano dimenzijo tubusa, premerom in vrsto mešička, s konektorjem kompatibilnim s sistemi (ISO 5356-1), s črno markacijo 3 cm nad konico, ki omogoča lažje vstavljanje tubusa v trahejo, primeren za ustno in nosno intubacijo. Dimenzija 8,0 mm | KOM | 1 | 20 | [6 empty] | 0 |  | 0
194 | 003075 | Tubus za anestezijo in urgentne primere iz prozornega, termosenzibilnega, biokompatibilnega (ISO 10993-1) PVC-ja z atravmatsko zaobljenimi zaključki, z mrfijevim očesom, z radiopačno nitko, ki omogoča RTG kontrolo lege tubusa, nizko tlačnim mešičkom iz posebej obdelanega PVC-ja, ki omogoča mehko tesnenje ob steno traheje in s kontrolnim balončkom z enosmernim ventilčkom za nadzor tlaka v mešičku, z vgravirano dimenzijo tubusa, premerom in vrsto mešička, s konektorjem kompatibilnim s sistemi (ISO 5356-1), s črno markacijo 3 cm nad konico, ki omogoča lažje vstavljanje tubusa v trahejo, primeren za ustno in nosno intubacijo. Dimenzija 8,5 mm | KOM | 1 | 20 | [6 empty] | 0 |  | 0
195 | 002814 | Tubus za anestezijo in urgentne primere iz prozornega, termosenzibilnega, biokompatibilnega (ISO 10993-1) PVC-ja z atravmatsko zaobljenimi zaključki, z mrfijevim očesom, z radiopačno nitko, ki omogoča RTG kontrolo lege tubusa, nizko tlačnim mešičkom iz posebej obdelanega PVC-ja, ki omogoča mehko tesnenje ob steno traheje in s kontrolnim balončkom z enosmernim ventilčkom za nadzor tlaka v mešičku, z vgravirano dimenzijo tubusa, premerom in vrsto mešička, s konektorjem kompatibilnim s sistemi (ISO 5356-1), s črno markacijo 3 cm nad konico, ki omogoča lažje vstavljanje tubusa v trahejo, primeren za ustno in nosno intubacijo. Dimenzija 9,0 mm | KOM | 1 | 20 | [6 empty] | 0 |  | 0
196 | 000428 | Kartonski ustnik za spirometrijo 28/30 x 65, a500 | ZAV | 500 | 25 | [6 empty] | 0 |  | 0
197 | 001794 | Ušesni nastavek za termometer Thermoscan pro 3000/4000, pakiranje, a200 | SC | 200 | 120 | [6 empty] | 0 |  | 0
198 | 000339 | Celulozna vata, beljena staničevina, za higienske namene, 1 kg | KOM | 1 kg | 50 | [6 empty] | 0 |  | 0
199 | 000340 | Celulozna vata, beljena staničevina, za higienske namene, 5kg | KOM | 5 kg | 8 | [6 empty] | 0 |  | 0
200 | 000341 | Vata sanitetna bombažna, beljena, cikcak, 100 g | KOM | 100 g | 20 | [6 empty] | 0 |  | 0
201 | 000342 | Vata sanitetna iz 100 % bombaža v traku, se poljubno trga in se uporablja v higienske namene. Sanitetna vata je 29 cm širok trak iz 100 % bombaža, 1000 g | KOM | 1 kg | 2 | [6 empty] | 0 |  | 0
202 | 000429 | Igla venozna z metuljčkom 0,7x20mm za intravenozno aplikacijo infuzije, kot npr. Veneflex, a100 | SC | 100 | 2 | [6 empty] | 0 |  | 0
203 | 000344 | Vložki higienski, nesamolepljivi, (vata v mrežici), za ženske z občutljivo kožo in vse, ki se srečujejo z vnetji in alergijami, enakovredni Vir 80, pak. v zavoju po 10 | ZAV | 10 | 3 | [6 empty] | 0 |  | 0
204 | 000345 | Vložki higienski, vatirani, 100 % bombaž, oviti v bombažni material, brez folije, zavitek a700 | ZAV | 700 | 3 | [6 empty] | 0 |  | 0
205 | 001499 | Sterilna voda za izpiranje, po 500 ml, Aqua B Braun ali enakovredno | KOM | 500 ml | 80 | [6 empty] | 0 |  | 0
206 | 001870 | Silikonsko vodilo za endotrahealne tubuse za odrasle (6-11mm) | KOM | 1 | 30 | [6 empty] | 0 |  | 0
207 | 001980 | Vreča za umazano perilo zelena na trak | KOM | 1 | 10 | [6 empty] | 0 |  | 0
208 | 002206 | Vrečka otroška urinska samolepilna, sterilna, vol. 150 ml, grad., lepilo nealergeno, odprtina mora biti dovolj velika za nameščanje vrečke pri deklicah in dečkih, a50 | KOM | 50 | 1600 | [6 empty] | 0 |  | 0
209 | 003771 | Vrečke za aspirator Serres, 1 L, a1 | KOM | 1 | 100 | [6 empty] | 0 |  | 0
210 | 003166 | Vrečke za aspirator Serres, 1 L, a1 | KOM | 1 | 20 | [6 empty] | 0 |  | 0
211 | 000435 | Vrečka PVC z obročem za bruhanje za 1x uporabo, globina vrečke 37 cm, obroč premer 12 cm, z graduacijo, a50 | ZAV | 50 | 80 | [6 empty] | 0 |  | 0
212 | 000431 | Vrečka za sterilizacijo, samolepilna, papir-folija iz visoko kakovostnega medicinskega papirja iz čiste celuloze ter 9 slojnega bopet/PP filma 12/40 micr. Gramatura: 70 gr/m2, dimenzije: 13 x 27 cm. Vrečka mora imeti že izdelan pregib za varno zapiranje vrečke. Vrečka mora biti opremljena z ustreznim procesnim kemičnim indikatorjem in določilom o spremembi barve po uspešni sterilizaciji, z napisi in kemičnimi indikatorji, ki morajo biti izven linije vara - na robu (da ne pridejo v kontakt z zapakiranim materialom), zagotavljati trdnost vara, hkrati pa mora omogočati aseptično odpiranje brez zatrganja vrečke. Pri odpiranju po sterilizaciji se folija ne sme zviti navznoter, da ne pride do kontaminacije vsebine, številka lota mora biti na vsaki vrečki. Ustrezati mora ISO 11607-2, EN 868-5, ISO 9001 in ISO 13485, a100 | ZAV | 100 | 250 | [6 empty] | 0 |  | 0
213 | 000432 | Vrečka za sterilizacijo, samolepilna, papir-folija iz visoko kakovostnega medicinskega papirja iz čiste celuloze ter 9 slojnega bopet/PP filma 12/40 micr. Gramatura: 70 gr/m2, dimenzije: 20 x 35 cm. Vrečka mora imeti že izdelan pregib za varno zapiranje vrečke. Vrečka mora biti opremljena z ustreznim procesnim kemičnim indikatorjem in določilom o spremembi barve po uspešni sterilizaciji, z napisi in kemičnimi indikatorji, ki morajo biti izven linije vara - na robu (da ne pridejo v kontakt z zapakiranim materialom), zagotavljati trdnost vara, hkrati pa mora omogočati aseptično odpiranje brez zatrganja vrečke. Pri odpiranju po sterilizaciji se folija ne sme zviti navznoter, da ne pride do kontaminacije vsebine, številka lota mora biti na vsaki vrečki. Ustrezati mora ISO 11607-2, EN 868-5, ISO 9001 in ISO 13485, a100 | ZAV | 100 | 20 | [6 empty] | 0 |  | 0
214 | 002374 | Vrečka za sterilizacijo, samolepilna, papir-folija iz visoko kakovostnega medicinskega papirja iz čiste celuloze ter 9 slojnega bopet/PP filma 12/40 micr. Gramatura: 70 gr/m2, dimenzije: 25 x 40 cm. Vrečka mora imeti že izdelan pregib za varno zapiranje vrečke. Vrečka mora biti opremljena z ustreznim procesnim kemičnim indikatorjem in določilom o spremembi barve po uspešni sterilizaciji, z napisi in kemičnimi indikatorji, ki morajo biti izven linije vara - na robu (da ne pridejo v kontakt z zapakiranim materialom), zagotavljati trdnost vara, hkrati pa mora omogočati aseptično odpiranje brez zatrganja vrečke. Pri odpiranju po sterilizaciji se folija ne sme zviti navznoter, da ne pride do kontaminacije vsebine, številka lota mora biti na vsaki vrečki. Ustrezati mora ISO 11607-2, EN 868-5, ISO 9001 in ISO 13485. | ZAV | 100 | 30 | [6 empty] | 0 |  | 0
215 | 000430 | Vrečka za sterilizacijo, samolepilna, papir-folija iz visoko kakovostnega medicinskega papirja iz čiste celuloze ter 9 slojnega bopet/PP filma 12/40 micr. Gramatura: 70 gr/m2, dimenzije: 9 x 25 cm. Vrečka mora imeti že izdelan pregib za varno zapiranje vrečke. Vrečka mora biti opremljena z ustreznim procesnim kemičnim indikatorjem in določilom o spremembi barve po uspešni sterilizaciji, z napisi in kemičnimi indikatorji, ki morajo biti izven linije vara - na robu (da ne pridejo v kontakt z zapakiranim materialom), zagotavljati trdnost vara, hkrati pa mora omogočati aseptično odpiranje brez zatrganja vrečke. Pri odpiranju po sterilizaciji se folija ne sme zviti navznoter, da ne pride do kontaminacije vsebine, številka lota mora biti na vsaki vrečki. Ustrezati mora ISO 11607-2, EN 868-5, ISO 9001 in ISO 13485, a100 | ZAV | 100 | 400 | [6 empty] | 0 |  | 0
216 | 002007 | Zamašek za zapiranje luer priključkov z možnostjo injiciranja zdravila skozi membrano, brez lateksa, a50 | SC | 50 | 3 | [6 empty] | 0 |  | 0
217 | 002336 | Nepovratni ventil, enosmerni infuzijski ventil za vzporedne infuzije, luer-lock pozitiven/luer-lock negativen, z zaščitno kapico, brez lateksa, brez DEHP, brez PVC, a50 | SC | 50 | 190 | [6 empty] | 0 |  | 0
218 | 003217 | Zaščitna očala s stransko zaščito in zaščito obrvi, s polikarbonatnim steklom, z zaščito proti praksam in rosenju, s protizdrsnimi ročaji. pakirana posamično po 1 kos. V skladu s standardi: EN166 in EN170. | KOM | 1 | 5 | [6 empty] | 0 |  | 0
219 | 001820 | Zbiralnik za igle iz plastike, kopolimerja in polipropilena. Odporen na topila. Barvila s katerimi je obarvan, ne smejo vsebovati kadmija in drugih težkih kovin. Lahko se upepeli. Dimenzije 9x14 cm, kapaciteta 0,2 L | KOM | 1 | 400 | [6 empty] | 0 |  | 0
220 | 001795 | Zbiralnik za ostre predmete. Volumen 2,5 L, okrogle oblike. Dimenzije: premera 143mm, višina 22 cm. Rumen zbiralnik z rdečim pokrovom. Polypropilen in kopolimer (obarvan z barvili, ki ne vsebuje kadmija ali drugih težkih kovin; iz upepelitvenega procesa ne izhajajo škodljive snovi, kar je v skladu z okoljskimi merili). Odporen na topila in tekočine. | KOM | 1 | 1200 | [6 empty] | 0 |  | 0
221 | 002353 | Zbiralnik za ostre predmete. Volumen 2 L, okrogle oblike. Dimenzije: premera 143mm, višina 17 cm. Rumen zbiralnik z rdečim pokrovom. Polypropilen in kopolimer (obarvan z barvili, ki ne vsebuje kadmija ali drugih težkih kovin; iz upepelitvenega procesa ne izhajajo škodljive snovi, kar je v skladu z okoljskimi merili). Odporen na topila in tekočine. | KOM | 1 | 160 | [6 empty] | 0 |  | 0
222 | 002297 | Zbiralnik za ostre predmete. Volumen 0,5 L, okrogle oblike. dimenzije: premera 94mm, višina 13 cm. Rumen zbiralnik z rdečim pokrovom. Polypropilen in kopolimer (obarvan z barvili, ki ne vsebuje kadmija ali drugih težkih kovin; iz upepelitvenega procesa ne izhajajo škodljive snovi, kar je v skladu z okoljskimi merili). Odporen na topila in tekočine. | KOM | 1 | 3 | [6 empty] | 0 |  | 0
223 | 003243 | Zbiralnik za ostre predmete. Volumen 5 L, kvadrat. oblike. Dimenzije: premera 200mm, višina 24 cm. Rumen zbiralnik z rdečim pokrovom. Polypropilen in kopolimer (obarvan z barvili, ki ne vsebuje kadmija ali drugih težkih kovin; iz upepelitvenega procesa ne izhajajo škodljive snovi, kar je v skladu z okoljskimi merili). Odporen na topila in tekočine. | KOM | 1 | 10 | [6 empty] | 0 |  | 0
224 |  | Ostalo primerljivo blago po izbiri naročnika | KOM | 1 | 1 | [6 empty] | 8000 | 22 | 9760
|  | SKUPAJ SKLOP 5 - OSTALI SANITETNI MATERIAL | [9 empty] | 8000 |  | 9760

## Rekapitulacija po sklopih
REKAPITULACIJA POPISA BLAGA PO SKLOPIH
PODATKI O PONUDNIKU
Naziv:
Naslov:
ID za DDV:
Matična št.:
REKAPITULACIJA POPISA BLAGA
Sklop | Ponudbena vrednost v EUR
A. Obvezilni material | 20000
B. Sredstva za dezinfekcijo | 2000
C. Brizge, igle, kanile | 600
D. Rokavice | 2000
E. Ostali sanitetni material | 8000
Skupaj ponudbena vrednost v EUR brez DDV | 32600
Skupaj vrednost DDV v EUR | 7172
Skupaj ponudbena vrednost v EUR z DDV | 39772