## GLAVNA REKAPITULACIJA
Investitor: | JSS MOL
Objekt: | STANOVANJSKA SOSESKA ZVEZNA ULICA
Štev. proj.: | 19/05
Datum: | 26.06.2023
| REKAPITULACIJA (brez DDV) | zunanja ureditev |  | objekt
|  | skupaj javni park | skupaj naselje | skupaj podzemni del | skupaj nadzemni del | SKUPAJ VSE
| SKUPAJ GO DELA Z ZUNANJO UREDITVIJO: | 0 | 0 | 0 | 0 | 0
Cene ne vsebujejo DDV.

## REKAPITULACIJA GO
|  | skupaj javni park | skupaj naselje | skupaj podzemni del | skupaj nadzemni del | SKUPAJ VSE
A. GRADBENA DELA
I. | Pripravljalna in druga dela | 0 | 0 |  |  | 0
II. | Zemeljska dela | 0 | 0 |  |  | 0
III. | Betonska dela: |  |  | 0 | 0 | 0
IV. | Zidarska dela: |  |  | 0 | 0 | 0
V. | Tesarska dela: |  |  | 0 | 0 | 0
| Gradbena dela skupaj: | 0 | 0 | 0 | 0 | 0
B. OBRTNIŠKA DELA
VI. | Jeklene konstrukcije |  |  | 0 | 0 | 0
VII. | Ključavničarska dela |  |  | 0 | 0 | 0
VIII. | Krovsko kleparska dela |  |  | 0 | 0 | 0
IX | Odvodnjavanje |  |  | 0 | 0 | 0
X. | Fasaderska dela |  |  | 0 | 0 | 0
XI. | Alu, Pvc in steklarska dela |  |  | 0 | 0 | 0
XII. | Mizarska dela |  |  | 0 | 0 | 0
XIII. | Montažne stene, stropovi in obloge |  |  | 0 | 0 | 0
XIV. | Plavajoči podi |  |  | 0 | 0 | 0
XV. | Keramičarska dela |  |  | 0 | 0 | 0
XVI. | Podopolagalska dela |  |  | 0 | 0 | 0
XVII. | Slikopleskarska dela |  |  | 0 | 0 | 0
XVIII. | Dvigala |  |  | 0 | 0 | 0
XIX. | Instalacijski bloki |  |  | 0 | 0 | 0
| Obrtniška dela skupaj: |  |  | 0 | 0 | 0
GRADBENA IN OBRTNIŠKA DELA SKUPAJ: |  | 0 | 0 | 0 | 0 | 0
| C. ZUNANJA UREDITEV | 0 | 0 |  |  | 0
GO DELA Z ZUNANJO UREDITVIJO SKUPAJ: |  | 0 | 0 | 0 | 0 | 0

## OPOMBE
UVODNE OPOMBE POPISA
SPLOŠNE OPOMBE:
1. | Izvajalec del mora upoštevati splošna določila v ponudbi in pri izvajanju del, ki veljajo v RS.
2. | Popis je veljaven le v kombinaciji z vsemi grafičnimi prilogami, risbami, načrti, tehničnim poročilom, sestavami konstrukcij, shemami oken in vrat in ostalimi sestavinami projekta (strojne, elektro instalacije in načrti gradbenih konstrukcij).
V popis so vnešeni le osnovni podatki o sestavnih delih objekta. Natančnejši opisi, način in kvaliteta izdelave, barve, velikost elementov, načini pritrjevanja, načini stikovanja z ostalimi elementi objekta, morebitna požarna varnost konstrukcij ali gradbenih elementov in podobno so razvidni iz prej naštetih sestavin projekta.
Ponudba mora vsebovati ves pritrditveni material, vgradnjo zaključnih profilov, pločevin in kotnikov, izdelavo vseh potrebnih podkonstrukcij, dodatnega izsekavanja nosilnih , ponovnega odpiranja montažnih sten in podobna dela potrebna za vgradnjo posameznega elementa objekta, izdelavo vseh drobnih gradbenih, obrtniških in instalacijskih del ter ostalega četudi to ni neposredno navedeno popisu GOI del, a je kljub temu razvidno iz grafičnih prilog in ostalih prej naštetih sestavnih delov projekta.
Ponuba mora biti usklajena a zahtevami Načrta požarne varnosti , Elaborata energijske učinkovitosti stavbe in Zvočne zaščite stavbe
Uporaba popisa brez vseh prej omenjenih sestavin projekta NI DOVOLJENA. Ponudba, ki se sklicuje zgolj na tekstualni del popisa ni veljavna oziroma je smatrana kot pomanjkljiva.
3. | Z oddajo ponudbe vsak ponudnik izjavlja, da je skrbno preučil vse prej omenjene sestavne dele projekta in da je v skupno vrednost vključil vsa dodatna, nepredvidena in presežna dela ter material, ki zagotavljajo popolno, zaključeno in celostno izvedbo objekta, ki ga obravnava projekt, tudi vsa dela, ki niso neposredno opisana ali našteta v tekstualnem delu popisa, a so kljub temu razvidna iz grafičnih prilog in ostalih prej naštetih sestavnih delov projekta.
Vsak ponudnik z oddajo ponudbe prav tako izjavlja, da je dokumantacija popolna in da je sposoben v popolnosti kvalitetno izvesti predmetni objekt.
4. | Popolna ponudba za izvedbo GOI mora vsebovati tudi:
- vse stroške, ki zajemajo izvedbo del in materiala po popisu GOI del, popisom GOI del za izvedbo priključkov na komunalno, vodovodno, plinovodno, tk, kabelsko in elektro infrastrukturo
- vse splošne in stalne stroške, povezane z organizacijo in delo na gradbišču,
- transportne stroške v območju in izven območja gradbišča,
- splošne stroške pristojbin in davkov upravnih organov pri prijavi gradbišča, pridobivanja raznih dovoljenj in soglasij za izvedbo,
- stroške in pridobivanje soglasij za eventuelno zaporo cest,
- stroške porabe električne energije, vode in telefona,
- stroški nakladanja in razkladanja odvoza odpadkov in ostalega materiala na stalno deponijo izvajalca, razkladanje, eventuelno razgrinjanje ter plačila vseh dovoljenj in potrebne komunalne in energetske pristojbine,
- vse stroške uradnega geodeta pri zakoličbi objekta, določitvi kote temeljenja, obiske geodeta med gradnjo, pri kontroli posedkov, ter izdelavi uradnega posnetka izvedenega stanja s podzemnim katastrom, izdelave eventuelne parcelacije ter pripravo potrebne dokumentacije za vpis v zemljiško knjigo,
- vse stroške eventuelnega gretja prostorov s "tajfuni",
- pridobivanje vseh potrebnih soglasij in mnenj, vse meritve kvalitete in projektiranih parametrov vgrajenih materialov in naprav, vsa atestna dokumentacija, garancije in potrdila o vgrajenih materialih ter izvedba kompletnega tehničnega pregleda s pripravo kompletne tehnične dokumentacije za tehnični pregled
- predajo vseh, v načrte vnešenih sprememb med gradnjo (potrjenih s strani odgovornega vodje projekta, odgovornega projektanta arhitekture in odgovornega nadzornika),
- pridobivanja internih soglasij, interne meritve kvalitete vgrajenih materialov, atesti, garancije in potrdila vgrajenih materialov v pripravi dela prevzemnika del,
- eventuelne stroške povezane s predstavitvami posameznih predvidenih in vgrajenih materialov investitorju,
- stroški, ki nastanejo zaradi prilagajanja teminskega plana izvedbe glede na obstoječe stanje,
- stroški vmesnega in finalnega čiščenja prostorov,
- stroški ureditve in organizacije gradbišča in izvajanja ukrepov za zagotavljanje varnosti in zdravja pri delu, imenovanju koordinatorja varstva pri delu ter izdelava elaborata varstva pri delu,
- zakoličba posameznih elementov objekta in zunanje ureditve, izvedba po situaciji zakoličbe skupaj s fiksiranjem glavnih geodetskih točk, navezava na obstoječo poligonsko mrežo, z vsemi pomožnimi deli.
- izdelavo vseh v tehničnem poročilu, grafičnih prilogah in popisu navedenih vzorcev
- izdelavo delavniške dokumentacije jeklenih konstrukcij (potrdi jih odg. proj. grad. konst.)
- izdelavo montažnih načrtov
- izdelavo delavniških načrtov za izvedbo posameznih elementov
- izdelavo demontažnih načrtov
- Izdelava PIBK - projekta izvajanja betonske konstrukcije (projekt betona) skladen s standardom SIST EN 13670, ki ga potrdita odgovorni projektant in odgovorni nadzornik
Izvajalec je dolžan nenehno spremljati posedanje novega objekta z reperji katerih pomike mora v primernih časovnih intervalih spremljati odgovorni geodet. Posedki morajo biti vnešeni v gradbeni dnevnik.
5. | Izvajalec gradbenih del je dolžan pred pričetkom gradnje v vseh načrtih, ki so sestavni del predmetnega projekta preveriti in medsebojno uskladiti vse preboje in utore v lesenih in AB konstrukcijah.
6. | Izvajalec je dolžan pred dobavo, izdelavo in montažo izdelati vzorce v merilu 1:1 za sestavne dele predmetnega objekta , kar vključuje vse finalne materiale z obdelavami, talne in stenske obloge in elemente stavbenga pohištva
Vzorce potrdi odgovorni projektant arhitekture in investitor. Vgradnja ali izvedba delov objekta, za katere je potrebno izdelati vzorce brez pisne potrditve odgovornega projektanta arhitekture NI DOVOLJENA.
Pisna potrditev vzorcev s strani odgovornega projektanta arhitekture mora biti vnešena v gradbeni dnevnik in je smatrana kot bistveni element tehničnega pregleda objekta.
7. | Vsi jekleni elementi (četudi ni v načrtu ali popisu GOI del posebej označeno) morajo biti primerno protikorozijsko zaščiteni (vroče cinkanje in barvanje v NCS po izboru odg. proj. arhitekture) tako, da je zagotovljen garanjcijski rok in življenska doba, ki jo zahteva investitor.
8. | Vse vrednosti instalacijskih del v posamezni ponudbi (strojna in elektro dela) morajo, četudi ni to posebej označeno ali navedeno v popisu GOI del, upoštevati vsa dela namenjena prilagajanju trenutnemu stanju na gradbišču. V skupni vrednosti ponudbe mora biti vključeno tudi morebitno dodatno izsekavanje utorov in prebojev v zidane , lesene ali armirano-betonske stene, ponovno demontiranje in montiranje vseh vrst montažnih sten, vsa dodatna dela za zagotavljanje primernih križanj med posameznimi instalacijskimi vodi, izdelava vseh vrst ojačitev konstrukcij in podobna dela, ki zagotavljajo kakovostno vgradnjo vseh vrst instalacijskih vodov in niso posebej navedena v popisu GOI del.
9. | V ponudbi morajo biti upoštevana vsa drobna dela vezana na strojna in elektro instalacijska dela.
10. | Posamezni ponudnik z oddajo ponudbe izjavlja, da bo predmetno zgradbo izvajal izključno skladno s predmetno projektno dokumentacijo.
Vse morebitne spremembe in dopolnitve lahko izdelajo odgovorni projektanti navedenih projektov, pri čemer mora biti vsaka sprememba in dopolnitev pisno zavedena v gradbeni dnevnik, ožigosana in podpisana s strani odgovornega projektanta arhitekture in odgovornega nadzornika.
Kot spremembe projektne dokumentacije se šteje vsakeršno spreminjanje gabaritov zgradbe, nosilne in nenosilne gradbene konstrukcije, oblike fasad, sestav vertikalnih in horizontalnih konstrukcij (gradbene fizike), instalacijskih vodov, kot tudi spreminjanje gradbenih materialov, materialov in oblike oken ter jeklenih okvirjev okoli oken, notranjih in zunanjih tlakov, materialov fasad, ograj, finalnih obdelav sten, itd...
11. | Dobava, montaža, demontaža in amortizacija delavnih premičnih odrov za vse faze gradnje višine do 2m se ne obračunavajo posebej temveč jih mora upoštevati vsak izvajalec v enotnih cenah
12. | Dobava, montaža, demontaža in amortizacija dvigal na gradbišču za vse faze gradnje se ne obračunava posebej temveč jih mora upoštevati vsak izvajalec v enotnih cenah.

## PRIPRAVLJ IN DRUGA DELA
I. | PRIPRAVLJALNA IN DRUGA DELA
| Opis | E/M | Z1 javni park | PE1 naselje | količina skupaj | eur/enoto | skupaj javni park | skupaj naselje
1 | Geodetske storitve
splošno: -obračun po kompletni zakoličbi objekta, z upoštevanjem postavitve vseh potrebnih profilov! (groba in fina zakoličba) - zakoličba objekta se izvede v skladu s pogoji, določenimi v gradbenem dovoljenju; - zakoličba objekta se izvede kot geodetska storitev po predpisih o geodetski dejavnosti; - zakoličbo izvede geodet, ki izpolnjuje pogoje, določene z geodetskimi predpisi; - o datumu in kraju zakoličenja mora izvajalec gradnje pisno obvestiti občinsko upravo občine, na katere območju leži zemljišče z nameravano gradnjo in sicer najpozneje osem dni pred zakoličenjem; - o zakoličbi objekta se v skladu z geodetskimi predpisi izdela poseben zakoličbeni načrt, na podlagi katerega je omogočeno zakoličenje objekta v skladu s pogoji iz gradbenega dovoljenja; - izdelava geodetskega posnetka po končanih delih
a | Zakoličba objektov, obstoječih komunalnih vodov in priključkov, predvidenih komunalnih vodov, profilov prometne ureditve , profilov in elementov zunanje ureditve | kpl | 0.2 | 0.8 | 1 |  | 0 | 0
b | Geodetski posnetek izvedenega stanja gradnje in komunalnih vodov v papirnati in elektronski obliki, | kpl | 0.2 | 0.8 | 1 |  | 0 | 0
2 | Izvajanje geotehniškega nadzora na gradbišču - nadzor v času gradnje za izvedbo objekta, komunalnih vodov in zunanje ter prometne ureditve. Obvezni pregled izvedbe zaščite gradbene jame in izkopa za temeljno ploščo. Geotehnični nadzor kompletno z predlogi za izvajanje del zaščite gradbene jame in gradnje objektov ter zaključnim poročilom. | kpl | 0.2 | 0.8 | 1 |  | 0 | 0
3 | Celotna organizacija del in formiranje gradbišča - izvedba skladno z pravili stroke in navodili naročnika s postavitvijo pisarne za naročnika in pisarne za nadzorno službo, sejne sobe z, polne gradbiščne ograje, ureditev dovoznih poti, ureditev začasnih zapor , dostopov do sosednjih objektov , dnevno čiščenje javnih površin, postavitev napisnih tabel, opozoril, znakov ter odstranitev po zaključku del. | kpl | 0.2 | 0.8 | 1 |  | 0 | 0
4 | Izdelava Navodil za vzdrževanje in obratovanje objekta ter požarnega reda | kpl | 0.2 | 0.8 | 1 |  | 0 | 0
5 | Meritve objekta in izdelava energetske izkaznice zgrajenega objekta. Izdelajo se ločene energetske izkaznice za objekte A1, A2, B1 in B2 | kpl | 0 | 4 | 4 |  | 0 | 0
6 | Kompletno čiščenje prostorov pred tehničnim pregledom in pred primopredajo objekta. Čiščenje med gradnjo z odvozom odpadkov upoštevano v enotnih cenah predračuna. | kpl | 0 | 1 | 1 |  | 0 | 0
7 | Stroški upravnih postopkov vezanih na gradnjo in uporabno dovoljenje | kpl | 0.2 | 0.8 | 1 |  | 0 | 0
8 | Izdelava zapisnikov o ugotovitvi vrednosti stanovanj (točkovalni zapisniki) v skladu s Pravilnikom o merilih za ugotavljanje vrednosti stanovanj in stanovanjskih stavb (Uradni list RS, št. 127/04 in 69/2005) . Zapisniki se izdelajo ločeno za vsako stanovanje . | kpl | 0 | 87 | 87 |  | 0 | 0
| PRIPRAVLJALNA IN DRUGA DELA SKUPAJ: | [5 empty] | 0 | 0

## ZEMELJSKA DELA
II. | ZEMELJSKA DELA
| Opis | E/M | Z1 javni park | PE1 naselje | količina skupaj | eur/enoto | skupaj javni park | skupaj naselje
SPLOŠNO
Vsi izkopi in zasipi se obračunavajo v utrjenem stanju. Izvedba po zahtevah geomehanskega poročila in ob izvajanju geomehanskega nadzora.
IZKOPI
1 | Strojni izkop terena z odvozom materiala v trajno deponijo za izvedbo temeljenja zunanjih kolesarnic:
| Izkop materiala v terenu I.- III. Ktg., z nakladanjem in odvozom izkopanega materiala v trajno gradbeno deponijo , vključno s stroški deponije | m3 | 0 | 92 | 92 |  | 0 | 0
2 | Strojni izkop terena z odvozom materiala v trajno deponijo za izvedbo točkovnih temeljev elementov zunanje ureditve in urbane opreme ( klopi in mize, svetila, koši, igrala)
| Izkop materiala v terenu I.- III. Ktg., z nakladanjem in odvozom izkopanega materiala v trajno gradbeno deponijo , vključno s stroški deponije | m3 | 131.32 | 17.85 | 149.17 |  | 0 | 0
3 | Strojni izkop terena z odvozom materiala v trajno deponijo za izvedbo zunanjih tlakovanih in igralnih površin.
| Izkop materiala v terenu I.- III. Ktg., z nakladanjem in odvozom izkopanega materiala v trajno gradbeno deponijo , vključno s stroški deponije. | m3 | 1203 | 162 | 1365 |  | 0 | 0
ZASIPI IN PLANIRANJE
4 | Zemeljski planum dna izkopov temeljenja kolesarnic, uvaljanje, dosipavanje in planiranje s točnostjo +- 3cm ter statično utrjevanje dna gradbene jame do potrebne zbitosti min. Edin ˃80 MPa (meritve z dinamično ploščo). Obvezno izvesti na več mestih deformacijski modul, kateri mora preseči zahtevane karakteristike: | m2 | 0 | 75 | 75 |  | 0 | 0
5 | Dobava oz. ponovna uporaba in vgrajevanje drenažnega gramoznega nasutja za zidovi z utrjevanjem v plasteh po 30 cm od globine -0,3m oz. -0.4m do globine -0,8m na površinah kjer predvidena zazelenitev in otroška igrišča:
a | V območju cone zmrzovanja je do globine 0,8m za izvedbo zasipa potrebno uporabiti zmrzlinsko odporen drobljenec TD 0-64 mm. Zasipe je vgrajevati v plasteh debeline do 0,3 m ob sprotnem statičnem zgoščanju ali zgoščanju z blagimi vibracijami. Ko debelina zasipa doseže 0,9 m morajo meritve zgoščenosti z dinamično ploščo dosegati Edin = 40 MPa , na vseh naslednjih plasteh, vključno s planumom pa Edin = 55 MPa. Predvidoma se ob potrditvi s strani geomehanskega nadzora uporabi ustrezen izkopan material iz začasne deponije: sloj 1 (GW/GP-sgo, peščen prod, srednje gost) ob ustrezni zrnavosti, zgoščenost i, itd. | m3 | 0 | 394 | 394 |  | 0 | 0
b | V območju cone zmrzovanja je do globine 0,8m za izvedbo zasipa potrebno uporabiti zmrzlinsko odporen drobljenec TD 0-64 mm. Zasipe je vgrajevati v plasteh debeline do 0,3 m ob sprotnem statičnem zgoščanju ali zgoščanju z blagimi vibracijami. Ko debelina zasipa doseže 0,9 m morajo meritve zgoščenosti z dinamično ploščo dosegati Edin = 40 MPa , na vseh naslednjih plasteh, vključno s planumom pa Edin = 55 MPa. Opcijsko se predvidi vgrajevanje novega materiala. | m3 | 0 | 1 | 1 |  | 0 | 0
6 | Dobava oz. ponovna uporaba in vgrajevanje zasipov v delih ki presegajo globino 0,8m
a | Na delih zunanje ureditve, kjer debelina zasipov presega 0,8m (cona občutljivosti na zmrzovanje), je v spodnjem delu uporabiti kamnit material do fi 100 mm. Obračun po m3 zasipa v utrjenem stanju. Predvidoma se ob potrditvi s strani geomehanskega nadzora uporabi ustrezen izkopan material iz začasne deponije: sloj 1 (GW/GP-sgo, peščen prod, srednje gost) ob ustrezni zrnavosti, zgoščenost i, itd. | m3 | 0 | 3274 | 3274 |  | 0 | 0
b | Na delih zunanje ureditve, kjer debelina zasipov presega 0,8m (cona občutljivosti na zmrzovanje), je v spodnjem delu uporabiti kamnit material do fi 100 mm. Obračun po m3 zasipa v utrjenem stanju. Opcijsko se predvidi vgrajevanje novega materiala. | m3 | 0 | 1 | 1 |  | 0 | 0
| ZEMELJSKA DELA SKUPAJ: | [5 empty] | 0 | 0
|  | kpl | 1 | 0 | 1 | 1 | 1 | 1

## BETONSKA DELA
III. | BETONSKA DELA
| Opis | E/M | PODZEMNI DEL IN SKUPNI DELI | OBJEKT A1 nadzemni del | OBJEKT B1 nadzemni del | OBJEKT A2 nadzemni del | OBJEKT B2 nadzemni del | količina skupaj nadzemni del | eur/enoto | skupaj podzemni del | skupaj nadzemni del
SPLOŠNO
Pri izdelavi ponudbe ter pri izvedbi je potrebno upoštevati v celoti Načrt gradbenih konstrukcij in Načrt arhitekture in Načrt začasnega varovanja gradbene jame ter še posebno upoštevati v splošnem delu navedene zahteve tako za izvedo AB konstrukcij za katere je zahtevana izveba vodotesnosti ter zahtevane karakteristike za vidne betone razreda VB2. Recepture in vgrajevanje betona obdela tehnolog za betone.
Pred izvedbo armiranobetonskih del je potrebno preveriti zadnje veljavne podatke o kvaliteti betona in armature in jih upoštevati pri sami gradnji . Vsa izvedba na podlagi končnih opažnih in armaturnih načrtov načrtov.
V ceni je potrebno upoštevati izvedbo vseh delovnih stikov (v sodelovanju s OPGK), negovanje betona ter vsa ostala dela potrebna za kvalitetno izvedbo betonov.
V kolikor ni v projektni dokumentaciji, razpisu in v teh zahtevah drugače določeno se bodo vsa dela z betonom izvajal skladno s slovenskimi standardi SIST EN 206-1, SIST EN 1026, SIST EN 1008, SIST EN 13670 in nacionalnim dodatkom SIST EN 13670:2010/A101. Recepture betona morajo biti prilagojene zahtevanemu trdnostnemu razredu, ustrezne obstojnosti in končnemu videzu – zahtevani vidni površini betona razreda ter omejenemu krčenju kjer je to predvideno. Betonarna mora biti tehnično primerna za proizvodnjo vidnih betonov in mora imeti ustrezno usposobljeno osebje za izvajanje takega projekta. Betonarna mora imeti na razpolago tehnologa za beton z izkušnjami pri izvedbi betonskih elementov ( fasad ) z vidnimi betoni in usposobljenega laboranta za odvzem vzorcev na gradbišču med gradnjo in izvajanje korekcije konsistence betona na gradbišču.
IZVEDBA BETONSKIH KONSTRUKCIJ V KLETNIH ETAŽAH Pri izvedbi podzemnih delov armiranobetonskih konstrukcij je potrebno upoštevati navodilo, da naj bodo vsi stiki AB konstrukcije izvedeni, tesnjeni in povezani med seboj zaradi zaščite armature pred vdorom vode znotraj konstrukcij. V ta namen je v enotni ceni potrebno upoštevati tudi dobavo in vgradnjo vseh potrebnih dodatkov za betone, tesnilnih trakov in fazonskih kosov. Prav tako je potrebno predvideti izvedbo povezave različnih materialov med seboj. V podzemni etaži je potrebno vse geometrijske stike med talno ploščo in obodnimi zunanjimi stenami zaščititi s sredinskim s kovinskim tesnilnim trakom (npr. STT Bituflex 150). Vse geometrijske stike med obodnimi zunanjimi stenami v podzemni etaži in prezračevanimi jaški je potrebno zaščiti z bentonitnim trakom.( npr.Bentorub)
BETONSKE KONSTRUKCIJE – VIDNI BETONI VB2- V KLETNIH ETAŽAH Za VB 2 veljajo naslednje zahteve Površina brez segregacije, krušenja robov, izcedkov, eflorescence in mikrorazpok na površinskem sloju. Barvno odstopanje dovoljeno po kriteriju C2, zračne luknjice in tekstura po kriteriju T2 in ravnost po kriteriju P2 (kriteriji so podani v standardu SIST-TP CEN/TR 15739). Točka s katere opazovalec opazuje/ocenjuje površino je najmanj 5 m oddaljena od površine betona. Razlaga kriterijev povzeta po SIST-TP CEN/TR 15739 in dopolnjena, dodatno je za razred VB2 zahtevano tudi barvno odstopanje: Ravnost P2 (zaradi različnih vrednosti v zgoraj navedenih standardih predlagamo največ 10 mm merjeno pod 2m ravnilom in robovi največ 5 mm merjeno pod 20cm ravnilom). Tekstura/luknjice T2 (velikost luknjice največ 1,5 cm2, kar pomeni premer luknjice 13,8 mm, globina luknjice manj kot 3 mm), površina z luknjicami mora biti manjša od 3% celotne vidne površine elementa, koncentracija luknjic ne enem delu ne sme presegati 10% celotne vidne površine elementa. Barvno odstopanje C2 ni zajeto v navedenem tehničnem poročilu (barvna lestvica je določeno po CIB grey scale ). Zato se v tem dokumetu predpiše zahteva za C2, ki se definira kot dopustno barvno odstopanje dve stopnji senčenja za sosednji in nesosednji površini. Predvidena naknadna obdelava: čiščenje površine (zaradi ostankov kombinacije nevezanih cementnih delcev in ločevalnega sredstva) in sledovi opaževanja se rahlo ročno pobrusijo tako, da ne puščajo sledi brušenja in da se ne odpira struktura betona, luknje opaža polnjene s cementno malto istega tona. Na površinah, ki imajo odtis strukture lesa je obvezno potrebno preprečiti nanos cementne malte na okolico površine luknje opaža (opažne povezave ali prevelikih zračnih por, ki se lokalno popravljajo).
BETONSKE KONSTRUKCIJE – VIDNI BETONI VB3 - STROP OSREDNJEGA STOPNIŠČNEGA HODNIKA Površina brez segregacije, krušenja robov, izcedkov, eflorescence in mikrorazpok na površinskem sloju. Dodatna zahteva, barvno odstopanje dovoljeno po kriteriju C3, zračne luknjice in tekstura po prilagojenem kriteriju T3 in ravnost po prilagojenem kriteriju P3 (kriteriji so povzeti po predpisu SIST-TP CEN/TR 15739 in spremenjeni, natančen opis je podan v tehničnem poročilu). Ocena videza se izvede iz prilagojene razdalje 3,0 m, opažena napaka na površini ne sme biti večja od 15 cm2 pri navedeni razdalji 3,0 m. - Vidna površina brez segregacije, krušenja robov, izcedkov, eflorescence razpok in mikro razpok - Barvno odstopanje dovoljeno po kriteriju C3; dovoljena je ena stopnja senčenja za sosednji površini in dve stopnji senčenja za ne sosednji / oddaljeni površini (barvna lestvica po CIB grey scale ali pa se v primeru uporabe pigmentov prilagojena lestvica skladno s standardno CIB grey scale, ki je podana v SIST-TP CEN-TR 15739). - Zračne luknjice in tekstura po kriteriju T3; velikost luknjice največ 0,3 cm2, oziroma premera 6,2mm in globine največ 2 mm, vsebnost zračnih por < 5000 mm2 ( površina z luknjicami mora biti manjša od 2% kontrolne površine merjeno na površini 500 x 500 mm, koncentracija luknjic ne enem delu ne sme presegati 5% celotne vidne površine elementa. - Ocena videza - ocenjevanje vidne površine betona se opravi po izvedenih vsaj nekaj fazah betoniranja in po zaključeni negi betona, ki mora biti predvideni v PIBK projektu izvajanja betonskih konstrukcij (projekt betona). Ocenjevanje se izvede po postopkih podanih v standardu SIST-TP CEN/TR 15739. Razdalja s katere se izvede oceno elementa je podana v zahtevah za vidne betone.
ARMIRANO BETONSKE KONSTRUKCIJE
1 | Dobava in vgrajevanje vodotesnega betona v armiranobetonske temeljne konstrukcije: temeljne plošče celotnega objekta ter prezračevalnimi in dvigalnimi jaški (v sestavah PbT60.0, PbT40.0, PbT30.0 ). Nosilna arm. bet. temeljna plošča izvedena v betonu C30/37, XC4 zg in XC2 sp , PV-II, Dmax=32 mm. Glede na velikost tehnoloških delovnih taktov v projektu betona je potrebno upoštevati ustrezno količino dodatkov proti skrčljivosti betona. V stik plošča-obodna stena naj bodo vloženi jekleni tesnilni trakovi ( STT Bituflex 150, pločevina z nanosom visokolepilnega bitumna, zajeto v drugi postavki). Jaški se izvedejo skupaj z AB temeljno ploščo in AB obodnimi stenami v enotnem sistemu tesnenja skupaj s temeljno ploščo.
a | Temeljna plošča debeline 60cm, vključno z talnima jaškoma za namestitev potopnih črpalk za črpanje požarne vode. AB plošča kleti se izvede v ravnini ustrezni specifikacijam proizvajalca za ravnost betonske podlage za izvedbo epoksidnega tlaka - po DIN 18202 odstopanje 10 mm / dolžino 4m, površina je gladka. | m3 | 2129.53 | 0 | 0 | 0 | 0 | 0 |  | 0 | 0
b | Temeljna plošča in stene dna dvigalnih jaškov, debeline 40cm. | m3 | 26.07 | 0 | 0 | 0 | 0 | 0 |  | 0 | 0
c | Temeljna plošča debeline 30cm ( dna prezračevalnih jaškov), površina je gladka. | m3 | 16.67 | 0 | 0 | 0 | 0 | 0 |  | 0 | 0
2 | Dobava in vgrajevanje vodotesnega betona v armiranobetonske temeljne konstrukcije: uvozne klančine (PbTK40.0 ). Nosilna arm. bet. temeljna plošča izvedena v betonu C30/37, XD3 zg in XC2 sp , XF4, XM1, PV-II, Dmax=32 mm. Glede na velikost tehnoloških delovnih taktov v projektu betona je potrebno upoštevati ustrezno količino dodatkov proti skrčljivosti betona. V stik plošča-obodna stena naj bodo vloženi jekleni tesnilni trakovi ( STT Bituflex 150, pločevina z nanosom visokolepilnega bitumna, zajeto v drugi postavki).
| Temeljna plošča uvozne klančine debeline 40cm, izvedba v naklonu.Vključno z utorom za vgradnjo linijske kanalete. Finalna obdelava je metličen beton T.1a. | m3 | 82.1 | 0 | 0 | 0 | 0 | 0 |  | 0 | 0
3 | Dobava in vgrajevanje vodotesnega betona v armiranobetonske točkovne temelje in temeljne grede pomožnega objekta in kolesarnic na nivoju pritličja. Nosilni arm. bet. temelji in temeljne grede izvedene v betonu C30/37, XC2, PV-II, Dmax=32mm:
a | Temelji 100/100/30cm in 120/120/30cm z nastavnim vencem 66/66/40cm deb.20cm( za vbetoniranje HEA 160 vertikalnih jeklenih stebrov) | m3 | 4.7 | 0 | 0 | 0 | 0 | 0 |  | 0 | 0
b | Povezovalne temeljne grede točkovnih temeljev 30/40cm | m3 | 10.25 | 0 | 0 | 0 | 0 | 0 |  | 0 | 0
c | Temelji 100/100/30cm z nastavnim vencem 66/66/40cm deb.20cm( za vbetoniranje HEA 160 vertikalnih jeklenih stebrov) | m3 | 3.6 | 0 | 0 | 0 | 0 | 0 |  | 0 | 0
4 | Dobava in vgrajevanje betona v armiranobetonsko konstrukcijo: prehodna plošča na uvozni klančini. Nosilna arm. bet. temeljna plošča izvedena v betonu C30/37, XC2, PV-II, Dmax=32mm:
| Prehodna plošča debeline 20cm.. | m3 | 2.27 | 0 | 0 | 0 | 0 | 0 |  | 0 | 0
5 | Dobava in vgrajevanje vodotesnega vidnega betona ( VB2 po SIST EN 13670 in SIST EN 13670/A101) v armiranobetonske stenske konstrukcije v kletni etaži v sestavah ZvK20.0, ZvK20.1a, ZvK25.0, ZvK25.1a, ZvK30.0, ZvK30.1a, ZvK50.0. Nosilna arm. bet. stene izvedene v betonu C30/37, XC4, PV-II, Dmax= 32 mm ( okrog iniciatorjev razpok je Dmax= 8 mm) , P2, T2, C2. V stik temeljna plošča - stena naj bodo vloženi jekleni tesnilni trakovi ( STT Bituflex 150, pločevina z nanosom visokolepilnega bitumna, zajeto v drugi postavki):
a | Nosilna arm. bet. kletna stena po statiki v kletni etaži , po sestavi ZvK20.0, izvedena v betonu vidnega razreda VB 2, obojestransko vidni beton. Površina je gladka. Debelina stene 20cm. | m3 | 35.38 | 0 | 0 | 0 | 0 | 0 |  | 0 | 0
b | Nosilna arm. bet. kletna stena po statiki v kletni etaži , po sestavi ZvK20.1a, izvedena v betonu vidnega razreda VB 2, enostransko vidni beton. Površina je gladka. Debelina stene 20cm. | m3 | 9.14 | 0 | 0 | 0 | 0 | 0 |  | 0 | 0
c | Nosilna arm. bet. kletna stena po statiki v kletni etaži , po sestavi ZvK25.0, izvedena v betonu vidnega razreda VB 2, obojestransko vidni beton. Površina je gladka. Debelina stene 25cm. | m3 | 12.1 | 0 | 0 | 0 | 0 | 0 |  | 0 | 0
d | Nosilna arm. bet. kletna stena po statiki v kletni etaži , po sestavi ZvK25.1a, izvedena v betonu vidnega razreda VB 2, enostransko vidni beton. Površina je gladka. Debelina stene 25cm. | m3 | 70.76 | 0 | 0 | 0 | 0 | 0 |  | 0 | 0
e | Nosilna arm. bet. kletna stena po statiki v kletni etaži , po sestavi ZvK30.0, izvedena v betonu vidnega razreda VB 2, obojestransko vidni beton. Površina je gladka. Debelina stene 30cm. | m3 | 365.68 | 0 | 0 | 0 | 0 | 0 |  | 0 | 0
f | Nosilna arm. bet. kletna stena po statiki v kletni etaži , po sestavi ZvK30.1a, izvedena v betonu vidnega razreda VB 2, enostransko vidni beton. Površina je gladka. Debelina stene 30cm. | m3 | 28.66 | 0 | 0 | 0 | 0 | 0 |  | 0 | 0
g | Nosilna arm. bet. kletna stena po statiki v kletni etaži , po sestavi ZvK50.0, izvedena v betonu vidnega razreda VB 2, obojestransko vidni beton. Površina je gladka. Debelina stene 50cm. | m3 | 3.6 | 0 | 0 | 0 | 0 | 0 |  | 0 | 0
6 | Dobava in vgrajevanje vodotesnega vidnega betona ( VB2 po SIST EN 13670 in SIST EN 13670/A101) v armiranobetonske stebrne konstrukcije v kletni etaži v sestavah SvK30.0 in SvK50.0. Nosilni arm. bet. stebri izvedeni v betonu C30/37, XC4, PV-II, Dmax= 32 mm, P2, T2, C2. V stik temeljna plošča - steber naj bodo vloženi jekleni tesnilni trakovi ( STT Bituflex 150, pločevina z nanosom visokolepilnega bitumna, zajeto v drugi postavki):
a | Nosilni arm. bet. kletni stebri po statiki v kletni etaži , po sestavi SvK30.0, izvedena v betonu vidnega razreda VB 2 in preseka 0,08-0,20 m3/m1. Površina je gladka. Širina stebra 30cm. | m3 | 13.21 | 0 | 0 | 0 | 0 | 0 |  | 0 | 0
b | Nosilni arm. bet. kletni stebri po statiki v kletni etaži , po sestavi SvK30.0, izvedena v betonu vidnega razreda VB 2 in preseka nad 0,20 m3/m1. Površina je gladka. Širina stebra 30cm. | m3 | 8.72 | 0 | 0 | 0 | 0 | 0 |  | 0 | 0
7 | Dobava in vgrajevanje vodotesnega betona v armiranobetonske stenske konstrukcije v kletni etaži v sestavah ZbK20.0, ZbK20.1a, ZbK20.1b, ZbK30.0. Nosilna arm. bet. stena izvedena v betonu C30/37, XC4, PV-II, Dmax=32 mm. V stik temeljna plošča - stena naj bodo vloženi jekleni tesnilni trakovi ( STT Bituflex 150, pločevina z nanosom visokolepilnega bitumna, zajeto v drugi postavki):
a | Nosilna arm. bet. stena po statiki v kletni etaži po sestavah : ZbK20.0, ZbK20.1a, ZbK20.1b. Površina je gladka. Debelina stene 20cm. | m3 | 36.6 | 0 | 0 | 0 | 0 | 0 |  | 0 | 0
b | Nosilna arm. bet. stena po statiki v kletni etaži po sestavah : ZbK30.0. Površina je gladka. Debelina stene 30cm. | m3 | 41.47 | 0 | 0 | 0 | 0 | 0 |  | 0 | 0
8 | Dobava in vgrajevanje vidnega betona v armiranobetonske stopniščne rame in podeste pri neposrednem izhodu iz kletne etaže na prosto (v pomožnem objektu) v sestavi Sv.1. Armirano betonske stopniščne rame (stropne plošče v vidnem betonu) bodo izvedene v kvaliteti vidnih betonov razreda VB2 po SIST EN 13670 in SIST EN 13670/A101: C30/37, XC1, P2, T2, C2, Dmax=32mm, Zgornja površina z ravnostjo 3 mm/3m, površina je gladka.
| Armirano betonske stopniščne rame in podesti VB 2 (spodnja stran) Debelina rame 18cm. | m3 | 3.33 | 0 | 0 | 0 | 0 | 0 |  | 0 | 0
9 | Dobava in vgrajevanje vidnega betona v armiranobetonske nosilce v kletni etaži po sestavi NvP.0 Armirano betonski nosilci bodo izvedeni v kvaliteti vidnih betonov razreda VB2 po SIST EN 13670 in SIST EN 13670/A101: C30/37, XC1, P2, T2, C2, Dmax=32mm. Površina je gladka.
a | Armirano betonski nosilec preseka 0,12-0,20 m3/m1 | m3 | 18.44 | 0 | 0 | 0 | 0 | 0 |  | 0 | 0
b | Armirano betonski nosilec preseka nad 0,20 m3/m1 | m3 | 166.17 | 0 | 0 | 0 | 0 | 0 |  | 0 | 0
10 | Dobava in vgrajevanje vidnega betona v armiranobetonske plošče nad kletno etažo brez nadgradnje v sestavi PvP35.0. in PvP25.0. Nosilna arm. bet. plošča bo izvedena v kvaliteti vidnih betonov razreda VB2 po SIST EN 13670 in SIST EN 13670/A101: C30/37, XC1, P2, T2, C2, Dmax=32mm. Površina je gladka. V stik stena stropna plošča vstaviti tesnilne nabrekajoče bentonitne tesnilne trakove ( Bentorub+, 25/20mm, zajeto v drugi postavki):
a | Armirano betonska plošča nad kletno etažo in podest stopnišča v kletni etaži. Debelina plošče 35cm. | m3 | 743.36 | 0 | 0 | 0 | 0 | 0 |  | 0 | 0
b | Podest stopnišč iz kleti v pritličje. Debelina plošče 35cm. | m3 | 8.15 | 0 | 0 | 0 | 0 | 0 |  | 0 | 0
c | Armirano betonska plošča v 14.87% naklonu nad kletno etažo v območju nad uvozno izvozno klančino. Debelina plošče 35cm. | m3 | 23.6 | 0 | 0 | 0 | 0 | 0 |  | 0 | 0
d | Armirano betonska plošča in stene kinete za vročevod. Debelina25cm. | m3 | 2.52 | 0 | 0 | 0 | 0 | 0 |  | 0 | 0
11 | Dobava in vgrajevanje betona v armiranobetonske plošče od pritličja do strešne etaže v sestavah PbM20.0 in PbM20.1 izvedenega v betonu: C30/37, XC1, Dmax=32mm. Zgornja površina z ravnostjo 3 mm/3m, površina je gladka.
a | Armirano betonska plošča pritličja. Debelina plošče 20cm. | m3 | 0 | 66.22 | 66.32 | 66.32 | 66.32 | 265.18 |  | 0 | 0
b | Armirano betonska plošča 1. nadstropja. Debelina plošče 20cm. | m3 | 0 | 63.18 | 63.76 | 63.67 | 63.76 | 254.37 |  | 0 | 0
c | Armirano betonska plošča 2. nadstropja Debelina plošče 20cm. | m3 | 0 | 63.58 | 63.58 | 63.58 | 63.58 | 254.32 |  | 0 | 0
d | Armirano betonska plošča 3. nadstropja Debelina plošče 20cm. | m3 | 0 | 63.57 | 63.57 | 63.57 | 63.57 | 254.28 |  | 0 | 0
e | Armirano betonska plošča 4. nadstropja Debelina plošče 20cm. | m3 | 0 | 63.68 | 63.68 | 63.68 | 63.68 | 254.72 |  | 0 | 0
f | Armirano betonska plošča 5. nadstropja Debelina plošče 20cm. | m3 | 0 | 41.5 | 41.5 | 41.5 | 41.5 | 166 |  | 0 | 0
g | Armirano betonska plošča strehe.Debelina plošče 20cm. | m3 | 0 | 29.95 | 29.95 | 29.95 | 29.95 | 119.8 |  | 0 | 0
h | Armirano betonska plošča strehe dvigalnega jaška. Debelina plošče 20cm. | m3 | 0 | 1.33 | 1.33 | 1.33 | 1.33 | 5.32 |  | 0 | 0
12 | Dobava in vgrajevanje vidnega betona v armiranobetonske plošče armiranobetonske plošče osrednjega stopniščnega hodnika od pritličja do strešne etaže ter podesta pred dvigalom v pritličju pomožnega objekta v sestavi PvM20.0. Vključiti tudi izdelavo AB nastavkov 13-14/11cm za naleganje prefabriciranih stopniščnih ram. Nosilna arm. bet. plošča bo izvedena v kvaliteti vidnih betonov razreda VB3 ( s spodnje strani plošče) po SIST EN 13670 in SIST EN 13670/A101: C30/37, XC1, P2, T2, C2, Dmax=32mm. Zgornja površina z ravnostjo 3 mm/3m, površina je gladka.
a | Armirano betonske plošče. Debelina plošče 20cm. | m3 | 11.51 | 26.91 | 26.48 | 26.48 | 26.48 | 106.35 |  | 0 | 0
13 | Izdelava, dobava in vgrajevanje armiranobetonskih montažnih stopniščnih ram čez vse etaže v sestavi Sv.0. Izvedene v vidnem betonu VB4 po SIST EN 13670 in SIST EN 13670/A101: C30/37, XC4, Dmax=16mm. Površina spodnje strani je gladka, nastopne ploskve protizdrsnosti R10 po DIN 51130, s protizdrsimi trakovi na nastopnih ploskvah ( širina, material in barva trakov po izboru arhitekta). Stik med finalnim tlakom in montažno betonsko ramo zaključiti z elastično fugo. Za preprečitev udarnega zvoka bodo v stopniščih znotraj stanovanjskih objekov od pritličja navzgor vbetonirana elastomerna ležišča ( zajeto v ločeni postavki).
| Armirano betonske stopniščne rame. Debelina rame 24cm. | m3 | 0 | 16.63 | 16.63 | 16.39 | 16.39 | 66.04 |  | 0 | 0
14 | Dobava in vgrajevanje betona v armiranobetonske stenske konstrukcije od pritličja do 5. nadstropja objektov v sestavah ZbN20.0, ZbN20.1a, ZbN20.1b, ZbN20.2a, ZbN20.2b, ZbN30.1b Armiranobetonske konstrukcije bodo izvedene v betonu: C30/37, XC1, Dmax=32 mm.
a | Armirano betonska stena. Debelina stene 20cm. | m3 | 0 | 266.7 | 265.4 | 265.4 | 265.4 | 1062.9 |  | 0 | 0
b | Armirano betonska stena. Debelina stene 30cm. | m3 | 0 | 2.81 | 2.81 | 2.81 | 2.81 | 11.24 |  | 0 | 0
c | Armirano betonska stena- dvigalni jašek nad strešno ploščo. Debelina stene 20cm, višina stene 72cm. | m3 | 0 | 0.84 | 0.84 | 0.84 | 0.84 | 3.36 |  | 0 | 0
15 | Dobava in vgrajevanje betona v armiranobetonske nosilce in preklade od pritličja do 5. nadstropja objektov. Armiranobetonske konstrukcije bodo izvedene v betonu: C30/37, XC1, Dmax=32 mm.
a | Armirano betonski nosilci nad stanovanjskimi ložami preseka 0,02-0,08 m3/m1 | m3 | 0 | 2 | 2 | 2 | 2 | 8 |  | 0 | 0
b | Armirano betonski nosilci na strehi nad tretjim nadstropjem pri sigma bloku preseka 0,02-0,08 m3/m1 | m3 | 0 | 0.08 | 0.08 | 0.08 | 0.08 | 0.32 |  | 0 | 0
c | Armirano betonski nosilci v osi D v strešni etaži (območje dvigalnega jaška) preseka nad 0,2 m3/m1 | m3 | 0 | 0.91 | 0.91 | 0.91 | 0.91 | 3.64 |  | 0 | 0
16 | Dobava in vgrajevanje vodotesnega zmrlinskoodpornega vidnega betona ( VB2 po SIST EN 13670 in SIST EN 13670/A101) v armiranobetonske nosilce na uvozni klančini. Armiranobetonske konstrukcije bodo izvedene v betonu: C30/37, XC3/XF1 , Dmax= 16 mm, PV-I, P2, T2, C2. Površina je gladka.
a | Armirano betonski nosilec na uvozno izvozni klančini ( poleg osi B) preseka 0,02-0,08 m3/m1 | m3 | 0.25 | 0 | 0 | 0 | 0 | 0 |  | 0 | 0
b | Armirano betonski nosilec na uvozno izvozni klančini ( v osi Bi) preseka nad 0,2 m3/m1 | m3 | 2.37 | 0 | 0 | 0 | 0 | 0 |  | 0 | 0
c | Armirano betonski nosilec na uvozno izvozni klančini ( poleg osi D) preseka nad 0,2m3/m1 | m3 | 1.79 | 0 | 0 | 0 | 0 | 0 |  | 0 | 0
17 | Dobava in vgrajevanje vodotesnega zmrlinskoodpornega vidnega betona ( VB2 po SIST EN 13670 in SIST EN 13670/A101) v armiranobetonske stenske konstrukcije v pritličju sestavah ZvN20.0, ZvN24.0, ZvN30.0. Nosilne arm. bet. stene izvedene v betonu C30/37, XC3/XF1 , Dmax= 16 mm, PV-I, P2, T2, C2. Površina je gladka.
a | Armirano betonska stena. Debelina stene 20cm. | m3 | 18.5 | 0 | 0 | 0 | 0 | 0 |  | 0 | 0
b | Armirano betonska stena. Debelina stene 30cm. | m3 | 27.06 | 0 | 0 | 0 | 0 | 0 |  | 0 | 0
18 | Dobava in vgrajevanje betona v armiranobetonske vence in venčne nastavke na strehah objektov v sestavah ZbN20.0 Armiranobetonske konstrukcije bodo v betonu C30/37, XC1, Dmax=16 mm:
a | Armiranobetonski venec nad 3. nadstropjem. Višine 58cm. Površina je gladka, debelina stene 20cm. | m3 | 0 | 4.42 | 4.42 | 4.42 | 4.42 | 17.68 |  | 0 | 0
b | Armiranobetonski venec nad 4. nadstropjem. Višine 58cm. Površina je gladka , debelina stene 20cm. | m3 | 0 | 2.62 | 2.62 | 2.62 | 2.62 | 10.48 |  | 0 | 0
c | Armiranobetonski venec nad 5. nadstropjem. Višine 58cm. Površina je gladka , debelina stene 20cm. | m3 | 0 | 5.72 | 5.72 | 5.72 | 5.72 | 22.88 |  | 0 | 0
d | Armiranobetonski venec nad dvigalnim jaškom. Višine 43cm. Površina je gladka , debelina stene 20cm. | m3 | 0 | 0.82 | 0.82 | 0.82 | 0.82 | 3.28 |  | 0 | 0
e | Obodni armiranobetonski venec okoli strešnih kupol za NODT in izhodov na streho. Višine 44cm. Površina je gladka. Debelina stene 20m. | m3 | 0 | 0.91 | 0.91 | 0.91 | 0.91 | 3.64 |  | 0 | 0
f | Venčni armiranobetonski nastavki za izvedbo obzidav strojnih instalacij ob strešnih ventilatorjih. Debelina stene 15cm, višine 40cm. | m3 | 0 | 0.22 | 0.22 | 0.22 | 0.22 | 0.88 |  | 0 | 0
19 | Dobava in vgrajevanje betona v nastavke za naleganje montažnih pokrovov kinete na strehi kleti. Armiranobetonske konstrukcije bodo v betonu C30/37, XC1, Dmax=16 mm:
a | Armiranobetonski venčni nastavek. Višine 25cm. Površina je gladka, debelina stene 10 in 20cm. | m3 | 0.55 | 0 | 0 | 0 | 0 | 0 |  | 0 | 0
20 | Dobava in vgrajevanje zmrlinskoodpornega vodotesnega vidnega betona v armiranobetonske strešne plošče nad uvozno izvozno klančino ter pomožnim objektom v sestavi PvS20.0. Nosilna arm. bet. plošča bo izvedena v kvaliteti vidnih betonov razreda VB2 (s spodnje strani plošče) po SIST EN 13670 in SIST EN 13670/A101: C30/37, XC3/XF1 , PV-I, P2, T2, C2, Dmax=32mm. Površina je gladka.
a | Armirano betonske plošče nad uvozno izvozno klančino, izvedena v 8% naklonu. Debelina plošče 20cm. | m3 | 27.86 | 0 | 0 | 0 | 0 | 0 |  | 0 | 0
b | Armirano betonska plošča nad pomožnim objektom . Debelina plošče 20cm. | m3 | 26.45 | 0 | 0 | 0 | 0 | 0 |  | 0 | 0
21 | Dobava in vgrajevanje vodotesnega zmrlinskoodpornega vidnega betona ( VB2 po SIST EN 13670 in SIST EN 13670/A101) armiranobetonske vence in venčne nastavke na strehah objektov- uvozna klančina, pomožni objekt in jaški za NODT med objekti v sestavah ZvN20.0, ZvN24.0, ZvN30.0. Nosilne arm. bet. stene izvedene v betonu C30/37, XC3/XF1 , PV-I, Dmax= 32 mm, P2, T2, C2. Površina je gladka.
a | Venčni armiranobetonski nastavki za izvedbo jaškov za NODT med objekti (klopi in korita). Višine 120cm. Površina je gladka, debelina stene 20cm. | m3 | 14.32 | 0 | 0 | 0 | 0 | 0 |  | 0 | 0
b | Armiranobetonski venec nad uvozno izvozno klančino. Višine 40cm, zgornja površina nagnjena pod 3% naklonom proti strehi. Površina je gladka, debelina stene 30cm. | m3 | 4.02 | 0 | 0 | 0 | 0 | 0 |  | 0 | 0
c | Armiranobetonski venec nad pomožnim objektom. Višine 20cm, zgornja površina nagnjena pod 3% naklonom proti strehi. Površina je gladka, debelina stene 24cm. | m3 | 2.98 | 0 | 0 | 0 | 0 | 0 |  | 0 | 0
22 | Izdelava, dobava in vgrajevanje montažnih armiranobetonskih pokrovov nad jaški za NODT ( klopi in korita) med objekti. Izvedenega v zmrzlinskoodpornem in vodotesnem, vidnem betonu VB4 po SIST EN 13670 in SIST EN 13670/A101: C30/37, XC4/XF2, PVII. Površina je gladka.
| Armirano betonski prefabricirana plošča, dim. 241/301cm z izrezom dim. 80/79cm,( 5 kom) sidrana v AB zid z vlepljenimi sidri, zunanji rob plošče ima odkap. Debelina plošč je 10cm. | m3 | 3.25 | 0 | 0 | 0 | 0 | 0 |  | 0 | 0
23 | Izdelava, dobava in vgrajevanje montažnih armiranobetonskih pokrovov nad kinetami Izvedenega v zmrzlinskoodpornem in vodotesnem betonu C30/37, XC4/XF3, PVII. Površina je gladka.
a | Armirano betonski prefabricirani pokrovi enakih dimenzij 96,5/92cm ( 10kom) . Debelina plošč je 15cm. | m3 | 1.32 | 0 | 0 | 0 | 0 | 0 |  | 0 | 0
24 | Dobava, polaganje in vezanje armature S 500B. Srednje komplicirana armatura. Armatura se izvede po specifikacijah Načrta gradbenih konstrukcij
a | Preseka fi6 mm do vključno fi 12 mm | kg | 81537 | 11799 | 11603 | 11287 | 11603 | 46292 |  | 0 | 0
b | Preseka fi14 mm do vključno fi 24 | kg | 316202 | 18185 | 17895 | 17992 | 17895 | 71967 |  | 0 | 0
c | Preseka fi 32 | kg | 10374 | 0 | 0 | 0 | 0 | 0 |  | 0 | 0
d | Armaturne mreže ( bruto z upoštevanjem razreza in distančnikov) | kg | 125312 | 66630 | 67756 | 67648 | 68090 | 270124 |  | 0 | 0
e | Distančniki sten | kg | 2566 | 1283 | 1283 | 1283 | 1283 | 5132 |  | 0 | 0
f | Distančne kače | kg | 6668 | 2585 | 2585 | 1585 | 2585 | 9340 |  | 0 | 0
25 | Dobava in vgrajevanje tipskih elastomernih ležišč v stopniščne rame od pritličja do 5. nadstropja kot npr. Schöck Tronsole za preprečitev udarnega zvoka. Zmanjšanje udarnega zvoka po DIN 7396: ∆LW ≥ 40 dB. Tipi ležišč so določeni s tehnično pomočjo dobavitelja v Načrtu gradbenim konstrukcij.
a | npr. kot Schöck TRONSOLE F-V2-L1500
Schöck Tronsole tip F-V2 kot zvočni izolacijski element med montažno stopniščno ramo in podestom, iz visoko odporne PE pene. S sistemom Schöck Tronsole dosegamo 40 dB boljšo izolirnost pred udarnim zvokom kot običajni zvočno izolacijski ležaji. Izvedba v skladu z navodili arhitekta oz. projektanta (statika) nosilne konstrukcije.
- dolžina elementa: 150 cm
- izboljšanje zvočne izolacije: ∆LW** ≥ 40 dB
| - protipožarna zaščita: F90 | kom | 0 | 12 | 12 | 12 | 12 | 48 |  | 0 | 0
b | npr. kot Schöck TRONSOLE L-420
Schöck Tronsole tip L kot zvočni samolepilni element za prosto oblikovanje spoja med stopniščno ramo, steno in podestom iz visoko odporne PE pene po DIN EN 14313.
- dolžina elementa: 1 m
- višina elementa: 42 cm
- debelina elementa: 1,5 cm
- dinamična trdnost: 90 MN/m3
- teža: 28 kg/m3
- vpojnost vode v 7-ih dnevih: < 1 Vol.-%
- višina elementa: 18 cm
- debelina izolacijske plasti: 8 cm
| - minimalna debelina AB plošče: 16 cm | kom | 0 | 40 | 40 | 40 | 40 | 160 |  | 0 | 0
DILATACIJSKI PROFILI
26 | Dobava in vgrajevanje jeklenih tesnilnih trakov ( kot npr. Stratho Bituflex 150, (pločevina z nanosom visokolepilnega bitumna) v armiranobetonske konstrukcije izvedene v vodotesnem betonu | tm | 408.5 | 0 | 0 | 0 | 0 | 0 |  | 0 | 0
27 | Dobava in vgrajevanje nabrekajočega bentonitnega tesnilnega traku ( Bentorub+, 25/20mm ), prilepljenega na bet. površino z Swellseal Mastic WA, enokomponentno nabrekajočo pasto v armiranobetonske konstrukcije izvedene v vodotesnem betonu | tm | 429.35 | 0 | 0 | 0 | 0 | 0 |  | 0 | 0
PODLOŽNI, NAKLONSKI BETONI
28 | Dobava in vgrajevanje podložnega betona C12/15 ali C16/20, X0, d=16mm pod temeljne plošče in točkovne temeljne:
a | Podložni beton debeline 10 cm, zaglajena površina pod temeljno ploščo celotnega objekta, vključno z uvozno klančino ter prezračevalnimi in dvigalnimi jaški.( sestave PbT60.0, PbT40.0, PbT30.0) | m3 | 387.77 | 0 | 0 | 0 | 0 | 0 |  | 0 | 0
b | Podložni beton debeline 10 cm, pod točkovnimi temelji pomožnega objekta, zaglajena površina | m3 | 1.4 | 0 | 0 | 0 | 0 | 0 |  | 0 | 0
c | Podložni beton debeline 10 cm, pod točkovnimi temelji kolesarnic, zaglajena površina | m3 | 0.7 | 0 | 0 | 0 | 0 | 0 |  | 0 | 0
d | Podložni beton debeline 10 cm, pod povezovalnimi temeljnimi gredami pomožnega objekta, zaglajena površina | m3 | 0.91 | 0 | 0 | 0 | 0 | 0 |  | 0 | 0
e | Podložni beton debeline 10 cm, zaglajena površina pod prehodno ploščo pred uvozno klančino v objekt. | m3 | 1.35 | 0 | 0 | 0 | 0 | 0 |  | 0 | 0
29 | Dobava in vgrajevanje naklonskega betona v 2% naklonu v dna prezračevalnih jaškov, po sestavi T.1b. Vključiti tudi izvedbo sprijemnega sloja pačok (Mapei Planicrete + voda + Mapei Topcem ), v razmerju 1:1:3, izvedba sveže na sveže.
Naklonski vezni estrih 2%, 12-15 cm, hrapavo zaglajen
| Sprijemni sloj | m2 | 40.23 | 0 | 0 | 0 | 0 | 0 |  | 0 | 0
30 | Dobava in vgrajevanje naklonskega betona v 1.5%, naklonu v debelini od 3 do 23 cm v ravno streho na nivoju pritličja vključno z jaški NODT ( klopi in korita) po sestavi S.2. Vključiti tudi izvedbo sprijemnega sloja pačok (Mapei Planicrete + voda + Mapei Topcem ), v razmerju 1:1:3, izvedba sveže na sveže.
Naklonski beton 1,5%, 3-23 cm, hrapavo zaglajen
| Sprijemni sloj | m2 | 2123.79 | 0 | 0 | 0 | 0 | 0 |  | 0 | 0
31 | Dobava in vgrajevanje naklonskega veznega estriha v 1.5%, naklonu v debelini od 3 do 10 cm v ravno streho nad uvozno klančino po sestavi S.6. Vključiti tudi izvedbo sprijemnega sloja pačok (Mapei Planicrete + voda + Mapei Topcem ), v razmerju 1:1:3, izvedba sveže na sveže.
Naklonski vezni estrih na najnižji točki strehe izvesti v 2% kontra prečnem naklonu in 1.0 % vzdolžnem naklonu v smeri proti vtočniku, 3-10cm, hrapavo zaglajen.
| Sprijemni sloj | m2 | 125.22 | 0 | 0 | 0 | 0 | 0 |  | 0 | 0
32 | Dobava in vgrajevanje naklonske cementne izravnalne mase za izdelavo naklonov na talnih ploščah v ložah primerna za zunanje prostore, vodoodporna in odporna proti zmrzali, po sestavah T.11a, T.11b, T.11c:
Naklonski sloj: naklonska cementna izravnalna masa, zmrzlinsko odporna, deb. 4 do 20 mm ( npr: Uzin Codex NC 395 )
Prednamaz: disperzijski penetracijski prednamaz na vodni osnovi (npr: Uzin PE 360 )
| Podlaga mora biti pripravljena skladno z tehničnimi navodili vgradnje proizvajalca. | m2 | 0 | 103.98 | 109.04 | 109.04 | 109.04 | 431.1 |  | 0 | 0
33 | Dobava in vgrajevanje naklonske cementne izravnalne mase za izdelavo naklonov na talnih ploščah na glavnih vhodih v objekt-v območju nadstreškov primerna za zunanje prostore, vodoodporna in odporna proti zmrzali, naklon 1,3% pri objektih A1,A2 in naklon 2% pri objektih B1 in B2, po sestavi S.2a :
Naklonski sloj: naklonska cementna izravnalna masa, zmrzlinsko odporna, deb. 3 do 50 mm ( npr: Uzin Codex NC 395 )
Prednamaz: disperzijski penetracijski prednamaz na vodni osnovi (npr: Uzin PE 360 )
| Podlaga mora biti pripravljena skladno z tehničnimi navodili vgradnje proizvajalca. | m2 | 95.2 | 0 | 0 | 0 | 0 | 0 |  | 0 | 0
POŽARNO TESNJENJE PREBOJEV ZNOTRAJ OBJEKTOV
34 | Protipožarno tesnenje prebojev na nivoju ab etažnih plošč:
| Za protipožarno tesnjenje je predvideno vgrajevanje betona C 30/37, za zalivanje instalacijskih odprtin sigma blokov v medetažnih konstrukcijah debeline 20cm. | m3 | 0 | 3.45 | 3.5 | 3.5 | 3.5 | 13.95 |  | 0 | 0
| BETONSKA DELA SKUPAJ: | [8 empty] | 0 | 0

## ZIDARSKA DELA
IV. | ZIDARSKA DELA
| Opis | E/M | PODZEMNI DEL IN SKUPNI DELI | OBJEKT A1 nadzemni del | OBJEKT B1 nadzemni del | OBJEKT A2 nadzemni del | OBJEKT B2 nadzemni del | količina skupaj nadzemni del | eur/enoto | skupaj podzemni del | skupaj nadzemni del
SPLOŠNO
Delavni odri za izvedbo zidarskih del upoštevani v enotnih cenah.
HIDROIZOLACIJE, ZAŠČITNI IN DRSNI SLOJI
1 | Dobava in polaganje horizontalne hidroizolacije pod temeljnimi ploščami objekta, vključno s poglobitvami s poglobitvami in prezračevalnimi jaški v sestavah PbT60.0, PbT40.0, PbT30.0 :
| Hidroizolacija: izvedba s sprijemno opno, ki je sovprežno vezana s svežim betonom GRACE Preprufe 300 R ( sintetična folija na bazi HDPE, deb. 1.2mm skupaj z vsemi sistemskimi komponentami (bandažnimi trakovi, tesnilnimi pastami, nabrekajočimi trakovi), deb. 0,12 cm. Folijo naj polagajo šolani polagalci z upoštevanjem proizvajalčevih sistemskih detajlov in njegove tehnologije polaganja. Obvezni so kompatibilni materiali iz sistemske rešitve enega proizvajalca za obe kletni hidroizolaciji (vodoravno in navpično). V prekop med membrano Bituthene in zavihano membrano Bituthene na obodni steni je vstavljen hidroizolacijski samolepilni trak Bitustick 4000 v širini 150mm | m2 | 3643.7 | 0 | 0 | 0 | 0 | 0 |  | 0 | 0
2 | Dobava in polaganje vertikalne hidroizolacije ter zaščitnega in drenažnega sloja po obodnih kletnih stenah in stenah prezračevalnih jaškov v sestavi Fh.1:
Osnovni prednamaz: GRACE Bituthene Primer S2 Vertikalna hidroizolacija: samolepilna, vodonepropustna HDPE membrnana s sistemska rešitev v navezavi s horizontalno izolacijo) , fleksibilna membrana, ki združuje visoko odporni laminatni nosilec HDPE, s samolepilno bitumensko snovjo, vodonepropustnosti 60 kPa, deb.1,5mm. ( kot npr. GRACE Bituthene 4000/4000 S ) Folija je kemično kompatibilna s horizontalno in vertikalno hidroizolacijo (Preprufe 300R ), ki se z njo vodotesno zlepi v preklopu širine min. 150 mm. Vključiti vse sistemske komponente ( tesnilnimi trakovi, tekočo membrano in nabrekajoče trakove ). Stenska hidroizolacija je zaključena 30cm nad terenom.
Folijo naj polagajo šolani polagalci z upoštevanjem proizvajalčevih sistemskih detajlov ik njegove izvedbene tehnologije.
Zaščitni in drsni sloj: XPS izolacijske plošče debeline 50mm
| Zaščitno drenažni sloj: čepkasta drenažna folija iz HDPE, kaširana s PP filtersko tkanino (kot npr. Sika Drain-500 Geo), debeline 8mm | m2 | 1546.56 | 0 | 0 | 0 | 0 | 0 |  | 0 | 0
3 | Dobava in vgrajevanje profilov ter obdelava stika naleganja prehodne plošče na talno AB ploščo pri uvozu v garažo v sestavi:
| Leschuplast EPDM ležišče,čepkasta folija ter bitumenski trak Orion FC 180 4mm, širine 600 mm. V prekop med Preprufe 300R in bitumenskim trakom Orion FC 180 4mm je vstavljen hidroizolacijski samolepilni trak Bitustick 4000 v širini 150mm. Stik med talno AB ploščo in zunanjim tlakom tesniti z trajnoelastičnim kitom Geocel PRO 592. | m1 | 7.6 | 0 | 0 | 0 | 0 | 0 |  | 0 | 0
VODOTESNI / OLJETESNI /PROTIPRAŠNI PREMAZI
4 | Dobava in izvedba vodotesnega premaza, dna prezračevalnih jaškov in črpalnih jaškov v sestavi T.1b in T.1d :
Tesnilni in vezni sloj: Dvokomponentna visoko elastična cementno vezana vodotesna masa, ki je vodotesna pri pozitivnem in negativnem tlaku vode, paropropustna in zmrzlinsko odporna (kot npr. Kema Hidrostop Elastik ) skupaj s tesnilnimi trakovi, vogalniki in manšetami, dva do tri nanose-križno, debeline 0,2cm. Temeljni premaz izvesti v skladu s sistemskimi zahtevami proizvajalca. Tesnilni sloj se izvede tudi na stenah po obodu do višine 30cm.
| Priprava betonske površine: odstranitev umazanije, nesprijetih delcev in cementnega mleka (po potrebi s peskanjem), pobrušeni grebeni, odprašeno, zapolnjene vdolbine in izvedene zaokrožice s cementno reparaturno malto. | m2 | 57 | 0 | 0 | 0 | 0 | 0 |  | 0 | 0
5 | Dobava in izvedba vodotesnega premaza, tla kopalnic in ostalih sanitarij in prostora za čistilke v sestavi T.9, T.9t in T.12, T.12t:
| Tesnilni in vezni sloj: Dvokomponentna visoko elastična cementno vezana vodotesna masa, ki je vodotesna pri pozitivnem in negativnem tlaku vode, paropropustna in zmrzlinsko odporna (kot npr. Kema Hidrostop Elastik ) skupaj s tesnilnimi trakovi, vogalniki in manšetami, dva do tri nanose-križno, debeline 0,2cm. Temeljni premaz in pripravo površine izvesti v skladu s sistemskimi zahtevami proizvajalca. Tesnilni sloj se izvede tudi na stenah po obodu do višine 20cm. | m2 | 0 | 95.34 | 90.11 | 90.11 | 90.11 | 365.67 |  | 0 | 0
6 | Dobava in izvedba vodotesnega premaza, stene kopalnic v območju tuš in kopalnih kadi v sestavah ob2 in om2:
Tesnilni in vezni sloj: Dvokomponentna visoko elastična cementno vezana vodotesna masa, ki je vodotesna pri pozitivnem in negativnem tlaku vode, paropropustna in zmrzlinsko odporna, deb. 0,2cm, (kot npr. Kema Hidrostop Elastik ) skupaj s tesnilnimi trakovi, vogalniki in manšetami, dva do tri nanose-križno.
Impregnacija stene: akrilna disperzija ( kot npr. Kemacryl), razredčena z vodo 1:1
| Tesnilni sloj se nanaša samo v področju , ki tlorisno meji na tuš in kopalne kadi pocelotni višini stene. | m2 | 0 | 178.3 | 186 | 186 | 186 | 736.3 |  | 0 | 0
7 | Dobava in izvedba vodotesnega premaza in izvedba cementne podlage za vgradnjo tuš kadi v nivoju tal v skladu z navodili proizvajalca tuš kadi in po sestavi T10:
Vgradnjo tuš kadi ter izvedbo vodotesnih priključkov na hidroizolativni sloj pod keramično oblogo s tesnilnimi trakovi ter trajnoelastičnim sanitarnim kitom izvesti v skladu z navodili in detajli za vgradnjo proizvajalca tuš kadi. Tesnilni in vezni sloj: visoko zmogljivo izredno fleksibilno hitro vezoče cemento lepilo, vodo odporno, klasa C2 FT po DIN EN 12004, namenjeno za instalacijo tuš kadi, ( npr. Flex- hitrovezoče lepilo, Wurth ) debeline 0,8cm.
| Mikro armirani cem. estrih s PP vlakni, trdnosti CT-C20-F4, debeline sloja 8,5 - 9,8cm | m2 | 0 | 10.38 | 11.03 | 11.03 | 11.03 | 43.47 |  | 0 | 0
8 | Dobava in izvedba tesnilnega in veznega sloja tlaka lož v v sestavi T.11a, T.11b, T.11c :
| Tesnilni in vezni sloj: Dvokomponentna visoko elastična cementno vezana vodotesna masa, ki je vodotesna pri pozitivnem in negativnem tlaku vode, paropropustna in zmrzlinsko odporna (kot npr. Kema Hidrostop Elastik ) skupaj s tesnilnimi trakovi, vogalniki in manšetami, dva do tri nanose-križno, debeline 0,2cm. Temeljni premaz in pripravo površine izvesti v skladu s sistemskimi zahtevami proizvajalca. Tesnilni sloj se izvede tudi na stenah po obodu do višine 20cm. | m2 | 0 | 103.98 | 109.04 | 109.01 | 109.04 | 431.07 |  | 0 | 0
9 | Dobava in izvedba oljetesnega premaza, poglobljeni deli dvigalnih jaškov ter drugih talnih jaškov znotraj objekta, v sestavi T.1c:
(sistemska rešitev, dvokomponentni oljetesni epoksidni premaz na vodni osnovi z valjčkom, jaški niso izpostavljeni meteroni vodi)
Oljetesen premaz dna jaška: disperzijska dvokomponentna epoksi barva (kot je Mapei Mapecoat W ali Sikafloor 2530W ali Kemapox Final 6500 Aqua ali enakovredno) v dveh nanosih do višine 50cm nad dnom, vogali in koti predhodno zaobljeni s cementno malto
Osnovni premaz: sistemska komponenta z razredčeno barvo, dodatek vode do 10%.
| Priprava podlage:podlaga naj bo z odprto strukturo, čista, brez zmrzali, cementnega mleka, površinske vode, olja, masti, starih premazov, slabo sprijetih delcev in ostalih nečistoč.( po potrebi burušenje grebenov) . Podlaga mora biti pripravljena skladno z tehničnimi navodili vgradnje proizvajalca finalnega tlaka. | m2 | 20.63 | 0 | 0 | 0 | 0 | 0 |  | 0 | 0
10 | Dobava in izvedba protiprašnega premaza tlaka pod predpražniki v sestavi T.4a :
| Površinska obdelava: protiprašno kristalizacijsko sredstvo na osnovi natrijevega silikata za utrjevanje površine, namenjen za izboljšanje obstojnosti, tesnosti in odpornosti betonske površine ( SikaFloor CureHard-24), v dveh nanosih Priprava podlage:podlaga naj bo z odprto strukturo, čista, brez zmrzali, cementnega mleka, površinske vode, olja, masti, starih premazov, slabo sprijetih delcev in ostalih nečistoč. Podlaga mora biti pripravljena skladno z tehničnimi navodili vgradnje proizvajalca finalnega tlaka. | m2 | 0 | 4.5 | 4.5 | 4.5 | 4.5 | 18 |  | 0 | 0
11 | Dobava in izvedba zaščitnega premaza za strešni venec pri ravni strehi nad uvozno klančin in nad prostorom za odpadke, parkiriščem za gib. ovirane in stopniščem z neposrednim izhodom na prosto iz garaže ter za prefabricirane betonske plošče nad jaški za NODT v sestavi T.4a :
| — Zaščita betona z brezbarvnim premazom na bazi topil, ki ima ustrezno CE izjavo o lastnostih, poveča zmrzlinsko obstojnost betona, deluje vodo odbojno, olje odbojno, proti nastajanju madežem, delno ščiti proti grafitom in je UV obstojen ter s časom ne porumeni (npr: ProtectGuard CE special Concrete, Guard Industry). Pred nanosom premaza je potrebno preveriti vpojnost površine zaradi testa primernosti izbranega proizvoda in porabe materila! — Priprava betonske podlage:Podlaga mora biti čista, brez prahu, suha in brez maščob Izvedba skladno z tehničnimi navodili vgradnje proizvajalca. | m2 | 104.85 | 0 | 0 | 0 | 0 | 0 |  | 0 | 0
12 | Dobava in izvedba zaščitnega premaza na betonskih montažnih stopniščih od kletne etaže do 5. nadstropja v sestavi Sv.0 :
| Impregnacijski premaz:sistemski zaščitni premaz (impregnacija) na vodni osnovi, UV obstojen, polmat ( rahlo odseven), ki v celoti penetrira v podlago in ne spremeni barvnega tona podlage, je hidrofobna zaščita ter zaščita proti oljem in ostalim madežem. (kot. npr. Protect Guard WL, Guard Industry. ) Impregnacijski premaz je na kemijski bazi akrila. | m2 | 58.3 | 57.95 | 57.95 | 57.95 | 57.95 | 231.8 |  | 0 | 0
VODOTESNI PREBOJI
13 | Izvedba vodotesnih cevnih prebojev skozi AB talno ploščo (prezračevalnega jaška) debeline 30cm: Izvedba vodotesnih cevnih prebojev skozi nosilno AB ploščo: PE cev se vbetonira v temeljno ploščo. Pred betoniranjem se izvede tesnenje hidroizolacije okoli instalacijskih cevi z tekočo membrano Grace-Bituthene LM ter Preprufe tape tesnilnim trakom. Na cev se namesti nabrekajoči trak Betorub+ 25/20 skladno z navodili proizvajalca in detajlno risbo arhitekture. | kos | 12 | 0 | 0 | 0 | 0 | 0 |  | 0 | 0
14 | Izvedba tesnenja prebojev na nivoju hidroizolacije skozi nosilno obodno AB steno z zunanje strani: Z zunanje strani stene se izvede tesnenje hidroizolacije okoli instalacijskih cevi z tekočo membrano Grace-Bituthene LM, skladno z navodili proizvajalca. | kos | 29 | 0 | 0 | 0 | 0 | 0 |  | 0 | 0
FASADNI PODZIDKI NA NIVOJU PRITLIČJA
15 | Dobava in polaganje vertikalne hidroizolacije, termoizolacije ter zaščitnega in drenažnega sloja v območju hišnega podzidka na stiku s strešno sestavo nad kletno etažo v sestavi F.2a: (Fasadni sistem za kontaktne keramične obloge npr: Sto Therm Vario-EPS s trdo oblogo, izolacija za podzidke/EPS, od kote -65,0cm oz.-45,0cm od pritlične AB plošče in do kote +35,0cm nad koto zunanjega terena oz. do zgornjega roba AB plošče v nadgradnji v skupni višini od 80cm do 100cm – sistemska rešitev).
Zaščita toplotne izolacije do kote +0.00 zunanjega terena: čepkasta drenažna folija, npr. Dörken Delta Geo Drain deb.0,8 cm
| Hidroizolacija: iz strešnih sestavov kletne etaže (sega 35 cm nad gotovi teren oz. do zgornjega roba AB plošče v nadgradnji , zgornji rob je dodatno zaščiten proti odlepljanju ) deb.1,0 cm Impregnacija: hladni bitumenski premaz Ibitol HS. Zaključni fasadno sloj podzidka mora biti izveden v isti ravnini kot zaključni fasadni sloj fasadnega sestava Fk.1a, termoizolacijski sloj se mestoma stanjša zaradi izvedbe AB nosilcev v širini 25 ali 30cm ( 5 ali 10cm iz nivoja AB fasadne stene). | m2 | 0 | 48.41 | 42.79 | 48.91 | 30.36 | 170.47 |  | 0 | 0
| — Impregnacija: hladni bitumenski premaz Ibitol HS | m2 | 0 | 0 | 0 | 0 | 0 | 0 | 1 | 0 | 0
16 | Dobava in polaganje vertikalne hidroizolacije, termoizolacije ter zaščitnega in drenažnega sloja v območju hišnega podzidka na stiku s terenom v sestavi F.2b: ( Fasadni sistem za kontaktne keramične obloge npr: Sto Therm Vario-EPS s trdo oblogo, izolacija za podzidke/EPS, od kote -80,0cm od pritlične AB plošče in do kote +35,0cm nad koto zunanjega terena oz. do zgornjega roba AB plošče v nadgradnji v skupni višini do 115cm – sistemska rešitev).
Zaščita toplotne izolacije cm do kote +0.00 zunanjega terena: čepkasta drenažna folija, npr. Dörken Delta Geo Drain deb.0,8 cm
| Hidroizolacija: iz fasadnih sestavov kletne etaže (sega 35 cm nad gotovi teren oz. do zgornjega roba AB plošče v nadgradnji , zgornji rob je dodatno zaščiten proti odlepljanju), deb.1,0cm. Impregnacija: hladni bitumenski premaz Ibitol HS. Zaključni fasadno sloj podzidka mora biti izveden v isti ravnini kot zaključni fasadni sloj fasadnega sestava Fk.1a, termoizolacijski sloj se mestoma stanjša zaradi izvedbe AB nosilcev v širini 25 ali 30cm ( 5 ali 10cm iz nivoja AB fasadne stene). | m2 | 0 | 9.94 | 12.3 | 15.2 | 38.01 | 75.45 |  | 0 | 0
ZIDANE STENE IN OBZIDAVE
17 | Pozidava sten s porobetonskimi zidnimi ploščami, stena 5 cm po sestavi Zp5.0, Zp5.2a :
Porobetonske zidne plošče npr. Ytong P5, debeline 50mm, lepljene s tankoslojno lepilno malto iz sistema ( npr. Ytong lepilna malta).
| V predelu konstrukcijskih stikov porobetona in sigma blokov ali porobetona in armiranobetonskih sten je potrebno izvesti bandažiranje konstrukcijskih stikov z vgradnjo armirne mrežice v tankoslojno lepilno malto. | m2 | 0 | 15.87 | 17.57 | 16.14 | 17.57 | 67.15 |  | 0 | 0
18 | Pozidava sten s porobetonskimi zidnimi bloki, stena 20 cm po sestavi Zp20.0, Zp20.1a, Zp20.2a :
Porobetonskii zidni bloki npr. Ytong ZB 20, debeline 200mm, lepljene s tankoslojno lepilno malto iz sistema ( npr. Ytong lepilna malta)
| V predelu konstrukcijskih stikov porobetona in sigma blokov ali porobetona in armiranobetonskih sten je potrebno izvesti bandažiranje konstrukcijskih stikov z vgradnjo armirne mrežice v tankoslojno lepilno malto. | m3 | 0 | 27.5 | 29.6 | 29.6 | 29.6 | 116.3 |  | 0 | 0
19 | Pozidava sten s porobetonskimi zidnimi bloki, stena 24 cm po sestavi Zp24.0 :
| Porobetonskii zidni bloki npr. Ytong ZB 24, debeline 240mm, lepljene s tankoslojno lepilno malto iz sistema ( npr. Ytong lepilna malta) | m3 | 0 | 11.66 | 11.66 | 11.66 | 11.66 | 46.64 |  | 0 | 0
20 | Obzidava armiranobetonskih sten z mineralno- toplotno izolacijskimi ploščami iz multiporja deb. 5,0cm pred montažo sigmablokov po sestavi Om5.0:
| Lepilni sloj: tankoslojna lepilna malta (npr. Ytong lepilna malta) deb. 1,0 cm Obzidava armiranobetonske stene z mineralno- toplotno izolacijskimi ploščami iz porobetona npr. Multipor Ytong , debeline 50mm, , λ=0.043 W/mK, lepljene s tankoslojno lepilno malto iz sistema ( npr.Ytong lepilna malta) deb. 5,0 cm | m2 | 0 | 192.12 | 189.79 | 189.79 | 189.79 | 761.49 |  | 0 | 0
21 | Obzidava instalacij na strehah objektov z porobetonskimi zidnimi bloki debeline 15cm:
a | Obzidava instalacij s porobetonskimi zidnimi ploščami npr. Ytong ZP15, debeline 150 mm, lepljene s tankoslojno lepilno malto iz sistema ( npr. Ytong lepilna malta). | m2 | 0 | 16.7 | 16.7 | 16.7 | 16.7 | 66.8 |  | 0 | 0
b | Pozidava( horizontalna) strešnih zaključkov ( v naklonu 5%) s porobetonskimi zidnimi ploščami npr. Ytong ZP15, debeline 150 mm, lepljenih s tankoslojno lepilno malto iz sistema ( npr. Ytong lepilna malta) . | m2 | 0 | 4.12 | 4.12 | 4.12 | 4.12 | 16.48 |  | 0 | 0
22 | Izdelava termoizolativne podlage na strehi objekta nad 3. nadstropjem za montažo intalacijskega ohišja ventilatorja:
| Venec iz purenita d=80 mm , dim. 540/540mm h=265mm, fiksiran v AB ploščo vmesni prostor zapolniti s kameno volno. | kpl | 0 | 1 | 1 | 1 | 1 | 4 |  | 0 | 0
OSTALA IN POMOŽNA DELA
23 | Metličenje armiranobetonske plošče na uvozni klančini po sestavi T.1a:
| Površinska obdelava vozišča – metličen beton | m2 | 195.3 | 0 | 0 | 0 | 0 | 0 |  | 0 | 0
24 | Dobava, namestitev in vzidava raznih kovinskih sider teže do 5 kg/kos. | kos | 10 | 10 | 10 | 10 | 10 | 40 |  | 0 | 0
25 | Zametavanje utorov za inštalacije v AB stenah v kopalnicah in kuhinjah: | m1 | 0 | 22.1 | 21.45 | 21.45 | 21.45 | 86.45 |  | 0 | 0
26 | Manjša gradbena dela, pomoč obrtnikom in instalaterjem. Obračun po kalkulativnih osnovah in potrditvi nadzornega organa. | ur | 1 | 1 | 1 | 1 | 1 | 4 |  | 0 | 0
| ZIDARSKA DELA SKUPAJ: | [8 empty] | 0 | 0

## TESARSKA DELA
V. | TESARSKA DELA
| Opis | E/M | PODZEMNI DEL IN SKUPNI DELI | OBJEKT A1 nadzemni del | OBJEKT B1 nadzemni del | OBJEKT A2 nadzemni del | OBJEKT B2 nadzemni del | količina skupaj nadzemni del | eur/enoto | skupaj podzemni del | skupaj nadzemni del
SPLOŠNO
Odprtine do velikosti 0,50m2 ali 0,05m2 so zajete v enotni ceni opaža plošče ali stene in se ne obračunavajo posebej.
Dobava, montaža, demontaža in amortizacija delavnih premičnih odrov za vse faze gradnje višine do 2m se ne obračunavajo posebej temveč jih mora upoštevati vsak izvajalec v enotnih cenah.
Zahteve za opaže za stropne plošče osrednjih stopnišč z zahtevo razreda VB3 - strop je predviden v vidnem betonu - brez ometa: Dobava, montaža in demontaža opaža ravne betonske plošče ter stranic pri ploščah osrednjega stopniščnega hodnika od plošče nad pritličjem do plošče nad 5.nadstropjem. Opaž za gladek vidni beton, razreda VB3. Uporabi se nove opažne plošče npr. Doka 3 SO. Plošče naj bodo obdelane na način ( ustrezna izbira opažnega olja ) da po razopaženju ne bo vidnih sledi rumene barve na betonu. Po odstranitvi opaža se celotna površina fino brusi ( vključiti v ceno postavke) po posebnem postopku (brušenje brez vidne strukture, dia papir (in odstrani morebitno rumeno barvo). Lesene opažne plošče morajo biti popolno višinsko poravnane (sicer bo oteženo brušenje) in zložene tesno prilagajoče, da med ploščami ne pride do iztekanja vode in cementnega mleka (sicer je potrebno stike med ploščami tesniti s posebnim kitom). Izvajalec mora za opaže najeti (projektanta) proizvajalca/ponudnika opaža, da mu pripravi opažne načrte z razporeditvijo in velikostjo opažnih segmentov ter razporeditvijo opažnih odprtin za povezovanje opaža. Opaži morajo biti ustrezno podprti, da na stikih ne bo prihajalo do deformacij in iztekanja cementnega mleka. Opaže - razporeditev opažnih elementov potrdi projektant arhitekture.
OPAŽI
1 | Dobava, montaža in demontaža opaža različnih višin za stranice temeljnih plošč in prehodnih plošč :
a | Stranice - obodi temeljnih plošč višine do 60cm | m1 | 386.65 | 0 | 0 | 0 | 0 | 0 |  | 0 | 0
b | Stranice - obodi temeljnih plošč višine do 40cm | m1 | 57.5 | 0 | 0 | 0 | 0 | 0 |  | 0 | 0
c | Stranice - obodi temeljne plošče uvozne klančine, izvedba v 15% naklonu, višine do 40cm | m1 | 131.52 | 0 | 0 | 0 | 0 | 0 |  | 0 | 0
d | Stranice - obodi temeljnih plošč višine do 30cm | m1 | 70.4 | 0 | 0 | 0 | 0 | 0 |  | 0 | 0
e | Stranice - obod prehodne plošče višine do 20cm | m1 | 10.6 | 0 | 0 | 0 | 0 | 0 |  | 0 | 0
2 | Dobava, montaža in demontaža opaža različnih višin za stranice armiranobetonskih točkovnih temeljev in temeljnih gred pomožnega objekta na nivoju pritličja:
a | Opaž točkovnih temeljev 100/100cm in 120/120 višine do 70cm. | m2 | 17.93 | 0 | 0 | 0 | 0 | 0 |  | 0 | 0
c | Dvostranski opaž povezovalnih temeljnih gred preseka 30/40cm | m2 | 68.4 | 0 | 0 | 0 | 0 | 0 |  | 0 | 0
d | Opaž točkovnih temeljev 100/100cm, višine do 70cm. | m2 | 22.18 | 0 | 0 | 0 | 0 | 0 |  | 0 | 0
3 | Dobava, montaža in demontaža stenskega opaža armiranobetonskih sten objekta v kletni etaži. Opaž za gladek vidni beton, razreda VB2:
a | Dvostranski opaž stene višine do 3,00m. | m2 | 1699.8 | 0 | 0 | 0 | 0 | 0 |  | 0 | 0
b | Dvostranski opaž obodne stene višine od 3,00 do 6,00m. | m2 | 1835.4 | 0 | 0 | 0 | 0 | 0 |  | 0 | 0
4 | Dobava, montaža in demontaža stenskega opaža jaškov za NODT, poglobljeni del dvigalnih jaškov in ostalih talnih jaškov v kletni etaži ( brez zahtev po vidnem betonu):
a | Dvostranski opaž za stene višine do 3,00m | m2 | 405.5 | 0 | 0 | 0 | 0 | 0 |  | 0 | 0
b | Dvostranski opaž za notranje stene jaškov višine od 3,00 do 6,00m. | m2 | 48.5 | 0 | 0 | 0 | 0 | 0 |  | 0 | 0
5 | Dobava, montaža in demontaža stenskega opaža za armiranobetonske stebrne konstrukcije v kletni etaži Opaž za gladek vidni beton, razreda VB2:
| Opaž stebrov pravokotnega preseka višine do 3,00m. | m2 | 206.05 | 0 | 0 | 0 | 0 | 0 |  | 0 | 0
6 | Dobava, montaža in demontaža dvostranskega stenskega krožnega opaža armiranobetonskih sten uvozne klančine v kletni etaži. Opaž za gladek vidni beton, razreda VB2:
| Dvostranski opaž krožnih sten; okrogli opaž npr. Doka H20 za radije od 3.50m višine do 3,00m. | m2 | 203 | 0 | 0 | 0 | 0 | 0 |  | 0 | 0
7 | Dobava, montaža in demontaža opaža armiranobetonskih stopnišč pri neposrednem izhodu iz kletne etaže na prosto (v pomožnem objektu) vključno z bočnimi stranicami.
a | Opaž za izvedbo stopniščnih ram in podestov | m2 | 19.05 | 0 | 0 | 0 | 0 | 0 |  | 0 | 0
b | Stranice opaža višine do 18,0cm. | m1 | 25.7 | 0 | 0 | 0 | 0 | 0 |  | 0 | 0
8 | Dobava, montaža in demontaža opaža nosilcev v kletni etaži. Opaž za gladek vidni beton, razreda VB 2:
| Opaž za nosilce pravokotnega preseka s podporami višine do 3,00 | m2 | 975 | 0 | 0 | 0 | 0 | 0 |  | 0 | 0
9 | Dobava, montaža in demontaža opaža ravne betonske plošče nad kletno etažo v območju brez nadgradnje. Opaž za gladek vidni beton, razreda VB2:
a | Opaž za ploščo deb.35 cm nad kletjo s podporami do višine 3,00 m | m2 | 2099.5 | 0 | 0 | 0 | 0 | 0 |  | 0 | 0
b | Stranice - obodi plošč višine do 35cm | m1 | 706.75 | 0 | 0 | 0 | 0 | 0 |  | 0 | 0
10 | Dobava, montaža in demontaža opaža ravne betonske plošče nad uvozno klančino v kletni etaži. Opaž za gladek vidni beton, razreda VB2:
a | Opaž za ploščo deb. 35cm in v naklonu 14.87% s podporami do višine 3,00m | m2 | 101.1 | 0 | 0 | 0 | 0 | 0 |  | 0 | 0
b | Stranice - obodi plošč višine do 35cm | m1 | 40.9 | 0 | 0 | 0 | 0 | 0 |  | 0 | 0
11 | Dobava, montaža in demontaža opaža za odprtine v stenah kletne etaže ter za odpritine v prezračevalnih jaških velikosti nad 1,00m2:
a | Odprtine v stenah širine do 20cm | m1 | 108.3 | 0 | 0 | 0 | 0 | 0 |  | 0 | 0
b | Odprtine v stenah širine do 30cm | m1 | 125 | 0 | 0 | 0 | 0 | 0 |  | 0 | 0
12 | Dobava, montaža in demontaža opaža za izvedbo denivelacije na stikih plošč z različnimi višinskimi kotami nad kletno etažo :
| Dvostranski opaž stene višine od 3,00 do 6,00m. | m2 | 1.5 | 0 | 0 | 0 | 0 | 0 |  | 0 | 0
13 | Dobava, montaža in demontaža opaža ravne betonske plošče ter stranic pri ploščah nad kletjo v področju z nadgradnjo:
a | Opaž za plošče deb. 20cm nad kletjo s podporami višine od 3,00m do 6,00m | m2 | 0 | 331 | 331.45 | 331.45 | 331.45 | 1325.35 |  | 0 | 0
b | Stranice plošč višine do 20cm | m1 | 0 | 84.6 | 85 | 85 | 85 | 339.6 |  | 0 | 0
14 | Dobava, montaža in demontaža opaža ravne betonske plošče ter stranic pri ploščah nad pritličjem:
a | Opaž za plošče deb. 20cm s podporami do višine 3,00 m | m2 | 0 | 316.1 | 318.98 | 318.95 | 318.95 | 1272.98 |  | 0 | 0
b | Stranice plošč višine do 20cm | m1 | 0 | 78.18 | 78.18 | 78.18 | 78.18 | 312.72 |  | 0 | 0
15 | Dobava, montaža in demontaža opaža ravne betonske plošče ter stranic pri ploščah nad 1. nadstropjem:
a | Opaž za plošče s podporami do višine 3,00 m | m2 | 0 | 317.9 | 317.9 | 317.9 | 317.9 | 1271.6 |  | 0 | 0
b | Stranice plošč višine do 20cm | m1 | 0 | 78.18 | 78.18 | 78.18 | 0 | 234.54 |  | 0 | 0
16 | Dobava, montaža in demontaža opaža ravne betonske plošče ter stranic pri ploščah nad 2. nadstropjem:
a | Opaž za plošče deb. 20cm s podporami do višine 3,00 m | m2 | 0 | 317.9 | 317.9 | 317.9 | 317.9 | 1271.6 |  | 0 | 0
b | Stranice plošč višine do 20cm | m1 | 0 | 78.18 | 78.18 | 78.18 | 78.18 | 312.72 |  | 0 | 0
17 | Dobava, montaža in demontaža opaža ravne betonske plošče ter stranic pri ploščah nad 3. nadstropjem:
a | Opaž za plošče deb. 20cm s podporami do višine 3,00 m | m2 | 0 | 317.9 | 317.9 | 317.9 | 317.9 | 1271.6 |  | 0 | 0
b | Stranice plošč višine do 20cm | m1 | 0 | 78.18 | 78.18 | 78.18 | 78.18 | 312.72 |  | 0 | 0
18 | Dobava, montaža in demontaža opaža ravne betonske plošče ter stranic pri ploščah nad 4. nadstropjem:
a | Opaž za plošče deb. 20cm s podporami do višine 3,00 m | m2 | 0 | 207.52 | 207.52 | 207.52 | 207.5 | 830.06 |  | 0 | 0
b | Stranice plošč višine do 20cm | m1 | 0 | 70.95 | 70.95 | 70.95 | 70.95 | 283.8 |  | 0 | 0
19 | Dobava, montaža in demontaža opaža ravne betonske plošče ter stranic pri ploščah nad 5. nadstropjem:
a | Opaž za plošče deb. 20cm s podporami do višine 3,00 m | m2 | 0 | 149.75 | 149.75 | 149.75 | 149.75 | 599 |  | 0 | 0
b | Stranice plošč višine do 20cm | m1 | 0 | 63.45 | 63.45 | 63.45 | 63.45 | 253.8 |  | 0 | 0
20 | Dobava, montaža in demontaža opaža ravne betonske plošče ter stranic pri ploščah osrednjega stopniščnega hodnika od plošče pritličja do plošče nad 5.nadstropjem. Opaž za gladek vidni beton, razreda VB3. Uporabi se klasične stropne opažne plošče, ki NE SMEJO puščati rumene barve (kot na primer Doka 3 SO). Po odstranitvi opaža se celotna površina fino brusi( vključiti v ceno postavke) po posebnem postopku (brušenje brez vidne strukture, dia papir). Lesene opažne plošče morajo biti popolno višinsko poravnane in zložene tesno prilagajoče, da med ploščami ne pride do iztekanja vode in cementnega mleka (sicer je potrebno stike med ploščami tesniti s posebnim kitom).
a | Opaž za plošče deb. 20cm s podporami do višine 3,00 m | m2 | 46.4 | 133.85 | 131.75 | 131.75 | 131.75 | 529.1 |  | 0 | 0
b | Stranice plošč višine do 20cm | m1 | 83.44 | 155.9 | 152.5 | 152.5 | 152.5 | 613.4 |  | 0 | 0
21 | Dobava, montaža in demontaža stenskega opaža armiranobetonskih sten objektov od pritličja do 5. nadstropja.
| Dvostranski opaž za stene višine do 3,00m. | m2 | 0 | 2694.2 | 2678.6 | 2678.6 | 2678.6 | 10730 |  | 0 | 0
22 | Dobava, montaža in demontaža opaža nosilcev in preklad od pritličja do 5. nadstropja objektov:
| Opaž za nosilce nad stanovanjskimi ložami pravokotnega preseka s podporami do 3,00 m. | m2 | 0 | 26.9 | 27.85 | 27.85 | 27.85 | 110.45 |  | 0 | 0
| Armirano betonski nosilci na strehi nad tretjim nadstropjem pri sigma bloku, pravokotnega preseka s podporami do 3,00 m. | m2 | 0 | 0.8 | 0.8 | 0.8 | 0.8 | 3.2 |  | 0 | 0
| Armirano betonski nosilci v osi D nad 5. nadstropjem (območje dvigalnega jaška) pravokotnega preseka s podporami do 3,00 m. | m2 | 0 | 4.15 | 4.15 | 4.15 | 4.15 | 16.6 |  | 0 | 0
23 | Dobava, montaža in demontaža opaža za špalete odprtin v armiranobetonskih stenah objektov od pritličja do 5. nadstropja:
| Odprtine v stenah širine 20cm, v stenah od pritličja do 5.nadstropja. | m1 | 0 | 629.85 | 629.49 | 624.2 | 629.49 | 2513.03 |  | 0 | 0
24 | Dobava, montaža in demontaža dvostranskega opaža za stranice strešnih vencev:
a | Dvostranski opaž za strešni venec nad 3. nadstropjem. Višine 58cm. | m1 | 0 | 44.3 | 44.3 | 44.3 | 44.3 | 177.2 |  | 0 | 0
b | Dvostranski opaž za strešni venec nad 4. nadstropjem. Višine 58cm. | m1 | 0 | 26.2 | 26.2 | 26.2 | 26.2 | 104.8 |  | 0 | 0
c | Dvostranski opaž za strešni venec nad 5. nadstropjem. Višine 58cm | m1 | 0 | 57.2 | 57.2 | 57.2 | 57.2 | 228.8 |  | 0 | 0
d | Dvostranski opaž za strešni venec nad dvigalnim jaškom. Višine 43cm | m1 | 0 | 8.2 | 8.2 | 8.2 | 8.2 | 32.8 |  | 0 | 0
e | Dvostranski opaž za venčne nastavke za vgradnjo strešnih kupol višine 44cm | m1 | 0 | 9.1 | 9.1 | 9.1 | 9.1 | 36.4 |  | 0 | 0
f | Dvostranski opaž za venčne nastavke za obzidave inštalacij višine 40cm | m1 | 0 | 2.9 | 2.9 | 2.9 | 2.9 | 11.6 |  | 0 | 0
25 | Dobava, montaža in demontaža dvostranskega opaža za obodne stranice dvigalnih jaškov strehi objektov:
| Dvostranski stenski opaž nad 5. nadstropjem, za višine sten do 3,00m. | m2 | 0 | 8.4 | 8.4 | 8.4 | 8.4 | 33.6 |  | 0 | 0
26 | Dobava, montaža in demontaža opaža ravne betonske plošče ter stranic pri ploščah nad dvigalnim jaškom:
a | Opaž za plošče s podporami višine do 3.00m | m2 | 0 | 6.65 | 6.65 | 6.65 | 6.65 | 26.6 |  | 0 | 0
b | Stranice plošč višine do 20cm | m1 | 0 | 10.4 | 10.4 | 10.4 | 10.4 | 41.6 |  | 0 | 0
27 | Dobava, montaža in demontaža opaža za nastavke za naleganje montažnih pokrovov kinete na strehi kleti:
| Dvostranski opaž za venčni nastavek. Višine 25cm. | m2 | 8.8 | 0 | 0 | 0 | 0 | 0 |  | 0 | 0
28 | Dobava, montaža in demontaža opaža nosilcev nad uvozno klančino. Opaž za gladek vidni beton, razreda VB 2:
| Opaž za nosilce pravokotnega preseka s podporami višine od 3,00 do 6,00m | m2 | 7.1 | 0 | 0 | 0 | 0 | 0 |  | 0 | 0
29 | Dobava, montaža in demontaža opaža ravne plošče nad uvozno izvozno klančino ter pomožnim objektom. Opaž za gladek vidni beton, razreda VB2:
a | Opaž za ploščo nad uvozno izvozno klančino v 8% naklonu deb. 20cm s podporami do višine 3,50 m. | m2 | 139.3 | 0 | 0 | 0 | 0 | 0 |  | 0 | 0
b | Stranice plošč višine do 20cm | m1 | 50.4 | 0 | 0 | 0 | 0 | 0 |  | 0 | 0
30 | Dobava, montaža in demontaža dvostranskega opaža za armiranobetonske vence in venčne nastavke na strehah objektov- uvozna klančina, pomožni objekt in jaški za NODT med objekti. Opaž za gladek vidni beton, razreda VB2:
a | Dvostranski opaž za venčne nastavki za izvedbo jaškov za NODT med objekti (klopi in korita). Višine 120cm. | m2 | 143.2 | 0 | 0 | 0 | 0 | 0 |  | 0 | 0
b | Dvostranski opaž za venec nad uvozno izvozno klančino. Višine 40cm, zgornja površina nagnjena pod 3% naklonom proti strehi. | m2 | 32.8 | 0 | 0 | 0 | 0 | 0 |  | 0 | 0
c | Dvostranski opaž za venec nad pomožnim objektom. Višine 20cm, zgornja površina nagnjena pod 3% naklonom proti strehi. | m2 | 24.8 | 0 | 0 | 0 | 0 | 0 |  | 0 | 0
31 | Izdelava, montaža in demontaža xps vložkov ali opaža za preboje in utore skozi betonske stene, plošče in nosilce po načrtu arhitekture glede na podatke strojnih in elektroinstalacij, ter načrta kanalizacije z vsem potrebnim delom in materialom:
preboji v ploščah
a1 | preboji do fi 12cm ( vrtanje) | kom | 12 | 0 | 0 | 0 | 0 | 0 |  | 0 | 0
a2 | preboji od fi 12 do fi 20 cm | kom | 0 | 8 | 8 | 8 | 8 | 32 |  | 0 | 0
a3 | preboji od fi 20 do fi 30 cm | kom | 1 | 0 | 0 | 0 | 0 | 0 |  | 0 | 0
a4 | preboji do 30/30 cm | kom | 0 | 7 | 7 | 7 | 7 | 28 |  | 0 | 0
a8 | preboji 35/20 cm | kom | 0 | 5 | 5 | 5 | 5 | 20 |  | 0 | 0
a9 | preboji 50/20 cm | kom | 0 | 2 | 2 | 2 | 2 | 8 |  | 0 | 0
a10 | preboji 124/25 cm | kom | 0 | 1 | 1 | 1 | 1 | 4 |  | 0 | 0
a11 | preboji 134/25 cm | kom | 0 | 12 | 12 | 12 | 12 | 48 |  | 0 | 0
a12 | preboji 149/25/ cm | kom | 0 | 6 | 6 | 6 | 6 | 24 |  | 0 | 0
a13 | preboji 159/25 cm | kom | 0 | 4 | 4 | 4 | 4 | 16 |  | 0 | 0
a14 | preboji 91/25cm | kom | 0 | 3 | 3 | 3 | 3 | 12 |  | 0 | 0
a15 | preboji 193/25 cm | kom | 0 | 6 | 6 | 6 | 6 | 24 |  | 0 | 0
a16 | preboji 212/25 cm | kom | 0 | 5 | 5 | 5 | 5 | 20 |  | 0 | 0
a17 | preboji161/25 cm | kom | 0 | 3 | 3 | 3 | 3 | 12 |  | 0 | 0
a18 | preboji 50/25 cm | kom | 0 | 1 | 1 | 1 | 1 | 4 |  | 0 | 0
a19 | preboji 55/30 cm | kom | 0 | 1 | 1 | 1 | 1 | 4 |  | 0 | 0
a20 | preboji 116/84 cm | kom | 0 | 1 | 1 | 1 | 1 | 4 |  | 0 | 0
a21 | preboji 116/116 cm | kom | 0 | 1 | 1 | 1 | 1 | 4 |  | 0 | 0
utori v ploščah
b1 | 30/30/12cm | kom | 12 | 0 | 0 | 0 | 0 | 0 |  | 0 | 0
preboji v stenah ali nosilcih
c1 | preboji do fi 12 cm ( vrtanje ) | kom | 25 | 1 | 1 | 1 | 1 | 4 |  | 0 | 0
c2 | preboji od fi12 do fi 20 cm | kom | 58 | 0 | 0 | 0 | 0 | 0 |  | 0 | 0
c3 | preboji od fi20 do fi30 cm | kom | 40 | 0 | 0 | 0 | 0 | 0 |  | 0 | 0
c4 | preboji do 30/30 cm | kom | 22 | 9 | 9 | 9 | 9 | 36 |  | 0 | 0
c5 | preboji 40/15 cm | kom | 8 | 0 | 0 | 0 | 0 | 0 |  | 0 | 0
c6 | preboji 70/20 cm | kom | 12 | 0 | 0 | 0 | 0 | 0 |  | 0 | 0
c7 | preboji 50/25 cm | kom | 2 | 0 | 0 | 0 | 0 | 0 |  | 0 | 0
utori v stenah
d1 | 15/15/10cm | kom | 0 | 79 | 79 | 79 | 79 | 316 |  | 0 | 0
d2 | 125/20/7cm | kom | 0 | 13 | 13 | 13 | 13 | 52 |  | 0 | 0
d3 | 65/20/7cm | kom | 0 | 9 | 8 | 8 | 8 | 33 |  | 0 | 0
ODRI
32 | Dobava, montaža, demontaža in amortizacija odrov v dvigalnih jaških in stopniščnih jedrih. | m3 | 0 | 240.6 | 240.6 | 240.6 | 240.6 | 962.4 |  | 0 | 0
33 | Dobava, montaža, demontaža in amortizacija delavnih premičnih odrov za vse faze gradnje višine do 6 m. Upoštevana enkratna neto tlorisna površina. | m2 | 3566.8 | 1587.4 | 1585.1 | 1585.1 | 1585.1 | 6342.7 |  | 0 | 0
34 | Dobava, montaža, demontaža in amortizacija fasadnih odrov za vse faze gradnje, z izdelavo vseh dostopkov, varovalnih ograj in protiprašne zaščite, višine do 19,5m. | m2 | 0 | 1501.5 | 1501.5 | 1501.5 | 1501.5 | 6006 |  | 0 | 0
35 | Pomožna tesarska dela. Obračun po kalkulativnih osnovah in potrditvi nadzornega organa. | ur | 1 | 1 | 1 | 1 | 1 | 4 |  | 0 | 0
| TESARSKA DELA SKUPAJ: | [8 empty] | 0 | 0

## JEKLENE KONSTRUKCIJE
VI. | JEKLENE KONSTRUKCIJE
| Opis | E/M | PODZEMNI DEL IN SKUPNI DELI | OBJEKT A1 nadzemni del | OBJEKT B1 nadzemni del | OBJEKT A2 nadzemni del | OBJEKT B2 nadzemni del | količina skupaj nadzemni del | eur/enoto | skupaj podzemni del | skupaj nadzemni del
SPLOŠNO
Vsi jekleni nosilni elementi morajo biti izvedeni skladno z Načrtom gradbenih konstrukcij v predpisanih kvalitetah jekla kar se tiče nosilnosti in korozijske odpornosti ter predpisanih obdelavah.Vsi vidni zvari jeklene pločevine in cevi morajo biti lepi in čisti, oziroma brušeni in kitani; vsi jekleni deli so vroče cinkani. Zvari so pred tem pobrušeni in profili očiščeni. Vsi večji jekleni deli so ozemljeni. Izvajalec pripravi ustrezna "ušesa" ali luknje za priklop ozemljila, pred izvedbo obdelave elementov.
Vsi vidni kovinski deli vroče cinkani in elektrostatično prašno barvani. Pri načrtovanju in izvedbi protikorozijske zaščite z barvami je potrebno upoštevati določila skupine standardov SIST EN ISO 12944 (deli 1, 2, 3, 4, 5, 6, 7, 8) Barve in laki – Korozijska zaščita jeklenih konstrukcij z zaščitnimi premaznimi sistemi. Jekleno konstrukcijo je potrebno zaščititi z barvami, ki zagotavljajo visoko H trajnost protikorozijske zaščite. Pocinkanje ustreza mor ustrezati DIN normativu 50976 - min. debelina pocinkanja je 80p, v kolikor ni navedeno drugače v posamezni postavki.
JEKLENE KONSTRUKCIJE
Izdelava, dobava in montaža kovinskih kostrukcij, izdelano iz FE profilov po statičnem izračunu in detajlih, kompletno z antikorozijsko zaščito. Cena po kg vgrajenega materiala, z vsemi zvari in pritrdilnim materialom.
1 | Izdelava, dobava in montaža montažne kovinske konstrukcije kolesarnic skladno s shemami in detajli. Sheme z oznako: ZU.PO.2, 2 kom
OPIS:
Kovinska konstrukcija, jeklo kvalitete S235 klasa EXC2. Antikorozijska zaščita jeklene konstrukcije mora biti izdelana v skladu z standardom SIST EN ISO 12944 ter SIST EN ISO 8501. Stopnja – razred korozijske zaščite C2. Trajanje korozijske zaščite do prvega popravila je H (več kot 15 let). Za izvedbo jeklenih konstrukcij je obvezno potrebno izdelati delavniško dokumentacijo, ki je usklajena z načrtom arhitekture in vsem zahtevam načrta gradbenih konstrukcij. Okvirna konstrukcija, sidrana v AB točkovne temelje. Obračun po kg vgrajenega materiala, z vsemi zvari , spojnimi ploščami in pritrdilnim materialom:
PRIMARNA KONSTRUKCIJA:
Vertikalna in horizontalna primarna konstrukcija iz HEA 160, zavetrovanje iz cevi fi12mm , sidranje v AB temelje po detajlu gradbenih konstrukcij , zvari 5% mase.
SEKUNDARNA KONSTRUKCIJA:
Strešna sekundarna konstrukcija iz Fe cevi 80/80/4mm na osni razdaliji 68cm. Fasadna podkonstrukcija iz Fe cevi 80/50/4mm in 80/40/4mm za montažo fasadnih panelov ter vratnega krila.
ZAŠČITA IN OBDELAVA
antikorozijska zaščita - vroče cinkano , finalna obdelava - prašno barvano - vidni deli okvirja
| Dimenzije kolesarnice 630 /521/280cm (š/g/v), | kg | 3920 | 0 | 0 | 0 | 0 | 0 |  | 0 | 0
2 | Izdelava, dobava in montaža montažne kovinske konstrukcije pomožnega objekta skladno s shemami in detajli. Sheme z oznako: ZU.PO.1, 1 kom
OPIS:
Kovinska konstrukcija, jeklo kvalitete S235 klasa EXC2. Antikorozijska zaščita jeklene konstrukcije mora biti izdelana v skladu z standardom SIST EN ISO 12944 ter SIST EN ISO 8501. Stopnja – razred korozijske zaščite C2. Trajanje korozijske zaščite do prvega popravila je H (več kot 15 let). Za izvedbo jeklenih konstrukcij je obvezno potrebno izdelati delavniško dokumentacijo, ki je usklajena z načrtom arhitekture in vsem zahtevam načrta gradbenih konstrukcij. Okvirna konstrukcija, sidrana v AB točkovne temelje. Obračun po kg vgrajenega materiala, z vsemi zvari , spojnimi ploščami in pritrdilnim materialom:
PRIMARNA KONSTRUKCIJA:
Vertikalna primarna konstrukcija iz HEA 160 , sidranje v AB temelje in v temeljno strešno ploščo po detajlu gradbenih konstrukcij , zvari 5% mase.
SEKUNDARNA KONSTRUKCIJA:
Strešna sekundarna konstrukcija iz Fe cevi 80/80/4mm na osni razdaliji 68cm. Fasadna podkonstrukcija iz Fe cevi 80/50/4mm in 80/40/4mm za montažo fasadnih panelov ter vratnih kril.
ZAŠČITA IN OBDELAVA
| antikorozijska zaščita - vroče cinkano , finalna obdelava - prašno barvano - vidni deli okvirja | kg | 1380 | 0 | 0 | 0 | 0 | 0 |  | 0 | 0
3 | Pomožna dela. Obračun po kalkulativnih osnovah in potrditvi nadzornega organa. | ur | 1 | 0 | 0 | 0 | 0 | 0 |  | 0 | 0
| JEKLENE KONSTRUKCIJE SKUPAJ: | [8 empty] | 0 | 0

## KLJUČAVNIČARSKA DELA
VII. | KLJUČAVNIČARSKA DELA
| Opis | E/M | PODZEMNI DEL IN SKUPNI DELI | OBJEKT A1 nadzemni del | OBJEKT B1 nadzemni del | OBJEKT A2 nadzemni del | OBJEKT B2 nadzemni del | količina skupaj nadzemni del | eur/enoto | skupaj podzemni del | skupaj nadzemni del
SPLOŠNO
Pri izdelavi ponudbe in pri izvedbi je izvajalec dolžan upoštevati vse grafične in tekstualne dele projekta.Vse finalne barve koniskih delov po izboru arhitekta iz NSC barvne skale.Vsi vidni zvari jeklene pločevine in cevi morajo biti lepi in čisti, oziroma brušeni in kitani; vsi jekleni deli so vroče cinkani in prašno barvani. v kolikor ni navedeno drugače v posamezni postavki. Vsi večji jekleni deli so ozemljeni. Izvajalec pripravi ustrezna "ušesa" ali luknje za priklop ozemljila, pred izvedbo obdelave elementov. Izvajalec je pred izvedbo dolžan predložiti v potrditev projektantu vzorce kljuk in ostalega okovja. Izvajalec je dolžan zagotoviti ustrezno vratno okovje (nasadila), glede na predvidene dimenzije vratnega krila, vključno z pripadajoči tesnili in vsem drobnim montažnim materialom. Vse stike Alu pločevine izvesti s podlaganjem trakov Alu pločevine ter lepljenjem z ustreznim lepilom. Vse nosilne konstrukcije morajo biti požarno zaščitene skladno s Načrtom požarne varnosti in Načrtom gradbenih konstrukcij, protipožarna zaščita se upošteva v enotnih cenah konstrukcije.Vsi jekleni nosilni elementi morajo biti izvedeni skladno z Načrtom gradbenih konstrukcij v predpisanih kvalitetah jekla kar se tiče nosilnosti in korozijske odpornosti ter predpisanih obdelavah.
Za vse elemente, obdelane v shemah mora izvajalec pred izvedbo izdelati delavniške risbe in jih predložiti v potrditev projektantu. Izvajalec je pred pričetkom izvedbe dolžan preveriti za posamezne elemente vgradne gradbene mere na gradbišču in jih uskladiti z izvajalcem gradbenih del in projektantom. Izvajalec je dolžan pred izvedbo izdelati barvni vzorec oziroma vrsto zahtevane obdelave in ga predložiti v potrditev projektantu. Izvajalec mora predvideti vse pomožne podkonstrukcije za montažo, vse zaključne profile ter drobni tesnilni in pritrdilni material.
KOVINSKA VRATA
1 | Dobava in vgradnja zunanjih kovinskih enokrilnih vrat s kotnim kovinskim podbojem in izoliranim kovinskim vratnim krilom (npr. proizv. Deržič ENOKRILNA VRATA KD PREMIUM E ) izvedba po detajlih načrta arhitekture in po shemah z oznako Vk.1:
| GRADBENA ODPRTINA: 81cm/239cm, vgradnja v nivo pred AB steno deb.36 cm SVETLA ODPRTINA VRAT: 81cm/239cm, *svetla odprtina vrat pri odprtem vratnem krilu mora zagotavljati prehod širine 80 cm! ODPIRANJE: 1 x desno PODBOJ: kotni kovinski podboj z dodatnim nastavkom za montažo pred steno prašno barvano po RAL lestvici (odtenek po izboru projektanta) VRATNO KRILO: kovinsko vratno krilo 68 mm , poravnano s podbojem , polnilo mineralna volna ( topl.preh. 1,1 W/m2K ) deb. 52mm, prašno barvano po RAL lestvici (odtenek po izboru projektanta iz RAL barvne lestvice), talno dvižno tesnilo, vratno krilo poravnano s podbojem , zrakotesnost razred 3 NASADILO: 2-3x na vratno krilo , skrita nasadila KLJUKA: kljuka za vhodna vrata - navadna kljuka na notranji strani, gumb na zunanji strani, vse nerjavno jeklo, dvodelna z ločeno rozeto za ključavnico, ravnih linij (npr: Hoppe Dallas) KLJUČAVNICA: električna ključavnica 12 / 24 V , električni prejemnik in pripadajoča mehanska cilindrična ključavnica ( npr. GEZE FT 500 B) SISTEM GENERALNEGA KLJUČA: da SISTEM KONTROLE DOSTOPA: da ZVOČNE ZAHTEVE: ne POŽARNA ODPORNOST IN DIMOTESNOST: ne SAMOZAPIRALO: da, vgradno v vratno krilo (npr. GEZE) EVAKUACIJA: ne | kom | 0 | 1 | 0 | 0 | 0 | 1 |  | 0 | 0
2 | Dobava in montaža vhodnih notranjih stanovanjskih vrat s kovinskim podbojem , požarnoodporna , termo in zvočno izolacijska (npr. proizv.LIP Bled, požarna vrata ALFA E EI30+SSK3/1 + C2 SUPROSO ) po shemi Vk.P.L.1a
GRADBENA ODPRTINA: 102.4cm/213cm, vgradnja v AB steno širine 20cm SVETLA ODPRTINA VRAT: 92cm/209cm, *svetla odprtina vrat pri odprtem vratnem krilu mora zagotavljati prehod širine 90 cm! ODPIRANJE: levo / desno glede na pozicije v tlorisih PODBOJ: požarno odporni kovinski dvodelni suhomontažni podboj, prašno barvano po RAL lestvici (odtenek po izboru projektanta) MASKA NAD PODBOJEM: dim. 104 / 43 cm , Fe pločevina , d=1,5 mm, prašno barvana po RAL , 4 stranski zavihek navznotri 10 mm ( debelina podboja ) , montaža poravnana z nivojem podboja VRATNO KRILO: vratno krilo zunaj HPL (odtenek po izboru projektanta iz RAL barvne lestvice) znotraj bel HPL, masivni smrekov okvir s požarnim polnilom, tesnila EPDM , talno tesnilo , talni odbojnik , nasadilo 2 x na vratno krilo, spodaj pripira 1.5cm KLJUKA: požarno odporna kljuka vse nerjavno jeklo, dvodelna z ločeno rozeto za ključavnico, ravnih linij (npr: Hoppe Dallas, kategorija rabe 3)
| KLJUČAVNICA: požarno odporna cilindrična ključavnica , 3 ključi, varnostna rozeta ZVOČNE ZAHTEVE: Rw≥43dB POŽARNA ODPORNOST IN DIMOTESNOST: EI230 -C3 Sa SAMOZAPIRALO: da (kot npr. Dorma TS90 Impulse) EVAKUACIJA: da KUKALO S PRIIMKOM : ploščica za priimek dim.120x70cm, kukalo ∅14, poliran Alu (npr.Häfele Namenschild 1791R) , višina montaže 150 cm Samozapiralo: da, integrirano | kom | 0 | 18 | 19 | 19 | 19 | 75 |  | 0 | 0
3 | Dobava in montaža vhodnih notranjih stanovanjskih vrat s kovinskim podbojem , požarnoodporna , termo in zvočno izolacijska (npr. proizv.LIP Bled, požarna vrata ALFA E EI30+SSK3/1 + C2 SUPROSO ), prilagojena za gibalno ovirane po shemi Vk.P.L.1b:
GRADBENA ODPRTINA: 102.4cm/213cm, vgradnja v AB steno širine 20cm SVETLA ODPRTINA VRAT: 92cm/209cm, *svetla odprtina vrat pri odprtem vratnem krilu mora zagotavljati prehod širine 90 cm ! ODPIRANJE: levo / desno glede na pozicije v tlorisih PODBOJ: požarno odporni kovinski objemni podboj, prašno barvano po RAL lestvici (odtenek po izboru projektanta) MASKA NAD PODBOJEM: dim. 104 / 43 cm , Fe pločevina , d=1,5 mm, prašno barvana po RAL , 4 stranski zavihek navznotri 10 mm ( debelina podboja ) , montaža poravnana z nivojem podboja VRATNO KRILO: vratno krilo zunaj HPL (odtenek po izboru projektanta iz RAL barvne lestvice) znotraj bel HPL, masivni smrekov okvir s požarnim polnilom, tesnila EPDM , talno tesnilo , talni odbojnik , nasadilo 2 x na vratno krilo, spodaj pripira 1.5cm KLJUKA: požarno odporna kljuka vse nerjavno jeklo, dvodelna z ločeno rozeto za ključavnico, ravnih linij (npr: Hoppe Dallas, kategorija rabe 3), višina montaže 100 cm
| KLJUČAVNICA: požarno odporna cilindrična ključavnica , 3 ključi, varnostna rozeta ZVOČNE ZAHTEVE: Rw≥43dB POŽARNA ODPORNOST IN DIMOTESNOST: EI230 -C3 Sa SAMOZAPIRALO: da (kot npr. Dorma TS90 Impulse) EVAKUACIJA: da KUKALO S PRIIMKOM : ploščica za priimek dim.120x70cm, 2 x kukalo ∅14, poliran Alu (npr.Häfele Namenschild 1791R) , višina montaže dodatnega kukala 100 cm | kom | 0 | 3 | 3 | 3 | 3 | 12 |  | 0 | 0
4 | Dobava in montaža v notranjih enokrilnih vrat z kovinskim objemnim podbojem in kovinskim vratnim krilom (npr. proizvajalca Deržič d.o.o., enokrilna vrata KD BASIC ) po shemah Vk.2 in Vk. 3:
a | Vk.2 GRADBENA ODPRTINA: 93cm/215cm, vgradnja v AB steno 30 cm SVETLA ODPRTINA VRAT: 83cm/210cm ODPIRANJE: 1 x levo PODBOJ: objemni kovinski podboj , prašno barvano po RAL lestvici (odtenek po izboru projektanta) VRATNO KRILO: kovinsko vratno krilo, deb. 42mm, prašno barvano po RAL lestvici (odtenek po izboru projektanta ) NASADILO: 2-3x na vratno krilo KLJUKA: dvodelna z ločeno rozeto za ključavnico, ravnih linij (npr: Hoppe Dallas) KLJUČAVNICA: cilindrična ključavnica SISTEM GENERALNEGA KLJUČA: da SISTEM KONTROLE DOSTOPA: ne ZVOČNE ZAHTEVE: ne POŽARNA ODPORNOST IN DIMOTESNOST: ne SAMOZAPIRALO: ne EVAKUACIJA: ne | kom | 1 | 0 | 0 | 0 | 0 | 0 |  | 0 | 0
b | Vk.3 GRADBENA ODPRTINA: 93cm/215cm, vgradnja v AB steno 20 cm SVETLA ODPRTINA VRAT: 83cm/210cm ODPIRANJE: 1 x desno PODBOJ: objemni kovinski podboj , prašno barvano po RAL lestvici (odtenek po izboru projektanta) VRATNO KRILO: kovinsko vratno krilo, deb. 42mm, prašno barvano po RAL lestvici (odtenek po izboru projektanta ) NASADILO: 2-3x na vratno krilo KLJUKA: dvodelna z ločeno rozeto za ključavnico, ravnih linij (npr: Hoppe Dallas) KLJUČAVNICA: cilindrična ključavnica SISTEM GENERALNEGA KLJUČA: da SISTEM KONTROLE DOSTOPA: ne ZVOČNE ZAHTEVE: ne POŽARNA ODPORNOST IN DIMOTESNOST: ne SAMOZAPIRALO: ne EVAKUACIJA: ne | kom | 1 | 0 | 0 | 0 | 0 | 0 |  | 0 | 0
5 | Dobava in montaža n notranja požarno odporna enokrilna vrata z kovinskim kotnim podbojem in izoliranim kovinskim vratnim krilom (npr. proizv. Hörmann , TIP: DryFix):
a | Vk.P.2
| TIP: notranja požarno odporna enokrilna vrata z kovinskim kotnim podbojem in izoliranim kovinskim vratnim krilom (npr. proizv. Hörmann HSLO30 OD, DryFix) GRADBENA ODPRTINA: 102.3cm/215cm, vgradnja v AB steno širine 20 in 30cm SVETLA ODPRTINA VRAT: 93cm/210cm * svetla odprtina vrat pri odprtem vratnem krilu mora zagotavljati prehod širine 90 cm ! ODPIRANJE: levo / desno glede na pozicije v tlorisih PODBOJ: požarno odporni kovinski kotni podboj, prašno barvano po RAL lestvici (odtenek po izboru projektanta) VRATNO KRILO: kovinsko vratno krilo, polnilo mineralna volna, deb. 65mm, prašno barvano po RAL lestvici (odtenek po izboru projektanta iz RAL barvne lestvice), tesnila EPDM, vratno krilo poravnano s podbojem NASADILO: 2x na vratno krilo KLJUKA: požarno odporna kljuka, vse nerjavno jeklo, dvodelna z ločeno rozeto za ključavnico, ravnih linij (npr: Hoppe Dallas) KLJUČAVNICA: požarno odporna cilindrična ključavnica SISTEM GENERALNEGA KLJUČA: da SISTEM KONTROLE DOSTOPA: ne ZVOČNE ZAHTEVE: 32dB POŽARNA ODPORNOST IN DIMOTESNOST: EI/230 -C3 Sa SAMOZAPIRALO: da, C3 (npr. GEZE TS 5000 ECline) EVAKUACIJA: da | kom | 0 | 12 | 13 | 13 | 13 | 51 |  | 0 | 0
b | Vk.P.3a
TIP: notranja požarno odporna enokrilna vrata z kovinskim objemnim podbojem in izoliranim kovinskim vratnim krilom (npr. proizv. Hörmann ognjevarna vrata HSLO30-1 OD, DryFix) GRADBENA ODPRTINA: 92.3cm/215cm, vgradnja v AB steno širine 20 cm SVETLA ODPRTINA VRAT: 83cm/210cm, * svetla odprtina vrat pri odprtem vratnem krilu mora zagotavljati prehod širine 80 cm! ODPIRANJE: levo / desno glede na pozicije v tlorisih . Elektropogon na strani tečajev, pogon vrat kot npr. Slimdrive EMD F, varnostni senzor kot npr. Flatscan Alu. Iz zunanje strani el. odpiranje na tipko, iz notranje na senzor, kontrola zaklenjenosti VDS razreda C PODBOJ: požarno odporni kovinski kotni podboj, prašno barvano po RAL lestvici (odtenek po izboru projektanta) VRATNO KRILO: vratno krilo iz jeklene pločevine, polnilo mineralna volna, deb. 65mm, prašno barvano po RAL lestvici (odtenek po izboru projektanta iz RAL barvne lestvice), talno tesnilo NASADILO: 2x na vratno krilo KLJUKA: požarno odporna kljuka, vse nerjavno jeklo, dvodelna z ločeno rozeto za ključavnico, ravnih linij (npr: Hoppe Dallas) , višina kljuke 100 cm
| KLJUČAVNICA: ključavnica 12V, (električni prejemnik in pripadajoča mehanska cilindična ključavnica, požarnoodporna ) SISTEM GENERALNEGA KLJUČA: / SISTEM KONTROLE DOSTOPA: odpiranje z odpiralom na električni pogon z zunanje strani na tipko, z notranje strani na senzor. V primeru požara se vrata zaprejo in zatesnijo. Možno odprianje vrat s pomočjo panik terminala na notranji strani prostora. Skladno z načrtom elektro instalacij in naprav. ZVOČNE ZAHTEVE: 32dB POŽARNA ODPORNOST IN DIMOTESNOST: EI2 30 -C3 Sa SAMOZAPIRALO: da, odpiranje na električni pogon 12 / 24V (npr. GEZE SLIMDRIVE EMD F)), v primeru požara vrata ostanejo v zaprtem položaju. EVAKUACIJA: da | kom | 0 | 1 | 1 | 1 | 1 | 4 |  | 0 | 0
c | Vk.P.3b
TIP: notranja požarno odporna enokrilna vrata z kovinskim objemnim podbojem in izoliranim kovinskim vratnim krilom (npr. proizv. Hörmann ognjevarna vrata HSLO30-1 OD, DryFix) GRADBENA ODPRTINA: 102.3cm/215cm, vgradnja v AB steno širine 20 cm SVETLA ODPRTINA VRAT: 93cm/210cm, * svetla odprtina vrat pri odprtem vratnem krilu mora zagotavljati prehod širine 80 cm ! ODPIRANJE: levo / desno glede na pozicije v tlorisih . Elektropogon na strani tečajev, pogon vrat kot npr. Slimdrive EMD F, varnostni senzor kot npr. Flatscan Alu. Iz zunanje strani el. odpiranje na tipko, iz notranje na senzor, kontrola zaklenjenosti VDS razreda C. V primeru požara se odpira preko panik terminala na notranji strani prostora. PODBOJ: požarno odporni kovinski kotni podboj, prašno barvano po RAL lestvici (odtenek po izboru projektanta) VRATNO KRILO: vratno krilo iz jeklene pločevine, polnilo mineralna volna, deb. 65mm, prašno barvano po RAL lestvici (odtenek po izboru projektanta iz RAL barvne lestvice), pogrezljivo talno tesnilo, vratno krilo poravnano s podbojem NASADILO: 2x na vratno krilo KLJUKA: požarno odporna kljuka, vse nerjavno jeklo, dvodelna z ločeno rozeto za ključavnico, ravnih linij (npr: Hoppe Dallas) , višina kljuke 100 cm
| KLJUČAVNICA: ključavnica 12V, (električni prejemnik in pripadajoča mehanska cilindična ključavnica, požarnoodporna ) SISTEM GENERALNEGA KLJUČA: / SISTEM KONTROLE DOSTOPA: odpiranje z odpiralom na električni pogon z zunanje strani na tipko, z notranje strani na senzor. V primeru požara se vrata zaprejo in zatesnijo. Možno odprianje vrat s pomočjo panik terminala na notranji strani prostora. Skladno z načrtom elektro instalacij in naprav. ZVOČNE ZAHTEVE: 32dB POŽARNA ODPORNOST IN DIMOTESNOST: EI2 30 -C3 Sa SAMOZAPIRALO: da, odpiranje na električni pogon 12 / 24 V (npr. GEZE SLIMDRIVE EMD F), v primeru požara vrata ostanejo zaprta. EVAKUACIJA: da | kom | 0 | 1 | 0 | 0 | 0 | 1 |  | 0 | 0
6 | Dobava in montaža notranjih požarno odpornih enokrilih vrat z kovinskim objemnim podbojem in izoliranim kovinskim vratnim krilom (npr. proizv. Deržič d.o.o. ENOKRILNA VRATA KD PREMIUM 30 EV) po shemah Vk.P.4a ,Vk.P.4b , Vk.P.4c.
a | Vk.P.4a GRADBENA ODPRTINA: 93cm/215cm, vgradnja v AB steno širine 20cm SVETLA ODPRTINA VRAT: 83cm/210cm, * svetla odprtina vrat pri odprtem vratnem krilu mora zagotavljati prehod širine 80 cm ! ODPIRANJE: levo / desno glede na pozicije v tlorisih PODBOJ: požarno odporni kovinski objemni podboj, prašno barvano po RAL lestvici (odtenek po izboru projektanta) VRATNO KRILO: kovinsko vratno krilo, polnilo mineralna volna, deb. 65mm, prašno barvano po RAL lestvici (odtenek po izboru projektanta iz RAL barvne lestvice), tesnila EPDM NASADILO: 2x na vratno krilo KLJUKA: požarno odporna kljuka, vse nerjavno jeklo, dvodelna z ločeno rozeto za ključavnico, ravnih linij (npr: Hoppe Dallas) KLJUČAVNICA: požarno odporna cilindrična ključavnica SISTEM GENERALNEGA KLJUČA: da SISTEM KONTROLE DOSTOPA: ne ZVOČNE ZAHTEVE: ne POŽARNA ODPORNOST IN DIMOTESNOST: EI230 -C3 Sa SAMOZAPIRALO: da, C3 (npr. GEZE TS 5000 ECline) EVAKUACIJA: da | kom | 4 | 0 | 0 | 0 | 0 | 0 |  | 0 | 0
b | Vk.P.4b GRADBENA ODPRTINA: 103cm/215cm, vgradnja v AB steno širine 20cm SVETLA ODPRTINA VRAT: 93cm/210cm, * svetla odprtina vrat pri odprtem vratnem krilu mora zagotavljati prehod širine 80 cm ! ODPIRANJE: levo / desno glede na pozicije v tlorisih PODBOJ: požarno odporni kovinski objemni podboj, prašno barvano po RAL lestvici (odtenek po izboru projektanta) VRATNO KRILO: kovinsko vratno krilo, polnilo mineralna volna, deb. 65mm, prašno barvano po RAL lestvici (odtenek po izboru projektanta iz RAL barvne lestvice), tesnila EPDM NASADILO: 2x na vratno krilo KLJUKA: požarno odporna kljuka , vse nerjavno jeklo, dvodelna z ločeno rozeto za ključavnico, ravnih linij (npr: Hoppe Dallas), višina kljuke 100 cm KLJUČAVNICA: požarno odporna panik cilindrična ključavnica SISTEM GENERALNEGA KLJUČA: da SISTEM KONTROLE DOSTOPA: ne ZVOČNE ZAHTEVE: ne POŽARNA ODPORNOST IN DIMOTESNOST: EI230 -C3 Sa SAMOZAPIRALO: da, C3 (npr. GEZE TS 5000 ECline) EVAKUACIJA: da | kom | 4 | 0 | 0 | 0 | 0 | 0 |  | 0 | 0
c | Vk.P.4c GRADBENA ODPRTINA: 103.3cm/215cm, vgradnja v AB steno širine 20cm SVETLA ODPRTINA VRAT: 93cm/210cm, * svetla odprtina vrat pri odprtem vratnem krilu mora zagotavljati prehod širine 80 cm ! ODPIRANJE: levo / desno glede na pozicije v tlorisih PODBOJ: požarno odporni kovinski objemni podboj, prašno barvano po RAL lestvici (odtenek po izboru projektanta) VRATNO KRILO: kovinsko vratno krilo, polnilo mineralna volna, deb. 65mm, prašno barvano po RAL lestvici (odtenek po izboru projektanta iz RAL barvne lestvice), tesnila EPDM NASADILO: 2x na vratno krilo KLJUKA: požarno odporna panik kljuka, vse nerjavno jeklo, dvodelna z ločeno rozeto za ključavnico, ravnih linij (npr: Hoppe Dallas), višina kljuke 100 cm KLJUČAVNICA: požarnoodporna panik ključavnica SISTEM GENERALNEGA KLJUČA: da SISTEM KONTROLE DOSTOPA: ne ZVOČNE ZAHTEVE: ne POŽARNA ODPORNOST IN DIMOTESNOST: EI230 -C3 Sa SAMOZAPIRALO: da, C3 (npr. GEZE TS 5000 ECline) EVAKUACIJA: da | kom | 4 | 0 | 0 | 0 | 0 | 0 |  | 0 | 0
7 | Dobava in montaža notranjih požarno odpornih enokrilih vrat z kovinskim objemnim podbojem in izoliranim kovinskim vratnim krilom (npr. proizv. Deržič d.o.o. ENOKRILNA VRATA KD PREMIUM 30 EI) po shemi Vk.P.k.1:
GRADBENA ODPRTINA: 103cm/215cm, vgradnja v AB steno širine 20 cm SVETLA ODPRTINA VRAT: 93cm/210cm, *svetla odprtina vrat pri odprtem vratnem krilu mora zagotavljati prehod širine 90 cm ! ODPIRANJE: levo / desno glede na pozicije v tlorisih PODBOJ: požarno odporni kovinski objemni podboj, prašno barvano po RAL lestvici (odtenek po izboru projektanta) VRATNO KRILO: vratno krilo iz jeklene pločevine, polnilo mineralna volna, deb. 68mm, vgrajeno okroglo okno fi60 cm s požarno odpornim steklom EI30, prašno barvano po RAL lestvici (odtenek po izboru projektanta iz RAL barvne lestvice), NASADILO: 2-3x na vratno krilo el. požarno odporna panik kljuka, vse nerjavno jeklo, ravnih linij (npr: Hoppe Dallas) , višina kljuke 100 cm
KLJUČAVNICA: ključavnica 12 / 24 V , električni prejemnik in pripadajoča mehanska cilindrična ključavnica, požarnoodporna ( npr. GEZE FT 500 B, evakuacijska zapora npr. GEZE FTV 320, 24v DC, sila zadrževanja 5kN, min. 3kN) SISTEM GENERALNEGA KLJUČA: da, kartični pristop SISTEM KONTROLE DOSTOPA: da, vgradnja sistema kontrole dostopa v vrata skladno z Načrtom elektro instalacij in naprav odpiranje z odpiralom na električni pogon z zunanje strani na kartični pristop , z notranje strani na senzor , v primeru izpada električnega toka delovanje kot standardno zapiralo ZVOČNE ZAHTEVE: ne POŽARNA ODPORNOST IN DIMOTESNOST: EI230 -C3 Sa
| SAMOZAPIRALO: da. Vrata se enostransko prožijo zunaj (garaža) preko kontole dostopa, znotraj preko senzorja . Ob požarnem alarmu je možno ročno odpiranje vrat. Pogon vrat: kot. npr. GEZE Slimdrive EMD-F, elektromehanski pogon za avtomatizacijo krilnih požarnih vrat. Brezstopenjska nastavitev moči zapiranja: moč EN 3–6, brezstopenjska nastavitev hitrosti zapiranja in odpiranja, zakasnitev aktivacije: 0–20 s, nastavljivi čas zadržanja vrat v odprtem položaju: 0–60 s, kot odpiranja vrat: največji 115°. Testiran in certificiran skladno s SIST EN 16005. V primeru izpada električnega toka delovanje kot standardno zapiralo. Enako deluje pogon tudi ob signalu iz požarne centrale. Na ohišje pogona je vgrajeno stikalo za izbiranje režima delovanja: avtomatski način, vrata stalno odprta in izklop. Tehnični podatki: Zunanje dimenzije pogona (VxŠxG): 70×650×121mm. Max. teža krila 230 kg. Max. širina krila 1400 mm (1250 mm izvedba s tračnico). Napajalna napetost 230V AC 50Hz. Priključna moč 230W. Ostala oprema: 1 set varnostne zavese GC 342, 1 kos TPS programsko stikalo, 1 kos radar GC 304. Vrata morajo biti opremljena z električnim prejemnikom kot npr. GEZE FT500 B. EVAKUACIJA: da | kom | 4 | 0 | 0 | 0 | 0 | 0 |  | 0 | 0
8 | Dobava in montaža notranjih požarno odpornih dvokrilnih vrat z kovinskim objemnim podbojem in izoliranim kovinskim vratnim krilom (npr. proizv. Deržič d.o.o. DVOKRILNA VRATA KD PREMIUM 30 EV) po shemi Vk.P.5:
| GRADBENA ODPRTINA: 200cm/225cm, vgradnja v AB steno širine 30cm SVETLA ODPRTINA VRAT: 190cm/220cm ODPIRANJE: levo / desno glede na pozicije v tlorisih PODBOJ: požarno odporni kovinski objemni podboj, prašno barvano po RAL lestvici (odtenek po izboru projektanta) VRATNO KRILO: kovinsko vratno krilo, polnilo mineralna volna, deb. 68mm, prašno barvano po RAL lestvici (odtenek po izboru projektanta ), IP56, vgradno talno tesnilo NASADILO: 2-3x na vratno krilo KLJUKA: požarno odporna kljuka, vse nerjavno jeklo, dvodelna z ločeno rozeto za ključavnico, ravnih linij (npr: Hoppe Dallas) KLJUČAVNICA: požarno odporna cilindrična ključavnica SISTEM GENERALNEGA KLJUČA: da SISTEM KONTROLE DOSTOPA: ne ZVOČNE ZAHTEVE: da, 39 Db POŽARNA ODPORNOST IN DIMOTESNOST: EI260 -C3Sa SAMOZAPIRALO: da, C3 (npr. GEZE TS 5000 ECline) EVAKUACIJA: da | kom | 4 | 0 | 0 | 0 | 0 | 0 |  | 0 | 0
GARAŽNA VRATA Z OSEBNIM PREHODOM
9 | izdelava, dobava in montaža garažnih vrat z osebnim prehodom. ki so sestavljena iz dvojnih dvižnih garažnih vrat (Gv.1 in Gv.2), osebnega prehoda (Op.1) in maske vhodnega dela (Gv.M)
a | Gv.1 in Gv.2 - dvižna garažna vrata
| Dvižna garažna vrata, hitrotekoča perforirana turbo vrata kot npr. EFAFLEX tip »EFA-STT-PS« : - svetla prehodna širina : 2600 mm - svetla prehodna višina : 2250 mm - vrata - zapiralna plošča iz enostenskih polnih lamel v alu okvirju višine , med seboj povezanih s fleksibilnimi gumijastimi tesnili, spodaj lamela iz alu zaključnega profila, - odpornost proti obremenitvi vetra po EN 12424 razred 4 - jekleni deli pocinkani, možnost dodatnega barvanja po RAL lestvici, -specialno oblikovana vodila zavita v okroglo spiralo, za vodenje zapiralne plošče, okrogla spirala - krmiljenje kot npr. EFA-TRONIC-P z informacijskim displejem in folijsko tipkovnico, v ločeni krmilni omarici(IP65), z glavnim stikalom - krmilna omarica na ključ - s preklopno ročico, ključem in ključavnico -varnost - svetlobna zavesa ,v ravnini vratne plošče do višine 2,5 m, vgrajena v stranskih okvirjih vrat, samonadzorovana - elektromotor z zavoro ( 1,5 kW/2,2 kW) s krmiljenjem hitrosti preko frekvenčnega pretvornika s mikroprocesorskim vezjem -elektroniko, - hitrost odpiranja do 3, 0 m/s; hitrost zapiranja do 1, 0 m/s, - ob izpadu el. toka se s premikom ročice vrata ročno odprejo - pripravljeno za priklop na kontrolo pristopa FT in požarni signal, vgrajena induktivna zanka | kom | 2 | 0 | 0 | 0 | 0 | 0 |  | 0 | 0
b | Gv.M - maska vhodnega dela
| Maska iz Alu pločevine d=2mm na podkonstrukciji iz Fe profilov dim. 100/100/4 mm . Maska na vertikalnih segmentih ob vratih in horizontalno nad vrati. Montaža z nevidno pritrditvijo , ob robovih konstrukcije zavihki pločevine , izdelava po shemah in detajlih. Dimenzije : hor. del 760 x 47 cm , vert deli 2x 38x276 cm , 1x 60x276 cm , 1x 10x276 cm Obdelava in zaščita : kovinski deli vroče cinkani in prašno barvani , alu pločevina prašno barvana ( RAL po izboru projektanta) čevinaste obloge | kom | 1 | 0 | 0 | 0 | 0 | 0 |  | 0 | 0
c | Op.1 - osebni prehod
| Opis - enokrilna vrata s kovinsko podkonstrukcijo se vgradijo v fasadno oblogo iz Alu pločevine Tip: enokrilna vrata iz ravne pločevine na jekleni podkonstrukciji Mere in delitev na polja: dim. 95cm/228 cm, svetla širina prehoda 91cm pri odprtem vratnem krilu Podkonstrukcija: vrata montirana v podkonstrukcijo za fasadno oblogo - vertikalno dva Fe profila 100/100/4 mm , nad vrati enak profil kot del podkonstrukcije za oblogo Nosilni okvir vratnega krila: okvir vratnega krila Fe profil 50/50/3mm, notranje horizontalne ojačitve ( 2 kom) Polnilo vratnega krila: ravna Alu pločevina, d=3mm obojestransko pritrjena na nosilni okvir ( nevidna pritrditev ) Kljuka: notri kljuka , inox brušen , dvodelna, z ločeno rozeto za ključavnico ( kot npr. Hoppe Dallas) , zunaj ravni ročaj, inox brušen , l=60 cm, fi 40 mm, Ključavnica : cilindrična in el. ključavnica 12V, (električni prijemnik in pripadajoča mehanska ključavnica) Kontrola dostopa: kartični dostop Samozapiralo: da, integrirano , npr. GEZE TS 4000. Obdelava in zaščita : kovinski deli vroče cinkani in prašno barvani , alu pločevina prašno barvana ( RAL po izboru projektanta) | kom | 1 | 0 | 0 | 0 | 0 | 0 |  | 0 | 0
KOVINSKE OGRAJE
10 | Izdelava, dobava in montaža kovinske ograje pri okenskih zasteklitvah skladno s shemami in detajli. Sheme z oznako Ogo.1 do Ogo.8 :
OPIS OGRAJ PRI OKENSKIH ZASTEKLITVAH: Ograja sestavljena iz kovinskega okvirja in vertikalnih kovinskih prečk, bočna pritrditev v AB steno KONSTRUKCIJA OGRAJE - OKVIR: ploščato železo 50/10 mm, na zgornjo in spodnjo stranico okvirja privarjene vertikalne prečke, ploščato železo 50 / 6 mm, na okvir bočno privarjene ploščice za stensko pritrditev, dim. 60/50/6mm, PODKONSTRUKCIJA IN MONTAŽA: na bočno stranico ograje 2 x kotni profil iz Fe pločevine, d = 8mm, dim. 190/190/100mm, sredinsko ojačitveno rebro d = 6mm, sidrano v AB STENO 2x M10 , na profil privarjen nastavek za montažo dim. 120/50/6mm ZAŠČITA IN OBDELAVA : vsi jekleni deli vroče cinkani in prašno barvani (barva RAL po izboru projektanta)
a | Ogo.1 Mere in delitev na polja: 78 / 105 cm | kom | 0 | 3 | 3 | 3 | 3 | 12 |  | 0 | 0
b | Ogo.2 Mere in delitev na polja: 80 / 105 cm | kom | 0 | 3 | 3 | 3 | 3 | 12 |  | 0 | 0
c | Ogo.3 Mere in delitev na polja: 133 / 105 cm | kom | 0 | 24 | 24 | 24 | 24 | 96 |  | 0 | 0
d | Ogo.4 Mere in delitev na polja: 163 / 105 cm | kom | 0 | 16 | 15 | 15 | 15 | 61 |  | 0 | 0
e | Ogo.5 Mere in delitev na polja: 171 / 105 cm | kom | 0 | 17 | 17 | 17 | 17 | 68 |  | 0 | 0
f | Ogo.6 Mere in delitev na polja: 171 / 52 cm | kom | 0 | 1 | 1 | 1 | 1 | 4 |  | 0 | 0
g | Ogo.7 Mere in delitev na polja: 80 / 52 cm , ograja se odpre krilno, za dostop na streho , ključavnica na žabico , okvir za namestitev ograje iz enakih profilov , izvedba po detajlu | kom | 0 | 2 | 2 | 2 | 2 | 8 |  | 0 | 0
h | Ogo.8 Mere in delitev na polja: 80 / 105 cm | kom | 0 | 1 | 1 | 1 | 1 | 4 |  | 0 | 0
11 | Izdelava, dobava in montaža kovinske ograje pri ložah skladno s shemami in detajli. Sheme z oznako OgL.1 do OgL.7 :
OPIS OGRAJ LOŽE: Ograja sestavljena iz kovinskega okvirja in vertikalnih kovinskih prečk, bočna pritrditev v AB steno KONSTRUKCIJA OGRAJE - OKVIR: ploščato železo 50 / 10 mm , na zgornjo in spodnjo stranico okvirja privarjene vertikalne prečke, ploščato železo 50 / 6 mm, na okvir bočno privarjene ploščice za stensko pritrditev, dim. 60/50/6mm, PODKONSTRUKCIJA IN MONTAŽA BOČNO : na bočno stranico ograje 2 x kotni profil iz Fe pločevine, d = 8mm, dim. 190/260/100mm, sredinsko ojačitveno rebro d = 6mm, sidrano v AB steno 2x M10 , na profil privarjen nastavek za montažo dim. 120/50/6mm PODKONSTRUKCIJA IN MONTAŽA TALNO - ROB LOŽE : linijski jekleni profil iz Fe pločevine, 'Z' oblike, d = 5 mm,r.š. 290mm, vroče cinkan, sidran v AB ploščo M10 (kot npr. Hilti HSL-3) na razdalji cca. 75cm, ob vijakih ojačitvena rebra d = 6mm , ograja fiksirana vertikalno na privarjen tulec fi30 mm z vijaki M12 , število pritrditev po grafični prilogi ZAŠČITA IN OBDELAVA : vsi jekleni deli vroče cinkani in prašno barvani (barva RAL po izboru projektanta) * izvedba detajlov pritrditev in zaključka lože po Načrtu arhitekture
a | OgL.1a Mere in delitev na polja: 139 / 105 cm. | kom | 0 | 9 | 9 | 9 | 9 | 36 |  | 0 | 0
b | OgL.1b Mere in delitev na polja: 320 / 105 cm. | kom | 0 | 9 | 9 | 9 | 9 | 36 |  | 0 | 0
c | OgL.2 Mere in delitev na polja: 221 / 105 cm | kom | 0 | 1 | 1 | 1 | 1 | 4 |  | 0 | 0
d | OgL.3 Mere in delitev na polja: 219 / 105 cm | kom | 0 | 1 | 1 | 1 | 1 | 4 |  | 0 | 0
e | OgL.4a Mere in delitev na polja: 139 / 105 cm. | kom | 0 | 7 | 7 | 7 | 7 | 28 |  | 0 | 0
f | OgL.4b Mere in delitev na polja: 375 / 105 cm. | kom | 0 | 7 | 7 | 7 | 7 | 28 |  | 0 | 0
g | OgL.5 Mere in delitev na polja: 219 / 105 cm. | kom | 0 | 1 | 1 | 1 | 1 | 4 |  | 0 | 0
h | OgL.6 Mere in delitev na polja: 318 / 105 cm. | kom | 0 | 0 | 1 | 1 | 1 | 3 |  | 0 | 0
i | OgL.7 Mere in delitev na polja: 229 / 105 cm. | kom | 0 | 2 | 2 | 2 | 2 | 8 |  | 0 | 0
12 | Izdelava, dobava in montaža kovinske ograje z vrati / zaščite inštalacij na strehi skladno s shemami in detajli. Ograja Og.S.1 je sestavljena iz Og.S.1a , Og.S.1b, Og.S.1c, Og.S.1d, Og.S1.bV :
OPIS: ograja sestavljena iz kovinskih okvirjev s polnilom iz ekspandirane pločevine vstavljenih med stojke iz kovinskih profilov fiksirane v prefabricirane AB plošče položene na streho, višina ograje 100cm. MERE IN DELITEV NA POLJA: ograja ima predvidene stojke na razdalji cca 95 -115 cm, višina stojk 100 cm, višina okvirja z mrežo 90 cm KONSTRUKCIJA OGRAJE: stojke - 'T' Fe profil 60 / 60 / 6 mm , okvirji ploščato železo 60 / 10 mm vijačeni med stojke. Vrata izdelana po enakem detajlu kot ograja s šarnir tečaji , ključavnica cilindrična lokalno maska iz pločevine za pokrivanje mehanizma ključavnice POLNILO mreža iz ekspandirane jeklene pločevine , varjena na kovinski okvir ( romboidna mreža z okenci 76mm x 35mm, debelina pločevine 2mm ) PODKONSTRUKCIJA IN MONTAŽA: stojke so privarjene na prirobnice iz Fe pločevine dim. 200/200/10 mm fiksirane v prefabricirane AB plošče dim. 60 / 40 / 8 cm z vijaki 4xM10 ( AB plošče na pohodnem delu strehe iz sestave S.1) ZAŠČITA IN OBDELAVA: vsi deli vroče cinkani
a | SOg.S.1 | tm | 0 | 30.24 | 30.24 | 30.24 | 30.14 | 120.86 |  | 0 | 0
b | Og.S1.bV | kom | 0 | 1 | 1 | 1 | 1 | 4 |  | 0 | 0
13 | Izdelava, dobava in montaža kovinske notranje stopniščne ograje od kletne etaže do 5. nadstropja skladno s shemami in detajli. Sheme z oznako OgS. A1, OgS. A2, OgS. B1, OgS. B2:
Ograja OgS. A1 do OgS. B2 je sestavljena iz samonosne polne kovinske ograje in lesenega ročaja s kovinskimi nosilci.
SAMONOSNA POLNA KOVINSKA OGRAJA MERE IN DELITEV NA POLJA: skladno z grafičnim izrisom v shemah OGRAJA: polna iz samonosne jeklene pločevine deb.8 mm, z višino 147 na podestih /134 cm na stopniščnih ramah in L zaključkom 4/4cm , ograja bočno pritrjena v AB stopniščno ramo z vlepljenimi jeklenimi sidri osno na razdalijah cca 60 cm , jekleno sidro z vtopljeno glavo ∅10mm ( kot npr. Hilti HUS4-C) , pločevina ograje povrtana za vgradnjo glave vijaka ograja ima na mestih sidranja ojačitvene ploščice iz Fe pločevine 50 / 50 / 6 mm OBDELAVA: vsi deli ograje antikorozijsko zaščiteni in prašno barvani, strukturna kovinska barva po izboru projektanta iz RAL barvne skale MONTAŽA: posamezni segmenti delavniško izdelani , zvari brušeni in barvani, stiki med ograjo in stopniščno ramo so zatesnjeni s trajnoelastično maso.
LESEN ROČAJ S KOVINSKIMI NOSILCI sestavljen iz segmentov , zavoji sestavljeni iz radialnih segmentov MERE IN DELITEV NA POLJA: skladno z grafičnim izrisom v shemah ROČAJ: lesena masiva fi 45 mm, hrast 1.kvalitete, z izrezkanimi utori za kovinske nosilce, ročaj vijačen na kovinske nosilce, les v celoti zaščiten s toniranim lakom na vodni osnovi, odpornim na UV žarke PRITRDITEV: kovinski nosilci ročaja sestavljeni iz jeklene ploščice 65/20/3 mm, na katero je varjeno palično železo fi 8 mm, zakrivljeno pod kotom 90 , držala so privarjena na stopniščno ograjo , nosilci prašno barvani po RAL , strukturna barva po izboru projektanta ( montaža - kota zgornjega roba ročaja mora biti na višini +90 cm glede na koto izgotovljenega tlaka; vse skladno z Načrtom arhitekture )
a | OgS. A1 | tm | 9.3 | 67.6 | 0 | 0 | 0 | 67.6 |  | 0 | 0
b | OgS. A2 | tm | 9.3 | 0 | 67.6 | 0 | 0 | 67.6 |  | 0 | 0
c | OgS. B1 | tm | 9.3 | 0 | 0 | 67.6 | 0 | 67.6 |  | 0 | 0
d | OgS. B2 | tm | 9.3 | 0 | 0 | 0 | 67.6 | 67.6 |  | 0 | 0
14 | Izdelava, dobava in montaža lesenega ročaja na kovinskih nosilcih ( montaža na AB steno) od kletne etaže do 5. nadstropja skladno s shemami in detajli. Sheme z oznako od OgS. Kd1, OgS. Kd2, OgS. Ke, OgS. Kf, OgS. Pe, OgS. 1Ne-OgS. 5Ne.
TIP: leseni ročaj s kovinskimi nosilci , sestavljen iz segmentov , zavoji sestavljeni iz radialnih segmentov MERE IN DELITEV NA POLJA: skladno z grafičnim izrisom v shemah ROČAJ: lesena masiva fi 45 mm, hrast 1.kvalitete, z izrezkanimi utori za kovinske nosilce, ročaj vijačen na kovinske nosilce, les v celoti zaščiten s toniranim lakom na vodni osnovi, odpornim na UV žarke PRITRDITEV: kovinski nosilci ročaja sestavljeni iz jeklene ploščice 65/20/3 mm, na katero je varjeno palično železo fi 8 mm, zakrivljeno pod kotom 90 , in varjeno na pokrivno kovinsko rozeto fi 20 mm s kovinskim sidrom, sidro je vlepljeno v AB steno , nosilci prašno barvani po RAL , strukturna barva po izboru projektanta ( montaža - kota zgornjega roba ročaja mora biti na višini +90 cm glede na koto izgotovljenega tlaka; vse skladno z Načrtom arhitekture )
a | OgS. Kd1, | tm | 19.96 | 0 | 0 | 0 | 0 | 0 |  | 0 | 0
b | OgS. Kd2, | tm | 18.36 | 0 | 0 | 0 | 0 | 0 |  | 0 | 0
c | OgS. Ke | tm | 0 | 3.04 | 3.04 | 3.04 | 3.04 | 12.16 |  | 0 | 0
d | OgS. Kf | tm | 0 | 1.97 | 1.97 | 1.97 | 1.97 | 7.88 |  | 0 | 0
e | OgS. Pe | tm | 0 | 5.55 | 5.55 | 5.55 | 5.55 | 22.2 |  | 0 | 0
f | OgS. 1Ne | tm | 0 | 6.51 | 6.51 | 6.51 | 6.51 | 26.04 |  | 0 | 0
g | OgS. 2Ne | tm | 0 | 6.51 | 6.51 | 6.51 | 6.51 | 26.04 |  | 0 | 0
h | OgS. 3Ne | tm | 0 | 6.51 | 6.51 | 6.51 | 6.51 | 26.04 |  | 0 | 0
i | OgS. 4Ne | tm | 0 | 6.51 | 6.51 | 6.51 | 6.51 | 26.04 |  | 0 | 0
j | OgS. 5Ne | tm | 0 | 6.51 | 6.51 | 6.51 | 6.51 | 26.04 |  | 0 | 0
15 | Izdelava, dobava in montaža kovinske notranje ograje v pritličju pomožnega objekta skladno s shemami in detajli. Shema z oznako OgS. Pa :
Ograja OgS. Pa je sestavljena iz samonosne polne kovinske ograje in lesenega ročaja s kovinskimi nosilci.
SAMONOSNA POLNA KOVINSKA OGRAJA MERE IN DELITEV NA POLJA: skladno z grafičnim izrisom v shemah OGRAJA: polna iz samonosne jeklene pločevine deb.8 mm, z višino 130 cm in L zaključkom 4/4cm , ograja bočno pritrjena v AB stopniščno ramo z vlepljenimi jeklenimi sidri osno na razdalijah cca 60 cm , jekleno sidro z vtopljeno glavo ∅10mm ( kot npr. Hilti HUS4-C) , pločevina ograje povrtana za vgradnjo glave vijaka ograja ima na mestih sidranja ojačitvene ploščice iz Fe pločevine 50 / 50 / 6 mm OBDELAVA: vsi deli ograje antikorozijsko zaščiteni in prašno barvani, strukturna kovinska barva po izboru projektanta iz RAL barvne skale MONTAŽA: posamezni segmenti delavniško izdelani , zvari brušeni in barvani, stiki med ograjo in stopniščno ramo so zatesnjeni s trajnoelastično maso.
LESEN ROČAJ S KOVINSKIMI NOSILCI sestavljen iz segmentov , zavoji sestavljeni iz radialnih segmentov MERE IN DELITEV NA POLJA: skladno z grafičnim izrisom v shemah ROČAJ: lesena masiva fi 45 mm, hrast 1.kvalitete, z izrezkanimi utori za kovinske nosilce, ročaj vijačen na kovinske nosilce, les v celoti zaščiten s toniranim lakom na vodni osnovi, odpornim na UV žarke PRITRDITEV: kovinski nosilci ročaja sestavljeni iz jeklene ploščice 65/20/3 mm, na katero je varjeno palično železo fi 8 mm, zakrivljeno pod kotom 90 , držala so privarjena na stopniščno ograjo , nosilci prašno barvani po RAL , strukturna barva po izboru projektanta ( montaža - kota zgornjega roba ročaja mora biti na višini +90 cm glede na koto izgotovljenega tlaka; vse skladno z Načrtom arhitekture )
a | OgS. Pa | tm | 1.45 | 0 | 0 | 0 | 0 | 0 |  | 0 | 0
16 | Izdelava, dobava in montaža lesenega ročaja na kovinskih nosilcih ( montaža na AB steno) od od kletne etaže do pritličja v pomožnem objektu skladno s shemami in detajli. Sheme z oznako od OgS. Ka- OgS. Kg,
TIP: leseni ročaj s kovinskimi nosilci , sestavljen iz segmentov , zavoji sestavljeni iz radialnih segmentov MERE IN DELITEV NA POLJA: skladno z grafičnim izrisom v shemah ROČAJ: lesena masiva fi 45 mm, hrast 1.kvalitete, z izrezkanimi utori za kovinske nosilce, ročaj vijačen na kovinske nosilce, les v celoti zaščiten s toniranim lakom na vodni osnovi, odpornim na UV žarke PRITRDITEV: kovinski nosilci ročaja sestavljeni iz jeklene ploščice 65/20/3 mm, na katero je varjeno palično železo fi 8 mm, zakrivljeno pod kotom 90 , in varjeno na pokrivno kovinsko rozeto fi 20 mm s kovinskim sidrom, sidro je vlepljeno v AB steno , nosilci prašno barvani po RAL , strukturna barva po izboru projektanta ( montaža - kota zgornjega roba ročaja mora biti na višini +90 cm glede na koto izgotovljenega tlaka; vse skladno z Načrtom arhitekture )
a | OgS. Ka | tm | 3 | 0 | 0 | 0 | 0 | 0 |  | 0 | 0
b | OgS. Kb | tm | 2.05 | 0 | 0 | 0 | 0 | 0 |  | 0 | 0
c | OgS. Kc | tm | 3 | 0 | 0 | 0 | 0 | 0 |  | 0 | 0
d | OgS. Kd | tm | 0.4 | 0 | 0 | 0 | 0 | 0 |  | 0 | 0
e | OgS. Ke | tm | 4.2 | 0 | 0 | 0 | 0 | 0 |  | 0 | 0
f | OgS. Kf | tm | 4.75 | 0 | 0 | 0 | 0 | 0 |  | 0 | 0
g | OgS. Kg | tm | 4.2 | 0 | 0 | 0 | 0 | 0 |  | 0 | 0
KOVINSKE FASADE, ZAPORE IN MASKE
17 | Izdelava, dobava in montaža fasadnega oboda (vključno z vrati) pomožnega objekta, uvozno izvozne klančine in kolesarnic iz kovinskih okvirjev z vstavljeno mrežo iz ekspandirane pločevine, skladno s sestavami, shemami in detajli načrta arhitekture. Montaža delno na AB stene, delno na jekleno konstrukcijo:
a | Fasada sestavljena iz kovinskih okvirjev s polnilom iz ekspandirane pločevine na AB steni po sestavi Fe.1a:
KONSTRUKCIJA - OKVIR:
Okvir iz Fe L kotnih profilov 50/50/4 mm. Okvirji različnih dimenzij. Dim. okvirjev - višina do 280 cm , širine od 90 do 120cm. V okvir je varjena mreža iz ekspandirane pločevine.
MONTAŽA NA AB STENO
Montažni okvirji preko distančnikov montirani na AB steno s sidri za beton pritrditev okvirjev, nerjaveči vijaki M10 z okrasno glavo, med okvirjem in konstrukcijo distančna cev 50mm, ∅15mm
POLNILO
Fasadna obloga: mreža iz ekspandirane jeklene pločevine , vzorec je romboidna mreža z okenci 76mm x 35mm, debelina pločevine 2mm , teža 10,2kg/m2, končne debeline 14mm, 42% geometrijska prepustnost, ( npr: ProMetall, tip: Gumpolds-kirchen).
ZAŠČITA IN OBDELAVA
| Celoten material je vroče cinkan, zvari so brušeni, dodatno hladno cinkani , finalna obdelava prašno barvano ( RAL po izboru projektanta) | m2 | 147.05 | 0 | 0 | 0 | 0 | 0 |  | 0 | 0
b | Fasada sestavljena iz kovinskih okvirjev s polnilom iz ekspandirane pločevine na kovinski konstrukciji po sestavi Fe.1b:
KONSTRUKCIJA - OKVIR:
Okvir iz Fe L kotnih profilov 50/50/4 mm. Okvirji različnih dimenzij. Dim. okvirjev - višina do 280 cm , širine od 90 do 120cm. V okvir je varjena mreža iz ekspandirane pločevine.
MONTAŽA NA JEKLENO PODKONSTRUKCIJO
Montažni okvirji preko distančnikov montirani na jeklene povezovalne cevne profile ( 2 x horizontala) dim 80/50/4mm( zajeti znotraj postavke tudi podkonstrukcijske povezovalne profile) , pritrjevanje z nerjavečimi vijaki M10 z okrasno glavo, med okvirjem in konstrukcijo distančna cev 50mm, ∅15mm
POLNILO
Fasadna obloga: mreža iz ekspandirane jeklene pločevine , vzorec je romboidna mreža z okenci 76mm x 35mm, debelina pločevine 2mm , teža 10,2kg/m2, končne debeline 14mm, 42% geometrijska prepustnost, ( npr: ProMetall, tip: Gumpolds-kirchen).
ZAŠČITA IN OBDELAVA
| Celoten material je vroče cinkan, zvari so brušeni, dodatno hladno cinkani , finalna obdelava prašno barvano ( RAL po izboru projektanta) | m2 | 182.8 | 0 | 0 | 0 | 0 | 0 |  | 0 | 0
c | Vrata pomožnega objekta so sestavljena iz kovinskega okvirja s polnilom iz ekspandirane pločevine po shemi Fe.1.V1:
| TIP: zunanja kovinska enokrilna vrata s kovinskim okvirjem in polnilom iz ekspandirane pločevine - vrata so del fasadnega oboda sestve Fe.1a - izvedba po detjalih načrta arhitekture GRADBENA ODPRTINA: širina 95 cm , višina 280 cm SVETLA ODPRTINA VRAT: 90 / 280 cm *svetla odprtina vrat pri odprtem vratnem krilu mora zagotavljati prehod širine 90 cm ! ODPIRANJE: 1x levo PODBOJ: kovinska cev v skaldu z detajlno risbo VRATNO KRILO: kovinsko vratno krilo, ekspandirana pločevina ( enako kot fasadna polnila) NASADILO: 2x na vratno krilo KLJUKA: kljuka na notranji strani , vse nerjavno jeklo, ravnih linij (npr: Hoppe Dallas) , linijski inox ročaj 50/50/5mm, brušeni robovi, višina 275cm na zunanji strani , KLJUČAVNICA: ključavnica 12V, (električni prejemnik in pripadajoča mehanska cilindična ključavnica ) SISTEM GENERALNEGA KLJUČA: ne SISTEM KONTROLE DOSTOPA: da, kartični sistem ZVOČNE ZAHTEVE: ne POŽARNA ODPORNOST IN DIMOTESNOST: ne SAMOZAPIRALO: da, C3 (npr. GEZE TS 5000 ECline) EVAKUACIJA: ne * opomba prečna ojačitev vratnega krila Fe profil 20/20mm 1x do 2x opcijsko | kom | 1 | 0 | 0 | 0 | 0 | 0 |  | 0 | 0
d | Vrata pomožnega objekta so sestavljena iz kovinskega okvirja s polnilom iz ekspandirane pločevine po shemi Fe.1.V2:
| TIP: zunanja kovinska dvokrilna vrata s kovinskim okvirjem in polnilom iz ekspandirane pločevine - vrata so del fasadnega oboda sestve Fe.1b - izvedba po detjalih načrta arhitekture GRADBENA ODPRTINA: širina 217cm , višina 275 cm SVETLA ODPRTINA VRAT: 207/ 275 cm ODPIRANJE: desno krilo aktivno, neaktivno krilo fiksirano z vertikalnim mehanizmom, nastavki za zaporo v tlaku in AB plošč PODBOJ: vratni podboj, Fe cev 50/50/4mm, pritrjena na nosilni profil 80/50/4mm v skladu z detajlno risbo VRATNO KRILO: kovinsko vratno krilo, ekspandirana pločevina ( enako kot fasadna polnila) NASADILO: 2x na vratno krilo KLJUKA: linijski inox ročaj 50/50/5mm, brušeni robovi, višina 275cm na zunanji strani , KLJUČAVNICA: mehanska cilindična ključavnica SISTEM GENERALNEGA KLJUČA: da SISTEM KONTROLE DOSTOPA: ne ZVOČNE ZAHTEVE: ne POŽARNA ODPORNOST IN DIMOTESNOST: ne SAMOZAPIRALO: ne EVAKUACIJA: ne * opomba prečna ojačitev vratnega krila Fe profil 20/20mm 1x do 2x opcijsko | kom | 4 | 0 | 0 | 0 | 0 | 0 |  | 0 | 0
e | Vrata kolesarnice so sestavljena iz kovinskega okvirja s polnilom iz ekspandirane pločevine po shemi Fe.1.KV1:
| TIP: zunanja kovinska enokrilna vrata s kovinskim okvirjem in polnilom iz ekspandirane pločevine - vrata so del fasadnega oboda sestve Fe.1b - izvedba po detjalih načrta arhitekture GRADBENA ODPRTINA: širina 113 cm, višina 280 cm SVETLA ODPRTINA VRAT: 103 / 256 cm ODPIRANJE: 2 x desno PODBOJ: vratni podboj, Fe cev 50/50/4mm, pritrjena na nosilni profil 80/50/4mm v skladu z detajlno risbo VRATNO KRILO: kovinsko vratno krilo, ekspandirana pločevina ( enako kot fasadna polnila) NASADILO: 2x na vratno krilo KLJUKA: linijski inox ročaj 50/50/5mm, brušeni robovi, višina 280cm na zunanji strani , KLJUČAVNICA: mehanska cilindična ključavnica SISTEM GENERALNEGA KLJUČA: da SISTEM KONTROLE DOSTOPA: ne ZVOČNE ZAHTEVE: ne POŽARNA ODPORNOST IN DIMOTESNOST: ne SAMOZAPIRALO: ne EVAKUACIJA: ne * opomba prečna ojačitev vratnega krila Fe profil 20/20mm 1x do 2x opcijsko | kom | 2 | 0 | 0 | 0 | 0 | 0 |  | 0 | 0
18 | Izdelava, dobava in montaža kovinskik mask z revizijskimi dvokrilnimi vrati na inštalacijskih jaških na skupnih hodnikih po shemah Načrta arhitekture. Sheme z oznakami Ks.1a in Ks.1b :
| SPLOŠEN OPIS: Tip : Kovinska maska inštalacijskega jaška s podkonstrukcijo iz Fe cevi in oblogo iz Fe pločevine , 1 x dvokrilna vrata , fiksna maska zgoraj in bočne zapore, skladno z grafičnim izrisom v shemah Vgradna višina : 260 cm Dim. kovinske maske vključno z dvokrilnimi vrati: 155/ 260 cm in 2 x bočne zapore 35 /260 cm Vratna krila: 1x 56 /236cm , 1x 87 / 236 cm ) Podkonstrukcija stene in okvir vrat: iz kvadratnih jeklenih cevi 40/40/3 mm, pritrditev na AB talno in stropno ploščo preko sidrnih ploščic 40/40/6 mm , zgornja sidrna ploščica L oblike s povrtano izvrtino za vijak za niveliranje pritrditve, spodnja ploščica privarjena na Fe okvir ( spodaj stik s tlemi podložen z gumijasto podložko enakih dimenzij) , sidrano z vijaki M8 z okrasno glavo , po horizontali predvideno 4 x povezava iz iz kvadratnih jeklenih cevi 40/40/3 mm, vključno z vsem pritrditvenim materialom. Obloga fikse maske in vratnega krila: Fe pločevina , d=2mm , pri vratnem krilu pripira - previs obloge vrat za 2 cm Okovje: cilindrična ključavnica z okroglim ščitom vgrajena v Fe okvir vrat ( kot npr. ključavnica za kovinska vrata na cilinder Starman 831/20-40) ,šarnir tečaji 3-4x Obdelava: obloga iz pločevine - antikorozijsko zaščitena in prašno barvana po RAL , kovinska konstrukcija vroče cinkana , pritrditveni vijaki nerjaveči | kpl | 0 | 6 | 6 | 6 | 6 | 24 |  | 0 | 0
19 | Izdelava, dobava in montaža fiksnih kovinskih mask 'U' oblike na inštalacijskih jaških v etažnih shrambah po shemah Načrta arhitekture. Sheme z oznakami Obk1a in Obk1b:
| SPLOŠEN OPIS: Tip : Kovinska maska inštalacijskega jaška 'U' oblike s podkonstrukcijo iz Fe cevi in oblogo iz Fe pločevine , skladno z grafičnim izrisom v shemah Vgradna višina : 260 cm Dim. maske : višina 260 cm , širina 48 + 24 cm ( r.š.96 cm) Podkonstrukcija : iz kvadratnih jeklenih cevi 40/40/3 mm, pritrditev na AB talno in stropno ploščo preko sidrnih ploščic 40/40/6 mm , zgornja sidrna ploščica L oblike s povrtano izvrtino za vijak za niveliranje pritrditve, spodnja ploščica privarjena na Fe okvir ( spodaj stik s tlemi podložen z gumijasto podložko enakih dimenzij) , sidrano z vijaki M8 z okrasno glavo , po horizontali predvideno 4 x povezava iz iz kvadratnih jeklenih cevi 40/40/3 mm, vključno z vsem pritrditvenim materialom. Obloga stene : Fe pločevina , d=2mm , Obdelava: obloga iz pločevine - -antikorozijska zaščita in prašno barvana po RAL , kovinska konstrukcija vroče cinkana , pritrditveni vijaki nerjaveči | kpl | 0 | 0 | 1 | 1 | 1 | 3 |  | 0 | 0
19 | Izdelava, dobava in montaža fiksnih kovinskih mask 'L' oblike na inštalacijskih jaških v etažnih shrambah po shemah Načrta arhitekture. Sheme z oznakami Obk2a in Obk2b::
| SPLOŠEN OPIS: Tip : Kovinska maska ( fiksna) inštalacijskega jaška 'L' oblike s podkonstrukcijo iz Fe cevi in oblogo iz Fe pločevine , skladno z grafičnim izrisom v shemah Vgradna višina : 260 cm Dim. predelne stene : višina 260 cm , širina 29 cm + 44 cm do 59 cm ( širina se prilagaja širini jaška po etažah ) , r.š. 73 cm do 84 cm Podkonstrukcija : iz kvadratnih jeklenih cevi 40/40/3 mm, pritrditev na AB talno in stropno ploščo preko sidrnih ploščic 40/40/6 mm , zgornja sidrna ploščica L oblike s povrtano izvrtino za vijak za niveliranje pritrditve, spodnja ploščica privarjena na Fe okvir ( spodaj stik s tlemi podložen z gumijasto podložko enakih dimenzij) , sidrano z vijaki M8 z okrasno glavo , po horizontali predvideno 4 x povezava iz iz kvadratnih jeklenih cevi 40/40/3 mm, vključno z vsem pritrditvenim materialom. Obloga stene : Fe pločevina , d=2mm , Obdelava: obloga iz pločevine -antikorozijska zaščita in prašno barvana po RAL , kovinska konstrukcija vroče cinkana , pritrditveni vijaki nerjaveči | kpl | 0 | 5 | 5 | 5 | 5 | 20 |  | 0 | 0
20 | Izdelava, dobava in montaža fiksnih kovinskih mask 'L' oblike na inštalacijskih jaških v etažnih shrambah po shemah Načrta arhitekture. Sheme z oznakami Obk3a in Obk3b::
| SPLOŠEN OPIS: Tip : Kovinska maska inštalacijskega jaška 'L' oblike s podkonstrukcijo iz Fe cevi in oblogo iz Fe pločevine , skladno z grafičnim izrisom v shemah Vgradna višina : 260 cm Dim. maske : višina 260 cm , širina 29 cm + 44 cm do 59 cm ( širina se prilagaja širini jaška po etažah ) , r.š. 73 cm do 84 cm Podkonstrukcija : iz kvadratnih jeklenih cevi 40/40/3 mm, pritrditev na AB talno in stropno ploščo preko sidrnih ploščic 40/40/6 mm , zgornja sidrna ploščica L oblike s povrtano izvrtino za vijak za niveliranje pritrditve, spodnja ploščica privarjena na Fe okvir ( spodaj stik s tlemi podložen z gumijasto podložko enakih dimenzij) , sidrano z vijaki M8 z okrasno glavo , po horizontali predvideno 4 x povezava iz iz kvadratnih jeklenih cevi 40/40/3 mm, vključno z vsem pritrditvenim materialom. Obloga stene : Fe pločevina , d=2mm , Obdelava: obloga iz pločevine --antikorozijska zaščita in prašno barvana po RAL , kovinska konstrukcija vroče cinkana , pritrditveni vijaki nerjaveči | kpl | 0 | 4 | 4 | 4 | 4 | 16 |  | 0 | 0
PREDELNE STENE MED SHRAMBAMI
21 | Izdelava, dobava in montaža predelnih sten vključno z vrati med shrambami ter shrambami in shrambnim hodnikom iz OSB plošč na kovinski podkonstrukciji- po shemah Načrta arhitekture. Sheme z oznakami od Sh.1 do Sh.9:
SPLOŠEN OPIS: Vgradna višin : 260 cm Višina predelne stene z oblogo : 231 cm Vratna odprtina: 84 / 231cm ( svetli prehod pri odprtem vratnem krilu min. 80 cm , višina ključavnice 100 cm ) Podkonstrukcija stene in okvir vrat: iz kvadratnih jeklenih cevi 40/40/3 mm, pritrditev na AB talno in stropno ploščo preko sidrnih ploščic 40/40/6 mm , zgornja sidrna ploščica L oblike s povrtano izvrtino za vijak za niveliranje pritrditve, spodnja ploščica privarjena na Fe okvir ( spodaj stik s tlemi podložen z gumijasto podložko enakih dimenzij) , sidrano z vijaki M8 z okrasno glavo , vertikale na maximalnem razponu 100cm, po horizontali predvideno 3 x povezava iz iz kvadratnih jeklenih cevi 40/40/3 mm, vključno z vsem pritrditvenim materialom. Okvir vrat Fe L-profil dim. 20/20/3 mm , vertikalna zaščita roba OSB ob vratih - Fe L-profil dim. 20/20/3 mm
Obloga stene in vratnega krila: trislojne lesene vlaknene plošče OSB3 (600 kg/m3) , debelina 18 mm, vijačene na Fe okvir (samozarezni nerjaveči vijaki s poglobljeno glavo) . Obloga vratnega krila fiksirana v okvir iz Fe L-profilov dimenzij 20/20/3 mm ( na nivoju ključavnice privarjena na okvir Fe ploščica za ustavljanje vratnega krila ) Okovje: cilindrična ključavnica vgrajena v škatlo iz Fe pločevine d=1,5mm , dim. 200/100/40mm (kot npr. ključavnica za kovinska vrata na cilinder Starman 831/20-40), šarnir tečaji 3-4x , kljuka alu , z ločeno rozeto ( kot. npr Hoppe Paris) Obdelava: kovinska konstrukcija vroče cinkana , pritrditveni vijaki nerjaveči Dodatno : na vratno krilo pritrjena ploščica z oznako stanovanja Izdelava in mere posameznih elementov skladno z grafičnim izrisom v shemah!
a | Sh.1: Predelna stena vključno z vrati ( 1x ) , skupna dim. 306 / 260 cm. ( 7,95m2) | kpl | 0 | 1 | 0 | 0 | 0 | 1 |  | 0 | 0
b | Sh.2: Predelna stena vključno z vrati ( 1x ) , skupna dim. 201 / 260 cm. (5,22m2) | kpl | 0 | 1 | 0 | 0 | 0 | 1 |  | 0 | 0
c | Sh.3a, Sh.3b: Predelna stena vključno z vrati ( 2x ) , skupna dim.408 / 260 cm (10,61m2) | kpl | 0 | 0 | 1 | 1 | 1 | 3 |  | 0 | 0
d | Sh.4a, Sh.4b: Predelna sten , vključno z vrati ( 1x ), skupna dim.306 / 260 cm.( 7,95m2) | kpl | 0 | 0 | 1 | 1 | 1 | 3 |  | 0 | 0
e | Sh.5a, Sh.5b: Predelna stena , skupna dim. 150 / 260 cm.(3,12m2) | kpl | 0 | 0 | 1 | 1 | 1 | 3 |  | 0 | 0
f | Sh.6a, Sh.6b: Predelna stena vključno z vrati ( 3x ) , skupna dim. 505 / 260 cm.(13,13m2) | kpl | 0 | 3 | 3 | 3 | 3 | 12 |  | 0 | 0
g | Sh.7a, Sh.7b: Predelna stena , skupna dim. 189 / 260 cm.(4,91m2) | kpl | 0 | 6 | 6 | 6 | 6 | 24 |  | 0 | 0
h | Sh.8a Sh.8b: Predelna stena vključno z vrati ( 1x ) , skupna dim. 161 / 260 cm.(4,18m2) | kpl | 0 | 2 | 2 | 2 | 2 | 8 |  | 0 | 0
i | Sh.9: Predelna stena, skupna dim. 200 / 260 cm. ( (5,20m2) | kpl | 0 | 2 | 2 | 2 | 2 | 8 |  | 0 | 0
KOVINSKE REŠETKE
22 | Izdelava, dobava in montaža demontažne kovinske žaluzijske rešetke po shemi z oznako RP.1 in RP.2:
TIP: demontažna žaluzijska rešetka, vroče cinkana ( npr.Benkotehna) VGRADNJA: privarjene prirobnice Fe 40 / 40 / 6mm vijačene v AB steno OBROBA IN POLNILO: prečni in nosilni trak 40/2 mm , obroba 40x3mm, okence 33,3/ 66,6 mm , kot horizontalnih trakov 30, odprtost 91% OBDELAVA: vsi kovinski deli vroče cinkani
a | RP.1
| DIMENZIJA: 310 x 44 cm ( 1,36m2) ZAHTEVE ZA ODVOD NODT:min. prosta projektirana površina A = 2,05 m2 | kom | 10 | 0 | 0 | 0 | 0 | 0 |  | 0 | 0
b | RP.2
| DIMENZIJA: 240 x 44 cm (1,06m2) ZAHTEVE ZA ODVOD NODT:min. prosta projektirana površina A = 2,05 m2 | kom | 10 | 0 | 0 | 0 | 0 | 0 |  | 0 | 0
23 | Izdelava, dobava in montaža pohodnih jeklenih rešetk, TIP: pohodna jeklena rešetka, vroče cinkana ( npr. tip ULTRA - Metal net - Benko tehna), za razpone do 1000 mm VGRADNJA: okvir sidran na AB stene jaška OKVIR: sestavljen iz jeklenega L-kotnega profila 30/30/3 mm profila, okvir zaščiten z hidroizolacijskim tesnilnim trakom POLNILO: pohodna jeklena rešetka; nosilni trak 30/2 mm, prečni trak 8/2 mm, velikost okenca 33/33 mm, odprtost 90% , pod rešetko nameščena zaščita pred vnosom odpadkov - valovita mreža 10/10/1,6 mm PODLAGA OKVIRJA: Fe cev 120/80 / 4 mm , sidrana z vrha v AB obod jaška OBDELAVA: vsi kovinski deli vroče cinkani * izvedba po detajlih Načrta arhitekture
a | Rh.1
| DIMENZIJA: 330 x 135 cm ( 4,46m2) ZAHTEVE ZA DOVOD NODT : min. prosta projektirana površina A=2,84 m2 | kom | 5 | 0 | 0 | 0 | 0 | 0 |  | 0 | 0
b | Rh.3
| DIMENZIJA: 320 x 135 cm ( 4,32m2) ZAHTEVE ZA ODVOD NODT : min. prosta projektirana površina A= 2,75 m2 | kom | 4 | 0 | 0 | 0 | 0 | 0 |  | 0 | 0
c | Rh.4
| DIMENZIJA: 160 x 175 cm ( 2,80m2) ZAHTEVE ZA ODVOD NODT : min. prosta projektirana površina A= 2,52 m2 | kom | 2 | 0 | 0 | 0 | 0 | 0 |  | 0 | 0
24 | Dobava in montaža povoznih jeklenih rešetk, TIP:povozna jeklena rešetka, vroče cinkana ( npr. tip ULTRA - Metal net - Benko tehna), za razpone do 1000 mm , za nosilnost do 18 ton VGRADNJA: okvir sidran na AB stene jaška OKVIR: sestavljen iz jeklenega L-kotnega profila 80/40/4 mm profila, okvir zaščiten z hidroizolacijskim tesnilnim trakom POLNILO: povozna jeklena rešetka; nosilni trak 80/8 mm, prečni trak 25/6 mm, velikost okenca 33/33 mm, odprtost 84% , pod rešetko nameščena zaščita pred vnosom odpadkov - valovita mreža 10/10/1,6 mm PODLAGA OKVIRJA: Fe cev 120/80 / 4 mm , sidrana z vrha v AB obod jaška OBDELAVA: vsi kovinski deli vroče cinkani * izvedba po detjalih Načrta arhitekture
a | Rh.2
| DIMENZIJA: 330 x 135 cm (4,46m2) ZAHTEVE ZA DOVOD NODT : min. prosta projektirana površina A=2,65 m2 | kom | 1 | 0 | 0 | 0 | 0 | 0 |  | 0 | 0
RAZNA DELA
25 | Dobava in montaža elementa ( kpl) v skupnem okvirju, ki je sestavljen iz skupinskega nabiralnika ( Nab.1) in oglasne table ( Ot.1) , skupne dim. 250 / 68 / 38 cm. Sheme z oznako Nab.1a in Ot.1a ter Nab.1b in Ot.1b :
Nab.1a in Nab.1b Stenski skupinski nabiralnik iz pocinkane pločevine, prašno barvane, s pokrovom za pošto iz aluminija tesnilom ( kot npr. Bonitas 08-302) , 22 kosov Vgradnja: vgrajeni v okvir iz Fe pločevine , d=2mm , v spodnjem delu je na mestu dveh nabiralnikov polica , notrnaja obloga pločevina , montaža na AB steno Mere posameznega nabiralnika : 300 x 110 x 380 mm ( š/ v / g) , pokrov za pošto , dim. 260 x 35 mm Obdelava: prašno barvano, mat, fina struktura, barva iz RAL lestvice po izboru projektanta.
| Ot.1a in Ot.1b Oglasna tabla iz Fe pločevine d=2 mm - element oglasne table je sestavljen iz : 1x okvir za nabiralnike in tablo iz Fe pločevine , d= 2mm , dim. okvirja 250 x 68 x 38 cm ( v okvir vstavljeni nabiralniki in oglasna tabla ) 2x vložek iz Fe pločevine z zavihki dim. 66 / 63 cm , vstavljen v okvir 40 mm od zunanjega roba 1x drsna steklena vrata , dvokrilna , skupne dim. 66 / 63 cm , kaljeno steklo 6mm , vstavljena v vodilo iz Alu letve spodaj in zgoraj , zaklepanje s ključavnico Vgradnja - montaža na AB steno Obdelava: prašno barvano, mat, fina struktura, barva iz RAL lestvice po izboru projektanta. | kpl | 0 | 1 | 1 | 1 | 1 | 4 |  | 0 | 0
26 | Dobava in montaža litoželezne povozne rešetke s pripadajočim vgradnim okvirjem na jaških za črpanje vode v talni plošči garaže. Sheme z oznako Tj.1:
| Povozna rešetka , vključno z vgradnim okvirjem, dim 60/60cm( notranje mere ) ter 68/68 ( zunanje mere) , za talne jaške, razreda C250 po EN 124-2, v litoželezni izvedbi. | kom | 2 | 0 | 0 | 0 | 0 | 0 |  | 0 | 0
27 | Dobava, izdelava in montaža trimestne hišne številke na posameznih objektih. Sheme z oznako H.st:
| Hišna številka v pisavi knpr. Arial Unicode MS, velikost 25cm, alu pločevina , deb. 5mm, prašno barvano s strukturno metalic barvo po RAL lestvici po izboru projektanta. Točkovna pritrditev na fasado z distančniki fi 10 mm privarjenimi na zadnjo stran , odmik od fasade 20 mm , distančniki vlepljeni v luknje uvrtane v keramično fasadno oblogo V komplet vključiti vse zgoraj navedeno, skupaj z vsem potrebnim montažnim in pritrdilnim materialom * hišna številka bo določena naknadno | kom | 0 | 1 | 1 | 1 | 1 | 4 |  | 0 | 0
28 | Dobava, izdelava in montaža kovinskih stojal za kolesa v zunanjih kolesarnicah in v kletni etaži. Sheme z oznako Sk.1 :
Kovinska stojala za kolesa: stojalo za kolesa , enostransko, primerno za postavitev v vrsto, po višini izmenična postavitev koles (npr. Univerzal Ziegler ) Opis: stojalo za kolesa iz krivljenih Fe cevi vpetih med kovinski okvir izdelan za spajanje elementov Vgradnja: - vgradnja v kleti - privijačenje v AB podlago , prirobnica L oblike iz Fe pločevine vijačena v okvir stojala in v AB tla - vgradnja v zunanji kolesarnici privijačenje v AB tlakovce , prirobnica L oblike iz Fe pločevine vijačena v okvir stojala in v tla Zaščita/obdelava: vroče cinkano
| dimenzije: l=1750mm, š=550mm širina gum 55mm, razdalja med kolesi=350mm za 5 postavitvenih mest | kom | 36 | 0 | 0 | 0 | 0 | 0 |  | 0 | 0
29 | Pomožna dela. Obračun po kalkulativnih osnovah in potrditvi nadzornega organa. | ur | 1 | 1 | 1 | 1 | 1 | 4 |  | 0 | 0
| KLJUČAVNIČARSKA DELA SKUPAJ: | [8 empty] | 0 | 0

## KROVSKO KLEPARSKA DELA
VIII. | KROVSKO KLEPARSKA DELA
| Opis | E/M | PODZEMNI DEL IN SKUPNI DELI | OBJEKT A1 nadzemni del | OBJEKT B1 nadzemni del | OBJEKT A2 nadzemni del | OBJEKT B2 nadzemni del | količina skupaj nadzemni del | eur/enoto | skupaj podzemni del | skupaj nadzemni del
SPLOŠNO
Pri vseh pločevinah in ostalih elementih je v enotni ceni potrebno upoštevati dobavo in montažo, ter ves potreben pritrdilni in tesnilni material s potrebno podkonstrukcijo in delo za kvalitetno izvedbo in posameznega elementa po opisu. V enotni ceni upoštevati tudi naslednje: vsi leseni deli - podkonstrukcijski elementi zaščiteni z biocidnim premazom . Vsi kleparski stiki morajo biti vodotesno in zrakotesno izvedeni.
Sestave strehe ( hidroizolacija, termoizolacija in parna zapora ) se morajo izvesti znotraj kompatibilnih strešnih sistemov, ki zagotavljajo ustrezne garancije in ob upoštevanju zahtev požarne varnosti, nosilnosti in toplotne prevodnosti navedenih v projektni dokumentaciji
Naklonske izolacije in izolacije – nakloni se izvedejo z vsemi sistemskimi kosi iz programa proizvajalca ( osnovne naklonske kotne naklonske plošče, trikotne letve ob atiki ali pa sidra ). Izvajalec izdela načrt sistemskega polaganja naklonskih plošč
Pri izvedbi se morajo uporabljati sistemske komponente (pritrjevala in vijaki, oblikovniki za vogale, manšete za preboje, strelovodna držala, kabelski uvodniki, seti ogrevanih strešnih izlivnikov, varnostni prelivi in drugo).
V enotni ceni zajeti ves pritrdilni in tesnilni material ter zaključne trakove in letve.
V enotni ceni zajeti sistemsko tesnenje vseh prebojev hidroizolativnega sloja strehe in strešnega venca.
V enotni ceni posamezne strešne sestave zajeti vse vertikalne in horizontalne zaključke hidroizolacije in parne zapore v kolikor niso ločeno navedene.
STREŠNE KONSTRUKCIJE
1 | Dobava in pokrivanje ravne nepohodne strehe nad 5. nadstropjem v sestavi S.1a:
a | Obtežilni sloj: rečni prani prodec, zrnavosti 16/20mm, deb.5,0 cm. V predelu mulde se vgradi prodec večje zrnavosti. Zaščita hidroizolacije: PES filc, gramature >300g/m2 deb.0,3 cm Toplotna izolacija (zaščitna): plošča iz ekstrudiranega polistirena, 300 kPa tlačne trdnosti pri 10% deformaciji, λ<0.035W/mK, s stopničastim preklopom. (npr. Fragmat XPS 300 GL) deb.4,0 cm
Hidroizolacija iz bitumenskih hidroizolacijskih trakov, v dveh slojih 0,8 cm zgornji sloj : elastomerni bitumenski varilni trak z nosilecm iz poliestra in elastomerom modificiranega bitumna, debelina min. 4,5 mm, stiki so polno varjeni, (npr. Fragmat Izoelast P5 Plus) spodnji sloj : samolepilni hidroizolacijski bitumenski trak z nosilecm iz poliestra in elastomerom modificiranega bitumna , debelina min. 2,7 mm (npr. Fragmat IZOSELF P3 )
Nadzorni sistem za odkrivanje zamakanja - prevodna nerjavna jeklena mreža vključno z revizijskimi in priključnimi elementi ( kontaktne plošče in kontrolni jaški)
Toplotna izolacija : zgornji sloj: naklonske termoizolacijske plošče iz ekspandiranega polistirena (EPS), stopničasta spodnja ploskev. Zgornja ploskev z nagibom 2% , tlačne trdnosti 200 kPa, upogibne trdnosti 250kPa, λ=0.034 W/mK (npr. Fragmat EPS 200), debeline 20-125 mm, polaganje s polovičnim preklopom. V področju mulde se naklonski termoizolacijski sloj stanjša 2,0 cm-7,0 cm v nagibu 1,5%. Spodnji sloj : termoizolacijske plošče iz ekspandiranega polistirena (EPS), plošče z ravnim robom, tlačne trdnosti 200 kPa, upogibne trdnosti 250kPa, λ=0.034 W/mK (npr. Fragmat EPS 200), skupne debeline 240 mm , polaganje v dveh slojih s polovičnim preklopom. V področju mulde se termoizolacijski sloj stanjša na 16,0cm. V spodnjem sloju termoizolacije poteka cevni razvod strojnih instalacij zaradi etažitanja vertikal na strešni etaži. Prostor med cevmi se zapolni s lahkim izolativnim betonom z izolacijskim polnilom-npr. Politerm Blu Fragmat.
Parna zapora: bitumenski trak z vloženo alu folijo in steklenim voalom,deb. 3,6 mm (kot npr. Fragmat Bitalbit ALV4) Sd > 1500m, točkovno varjen na podlago (cca. 30%) na predhodni hladni bitumenski premaz ( kot npr. Fragmat Ibitol)
| Vključiti v enotno ceno/m2 tudi izdelavo vertikalnih termoizolacijskih in hidroizolacijskih zaključkov po obodnem ab strešnem vencu ter okoli vseh strešnih elementov skladno z detajlnimi risbami načrta arhitekture. Pri tem zgornji sloj hidroizolacije izvesti z elastomernim bitumenskim varilnim trak z posipom iz škrilja, odporenim na UV svetlobo (npr. Fragmat Izoelast Reflex P5). | m2 | 0 | 155.59 | 155.59 | 155.59 | 155.59 | 622.36 |  | 0 | 0
b | V področjih umeščanja strojno instalacijskih naprav na strehah objekta izvesti tlak iz betonskih prefabriciranih plošč dim 50/50 ali 60/60 cm ustrezne kvalitete in debeline 6-7cm glede na predvidene obtežbe naprav po Načrtu strojnih instalacij in glede na predvideno strešno sestavo. | m2 | 0 | 47.5 | 47.5 | 47.5 | 47.5 | 190 |  | 0 | 0
2 | Dobava in pokrivanje ravne nepohodne strehe nad 3. in 4. nadstropjem v sestavi S.1c:
a | Obtežilni sloj: rečni prani prodec, zrnavosti 16/20mm, deb.5,0 cm. V predelu mulde se vgradi prodec večje zrnavosti. Zaščita hidroizolacije: PES filc, gramature >300g/m2 deb.0,3 cm
Hidroizolacija iz bitumenskih hidroizolacijskih trakov, v dveh slojih 0,8 cm zgornji sloj : elastomerni bitumenski varilni trak z nosilecm iz poliestra in elastomerom modificiranega bitumna, debelina min. 4,5 mm, stiki so polno varjeni, (npr. Fragmat Izoelast P5 Plus) spodnji sloj : samolepilni hidroizolacijski bitumenski trak z nosilecm iz poliestra in elastomerom modificiranega bitumna , debelina min. 2,7 mm (npr. Fragmat IZOSELF P3 )
Nadzorni sistem za odkrivanje zamakanja - prevodna nerjavna jeklena mreža vključno z revizijskimi in priključnimi elementi ( kontaktne plošče in kontrolni jaški)
Toplotna izolacija : zgornji sloj: naklonske termoizolacijske plošče iz ekspandiranega polistirena (EPS), stopničasta spodnja ploskev. Zgornja ploskev z nagibom 2% , tlačne trdnosti 150 kPa, λ=0.034 W/mK (npr. Fragmat EPS 150), debeline 20-125 mm, polaganje s polovičnim preklopom. V področju mulde se naklonski termoizolacijski sloj stanjša 2,0 cm-7,0 cm v nagibu 1,5%. Spodnji sloj : termoizolacijske plošče iz ekspandiranega polistirena (EPS), plošče z ravnim robom, tlačne trdnosti 150 kPa, λ=0.034 W/mK (npr. Fragmat EPS 150), skupne debeline 240 mm , polaganje v dveh slojih s polovičnim preklopom. V področju mulde se termoizolacijski sloj stanjša na 16,0cm. V spodnjem sloju termoizolacije poteka cevni razvod strojnih instalacij zaradi etažitanja vertikal na strešni etaži. Prostor med cevmi se zapolni s lahkim izolativnim betonom z izolacijskim polnilom-npr. Politerm Blu Fragmat.
Parna zapora: bitumenski trak z vloženo alu folijo in steklenim voalom,deb. 3,6 mm (kot npr. Fragmat Bitalbit ALV4) Sd > 1500m, točkovno varjen na podlago (cca. 30%) na predhodni hladni bitumenski premaz ( kot npr. Fragmat Ibitol)
| Vključiti v enotno ceno/m2 tudi izdelavo vertikalnih termoizolacijskih in hidroizolacijskih zaključkov po obodnem ab strešnem vencu ter okoli vseh strešnih elementov skladno z detajlnimi risbami načrta arhitekture. Pri tem zgornji sloj hidroizolacije izvesti z elastomernim bitumenskim varilnim trak z posipom iz škrilja, odporenim na UV svetlobo (npr. Fragmat Izoelast Reflex P5). | m2 | 0 | 105.86 | 105.86 | 105.86 | 105.86 | 423.44 |  | 0 | 0
3 | Dobava in pokrivanje ravne nepohodne strehe nad 3. nadstropjem v sestavi S.1d:
a | Obtežilni sloj: rečni prani prodec, zrnavosti 16/20mm, deb.5,0 cm. V predelu mulde se vgradi prodec večje zrnavosti. Zaščita hidroizolacije: PES filc, gramature >300g/m2 deb.0,3 cm
Hidroizolacija iz bitumenskih hidroizolacijskih trakov, v dveh slojih 0,8 cm zgornji sloj : elastomerni bitumenski varilni trak z nosilecm iz poliestra in elastomerom modificiranega bitumna, debelina min. 4,5 mm, stiki so polno varjeni, (npr. Fragmat Izoelast P5 Plus) spodnji sloj : samolepilni hidroizolacijski bitumenski trak z nosilecm iz poliestra in elastomerom modificiranega bitumna , debelina min. 2,7 mm (npr. Fragmat IZOSELF P3 )
Nadzorni sistem za odkrivanje zamakanja - prevodna nerjavna jeklena mreža vključno z revizijskimi in priključnimi elementi ( kontaktne plošče in kontrolni jaški)
Toplotna izolacija : zgornji sloj: naklonske termoizolacijske plošče iz ekspandiranega polistirena (EPS), stopničasta spodnja ploskev. Zgornja ploskev z nagibom 2% , tlačne trdnosti 150 kPa, λ=0.034 W/mK (npr. Fragmat EPS 150), debeline 20-50 mm, polaganje s polovičnim preklopom. V področju mulde se naklonski termoizolacijski sloj poveča na 2,0 cm-15,0 cm v nagibu 1,5%. Spodnji sloj : termoizolacijske plošče iz ekspandiranega polistirena (EPS), plošče z ravnim robom, tlačne trdnosti 150 kPa, λ=0.034 W/mK (npr. Fragmat EPS 150), skupne debeline 280 mm , polaganje v dveh slojih s polovičnim preklopom. V področju mulde se termoizolacijski sloj stanjša na 13,0cm. V spodnjem sloju termoizolacije poteka cevni razvod strojnih instalacij zaradi etažitanja vertikal na strešni etaži. Prostor med cevmi se zapolni s lahkim izolativnim betonom z izolacijskim polnilom-npr. Politerm Blu Fragmat.
Parna zapora: bitumenski trak z vloženo alu folijo in steklenim voalom,deb. 3,6 mm (kot npr. Fragmat Bitalbit ALV4) Sd > 1500m, točkovno varjen na podlago (cca. 30%) na predhodni hladni bitumenski premaz ( kot npr. Fragmat Ibitol)
| Vključiti v enotno ceno/m2 tudi izdelavo vertikalnih termoizolacijskih in hidroizolacijskih zaključkov po obodnem ab strešnem vencu ter okoli vseh strešnih elementov skladno z detajlnimi risbami načrta arhitekture. Pri tem zgornji sloj hidroizolacije izvesti z elastomernim bitumenskim varilnim trak z posipom iz škrilja, odporenim na UV svetlobo (npr. Fragmat Izoelast Reflex P5). | m2 | 0 | 52.08 | 52.08 | 52.08 | 52.08 | 208.32 |  | 0 | 0
4 | Dobava in pokrivanje ravne nepohodne strehe nad dvigalnim jaškom v sestavi S.1b. :
Obtežilni sloj: rečni prani prodec, zrnavosti 16/20mm, deb.5,0 cm. V predelu mulde se vgradi prodec večje zrnavosti. Zaščita hidroizolacije: PES filc, gramature >300g/m2 deb.0,3 cm
Hidroizolacija iz bitumenskih hidroizolacijskih trakov, v dveh slojih 0,8 cm zgornji sloj : elastomerni bitumenski varilni trak z nosilecm iz poliestra in elastomerom modificiranega bitumna, debelina min. 4,5 mm, stiki so polno varjeni, (npr. Fragmat Izoelast P5 Plus) spodnji sloj : samolepilni hidroizolacijski bitumenski trak z nosilecm iz poliestra in elastomerom modificiranega bitumna , debelina min. 2,7 mm (npr. Fragmat IZOSELF P3 )
Toplotna izolacija : zgornji sloj: naklonske termoizolacijske plošče iz ekspandiranega polistirena (EPS), stopničasta spodnja ploskev. Zgornja ploskev z nagibom 2% , tlačne trdnosti 150 kPa, , λ=0.034 W/mK (npr. Fragmat EPS 150), debeline 20-53 mm, polaganje s polovičnim preklopom. Spodnji sloj : termoizolacijske plošče iz ekspandiranega polistirena (EPS), plošče z ravnim robom, tlačne trdnosti 200 kPa, λ=0.034 W/mK (npr. Fragmat EPS 200), debeline 150 mm , polaganje v enem sloju. .
Parna zapora: bitumenski trak z vloženo alu folijo in steklenim voalom,deb. 3,6 mm (kot npr. Fragmat Bitalbit ALV4) Sd > 1500m, točkovno varjen na podlago (cca. 30%) na predhodni hladni bitumenski premaz ( kot npr. Fragmat Ibitol)
| Vključiti v enotno ceno/m2 tudi izdelavo vertikalnih termoizolacijskih in hidroizolacijskih zaključkov po obodnem ab strešnem vencu ter okoli vseh strešnih elementov skladno z detajlnimi risbami načrta arhitekture. Pri tem zgornji sloj hidroizolacije izvesti z elastomernim bitumenskim varilnim trak z posipom iz škrilja, odporenim na UV svetlobo (npr. Fragmat Izoelast Reflex P5). | m2 | 0 | 4.75 | 4.75 | 4.75 | 4.75 | 19 |  | 0 | 0
5 | Dobava in izvedba hidroizolacijskega sloja ( vertikalni in horizontalni del) pozidav instalacij na strehah objektov z porobetonskimi zidnimi bloki po sestavi S.3 in S.6:
a | Hidroizolacijski elastomerni bitumenski varilni trak z posipom iz škrilja, zgornji sloj odporen na UV svetlobo in B roof (T1), (npr: Fragmat Izoelast Reflex F P5) , sidran in zaščiten proti odlepljanju: Zgornji sloj: elastomerni bitumenski varilni trak z posipom iz škrilja, odporen na UV svetlobi. Je izdelan z nosilecm iz poliestra in elastomerom modificiranega bitumna, debelina min. 5,2 mm, stiki so polno varjeni, (npr. Fragmat Izoelast Reflex P5). Spodnji sloj : samolepilni hidroizolacijski bitumenski trak z nosilecm iz poliestra in elastomerom modificiranega bitumna , debelina min.3,6 mm (npr.Fragmat Izoelast P4 Plus ) Na stiku z AB vezjo je potrebno izvesti pas termoizolacijske obloge EPS deb.50mm za prekinitev toplotnega mostu. | m2 | 0 | 22.25 | 22.25 | 22.25 | 22.25 | 89 |  | 0 | 0
b | Strešna površina je prekrita s pločevinasto kapo iz prašno barvane Alu pločevine deb.1,5mm, r.š. 880mm, ki je leplejna na podložno OSB/4 ploščo, d=22mm, širine 560mm z elastičnim, vodotesnim poliuretanskim lepilom ( kot npr. SikaBond-T2 ) primernim za visoke obremenitve. OSB/4 plošča je vijačena na Z- Alu podkonstrukcijskimi profili iz pločevine d=2mm, l=560mm, na osnih razmakih cca50cm. | m1 | 0 | 5.6 | 5.6 | 5.6 | 5.6 | 22.4 |  | 0 | 0
6 | Dobava in pokrivanje ravne nepohodne strehe pomožnega objekta nad prostorom za odpadke, parkiriščem za gib. ovirane in stopniščem z neposrednim izhodom na prosto iz garaže v sestavi S.4:
Obtežilni sloj: rečni prani prodec, zrnavosti 16/20mm, deb 5,0 cm Zaščita hidroizolacije: PES filc, gramature >300g/m2 deb 0,3 cm
Hidroizolacija iz bitumenskih hidroizolacijskih trakov, v dveh slojih 0,8 cm zgornji sloj : elastomerni bitumenski varilni trak z nosilecm iz poliestra in elastomerom modificiranega bitumna, debelina min. 4,5 mm, stiki so polno varjeni, (npr. Fragmat Izoelast P5 Plus) spodnji sloj : samolepilni hidroizolacijski bitumenski trak z nosilecm iz poliestra in elastomerom modificiranega bitumna , debelina min. 2,7 mm (npr. Fragmat IZOSELF P3 )
| Toplotna izolacija: naklonske termoizolacijske plošče iz ekspandiranega polistirena (EPS). Zgornja ploskev z nagibom 1,5% , tlačne trdnosti 200 kPa, upogibne trdnosti 250kPa, λ=0.034 W/mK (npr. Fragmat EPS 200), debeline 40-80 mm. V področju mulde se naklonski termoizolacijski sloj stanjša na 2,0 cm. | m2 | 121.8 | 0 | 0 | 0 | 0 | 0 |  | 0 | 0
7 | Dobava in pokrivanje in izdelava ravne nepohodne strehe nad kolesarnico v sestavi S.4:
a | Obtežilni sloj: rečni prani prodec, zrnavosti 16/20mm, deb 5,0 cm Zaščita hidroizolacije: PES filc, gramature >300g/m2 deb 0,3 cm
Hidroizolacija iz bitumenskih hidroizolacijskih trakov, v dveh slojih 0,8 cm zgornji sloj : elastomerni bitumenski varilni trak z nosilecm iz poliestra in elastomerom modificiranega bitumna, debelina min. 4,5 mm, stiki so polno varjeni, (npr. Fragmat Izoelast P5 Plus) spodnji sloj : samolepilni hidroizolacijski bitumenski trak z nosilecm iz poliestra in elastomerom modificiranega bitumna , debelina min. 2,7 mm (npr. Fragmat IZOSELF P3 ). Hidroizolacija po obodu strehe zavihana navzgor na leseno podkonstrukcijo strešnega venca iz lesene masive 60/80mm .
| Toplotna izolacija: naklonske termoizolacijske plošče iz ekspandiranega polistirena (EPS). Zgornja ploskev z nagibom 1,5% , tlačne trdnosti 200 kPa, upogibne trdnosti 250kPa, λ=0.034 W/mK (npr. Fragmat EPS 200), debeline 40-80 mm. V področju mulde se naklonski termoizolacijski sloj stanjša na 2,0 cm. | m2 | 59.1 | 0 | 0 | 0 | 0 | 0 |  | 0 | 0
b | Nosilna kritina: vlaknene lepljene vlagoodporne lesene plošče na pero in utor, OSB4 22mm, s spodnje strani barvane po RAL lestvici s pokrivno barvo, vijačene na jekleno podkonstrukcijo po obodu strehe je na OSB plošče pritrjena lesena masiva dim. 8x5cm , zaščitena s premazom proti vlagi, položene v 1.5% naklonu. Spoji OSB plošč se predhodno obdelajo s trakom TOP TS 40 - trakovi r.š. 10 cm, enostansko pritrjeni na OSB podlago. | m2 | 63.2 | 0 | 0 | 0 | 0 | 0 |  | 0 | 0
8 | Dobava in pokrivanje ravne zelene strehe- ekstenzivna zazelenitev nad uvozno- izvozno klančino v sestavi S.6:
Ozelenitev: programirana mešanica semen ( 27 vrst ) trajnic in sedumov za ekstenzivno zazelenitev ( npr. Bauder KS PLUS ali enakovredno ), izbor rastiln po dogovoru s projektantom, vsebnost semen 100g/m2 , vgraditi skladno z navodili proizvajalca, predpisana začetna nega do ukorenitve, mešanica semen mora biti primerna za lokalno podnebje ( Ljubljana ). Vegetacijski sloj: programirana mešanica humusa (npr. ekstenzivni substrat Bauder CL-E ),deb.11,8cm. Po obodu strehe je predviden v širini 20cm pas prodca frakcije 30mm do 60mm, ki je od vegetacijskega sloja- humusa ločen z jeklenim pocinkanim perforiranim profilom razvite širine 200mm, d =2mm.
Filterski sloj: PP filterski geotekstil, gramature 125g/m2 (npr. Bauder FV125), zavihan navzgor do vrha humusa. Tlačno obremenljiv akumulacijsko-drenažni sloj brez zadrževanja vode na hidroizolaciji: lončkasto oblikovana plošča iz EPS s kapaciteto akumulacije vode 13,5 litrov/m2 (npr. Bauder DSE 40), deb.4,0 cm. Zaščita hidroizolacije: mehansko ojačano vlaknasto platno iz PES regeneriranih vlaken, gramature 600g/m2 (npr. Bauder FSM 600 ) deb. 0,4 cm
Hidroizolacija s protikoreninsko zaščito, dvoslojna iz elastomernih bitumenskih trakov., zgornji trak je položen v isti smeri kot predhodni z zamikon v prečni in vzdolžni smeri, trak je polno zlepljen s spodnjim in zavihan preko robnega venca, skupna debelina 0,8 cm. Zgornji sloj: visoko plastoelastomerni bitumenski varilni trak deb. 5,2 mm, s posebnim mrežnim nosilnim slojem 300 g/m2, s skrilavim posutjm, pretržna sila > 1450 N, pretržni raztezek > 23 %: področje plastičnosti spodaj - 40 / zgoraj - 25 do + 150 st. C; odpornost na pregib pri nizkih temperaturah spodaj - 33 / zgoraj - 15; protikoreninsko odporen po FLL; čelni in vzdolžni preklop 8 do 10 cm , ( npr. DO/E1 PYE KTP 300 S5 - Bauder Smaragd) Spodnji sloj: samolepilni trak iz elastomernega bitumna, nosilec iz mrežne tkanine 200 g/m2, zgornja stran s taljivo folijo, z možnostjo varjenja vzdolžnih spojev za zagotavljanje 100 % vodotesnosti, debelina 3 mm, področje plastičnosti spodaj - 30 / zgoraj - 25 do + 100 st. C; pretržna sila > 1000 N; po razvitju in pozicioniranju role se zaščitna folija spodaj odstrani; Izvedba spojev z zamikanjem, (npr. DU/E1 PYE KTG KSP 3 – Bauder TEC KSA DUO ). Oba traka morata biti kompatibilna - oba sta elastomerna Kontaktni hladni bitumenski prednamaz za pripravo podlage pred polaganjem bitumenskih trakov (kot npr. Ibitol HS)
| Vključiti tudi izdelavo vertikalnih hidroizolacijskih zaključkov po obodnem ab strešnem vencu v skladno z detajlnimi risbami načrta arhitekture. | m2 | 125.22 | 0 | 0 | 0 | 0 | 0 |  | 0 | 0
9 | Dobava in pokrivanje strehe nad kletno etažo brez toplotne izolacije pod sestavami zasaditve ter zunanje in prometne ureditve v sestavi S.2:
Za sestave nad zaščitnim slojem hidroizolacije upoštevati sestave in Načrta zasaditve in Načrta zunanje in prometne ureditve ali sestave zunanje ureditve.
Pri izvedbi v enotni ceni / m2 upoštevati vse ustrezne vertikalne zavihke in preklope.
Akumulacijski in drenažni sloj: tlačno odporen drenažni in akumolacijski element za ozelenjene strehe ter pohodne površine npr. Bauder DSE 60 ( 17 LIT /m2 vodne kapacitete) deb 6,0cm
Zaščita hidroizolacije: mehansko ojačano vlaknasto platno iz PES in PP regeneriranih vlaken, gramature 600g/m2 ( npr. Bauder FSM 600) deb 0,4cm
Ločilni in drsni sloj: polietilenska folija ( npr. Bauder Trennfolie) deb 0,02cm
Hidroizolacija s protikoreninsko zaščito: dvoslojna iz elastomernih bitumenskih varilnih trakov z nosilcem iz poliesterskega filca , položenih v dveh slojih ( npr. Bauder SMARAGD in Bauder FLEX ) deb. 1,0 cm Zgornji sloj: npr.Bauder SMARAGD , visoko plasto / elastomerni bitumenski varilni trak deb. 5,2 mm, s posebnim mrežnim nosilnim slojem 300 g/m2, s skrilavim posutjm, pretržna sila > 1450 N, pretržni raztezek > 23 %: področje plastičnosti spodaj - 40 / zgoraj - 25 do + 150 st. C; odpornost na pregib pri nizkih temperaturah spodaj - 33 / zgoraj - 15; protikoreninsko odporen po FLL; čelni in vzdolžni preklop 8 do 10 cm Spodnji sloj: npr. Bauder FLEX K5 E, polno varjen elastomer bitumenski varilni trak, debelina 5 mm, čelni in vzdolžni preklop 8 do 10 cm, s poliesterskim nosilcem 250 g/m2, fino posutje površine, pretržna sila > 800 N, pretržni raztezek > 40 %, področje plastičnosti - 30 do +110 St. C. Stiki so varjeni z vročim zrakom, zgornji trak je položen v isti smeri kot predhodni z zamikom v prečni in vzdolžni smeri, trak je polno zlepljen s spodnjim in zavihan do 30cm nad koto terena.
Na stiku stenske in stropne plošče izvesti vodotesni stik z stensko hidroizolacijo Bituthene po sistemu: v vertikalni spoj med Bituthene 4000 in horizontalno hidroizolacijo Bauder v dveh slojih ( zapognjeno čez rob plošče v širini 150mmm) vstaviti trak Bitustick 4000 v širini 150mm, nato stik v širini 150mm prekriti z Grace Bituthene LM - 150 mm ( tekoča membrana), vse skladno z navodili dobavitelja Preprufe sistema ter detajlno risbo arhitekture.
| Kontaktni hladni hitrovezoči bitumenski prednamaz za pripravo podlage pred polaganjem bitumenskih trakov ( npr. Bauder Voranstrich Universal) | m2 | 2097.49 | 0 | 0 | 0 | 0 | 0 |  | 0 | 0
10 | Dobava in pokrivanje strehe nad kletno etažo brez toplotne izolacije pod sestavami zunanje ureditve- v območju nadstreška v sestavi S.2a:
Za sestave tlakovanih površin nad zaščito hidroizolacije upoštevati sestave iz poglavja zunanje ureditve.
Zaščita hidroizolacije: XPS toplotna izolacija, deb.2,0 cm
Ločilni in drsni sloj: polietilenska folija ( npr. Bauder Trennfolie) deb 0,02cm
Hidroizolacija s protikoreninsko zaščito: dvoslojna iz elastomernih bitumenskih varilnih trakov z nosilcem iz poliesterskega filca , položenih v dveh slojih ( npr. Bauder SMARAGD in Bauder FLEX ) deb. 1,0 cm Zgornji sloj: npr.Bauder SMARAGD , visoko plasto / elastomerni bitumenski varilni trak deb. 5,2 mm, s posebnim mrežnim nosilnim slojem 300 g/m2, s skrilavim posutjm, pretržna sila > 1450 N, pretržni raztezek > 23 %: področje plastičnosti spodaj - 40 / zgoraj - 25 do + 150 st. C; odpornost na pregib pri nizkih temperaturah spodaj - 33 / zgoraj - 15; protikoreninsko odporen po FLL; čelni in vzdolžni preklop 8 do 10 cm Spodnji sloj: npr. Bauder FLEX K5 E, polno varjen elastomer bitumenski varilni trak, debelina 5 mm, čelni in vzdolžni preklop 8 do 10 cm, s poliesterskim nosilcem 250 g/m2, fino posutje površine, pretržna sila > 800 N, pretržni raztezek > 40 %, področje plastičnosti - 30 do +110 St. C. Stiki so varjeni z vročim zrakom, zgornji trak je položen v isti smeri kot predhodni z zamikom v prečni in vzdolžni smeri, trak je polno zlepljen s spodnjim in zavihan do 30cm nad koto terena.
Na stiku stenske in stropne plošče izvesti vodotesni stik z stensko hidroizolacijo Bituthene po sistemu: v vertikalni spoj med Bituthene 4000 in horizontalno hidroizolacijo Bauder v dveh slojih ( zapognjeno čez rob plošče v širini 150mmm) vstaviti trak Bitustick 4000 v širini 150mm, nato stik v širini 150mm prekriti z Grace Bituthene LM - 150 mm ( tekoča membrana), vse skladno z navodili dobavitelja Preprufe sistema ter detajlno risbo arhitekture.
| Kontaktni hladni hitrovezoči bitumenski prednamaz za pripravo podlage pred polaganjem bitumenskih trakov ( npr. Bauder Voranstrich Universal) | m2 | 0 | 22.58 | 23.94 | 23.94 | 23.94 | 94.4 |  | 0 | 0
11 | Dobava in izvedba talnega toplotnega in hidroizoacijskega sloja na tleh lož v sestavi T.11b:
Pri izvedbi v enotni ceni/m2 upoštevati vse ustrezne vertikalne zavihke in preklope
Hidroizolacija strehe po dvoslojnem bitumenskem sistemu : Končni sloj: visoko plastoelastomerni bitumenski varilni trak deb. 5,2 mm, s posebnim mrežnim nosilnim slojem 300 g/m2, s skrilavim posutjem, pretržna sila > 1450 N, pretržni raztezek > 23 %: področje plastičnosti spodaj - 40 / zgoraj - 25 do + 150 st. C; odpornost na pregib pri nizkih temperaturah spodaj - 33 / zgoraj - 15; čelni in vzdolžni preklop 8 do 10 cm ( npr. DO/E1 PYE KTP 300 S5 - Bauder Karat) Spodnji sloj: samolepilni trak iz elastomernega bitumna, nosilec iz mrežne tkanine 200 g/m2, zgornja stran s taljivo folijo, z možnostjo varjenja vzdolžnih spojev za zagotavljanje 100 % vodotesnosti, debelina 3 mm, področje plastičnosti spodaj - 30 / zgoraj - 25 do + 100 st. C; pretržna sila > 1000 N; po razvitju in pozicioniranju role se zaščitna folija spodaj odstrani; Izvedba spojev z zamikanjem ( npr. DU/E1 PYE KTG KSP 3 – Bauder TEC KSA DUO )
| Toplotna izolacija: termoizolacijske plošče iz ekspandiranega polistirena (EPS), plošče z ravnim robom, tlačne trdnosti 150 kPa, λ=0.034 W/mK (kot npr .Fragmat EPS 150), deb.6,0 cm. | m2 | 0 | 14.77 | 19.87 | 19.87 | 19.87 | 74.38 |  | 0 | 0
12 | Dobava in izvedba talnega toplotnega in hidroizoacijskega sloja na tleh lož v sestavi T.11c:
Pri izvedbi v enotni ceni/m2 upoštevati vse ustrezne vertikalne zavihke in preklope
Hidroizolacija strehe po dvoslojnem bitumenskem sistemu : Končni sloj: visoko plastoelastomerni bitumenski varilni trak deb. 5,2 mm, s posebnim mrežnim nosilnim slojem 300 g/m2, s skrilavim posutjem, pretržna sila > 1450 N, pretržni raztezek > 23 %: področje plastičnosti spodaj - 40 / zgoraj - 25 do + 150 st. C; odpornost na pregib pri nizkih temperaturah spodaj - 33 / zgoraj - 15; čelni in vzdolžni preklop 8 do 10 cm ( npr. DO/E1 PYE KTP 300 S5 - Bauder Karat) Spodnji sloj: samolepilni trak iz elastomernega bitumna, nosilec iz mrežne tkanine 200 g/m2, zgornja stran s taljivo folijo, z možnostjo varjenja vzdolžnih spojev za zagotavljanje 100 % vodotesnosti, debelina 3 mm, področje plastičnosti spodaj - 30 / zgoraj - 25 do + 100 st. C; pretržna sila > 1000 N; po razvitju in pozicioniranju role se zaščitna folija spodaj odstrani; Izvedba spojev z zamikanjem ( npr. DU/E1 PYE KTG KSP 3 – Bauder TEC KSA DUO )
| Toplotna izolacija: visokoizolativni izolacijski elementi za ravne strehe in terase, ( npr. Bauder VIP TE Standard, deb. 60mm ) z jedrom iz vakuumske izolacijske plošče deb.30mm. Koeficient toplotne prevodnosti 0,0063 W/mK, zaščitni sloj iz gumenega granulata na spodnji strani, zgornji sloj iz trde poliuretanske (PU) pene, deb.6,0cm. V področju vgradnje vtočnika s horizontalnim odtokom in vzdolž zaključka ograje se izolacija ( npr. Bauder VIP TE Standard, deb. 60mm ) nadomesti s PIR izolacijskimi ploščami v enaki debelini. Parozaporni sloj iz specialnega elastomernega bitumna za hitro varjenje, nosilec iz steklenega flisa in ALU PES sloja, difuzijska upornost prehodu vodne pare Sd > 1500 m, zgoraj s Therm pasovi, ki se aktivirajo z gorilnikom, spodaj hladno samolepilni bitumenski nanos z zaščitno folijo; alkalno odporen; debelina 4 mm, tesnenje z varjenjem čelno in vzdolžno s preklopom 8 do 10 cm Izvedba spojev z zamikanjem (kot npr. Bauder THERM DS1 DUO), varjeni spoji za zagotovitev 100 % vodotesnosti. | m2 | 0 | 23.58 | 17.51 | 17.51 | 17.51 | 76.11 |  | 0 | 0
STREŠNI VENCI
Hidroizolacijske sloje in parne zapore je potrebno zajeti v enotnih cenah strešnih konstrukcij.
13 | Dobava in izvedba strešnega venca pri ravni nepohodni strehi nad 3., 4., 5. nadstropjem – horizontalni zaključek v sestavi Sv.1h:
Horizontalni del atike: — Venec je prekrit s pločevinasto kapo iz alu pločevine deb.1.5mm, razvite šir.710 mm, podložene s podložnimi alu trakovi širine 200mm v enaki debelini in na rastru cca 60cm, ki so vijačeni v podložno ploščo. Segmenti alu kape so zalepljeni z elastičnim, vodotesnim poliuretanskim lepilom ( npr. SikaBond-T2 ) primernim za visoke obremenitve in visokoodpornim proti vremenskim vplivom, na podložne trakove ter z zadnje strani kovičeni na prirobnico. Na previsnem delu roba kape se po potrebi izvede linijska ojačitvena pločevina debeline 2mm v širini 150 mm. Barva pločevine tako pločevinaste kape kot podložnih trakov) po izboru arhitekta po RAL ali NCS lestvici, vse prašno barvano. Stike oblog strešnih vencev na vogalih objekta izvesti pod kotom 45 stopinj. Pri stikovanju posameznih segmentov alu kape izvesti dilatacijske rege 8-10mm zaradi raztezkov pločevine.
Hidroizolacijski elastomerni bitumenski varilni trak z posipom iz škrilja, odporen na UV svetlobo ( npr. Fragmat Izoelast Reflex P5) je zavihan navzgor preko vrha lesene podložne plošče, nanjo zalepljen. Na delu bitumenskega traka, ki sega pod pločevino je po potrebi odstranjen skrilast posip, spodnji del traku je s preklopom vodotesno varjen na hidroizolacijski sloj iz strešnega sestava deb, 0,5cm.
— Podložna vlagoodbojna plošča na vrhu betonske stene: lesena OSB/4 plošča, deb.22 mm, šir. 510mm, plošča je položena v nagibu 3 stopinje proti notranjemu strešnemu robu. Plošča je vijačena na Alu ( linijske) podkonstrukcijske profile na razstoju 500mm, ki so preko hidroizolacijskega sloja na atiki sidrani v ab strešni venec
Sestavljeni Z-profili iz Alu pločevine deb. 2mm, izvedeni v nagibu 3 stopinje proti notranjemu strešnemu robu , višine od 50-70mm, ter dolžine 500mm, osno na rastru 500mm, vmes toplotna izolacija v naklonu: trde naklonske plošče z ravnim robom , (kot npr. Bauder PIR T naklonske plošče), λ=0.025 W/mK, deb. 7,0 cm.
| Hidroizolacija iz bitumenskih hidroizolacijskih trakov, v dveh slojih zajeta v strešnih sestavah S.1. | m1 | 0 | 128.65 | 128.65 | 128.65 | 128.65 | 514.6 |  | 0 | 0
14 | Dobava in izvedba strešnega venca pri ravni nepohodni strehi nad 3., 4., 5. nadstropjem – vertikalni zaključek v sestavi Sv.1v:
vertikalni del atike: Hidroizolacijski elastomerni bitumenski varilni trak z posipom iz škrilja, odporen na UV svetlobo, zajet v sestavu Sv.1h, deb.0,4cm Hidroizolacija iz bitumenskih hidroizolacijskih trakov, v dveh slojih zajeta v strešnih sestavah S.1 deb. 0,8 cm
| Termoizolacijske plošče iz ekspandiranega polistirena (EPS), plošče z ravnim robom, tlačne trdnosti 100 kPa, upogibne trdnosti 150kPa, λ=0.036 W/mK ( npr .Fragmat EPS 100), polaganje s polovičnim preklopom deb.7,0 cm Parna zapora: bitumenski trak z vloženo alu folijo in steklenim voalom iz sestave S.1 zavihan ob AB venec deb0,4 cm Kontaktni hladni bitumenski prednamaz iz sestave S.1 | m1 | 0 | 117.28 | 117.28 | 117.28 | 117.28 | 469.12 |  | 0 | 0
15 | Dobava in izvedba strešnega venca pri ravni strehi nad kolesarnico v sestavi Sv.3:
| Horizontalni in vertikalni del strešnega zaključnega venca: Venec je prekrit s pločevinasto kapo iz vroče pocinkane pločevine deb. 1.2 mm, r.š.150mm. Segmenti kape so zalepljeni na podložne pločevinaste trakove z elastičnim, vodotesnim poliuretanskim lepilom ( kot npr. SikaBond-T2 ) primernim za visoke obremenitve in visokoodpornim proti vremenskim vplivom. Hidroizolacija po obodu strehe zavihana navzgor na leseno podkonstrukcijo strešnega venca iz lesene masive 60/80mm . Po celotnem na robu oboda venca je hidroizolacija fiksirana proti odlepljanju z podložnimi trakovi iz vročecinkane pločevine širine 15cm ( na razmakih cca 80cm), ki so vijačeni preko obeh slojev hidroizolacije na obodno podkonstrukcijsko venčno letev. . | m1 | 45.2 | 0 | 0 | 0 | 0 | 0 |  | 0 | 0
STREŠNI HIŠNI PODZIDKI
16 | Dobava in izvedba strešnega hišnega podzidka kontaktne izolacijske fasade, deb.19,0cm na stiku s streho nad 3., 4. in 5. nadstropjem po sestavi Fk.2c:
Hidroizolacijski elastomerni bitumenski varilni trak z posipom iz škrilja, odporen na UV svetlobo, B roof (T1), (npr: Fragmat Izoelast Reflex F P5) do kote +35.0 cm nad finalno koto hidroizolacije strešnega sestava je zavihan navzgor preko vrha EPS termoizolaicje in pritrjen na AB steno, zgornji rob je dodatno zaščiten proti odlepljanju. Spodnji del traku je s preklopom vodotesno varjen na hidroizolacijski sloj iz strešnega sestava, deb.0,5cm. Zgornji sloj: elastomerni bitumenski varilni trak z nosilecm iz poliestra in elastomerom modificiranega bitumna, debelina min. 4,5 mm, stiki so polno varjeni, (npr. Fragmat Izoelast REFLEX F P5 Plus) Termoizolacija za podzidke do kote +35.0 cm nad finalno koto hidroizolacije strešnega sestava. Toplotnoizolacijska plošča EPS, npr: Fragmat Neocokl, toplotne prevodnosti λ=0.031 W/mK, primerna za izdelavo podzidka, deb.17,0 cm.
| Lepilni sloj: organska izravnalno lepilna in tesnilna malta (npr.Sto Flexyl ), deb. 0,3 cm Hidroizolacijski sloj iz strešnega sestava: Hidroizolacija (HI) iz bitumenskih trakov, v dveh slojih do kote +35.0 cm nad finalno koto hidroizolacije strešnega sestava. Parna zapora: bitumenski trak z vloženo alu folijo in steklenim voalom iz sestave S.1 zavihan ob AB venec deb. 0,4 cm. | m2 | 0 | 16.8 | 16.8 | 16.8 | 16.8 | 67.2 |  | 0 | 0
17 | Dobava in izvedba strešnega hišnega podzidka kontaktne izolacijske fasade, deb.16,5cm, na stiku s streho nad 3. nadstropjem v območju pozidave s sigma blokom po sestavi Fk.2d:
Hidroizolacijski elastomerni bitumenski varilni trak z posipom iz škrilja, odporen na UV svetlobo, B roof (T1), (npr: Fragmat Izoelast Reflex F P5) do kote +35.0 cm nad finalno koto hidroizolacije strešnega sestava je zavihan navzgor preko vrha EPS termoizolaicje in pritrjen na AB steno, zgornji rob je dodatno zaščiten proti odlepljanju. Spodnji del traku je s preklopom vodotesno varjen na hidroizolacijski sloj iz strešnega sestava, deb.0,5cm. Zgornji sloj: elastomerni bitumenski varilni trak z nosilecm iz poliestra in elastomerom modificiranega bitumna, debelina min. 4,5 mm, stiki so polno varjeni, (npr. Fragmat Izoelast REFLEX F P5 Plus) Termoizolacija za podzidke do kote +35.0 cm nad finalno koto hidroizolacije strešnega sestava. Toplotnoizolacijska plošča EPS, npr: Fragmat Neocokl, toplotne prevodnosti λ=0.031 W/mK, primerna za izdelavo podzidka, deb.14,0 cm.
| Lepilni sloj: organska izravnalno lepilna in tesnilna malta (npr.Sto Flexyl ), deb. 0,3 cm Hidroizolacijski sloj iz strešnega sestava: Hidroizolacija (HI) iz bitumenskih trakov, v dveh slojih do kote +35.0 cm nad finalno koto hidroizolacije strešnega sestava. Parna zapora: bitumenski trak z vloženo alu folijo in steklenim voalom iz sestave S.1 zavihan ob AB venec deb. 0,4 cm. | m2 | 0 | 2 | 2 | 2 | 2 | 8 |  | 0 | 0
ALU ZAKLJUČNE OBROBE IN KAPE
18 | Izdelava, dobava in montaža alu robnih zaključnih obrob pri ložah po sestavi Za.l:
| Stik keramike in Alu venca je tesnjen s trajnoelastično tesnilno maso Pokrivni odkapni profil : iz alu pločevine deb. 2 mm, razvite šir.160mm, v enem kosu, fiksiran na jekleni zaključni profil z elastičnim, vodotesnim poliuretanskim lepilom ( kot npr. SikaBond-T2 ), izvede se v enem kosu, vogalni sitk pod kotom 45°, podložen s trakom iz pločevine enake obdelave. Barva pločevine tako pločevinaste kape kot podložnih trakov) po izboru arhitekta po RAL ali NCS lestvici, vse prašno barvano. Sekundarni hidroizolacijski sloj na zunanji-fasadni strani lože: Zaključek termoizolacijskega sloja debeline 40mm- po sestavi F.1a obdelati s StoFlexyl organsko izravnalno tesnilno maso in armirno mrežico ( v kombinaciji z sistemskim tesnilnim trakom po vogalih) Zaključek hidroizolacijskega sloja iz dvokomponentne cementne elastične tesnilne mase: (npr. Kemabond tack 12), samolepilni tesnilni trak, zaključen preko Fe pločevine Nosilni robni profil- linijski jekleni profil iz Fe pločevine, 'Z' oblike, d = 5 mm, r.š. 290mm, vroče cinkan, sidran v AB ploščo M10 (kot npr. Hilti HSL-3) na razdalji cca. 75cm, ob vijakih ojačitvena rebra d = 6mm | m1 | 0 | 91.45 | 94.65 | 94.65 | 94.65 | 375.4 |  | 0 | 0
19 | Izdelava, dobava in montaža alu robnih zaključnih obrob pri uvozni klančini po sestav T.1a:
| Izvedba talnega zaključka z Alu pločevino, deb. 1,5mm, r.š. 200mm, podložene z 10mm XPS. | m1 | 51.6 | 0 | 0 | 0 | 0 | 0 |  | 0 | 0
20 | Izdelava, dobava in montaža pločevinaste kape na streehi objekta nad 5. nadstropjem za instalacijski izpust predizoliranih bakrenih cevi ( predpriprava za namestitev zunanjih klima enot na strehi objekta):
| STREŠNA KAPA: pločevinasta kapa iz prašno barvane Alu pločevine d = 1,5mm, r.š. 390mm, l=1300mm OHIŠJE: prašno barvana Alu pločevina d = 2mm, dimenzij 680*/200/1200mm s prirobnico za vgradnjo (vgrajen na AB ploščo). Vključiti tudi izdelavo .zavihane prirobnice ob izhodu inštalacij - širina prilagojena številu cevi. Vključiti tudi tesnjenje s trajnoelastičnim tesnilnim kitom. Izvesti tudi tesnjenje hidroizolacije na stiku s kovinskim ohišjem, obdelava z armirano tekočo folijo (npr. PU Liquitec). Zaščita vodotesnega stika s profilom: Alu pločevina d = 2mm, r.š. 150 mm ter zapolnitev ohišja s kameno volno. | kpl | 0 | 3 | 3 | 3 | 3 | 12 |  | 0 | 0
VARNOSTNA SIDRIŠČA
21 | Dobava in montaža sistema varnostnih sidrišč za vzdrževalna dela na strehi objekta ( nivo streha nad tretjim, četrtim in petim nadstropjem ) po shemah ZP.1a in ZP.1b:
SESTAVA SISTEMA: sistem varnostnih sidrišč za ravne strehe povezanih z jeklenimi pletenicami sistem za zaščito pred padcem ( kot npr. ABS Lock-III-BE-Pro-24 / drsni sistem ). V komplet izdelave zajeti sidrišča , ustrezne nastavke za tesnenje , varnostno pletenico s pritrdilnim materialom in vsemi nastavki, varnostni osebni komplet za preprečitev padca ( kot npr. ABS , Epro d.o.o.)
Sidrišča se vgradijo skladno z varnostnimi standardi in skladno s tehničnimi specifikacijami proizvajalca . Delavniško shemo montaže vključno z sistemsko rešitvijo tesnenja strehe in izračun sidrišč glede na tloris strehe izdela dobavitelj sistema glede na površino in obliko strehe ( v ponudbi je potrebno zagotoviti ves material za varovanje glede na specifikacije proizvajalca)
SIDRIŠČA: Varnostno sidro (kot npr. ABS-Lock III-BE-Pro-24) je eno točkovna sidrna točka, ki je namenjena za zaščito pred padcem z višine največ 3 osebam. Pritrditveni elementi morajo biti ustrezni AB streho. V celoti je izdelano iz nerjavnega jekla z zanko, ki jo je mogoče odviti in odstraniti, za vse strešne nad konstrukcije do največ 850 mm. Povezovalna jeklenica premera 6mm je izdelana iz nerjavnega jekla in testirana na podlagi EN795:2012 in CEN/TS 16415:2013.
Vs.1.b (strehe objektov B1, D1, D2 ) , Vs.2b. ( streha objekta C1)
a | Sidrišča (kot npr. ABS Lock-III-BE-Pro-24 ) | kom | 0 | 82.5 | 82.5 | 82.5 | 82.5 | 330 |  | 0 | 0
b | Jeklene pletenice ( kot npr. ABS-SY-SEIL-1000A ) | tm | 0 | 1 | 1 | 1 | 1 | 4 |  | 0 | 0
c | Drobni material ( kor npr. ABS LOCK) | kom | 0 | 1 | 1 | 1 | 1 | 4 |  | 0 | 0
d | Varnostni osebni komplet | kom | 0 | 1 | 1 | 1 | 1 | 4 |  | 0 | 0
22 | Dobava varovalne lestev za dostop na streho, komplet z varovalom:
a | Le.1 Varovalna lestev za dostop na streho skozi strešno okno - aluminijasta dvodelna prislonska lestev , dolžina 492 cm , širina 42 cm , skladno s standardom DIN EN 131-1 ( kot npr Gunzburger Steitchtechnik) | kpl | 1 | 0 | 0 | 0 | 0 | 0 |  | 0 | 0
b | Le.2 Varovalna lestev za dostop na streho - teleskopska aluminijasta prislonska lestev ( za premagovanje višine 340cm) z grebenskom nosilcem proti zdrsu in razširjenim podstavkom primernim za zunanjo uporabo, višina 410 cm , skladno s standardom DIN EN 131-1 kot npr Gunzburger Steitchtechnik) | kpl | 1 | 0 | 0 | 0 | 0 | 0 |  | 0 | 0
POMOŽNA DELA
23 | Pomožna dela. Obračun po kalkulativnih osnovah in potrditvi nadzornega organa. | ur | 1 | 1 | 1 | 1 | 1 | 4 |  | 0 | 0
| KROVSKO KLEPARSKA DELA SKUPAJ: | [8 empty] | 0 | 0

## ODVODNJAVANJE
IX. | SISTEMI ODVODNJAVANJA
| Opis | E/M | PODZEMNI DEL IN SKUPNI DELI | OBJEKT A1 nadzemni del | OBJEKT B1 nadzemni del | OBJEKT A2 nadzemni del | OBJEKT B2 nadzemni del | količina skupaj nadzemni del | eur/enoto | skupaj podzemni del | skupaj nadzemni del
SPLOŠNO
Pri izdelavi ponudbe in pri izvedbi je izvajalec dolžan upoštevati vse grafične in tekstualne dele projekta. Izvajalec je dolžan pri izdelavi, dobavi in vgradnji sistema odvodnjavanja upoštevati vse veljavne predpise in standarde v RS. Izvajalec je pred pričetkom izvedbe dolžan preveriti za posamezne elemente vgradnje gradbene mere na gradbišču in jih uskladiti z izvajalcem gradbenih del in projektantom. Izvajalec mora pri izdelavi ponudbe in pri izvedbi predvideti in vključiti vse pomožne podkonstrukcije za montažo, vse zaključne profile, protikondenčne obloge ter drobni tesnilni in pritrdilni material.
Izvajalec mora pred dobavo in vgradnjo posameznega ponujenega sistema odvodnjavanja izdelati ustrezen hidravlični izračun na podlagi katerega bo ponujeni sistem odvodnjavanja izdelan in vgrajen.
TEŽNOSTNO ODVODNAVAJE METEORNE VODE IZ OBJEKTOV
1 | Dobava in vgradnja strešnih odtokov z horizontalnim izlivom na strehah nad 3., 4. in 5. nadstropjem objektov: npr. ACO SPIN DN100 - Vt.1 ( ogrevanih) , ki imajo pri 35mm stojne vode pretok 6,0 l/s, pri 65mm stojne vode pa 9,2 l/s. Dobava in vgradnja po navodilih dobavitelja. Vključiti dobavo in vgradnjo celotnega sistema odvodnjavanja z spodaj navedenimi specifikacijami:
| Vt.1 Strešni odtok npr. ACO SPIN DN 100 sestavljajo naslednji elementi: ACO spin ltž kroglična rešetka DN70/DN150, ACO spin horizontalni iztočni element DN100, ACO spin izolativni element za horizontalni iztočnik DN100, grelec DN70/DN100 s termostatom. Vključiti tudi 1m SML cevi na vtočnik, ki je potrebna za montažo grelca ter 1m PP cevi DN110 za izvedbo priključka na montažni instalacijski betonski element v katerem poteka vertikalni razvod meteornih odtočnih cevi vse do stropa kletne etaže. | kpl | 0 | 5 | 5 | 5 | 5 | 20 |  | 0 | 0
2 | Dobava in vgradnja balkonskih odtokov s horizontalnim iztokom za lože nad zunanjimi prostori v tlak T.11a. Dobava in vgradnja po navodilih dobavitelja. Vključiti dobavo in vgradnjo celotnega sistema odvodnjavanja ( vljučno s PE cevmi in prelivi) z spodaj navedenimi specifikacijami:
| Sf.1 Horizontalni balkonski in terasni odtok DN40/50 s tesnilno prirobnico za hidroizolacijski sloj na cementi osnovi, vgradna višina 57mm, Q=0,56 l/s, DN 50, iz polietilena, skrajšljivi okvirni nastavek 12 -72mm/100x100mm, lovilec peska in nerjaveča jeklena rešetka 94x94 mm ( tip npr.: Hutterer&Lechner , sifon sestavljen iz HL90 in HL83.M). Vključiti tudi priključitev na DN50 PE cev v dolžini do 1m, ji je speljana do fasadnega oboda in preliv iz nerjavečega jekla cev DN 50mm l=200mm, v 1.5% naklonu, prašno barvan, RAL po izboru projektanta, vse skladno z detajlnim načrtom arhitekture. | kpl | 0 | 13 | 14 | 14 | 14 | 55 |  | 0 | 0
3 | Dobava in vgradnja balkonskih odtokov s horizontalnim iztokom za lože nad ogrevanimi prostori v tlak T.11b in T.11c. Dobava in vgradnja po navodilih dobavitelja. Vključiti dobavo in vgradnjo celotnega sistema odvodnjavanja ( vljučno s PE cevmi in prelivi) z spodaj navedenimi specifikacijami:
| Sf.2 Horizontalni balkonski in terasni odtok DN40/50 z bitumensko manšeto in s tesnilno prirobnico za hidroizolacijski sloj na cementi osnovi, vgradna višina 61 mm, Q=0,6 l/s, DN 50, iz polietilena, skrajšljivi okvirni nastavek 12 -72mm/100x100mm, lovilec peska in nerjaveča jeklena rešetka 94x94 mm ( tip npr.: Hutterer&Lechner , sifon sestavljen iz HL90KH, HL37N,HL85N in HL83.M). Vključiti tudi priključitev na DN50 PE cev v dolžini do 1m, ji je speljana do fasadnega oboda in preliv iz nerjavečega jekla cev DN 50mm l=200mm, v 1.5% naklonu, prašno barvan, RAL po izboru projektanta, vse skladno z detajlnim načrtom arhitekture. | kpl | 0 | 8 | 8 | 8 | 8 | 32 |  | 0 | 0
4 | Dobava in vgradnja odtokov v prezračevalnih jaških z vertikalnimi iztoki. Dobava in vgradnja po navodilih dobavitelja. Vključiti dobavo in vgradnjo celotnega sistema odvodnjavanja z spodaj navedenimi specifikacijami:
| Vt.2 Odtok z vertikalnim iztokom in s tesnilno prirobnico za hidroizolacijski sloj na cementi osnovi, Q=0,80 l/s ter priključkom DN 75. ( tip npr.: Hutterer&Lechner , sifon sestavljen iz HL80 z variabilnim odvodom in s prirobnico za hidroizolacijske premaze HL83.M.). | kpl | 12 | 0 | 0 | 0 | 0 | 0 |  | 0 | 0
5 | Dobava in vgradnja odtokov na strehi uvozno izvozne klančine in servisnega objekta. Dobava in vgradnja po navodilih dobavitelja. Vključiti dobavo in vgradnjo celotnega sistema odvodnjavanja z spodaj navedenimi specifikacijami:
| Vt.3 je strešni odtok z vertikalnim iztokom za ravne strehe in bitumensko manšeto, DN110, s kapaciteto 10,80 l/s, s toplotno izoliranim odtočnim ohišjem s samoreguliranim toplotnim virom za direktno priključitev na omrežje 230 V (10–30 W), E882 in košaro za lovljenje listja d=180 mm. Mera vrtanja jedra Ø255mm. ( tip npr.: Hutterer&Lechner , odtok HL62.1H/1 ) Vključiti tudi 1m SML cevi na vtočnik, ki je potrebna za montažo grelca. | kpl | 1 | 0 | 0 | 0 | 0 | 0 |  | 0 | 0
6 | Dobava in vgradnja odtokov na strehah kolesarnic. Dobava in vgradnja po navodilih dobavitelja. Vključiti dobavo in vgradnjo celotnega sistema odvodnjavanja z spodaj navedenimi specifikacijami:
| Vt.4 strešni odtok z vertikalnim iztokom in bitumensko manšeto. ( tip npr.: Hutterer&Lechner HL62H/7), strešni odtok za ravne strehe z izokom DN75 s kapaciteto 9,90 l/s s toplotno izoliranim odtočnim ohišjem s tovarniško navarjeno bitumensko manšeto ter košaro za lovljenje listja d=180 mm. Mera vrtanja jedra Ø255mm. | kpl | 2 | 0 | 0 | 0 | 0 | 0 |  | 0 | 0
7 | Izdelava, dobava in vgradnja strešnih prelivov s prirobnicami ter z vsem potrebnin tesnilnim in spojnim materialom v strešne ab vence.
a | Pr.1 (STREHA NAD 5. NADSTROPJEM) Preliv dim. 100/50mm, dolžine 560mm iz Alu pločevine deb. 2mm prašno barvane, barva po izboru arhitekta iz NCS barvne lestvice. Vgradnja in oblika skladno z detajlno risbo arhitekture. | kpl | 0 | 3 | 3 | 3 | 3 | 12 |  | 0 | 0
b | Pr.2 (STREHA NAD 3. in 4. . NADSTROPJEM) Preliv dim. 80/50mm, dolžine 560mm iz Alu pločevine deb. 2mm prašno barvane, barva po izboru arhitekta iz NCS barvne lestvice. Vgradnja in oblika skladno z detajlno risbo arhitekture. | kpl | 0 | 6 | 6 | 6 | 6 | 24 |  | 0 | 0
c | Pr.3 ( STREHA NAD UVOZNO KLANČINO) Preliv dim. 120/50mm, dolžine 560mm iz Alu pločevine deb. 2mm prašno barvane, barva po izboru arhitekta iz NCS barvne lestvice. Vgradnja in oblika skladno z detajlno risbo arhitekture. | kpl | 2 | 0 | 0 | 0 | 0 | 0 |  | 0 | 0
d | Preliv dim.fi 80 ( dvigalni jaški) , dolžine 560mm iz Alu pločevine deb. 2mm prašno barvane, barva po izboru arhitekta iz NCS barvne lestvice. Vgradnja in oblika skladno z detajlno risbo arhitekture. | kpl | 1 | 1 | 1 | 1 | 1 | 4 |  | 0 | 0
8 | Dobava in montaža meteornih odtočnih PP cevi za odtok meteornih voda (v pomožnem objektu in kolesarnicah), varjene, kompletno z vsemi fazonskimi kosi ter pritrdilnim in tesnilnim materialom istega proizvajalca. Montažo v celoti izvajati skladno z navodili ter priporočili proizvajaca.
a | PP cevi DN 110 mm | tm | 2.6 | 0 | 0 | 0 | 0 | 0 |  | 0 | 0
b | PP cevi DN 75 mm | tm | 8 | 0 | 0 | 0 | 0 | 0 |  | 0 | 0
| SISTEMI ODVODNJAVANJA SKUPAJ: | [8 empty] | 0 | 0

## FASADERSKA DELA
X. | FASADERSKA DELA
| Opis | E/M | PODZEMNI DEL IN SKUPNI DELI | OBJEKT A1 nadzemni del | OBJEKT B1 nadzemni del | OBJEKT A2 nadzemni del | OBJEKT B2 nadzemni del | količina skupaj nadzemni del | eur/enoto | skupaj podzemni del | skupaj nadzemni del
SPLOŠNO
V enotni ceni postrebno upoštevati vsa pripravljalna dela, pomožna dela in zaključna fasaderska dela ter sledeče:
Vgrajeni materiali morajo biti izbrani v sklopu sistemov istih proizvajalcev tako, da je zagotovljena kompatibilnost vseh slojev in podlag.
Vzorce in izbrane barve / obdelave vseh materialov je ponudnik dolžan predložiti projektantu v potrditev pred izvedbo fasade, prav tako mora ponudnik izdelati vzorec fasade, katerega potrdi odgovorni projektant arhitekture.
Pri izvedbi izolacijske fasade je potrebno dosledno upoštevati navodila in predviden sistem vgradnje dobavitelja fasadnega sistema ter detajlne načrte arhitekture ter zahteve Načrta požarne varnosti.
Pri predizmerah so upoštevane neto količine fasadnih oblog.
Izvajalec izdela delavniške načrte podkonstrukcije usklajene z montažnim načrtom fasadne obloge in detajli okenskih zaključkov in jih preda v potrditev projektantu arhitekture.
OPOMBE ZA IZVEDBO KONTAKTNE IZOLACIJSKE FASADE S FASADNO OBLOGO IZ KERAMIKE: Pri izvedbi zaključnega sloja iz keramike ( iz fasadnih klinker plošč) je predivdeno suho fugiranje v barvnem odtensku po izboru arhitekta ( bela ali belo-siva). Izvedba elastičnih diletacijskih fug naj bo izvedena po načrtu proizvajalca sistema v izbrani barvi ( npr. OTTOSEAL S70) ter po potrditvi načrta s strani arhitekta. Vertikalne dilatacijske fuge naj se izvajajo po sistemu šiva ( po obodu klinker ploščic). Vključiti tudi izvedbo vseh sistemskih tesnilnih stikov na priključnih mestih fasadnih klinker plošč na okenske profilacije, zunanje police, strešne vence ter ostale zaključne obrobe in fasadne elemente.
V vseh postavkah fasaderskih del je upoštevati vse zaključke, obdelavo in izvedbo špalet, pritrdilni, sidrni in tesnilni material, vse obrobe, prilagoditve in izreze. Pri izvedbi armirnega sloja vključiti vgradnjo sistemskih vogalnikih profilov na vse vogale objekta in odprtin, priključnih špaletnih profilov na stiku z okenskim okvirjem, odkapnih profilov na omaricah za žaluzije in drugih odkapnih robovih, dodatno diagonalno armiranje vogalov fasadnih odprtin. Pri izvedbi armirnega sloja vključiti tudi izvedbo sekundarnega hidroizolacijskega sloja z organsko izravnalno tesnilno maso( npr.StoFlexyl) in armirno mrežico ( v kombinaciji z sistemskim tesnilnim trakom po vogalih) v območju zunanjih polic, zaključnih robov, strešnih vencev in prebojev objekta.
Pri izvedbi termoizolacijskega sloje je potrebno v območjih kovinskih mask za žaluzije v podometni izvedbi nad okenskimi odprtinami vključiti pripravo toplotno izolirane osnove iz XPS toplotno izolacijskih trakov deb. 40mm med ALU masko in AB steno ter nosilnih plošč iz ekspandiranega steklenega granulata Sto Panel Plus ( deb. 12mm) na zunanjo strani Alu mask za žaluzije kot podlago za izvedbo armirnega, lepilnega in zaključnega fasadnega sloja. Detajle izvesti skladno z načrtom arhitekture in po sistemski rešitvi dobavitelja fasadnega sistema.
Pri izvedbi termoizolacijskega sloje je potrebno na stiku s tlakom na ložah EPS toplotno izolacijo v višini 30cm od zaključene višine tlaka nadomestiti z EPS-S izolacijo za hišne podzidke. Pri izvedbi termoizolacijskega sloje je v območju strelovodne napeljave v širini 10cm termoizolacijski sloj potrebno izvesti v celoti iz plošč kamene volne, toplotne prevodnosti λ=0.035W/mK in razreda gorljivosti A1. Pri izvedbi lepilnega sloja z lepilno- armirno malto (npr. Sto Levell UNI ) je potrebno na stiku s tlakom na ložah v višini 30cm od zaključene višine tlaka lepilno- armirno malto (npr. Sto Levell UNI ) nadomestiti z tesnilno-armirno malto ( npr. Sto Flexyl), ki mora biti nanešena po celotni površini.
VSE NAVEDENO VKLJUČITI V ENOTNO CENO PRI POSAMEZNI POSTAVKI.
KONTAKTNE FASADE
1 | Dobava in izdelava kontaktne izolacijske fasade s fasadno oblogo iz keramike z EPS izolacijo, deb.22,3cm po sestavi Fk.1a:
( fasadni sistem za kontaktne keramične obloge Sto Therm Vario-EPS s trdo oblogo – sistemska rešitev)
| Zaključni sloj: fasadna klinker plošča dim. 240/52/12mm,( npr. Sto, Stroeher,serija KONTUR 480, BEIGEBRAND) , odporna proti zmrzali razred F2 po EN ISO 10545-12, razred požarne odpornosti A1 po EN13501-1, barvni odtenek in način zlaganja obloge po Načrtu arhitekture, fugiranje s sistemsko fugirno maso (npr. Sto Coll FM-K ), deb. 1,2 cm. Lepilni sloj: mineralna prilagodljiva malta (C1TE v skladu z EN 12004) za polaganje klinker plošč po fasadnih stenah, zelo odporna proti lezenju, lepilni sloj je potrebno nanesti tako na podlago kot na klinsker ploščo (npr. Sto Coll KM ), deb. 0,3 cm. Armirni sloj: armirna masa (npr. Sto Levell UNI ), armiranje z armirno mrežico ( kot npr.Sto Glasfasergewebe G 230g ), deb. 0,5 cm. Termoizolacijski sloj: toplotna izolacija - toplotnoizolacijska plošča iz ekspandiranega polistirola EPS, toplotne prevodnosti λ=0.031 W/mK , razred požarne odpornosti E po EN13501-1 (npr. Sto TOP 031 Flex ali Fragmat Neo super F031 ), v enem sloju, debeline 200 mm, plošče lepljene na podlago z linijsko-točkovnim nanosom z mineralno naravno lepilno malto in z dodatnim mehanskim pritrjevanjem z vijačnimi sidri sidrano preko mrežice ( kot npr. Sto Thermoduebel UEZ 80/60), število sider in razporeditev določiti skladno z navodili tehničnega lista izbranega fasadnega sistema. Lepilni sloj: mineralna lepilno–armirna masa , pokrivanje površine min. 60%, (npr. Sto Levell UNI) , deb. 0,3 cm. | m2 | 0 | 602.89 | 606.51 | 606.51 | 606.51 | 2422.42 |  | 0 | 0
2 | Dobava in izdelava kontaktne požarnoodporne izolacijske fasade s fasadno oblogo iz keramike z izolacijo iz kamene volne, deb.22,3cm po sestavi Fk.1aP:
( fasadni sistem za kontaktne keramične obloge Sto Therm Mineral s trdo oblogo – sistemska rešitev)
Zaključni sloj: fasadna klinker plošča dim. 240/52/12mm , (npr. Sto, Stroeher, serija KONTUR 480, BEIGEBRAND) odporna proti zmrzali razred F2 po EN ISO 10545-12, razred požarne odpornosti A1 po EN13501-1, tip, barvni odtenek in način zlaganja obloge po Načrtu arhitekture, fugiranje s sistemsko fugirno maso (npr. Sto Coll FM-K ), deb. 1,2cm. Lepilni sloj: mineralna prilagodljiva malta (C1TE v skladu z EN 12004) za polaganje klinker plošč po fasadnih stenah, zelo odporna proti lezenju, lepilni sloj je potrebno nanesti tako na podlago kot na klinsker ploščo (npr. Sto Coll KM ), deb.0,3cm. Armirni sloj: armirna masa (npr. Sto Levell UNI), armiranje z armirno mrežico ( npr.Sto Glasfasergewebe G 230g), deb. 0,5cm.
| Termoizolacijski sloj med posameznimi etažami je v višini 49cm ( skladno z zahtevami Načrta požarne varnosti min. 40cm) potrebno izvesti po celotnem obodu objekta s ploščami iz kamene volne. Kamena volna z razplastno trdnostjo >7,5 kPa, toplotne prevodnosti λ=0.034W/mK, razred gorljivosti A1 (Knauf Insulation FKD-N), v enem sloju, deb. 200mm. Plošče lepljene na podlago z linijsko-točkovnim nanosom z mineralno naravno lepilno malto in z dodatnim mehanskim pritrjevanjem s poglobljenimi zabijalnimi sidri (npr. Sto T Save), dolžina sidra 220mm, 6 sider na m2. Število sider in razporeditev določiti skladno z navodili tehničnega lista izbranega fasadnega sistema. Lepilni sloj: mineralna lepilno–armirna masa , pokrivanje površine min. 60%, (npr. Sto Levell UNI), deb. 0,3cm. | m2 | 0 | 101.62 | 101.62 | 101.62 | 101.62 | 406.48 |  | 0 | 0
3 | Dobava in izdelava kontaktne izolacijske fasade s fasadno oblogo iz keramike z EPS izolacijo, deb.15,3cm ( 14,3cm) po sestavi Fk.1b:
( fasadni sistem za kontaktne keramične obloge Sto Therm Vario-EPS s trdo oblogo – sistemska rešitev)
| Zaključni sloj: fasadna klinker plošča dim. 240/52/12mm,( npr. Sto, Stroeher,serija KONTUR 480, BEIGEBRAND) , odporna proti zmrzali razred F2 po EN ISO 10545-12, razred požarne odpornosti A1 po EN13501-1, barvni odtenek in način zlaganja obloge po Načrtu arhitekture, fugiranje s sistemsko fugirno maso (npr. Sto Coll FM-K ), deb. 1,2 cm. Lepilni sloj: mineralna prilagodljiva malta (C1TE v skladu z EN 12004) za polaganje klinker plošč po fasadnih stenah, zelo odporna proti lezenju, lepilni sloj je potrebno nanesti tako na podlago kot na klinsker ploščo (npr. Sto Coll KM ),deb. 0,3 cm. Armirni sloj: armirna masa (npr. Sto Levell UNI ), armiranje z armirno mrežico ( kot npr.Sto Glasfasergewebe G 230g ), deb. 0,5 cm. Termoizolacijski sloj: toplotna izolacija - toplotnoizolacijska plošča iz ekspandiranega polistirola EPS, toplotne prevodnosti λ=0.031 W/mK , razred požarne odpornosti E po EN13501-1 (npr. Sto TOP 031 Flex ali Fragmat Neo super F031 ), v enem sloju, debeline 130 mm, plošče lepljene na podlago z linijsko-točkovnim nanosom z mineralno naravno lepilno malto in z dodatnim mehanskim pritrjevanjem z vijačnimi sidri sidrano preko mrežice ( kot npr. Sto Thermoduebel UEZ 80/60), število sider in razporeditev določiti skladno z navodili tehničnega lista izbranega fasadnega sistema. Lepilni sloj: mineralna lepilno–armirna masa , pokrivanje površine min. 60%, (npr. Sto Levell UNI) , deb. 0,3 cm. | m2 | 0 | 22.7 | 22.7 | 22.7 | 22.7 | 90.8 |  | 0 | 0
4 | Dobava in izdelava kontaktne izolacijske fasade s fasadno oblogo iz keramike z EPS izolacijo, deb.19,8cm ( sigma bloki) po sestavi Fk.1c:
( fasadni sistem za kontaktne keramične obloge Sto Therm Vario-EPS s trdo oblogo – sistemska rešitev)
| Zaključni sloj: fasadna klinker plošča dim. 240/52/12mm,( npr. Sto, Stroeher,serija KONTUR 480, BEIGEBRAND) , odporna proti zmrzali razred F2 po EN ISO 10545-12, razred požarne odpornosti A1 po EN13501-1, barvni odtenek in način zlaganja obloge po Načrtu arhitekture, fugiranje s sistemsko fugirno maso (npr. Sto Coll FM-K ), deb. 1,2 cm. Lepilni sloj: mineralna prilagodljiva malta (C1TE v skladu z EN 12004) za polaganje klinker plošč po fasadnih stenah, zelo odporna proti lezenju, lepilni sloj je potrebno nanesti tako na podlago kot na klinsker ploščo (npr. Sto Coll KM ), deb. 0,3 cm. Armirni sloj: armirna masa (npr. Sto Levell UNI ), armiranje z armirno mrežico ( kot npr.Sto Glasfasergewebe G 230g ), deb. 0,5 cm. Termoizolacijski sloj: toplotna izolacija - toplotnoizolacijska plošča iz ekspandiranega polistirola EPS, toplotne prevodnosti λ=0.031 W/mK , razred požarne odpornosti E po EN13501-1 (npr. Sto TOP 031 Flex ali Fragmat Neo super F031 ), v enem sloju, debeline 170 mm, plošče lepljene na podlago z linijsko-točkovnim nanosom z mineralno naravno lepilno malto in z dodatnim mehanskim pritrjevanjem z vijačnimi sidri sidrano preko mrežice ( kot npr. Sto Thermoduebel UEZ 80/60), število sider in razporeditev določiti skladno z navodili tehničnega lista izbranega fasadnega sistema. Lepilni sloj: mineralna lepilno–armirna masa , pokrivanje površine min. 60%, (npr. Sto Levell UNI) , deb. 0,3 cm. | m2 | 0 | 9.28 | 9.28 | 9.28 | 9.28 | 37.12 |  | 0 | 0
5 | Dobava in izdelava kontaktne izolacijske fasade s fasadno oblogo iz keramike z EPS izolacijo, deb.6,3cm ( lože, čelo AB plošče) po sestavi Fk.1d:
( fasadni sistem za kontaktne keramične obloge Sto Therm Vario-EPS s trdo oblogo – sistemska rešitev)
| Zaključni sloj: fasadna klinker plošča dim. 240/52/12mm,( npr. Sto, Stroeher,serija KONTUR 480, BEIGEBRAND) , odporna proti zmrzali razred F2 po EN ISO 10545-12, razred požarne odpornosti A1 po EN13501-1, barvni odtenek in način zlaganja obloge po Načrtu arhitekture, fugiranje s sistemsko fugirno maso (npr. Sto Coll FM-K ), deb. 1,2 cm. Lepilni sloj: mineralna prilagodljiva malta (C1TE v skladu z EN 12004) za polaganje klinker plošč po fasadnih stenah, zelo odporna proti lezenju, lepilni sloj je potrebno nanesti tako na podlago kot na klinsker ploščo (npr. Sto Coll KM ),deb. 0,3 cm. Armirni sloj: armirna masa (npr. Sto Levell UNI ), armiranje z armirno mrežico ( kot npr.Sto Glasfasergewebe G 230g ), deb. 0,5 cm. Termoizolacijski sloj: toplotna izolacija - toplotnoizolacijska plošča iz ekspandiranega polistirola EPS, toplotne prevodnosti λ=0.031 W/mK , razred požarne odpornosti E po EN13501-1 (npr. Sto TOP 031 Flex ali Fragmat Neo super F031 ), v enem sloju, debeline 40 mm, plošče lepljene na podlago z linijsko-točkovnim nanosom z mineralno naravno lepilno malto in z dodatnim mehanskim pritrjevanjem z vijačnimi sidri sidrano preko mrežice ( kot npr. Sto Thermoduebel UEZ 80/60), število sider in razporeditev določiti skladno z navodili tehničnega lista izbranega fasadnega sistema. Lepilni sloj: mineralna lepilno–armirna masa , pokrivanje površine min. 60%, (npr. Sto Levell UNI) , deb. 0,3 cm. | m2 | 0 | 46.85 | 0 | 0 | 0 | 46.85 |  | 0 | 0
6 | Dobava in izdelava kontaktne izolacijske fasade s fasadno oblogo iz keramike, deb.2,0cm (okenske špalete) po sestavi Fk.1e:
( fasadni sistem za kontaktne keramične obloge Sto Therm Vario-EPS s trdo oblogo – sistemska rešitev)
| Zaključni sloj: fasadna klinker plošča dim. 240/52/12mm,( npr. Sto, Stroeher,serija KONTUR 480, BEIGEBRAND) , odporna proti zmrzali razred F2 po EN ISO 10545-12, razred požarne odpornosti A1 po EN13501-1, barvni odtenek in način zlaganja obloge po Načrtu arhitekture, fugiranje s sistemsko fugirno maso (npr. Sto Coll FM-K ), deb. 1,2 cm. Lepilni sloj: mineralna prilagodljiva malta (C1TE v skladu z EN 12004) za polaganje klinker plošč po fasadnih stenah, zelo odporna proti lezenju, lepilni sloj je potrebno nanesti tako na podlago kot na klinsker ploščo (npr. Sto Coll KM ),deb. 0,3 cm. Armirni sloj: armirna masa (npr. Sto Levell UNI ), armiranje z armirno mrežico ( kot npr.Sto Glasfasergewebe G 230g ), deb. 0,5 cm. | m2 | 0 | 70.91 | 69.95 | 69.95 | 69.95 | 280.76 |  | 0 | 0
7 | Dobava in izdelava kontaktne izolacijske fasade s fasadno oblogo iz keramike z EPS izolacijo, deb.25,5cm ( območje glavnega vhoda) po sestavi Fk.1f:
( fasadni sistem za kontaktne keramične obloge Sto Therm Vario-EPS s trdo oblogo – sistemska rešitev)
| Zaključni sloj: fasadna klinker plošča dim. 240/52/12mm,( npr. Sto, Stroeher,serija KONTUR 480, BEIGEBRAND) , odporna proti zmrzali razred F2 po EN ISO 10545-12, razred požarne odpornosti A1 po EN13501-1, barvni odtenek in način zlaganja obloge po Načrtu arhitekture, fugiranje s sistemsko fugirno maso (npr. Sto Coll FM-K ), deb. 1,2 cm. Lepilni sloj: mineralna prilagodljiva malta (C1TE v skladu z EN 12004) za polaganje klinker plošč po fasadnih stenah, zelo odporna proti lezenju, lepilni sloj je potrebno nanesti tako na podlago kot na klinsker ploščo (npr. Sto Coll KM ), deb. 0,3 cm. Armirni sloj: armirna masa (npr. Sto Levell UNI ), armiranje z armirno mrežico ( kot npr.Sto Glasfasergewebe G 230g ), deb. 0,5 cm. Termoizolacijski sloj: toplotna izolacija - toplotnoizolacijska plošča iz ekspandiranega polistirola EPS, toplotne prevodnosti λ=0.031 W/mK , razred požarne odpornosti E po EN13501-1 (npr. Sto TOP 031 Flex ali Fragmat Neo super F031 ), v enem sloju, debeline 230 mm, plošče lepljene na podlago z linijsko-točkovnim nanosom z mineralno naravno lepilno malto in z dodatnim mehanskim pritrjevanjem z vijačnimi sidri sidrano preko mrežice ( kot npr. Sto Thermoduebel UEZ 80/60), število sider in razporeditev določiti skladno z navodili tehničnega lista izbranega fasadnega sistema. Lepilni sloj: mineralna lepilno–armirna masa , pokrivanje površine min. 60%, (npr. Sto Levell UNI) , deb. 0,3 cm. | m2 | 0 | 5.17 | 15.34 | 15.34 | 15.34 | 51.19 |  | 0 | 0
8 | Dobava in izdelava kontaktne izolacijske fasade hišnega podzidka s fasadno oblogo iz keramike, deb.12,3cm - 17,3cm-22,3cm na stiku s strešno sestavo nad kletno etažo po sestavi Fk.2a:
( fasadni sistem za kontaktne keramične obloge Sto Therm Vario-EPS s trdo oblogo – sistemska rešitev)
Dodatni tesnilni sloj sega od kote -65,0cm oz. -45,0cm do kote +0.00 zunanjega terena: organska izravnalno lepilna in tesnilna malta za zaščito pred vlago (npr.Sto Flexyl), deb.0,3cm. Zaključni sloj: fasadna klinker plošča dim. 240/52/12mm, ( npr. Sto, Stroeher, serija KONTUR 480, BEIGEBRAND), odporna proti zmrzali razred F2 po EN ISO 10545-12, razred požarne odpornosti A1 po EN13501-1, barvni odtenek in način zlaganja obloge po Načrtu arhitekture, fugiranje s sistemsko fugirno maso (npr. Sto Coll FM-K ), izvedba od kote -8.0cm pod koto finalnega zunanjega tlaka, deb. 1,2 cm. Lepilni sloj: mineralna prilagodljiva malta (C1TE v skladu z EN 12004) za polaganje klinker plošč po fasadnih stenah, zelo odporna proti lezenju, lepilni sloj je potrebno nanesti tako na podlago kot na klinsker ploščo (npr. Sto Coll KM ) ), izvedba od kote -8,0cm pod koto finalnega zunanjega tlaka, deb. 0,3 cm.
| Armirno tesnilni sloj: organska izravnalno lepilna in tesnilna malta za zaščito pred vlago (npr.Sto Flexyl ) armiranje z armirno mrežico (npr.StoGlasfasergewebe G 230g ), sega min. 35 cm nad koto zunanjega terena, kjer se s preklopom 10cm priključi na dodatni tesnilni sloj po sistemu Sto Therm Vario-EPS, deb. 0,5cm. Termoizolacijski sloj od kote -65,0cm oz. -45,0cm do kote +35cm nad koto zunanjega terena: Toplotnoizolacijska plošča primerna za izdelavo podzidka EPS toplotne prevodnosti λ=0.031 W/mK, npr: Fragmat Neocokl,deb. 9,0 oz.14,0 oz.19,0 cm V območju lože se EPS v višini pasu 50cm termoizolacijski sloj stanjša za 8,0cm, ( 6cm AB previs + 2cm prehodna plošča) na katerega se montira prehodna plošča (npr.StoPanel Plus) deb. 20mm. Lepilni sloj: organska izravnalno lepilna in tesnilna malta (npr.Sto Flexyl), deb. 0,3cm. Zaključni fasadni sloj podzidka mora biti izveden v isti ravnini kot zaključni fasadni sloj fasadnega sestava Fk.1a, termoizolacijski sloj se stanjša zaradi izvedbe AB nosilcev v širini 25 ali 30cm ( 5 ali 10cm iz nivoja AB fasadne stene). | m2 | 0 | 48.41 | 48.91 | 42.79 | 30.36 | 170.47 |  | 0 | 0
9 | Dobava in izdelava kontaktne izolacijske fasade hišnega podzidka s fasadno oblogo iz keramike, deb.12,3cm - 17,3cm na stiku s terenom po sestavi Fk.2b:
( fasadni sistem za kontaktne keramične obloge Sto Therm Vario-EPS s trdo oblogo – sistemska rešitev)
Dodatni tesnilni sloj sega od kote -80,0cm do kote +0.00m zunanjega terena: organska izravnalno lepilna in tesnilna malta za zaščito pred vlago (npr.Sto Flexyl), deb.0,3 cm. Zaključni sloj: fasadna klinker plošča dim. 240/52/12mm, ( npr. Sto, Stroeher, serija KONTUR 480, BEIGEBRAND), odporna proti zmrzali razred F2 po EN ISO 10545-12, razred požarne odpornosti A1 po EN13501-1, barvni odtenek in način zlaganja obloge po Načrtu arhitekture, fugiranje s sistemsko fugirno maso (npr. Sto Coll FM-K ), izvedba do kote -8,0 cm pod koto finalnega zunanjega tlaka , deb.1,2 cm. Lepilni sloj: mineralna prilagodljiva malta (C1TE v skladu z EN 12004) za polaganje klinker plošč po fasadnih stenah, zelo odporna proti lezenju, lepilni sloj je potrebno nanesti tako na podlago kot na klinsker ploščo (npr. Sto Coll KM ) ), izvedba do kote -8,0 cm pod koto finalnega zunanjega tlaka deb. 0,3 cm. Armirno tesnilni sloj: organska izravnalno lepilna in tesnilna malta za zaščito pred vlago (npr.Sto Flexyl ) armiranje z armirno mrežico (npr.StoGlasfasergewebe G 230g ), sega min. 35 cm nad koto zunanjega terena kjer se s preklopom 10cm priključi na dodatni tesnilni sloj po sistemu Sto Therm Vario-EPS, deb.0,75 cm.
| Termoizolacijski sloj od kote -80,0cm do kote +35,00cm nad koto zunanjega terena: Toplotnoizolacijska plošča primerna za izdelavo podzidka EPS, toplotne prevodnosti λ=0.031 W/mK, npr: Fragmat Neocokl, 9,0 cm ali 14,0 cm V območju lože se EPS v višini pasu 50cm termoizolacijski sloj stanjša za 8,0cm, ( 6cm AB previs + 2cm prehodna plošča) na katerega se montira prehodna plošča (npr. StoPanel Plus) deb. 2cm. Lepilni sloj: organska izravnalno lepilna in tesnilna malta (npr.Sto Flexyl ), deb. 0,9cm. Zaključni fasadni sloj podzidka mora biti izveden v isti ravnini kot zaključni fasadni sloj fasadnega sestava Fk.1a, termoizolacijski sloj se stanjša zaradi izvedbe AB nosilcev v širini 25 ali 30cm ( 5 ali 10cm iz nivoja AB fasadne stene). | m2 | 0 | 9.94 | 15.2 | 12.3 | 38.05 | 75.49 |  | 0 | 0
10 | Dobava in izdelava kontaktne izolacijske fasade s fasadno oblogo iz keramike z EPS izolacijo, deb.14,3m ( območje glavnega vhoda) po sestavi Fk.3a:
( fasadni sistem za kontaktne keramične obloge Sto Therm Vario-EPS s trdo oblogo – sistemska rešitev)
| Zaključni sloj: fasadna klinker plošča dim. 240/52/12mm,( npr. Sto, Stroeher,serija KONTUR 480, BEIGEBRAND) , odporna proti zmrzali razred F2 po EN ISO 10545-12, razred požarne odpornosti A1 po EN13501-1, barvni odtenek in način zlaganja obloge po Načrtu arhitekture, fugiranje s sistemsko fugirno maso (npr. Sto Coll FM-K ), deb. 1,2 cm. Lepilni sloj: mineralna prilagodljiva malta (C1TE v skladu z EN 12004) za polaganje klinker plošč po fasadnih stenah, zelo odporna proti lezenju, lepilni sloj je potrebno nanesti tako na podlago kot na klinsker ploščo (npr. Sto Coll KM ), deb. 0,3 cm. Armirni sloj: armirna masa (npr. Sto Levell UNI ), armiranje z armirno mrežico ( kot npr.Sto Glasfasergewebe G 230g ), deb. 0,5 cm. Termoizolacijski sloj: toplotna izolacija - toplotnoizolacijska plošča iz ekspandiranega polistirola EPS, toplotne prevodnosti λ=0.031 W/mK , razred požarne odpornosti E po EN13501-1 (npr. Sto TOP 031 Flex ali Fragmat Neo super F031 ), v enem sloju, debeline 120 mm, plošče lepljene na podlago z linijsko-točkovnim nanosom z mineralno naravno lepilno malto in z dodatnim mehanskim pritrjevanjem z vijačnimi sidri sidrano preko mrežice ( kot npr. Sto Thermoduebel UEZ 80/60), število sider in razporeditev določiti skladno z navodili tehničnega lista izbranega fasadnega sistema. Lepilni sloj: mineralna lepilno–armirna masa , pokrivanje površine min. 60%, (npr. Sto Levell UNI) deb. 0,5 cm. | m2 | 0 | 23.69 | 23.96 | 23.69 | 23.69 | 95.03 |  | 0 | 0
11 | Dobava in izdelava kontaktne izolacijske fasade v zaglajenem ometu z EPS izolacijo, deb.14,4 cm, (stropna obloga lož) po sestavi Fo.3a:
( fasadni sistem za kontaktne ometane fasade Sto Therm Vario-EPS s trdo oblogo – sistemska rešitev)
Zaključni sloj: tankoslojni zaključni organski omet Stolit K1 , zaglajen, zrnavosti 1,0 mm, vse skladno z načrtom in navodili projektanta oz. barvno študijo fasade. Priporočeno je nanašanje v dveh slojih. Barvni odtenek po izboru arhitekta, deb. 0,1cm. Osnovni premaz: osnovni premaz za izravnavo vpojnosti, izboljšanje oprijema in povečanje vodoodbojnosti podlage, min. razredčen z vodo, enakomerno nanešen na površino ( npr. Sto Putzgrund) Lepilni sloj: mineralna prilagodljiva malta (C1TE v skladu z EN 12004) za polaganje klinker plošč po fasadnih stenah, zelo odporna proti lezenju, lepilni sloj je potrebno nanesti tako na podlago kot na klinsker ploščo (npr. Sto Coll KM ), deb. 0,3 cm. Armirni sloj: armirna masa (npr. Sto Levell UNI ), nanešena v dveh slojih, vmes armiranje z armirno mrežico (npr.StoGlasfasergewebe F 165g ), deb. 0,7 cm
| Termoizolacijski sloj: toplotna izolacija - toplotnoizolacijska plošča iz ekspandiranega polistirola EPS, toplotne prevodnosti λ=0.031 W/mK , razred požarne odpornosti E po EN13501-1 (npr. Sto TOP 031 Flex ali Fragmat Neo super F031 ), v enem sloju, debeline 130 mm, plošče lepljene na podlago z linijsko-točkovnim nanosom z mineralno naravno lepilno malto in z dodatnim mehanskim pritrjevanjem z vijačnimi sidri sidrano preko mrežice ( kot npr. Sto Thermoduebel UEZ 80/60), število sider in razporeditev določiti skladno z navodili tehničnega lista izbranega fasadnega sistema. Lepilni sloj: mineralna lepilno–armirna masa , pokrivanje površine min. 60%, (npr. Sto Levell UNI ), deb. 0,3 cm. | m2 | 0 | 81.65 | 85.6 | 85.6 | 85.6 | 338.45 |  | 0 | 0
12 | Dobava in izdelava sekundarnega hidroizolacijskega sloja v območju zunanjih okenskih polich
| Sekundarni hidroizolacijski sloj izdelan z StoFlexyl organsko izravnalno tesnilno maso in armirno mrežico ( v kombinaciji z sistemskim tesnilnim trakom po vogalih) v območju zunanjih okenskih polic širine 22cm. | m2 | 0 | 20.75 | 20.4 | 20.4 | 20.4 | 81.95 |  | 0 | 0
13 | Dobava in izdelava in montaža zaključnih alu profilov na glavnih vhodih v objekte:
| Zaključni kotnik 22/22mm iz alu pločevine, d =3mm . Pločevina je prašno barvana , barvni odtenek po izboru arhitektaa. ( stik vhodna vrata in klinker fasada) | m1 | 0 | 7.35 | 2.45 | 2.45 | 2.45 | 14.7 |  | 0 | 0
14 | Pomožna dela. Obračun po kalkulativnih osnovah in potrditvi nadzornega organa. | ur | 0 | 1 | 1 | 1 | 1 | 4 |  | 0 | 0
| FASADERSKA DELA SKUPAJ: | [8 empty] | 0 | 0

## ALU, PVC IN STEKLARSKA DELA
XI. | ALU , PVC IN STEKLARSKA DELA
| Opis | E/M | PODZEMNI DEL IN SKUPNI DELI | OBJEKT A1 nadzemni del | OBJEKT B1 nadzemni del | OBJEKT A2 nadzemni del | OBJEKT B2 nadzemni del | količina skupaj nadzemni del | eur/enoto | skupaj podzemni del | skupaj nadzemni del
SPLOŠNO
Pri izdelavi ponudbe in pri izvedbi je izvajalec dolžan upoštevati vse grafične in tekstualne dele projekta. Izvajalec je dolžan preveriti in upoštevati pri izdelavi in vgradnji elementov vse zahteve Načrta požarne varnosti. Za vse elemente, obdelane v shemah mora izvajalec pred izvedbo izdelati delavniške risbe in jih predložiti v potrditev projektantu. Izvajalec je pred pričetkom izvedbe dolžan preveriti za posamezne elemente vgradne gradbene mere na gradbišču in jih uskladiti z izvajalcem gradbenih del in projektantom. Izvajalec mora v enotni ceni predvideti vse pomožne podkonstrukcije za montažo, vse zaključne profile ter drobni tesnilni in pritrdilni material.
Izvajalec je pred izvedbo dolžan predložiti v potrditev projektantu vzorce profilacijie, kljuk in ostalega okovja. Za vsa vhodna vrata s predvideno vgradnjo mehanske ključavnice se uporabijo produkti kot npr. Titan, v kolikor pri posamezni postavki ni drugače navedeno. Izvajalec je dolžan zagotoviti ustrezno vratno okovje (nasadila), glede na predvidene dimenzije vratnega krila, vključno z pripadajoči tesnili. Barva Alu profilov in mask in PVC profilov po izboru projektanta po barvni lestvici NCS. Vsi kovinski deli so ustrezno antikorozijsko zaščiteni in prašno barvani - elektrostatično. Vse stike Alu pločevine izvesti s podlaganjem trakov Alu pločevine ter lepljenjem z ustreznim lepilom.
FASADNE ZASTEKLITVE V PVC PROFILACIJI VKLJUČNO Z OKENSKIMI POLICAMI IN ZUNANJIMI SENČILI
SPLOŠNI OPIS ZA VSE FASADNE ZASTEKLITVE V PVC PROFILACIJI : Vgradnja fasadnih zasteklitev naj bo izvedena po RAL smernicah montaže EM2 (z zunanje strani: zunanja paropropustna tesnilna folija širine 70mm - Sd ≤0 ,05m, pod okvirjem: PU pena za RAL vgradnjo, z notranje strani: polnilna vrvica (premer mora biti 5mm večji kot je širina vgradne reže) in silikonska tesnilna masa s katero zapolnimo režo med špaleto, oknom in polnilno vrvico). Vse okenske profilacije (tako v pvc, kot v alu izvedbi) naj bodo izvedene z EPDM tesnili. Vse zasteklitve naj se izvedejo s TGI medstekelnimi distančniki. Vse zunanje fasadne zasteklitve naj dosegajo glede zrakotesnosti (po EN 12207 razred 4), vodotesnosti (po EN 12208 razred 8A) , odpornost na udarni veter (PO en 12210 razred B3 za pvc profilacijo). Vse z jeklenimi profili ojačane vogalne okenske profilacije pri ložah sidrati v talno in stropno ploščo. Pri vseh zasteklitvah je predviden prostor za vgradnjo rešetke za higrosenzibilno prezračevanje v dodatno profilacijo zgoraj (nad zasteklitvijo), vgradnja v skladu z Načrtom strojnih instalacij.
Vse fasadne zasteklitve ( deli, ki se odpirajo) imajo predvideno možnost naknadne vgradnje rolo komarnikov. Vsi screen roloji morajo imeti ustrezno odpornost na veter: Objekt leži v Ljubljani ( po SIST EN 1991-1-4:2005/OA101.2007 se klasificira v veterno cono A, s temeljno vrednostjo osnovne hitrosti vetra do 20m/s, kategorija pokrajine IV., višina zgradbe razred od 8-20m. ) V enotni ceni zajeti izdelavo, dobavo in montažo zastekljenih oken, vrat in sten z vsem pritrdilnim, sidrnim, tesnilnim materialom, vsemi zaključki in potrebnimi obrobanimi letvicami. Izvajalec mora v ceni upoštevati zaščito steklenih, alu in pvc profilacij do primopredaje investitorju.
1 | Izdelava, dobava in montaža OKENSKIH/ BALKONSKIH zasteklitev v pvc profilaciji s krilnim odpiranjem, vključno z okensko polico in senčili po shemah: O.1 do O.8:
OPIS ZASTEKLITVE ZA OKENSKA / BALKONSKA VRATA (kombinirano odpiranje- krilno in ventus) : Tip zasteklitve: okenska / balkonska troslojna zasteklitev in termoizolacijski parapetni panel , v PVC okvirjih z krilnim in ventus odpiranjem z dvojnim tesnenjem pripir , z osnovno globino sistema 82mm , visoko toplotno izoliran sistem, Uw ≤ 0,9 W/m2K, ( kot npr. Schüco Living 82 AS ) Okvir: samonosni Pvc profili globine 82mm, sedemkomorni sistem, ojačani s pocinkanimi jeklenimi profili (debeline po izračunu), ravne linije, Uf ≤ 1,1 W/m2K, notranji dekor okenske profilacije- bela, zunanji dekor okenske profilacije - po izbiri arhitekta , vgradnja rešetk za higrosenzibilno prezračevanje na pozicije po Načrtu strojnih inštalacij
Zasteklitev: troslojno izolacijsko termopan steklo d = 4/14 /4/14/4, Ug=0.6 W/m2k, steklo prozorno / nevtralno, plinsko polnjeno steklo - argon s kovinskim zaščitnim premazom. ( *opomba - debeline stekla je ponudnik dolžan izračunati / preveriti glede na dimenzije elementov, predvideva se debelina do 6 mm) Parapet: toplotno izoliran panel s termoizolacijskim polnilom in obojestransko oblogo iz prašno barvane Alu pločevine vstavljene v PVC profile , notranja in zunanja barva enaki barvi okenskih profilov Odpiranje: da, krilno, skladno z grafično prilogo, aktivno krilo se stopenjsko odpira na ventus. Zvočna izolativnost: min. Rw min. 34 Db Okovje in druga oprema: Sistemsko Schüco VarioTec okovje za kombinirano odpiranje elementov, odpiranje po vertikalni osi (na krilo) ali odpiranje po horizontalni osi elementa (na ventus) s pololivami na okenskih zasteklitvah.
OPIS ZUNANJIH SENČIL ZA OKENSKA / BALKONSKA VRATA: Tip senčil - zunanje Alu lamelne žaluzije z aluminijastimi vodili ( kot npr.Tehrol Deluxe 90 ) , kaseta za vgradnjo žaluzij v podometni izvedbi , prašno barvana Alu pločevina d = 1,5 mm, r.š. = 700 mm, izdelana z robnim zavihkom proti oknu in fasadi , montirana na Fe kotnike, vodila v nadometni izvedbi z montažo na okenske profile. Barva lamel in maske po RAL lestvici po izboru projektanta, ročno upravljanje z manipulativno ročico ( razen na pozicijah kjer je navedeno električno upravljanje in je potrebno el. motorje vključno z montažo vključiti v ponudbeno ceno ) , med kaseto in okensko profilacijo ermoizolacija XPS 40 mm. Vsa senčila morajo imeti ustrezno odpornost na veter glede na lego objekta. Objekt leži v Ljubljani. ( po SIST EN 1991-1-4:2005/OA101.2007 se klasificira v vetrno cono A, s temeljno vrednostjo osnovne hitrosti vetra do 20m/s, kategorija pokrajine IV., višina zgradbe razred od 8-20m )
OPIS ZA ZUNANJE OKENSKE POLICE: Montažna okenska polica iz Alu pločevine, d=2,0 mm, r.š. 35cm, prašno barvana, barva po izboru arhitekta, zaslonka višine 25 mm, s tipskimi stranskimi natičnimi U profili za podometno vgradnjo v ETICS fasade z oblogo iz klinker ploščic. Pod policami se izvede sekundarni sloj tesnenja s hidroizolacijskim premazom. , horizontalni stiki podloženi s trakovi Alu pločevine iste barve.
a | O.1 Gradbena odprtina: 102.5 / 275 cm Mere in delitev na polja: 100.5 / 273 cm , dvodelna zasteklitev , zgoraj 1x enokrilno okno , spodaj 1x parapet s termoizolacijskim polnilom (skladno z grafičnimprikazom) Odpiranje: aktivno krilo - stopenjski ventus in krilno - krilno odpiranje levo / desno glede na pozicije v Načrtu arhitekture Dodatna profilacija: levo in desno 2x razširitveni profil 5 cm , spodaj razširitveni profil 12 cm in termoizolacijski profil 8 cm, zgoraj razširitveni profil 10+10 cm Zunanja polica: dolžine 90.3cm Senčilo: dim. 100.5/ 240+25 cm ( višina podometne maske za senčila) | kom | 0 | 3 | 3 | 3 | 3 | 12 |  | 0 | 0
b | O.2 Gradbena odprtina: 105 / 275 cm Mere in delitev na polja: 103 / 273 cm, dvodelna zasteklitev , zgoraj 1x enokrilno okno , spodaj 1x parapet s termoizolacijskim polnilom (skladno z grafičnimprikazom) Odpiranje: aktivno krilo - stopenjski ventus in krilno , krilno odpiranje levo / desno glede na pozicije v Načrtu arhitekture Dodatna profilacija: levo in desno 2x razširitveni profil 5 cm , spodaj razširitveni profil 12 cm in termoizolacijski profil 8 cm, zgoraj razširitveni profil 10+10 cm Zunanja polica: dolžine 92.8cm Senčilo: dim. 103/ 240+25 cm ( višina podometne maske za senčila) | kom | 0 | 2 | 2 | 2 | 2 | 8 |  | 0 | 0
c | O.2a Gradbena odprtina: 105 / 275 cm Mere in delitev na polja: 103 / 273 cm enokrilno okno , dvodelna zasteklitev , zgoraj 1x enokrilno okno , spodaj 1x parapet s termoizolacijskim polnilom (skladno z grafičnimprikazom) Odpiranje: aktivno krilo - stopenjski ventus in krilno , krilno odpiranje levo / desno glede na pozicije v Načrtu arhitekture Dodatna profilacija: levo in desno 2x razširitveni profil 5 cm , spodaj razširitveni profil 12 cm in termoizolacijski profil 8 cm, zgoraj razširitveni profil 10+10 cm Zunanja polica: dolžine 92.8cm Senčilo: dim. 103/ 240+25 cm ( višina podometne maske za senčila), pogon na elektromotor Ročaj. podaljšana kljuka za gibalno ovirane osebe, vpetje na znižano višino, osno 90 cm od tal | kom | 0 | 1 | 1 | 1 | 1 | 4 |  | 0 | 0
d | O.3 Gradbena odprtina: 158 / 275cm Mere in delitev na polja: tridelna zasteklitev 156 / 273 cm , zgoraj 1x dvokrilno okno , spodaj 1x parapet s termoizolacijskim polnilom (skladno z grafičnim prikazom) Odpiranje: aktivno krilo - stopenjski ventus in krilno , neaktivno krilo- krilno , krilno odpiranje levo / desno glede na pozicije v Načrtu arhitekture Dodatna profilacija: levo in desno 2x razširitveni profil 5 cm , spodaj razširitveni profil 12 cm in termoizolacijski profil 8 cm, zgoraj razširitveni profil 10+10 cm Zunanja polica: dolžine 145.8cm Senčilo: dim. 156/ 240+25 cm ( višina podometne maske za senčila) | kom | 0 | 21 | 23 | 23 | 23 | 90 |  | 0 | 0
e | O.3a Gradbena odprtina: 158 / 275 cm Mere in delitev na polja: 156 / 273 cm, tridelna zasteklitev , zgoraj 1x dvokrilno okno , spodaj 1x parapet s termoizolacijskim polnilom (skladno z grafičnim prikazom) Odpiranje: aktivno krilo - stopenjski ventus in krilno, neaktivno krilo- krilno, krilno odpiranje levo / desno glede na pozicije v Načrtu arhitekture Dodatna profilacija: levo in desno 2x razširitveni profil 5 cm , spodaj razširitveni profil 12 cm in termoizolacijski profil 8 cm, zgoraj razširitveni profil 10+10 cm Zunanja polica: dolžine 145.8cm Senčilo: dim. 156/ 240+25 cm ( višina podometne maske za senčila), pogon na elektromotor Ročaj. podaljšana kljuka za gibalno ovirane osebe , vpetje na znižano višino, osno 90cm od tal | kom | 0 | 3 | 1 | 1 | 1 | 6 |  | 0 | 0
f | O.4 Gradbena odprtina: 188 / 275 cm Mere in delitev na polja: 186 / 273 cm , tridelna zasteklitev , zgoraj 1x dvokrilno okno , spodaj 1x parapet s termoizolacijskim polnilom (skladno z grafičnim prikazom) Odpiranje: aktivno krilo - stopenjski ventus in krilno, neaktivno krilo- krilno, krilno odpiranje levo / desno glede na pozicije v Načrtu arhitekture Dodatna profilacija: levo in desno 2x razširitveni profil 5 cm , spodaj razširitveni profil 12 cm in termoizolacijski profil 8 cm, zgoraj razširitveni profil 10+10 cm Zunanja polica: dolžine 175.8cm Senčilo: dim. 186/ 240+25 cm ( višina podometne maske za senčila) | kom | 0 | 12 | 12 | 12 | 12 | 48 |  | 0 | 0
g | O.4a Gradbena odprtina: 188 / 275 cm Mere in delitev na polja: 186 / 273 cm , tridelna zasteklitev , zgoraj 1x dvokrilno okno , spodaj 1x parapet s termoizolacijskim polnilom (skladno z grafičnim prikazom) Odpiranje: aktivno krilo - stopenjski ventus in krilno, neaktivno krilo- krilno, krilno odpiranje levo / desno glede na pozicije v Načrtu arhitekture Dodatna profilacija: levo in desno 2x razširitveni profil 5 cm , spodaj razširitveni profil 12 cm in termoizolacijski profil 8 cm, zgoraj razširitveni profil 10+10 cm Zunanja polica: dolžine 175.8cm Senčilo: dim. 186/ 240+25 cm ( višina podometne maske za senčila) , pogon na elektromotor Ročaj. podaljšana kljuka za gibalno ovornae osebe, vpetje na znižano višino, osno ca 90cm od tal | kom | 0 | 4 | 3 | 3 | 3 | 13 |  | 0 | 0
g | O.5 Gradbena odprtina: 196 / 275cm Mere in delitev na polja: 194 / 273 cm , tridelna zasteklitev , zgoraj 1x dvokrilno okno , spodaj 1x parapet s termoizolacijskim polnilom (skladno z grafičnim prikazom) Odpiranje: aktivno krilo - stopenjski ventus in krilno, neaktivno krilo- krilno, krilno odpiranje levo / desno glede na pozicije v Načrtu arhitekture Dodatna profilacija: levo in desno 2x razširitveni profil 5 cm , spodaj razširitveni profil 12 cm in termoizolacijski profil 8 cm, zgoraj razširitveni profil 10+10 cm Zunanja polica: dolžine 183.8cm Senčilo: dim. 194/ 240+25 cm ( višina podometne maske za senčila) | kom | 0 | 15 | 15 | 15 | 15 | 60 |  | 0 | 0
h | O.5a Gradbena odprtina: 196 / 275 cm Mere in delitev na polja: 194 / 273 cm , tridelna zasteklitev , zgoraj 1x dvokrilno okno , spodaj 1x parapet s termoizolacijskim polnilom (skladno z grafičnim prikazom) Odpiranje: aktivno krilo - stopenjski ventus in krilno , neaktivno krilo- krilno, krilno odpiranje levo / desno glede na pozicije v Načrtu arhitekture Dodatna profilacija: levo in desno 2x razširitveni profil 5 cm , spodaj razširitveni profil 12 cm in termoizolacijski profil 8 cm, zgoraj razširitveni profil 10+10 cm Zunanja polica: dolžine 183.8cm Senčilo: dim. 194/ 240+25 cm ( višina podometne maske za senčila) , pogon na elektromotor Ročaj. podaljšana kljuka za gibalno ovirane osebe, vpetje na znižano višino, osno ca 90 cm od tal | kom | 0 | 2 | 2 | 2 | 2 | 8 |  | 0 | 0
i | O.6 Gradbena odprtina: 196 / 208 cm Mere in delitev na polja: 194 / 206 cm , dvodelna zasteklitev , 1x dvokrilno okno , (skladno z grafičnim prikazom) Odpiranje: aktivno krilo - stopenjski ventus in krilno , neaktivno krilo- krilno, krilno odpiranje levo / desno glede na pozicije v Načrtu arhitekture Dodatna profilacija:levo in desno 2x razširitveni profil 5 cm , spodaj razširitveni profil 3 cm , zgoraj razširitveni profil 10+10 cm Zunanja polica: dolžine 183.8cm , notranja polica dim: 17,8/ 196cm Senčilo: dim. 194/ 240+25 cm ( višina podometne maske za senčila) | kom | 0 | 1 | 1 | 1 | 1 | 4 |  | 0 | 0
j | O.7 Gradbena odprtina: 105 / 208cm Mere in delitev na polja: 103 / 206 cm, enodelna zasteklitev , enokrilno okno (skladno z grafičnim prikazom) Odpiranje: aktivno krilo - stopenjski ventus in krilno, krilno odpiranje levo / desno glede na pozicije v Načrtu arhitekture Dodatna profilacija:levo in desno 2x razširitveni profil 5 cm , spodaj razširitveni profil 3 cm , zgoraj razširitveni profil 10+10 cm Zunanja polica: dolžine 92.8cm, notranja polica dim: 36,8/ 105cm , barvana lesena masiva, polica po detjalu načrta arhitekture | kom | 0 | 2 | 2 | 2 | 2 | 8 |  | 0 | 0
k | O.8 Gradbena odprtina: 105 / 275 cm Mere in delitev na polja: 103 / 273 cm , enodelna zasteklitev, enokrilno okno (skladno z grafičnim prikazom) Odpiranje: krilno avtomatsko , aktivno krilo se v primeru požara odpira za 90° na signal požarne centrale, elektromehanski pogon na okenskem krilu, v komplet vključena požarna centrala *odpiranje okna NODT - predvidena geometrična površina ( zgornja polovica prostora ) 0,80m2 Dodatna profilacija: levo in desno 2x razširitveni profil 5 cm , spodaj razširitveni profil 12 cm in termoizolacijski profil 8 cm, zgoraj razširitveni profil 10+10 cm Zunanja polica: dolžine 92.8cm | kom | 0 | 1 | 1 | 1 | 1 | 4 |  | 0 | 0
2 | Izdelava, dobava in montaža OKENSKIH/ BALKONSKIH zasteklitev na ložah v pvc profilaciji fiksnih in s krilnim in ventus odpiranjem in senčili po shemah: L.1 do L.7:
OPIS BALKONSKE ZASTEKLITVE (fiksna zasteklitev in vrata kombinirano odpiranje- krilno in ventus , prag v nivoju tlaka) : Tip zasteklitve: okenska / balkonska troslojna zasteklitev v PVC okvirjih z krilnim in ventus odpiranjem z dvojnim tesnenjem pripir, z osnovno globino sistema 82mm , visoko toplotno izoliran sistem, Uw ≤ 0,9 W/m2K, ( kot npr. Schüco Living 82 AS ) Okvir: samonosni Pvc profili globine 82mm, sedemkomorni sistem, ojačani s pocinkanimi jeklenimi profili (debeline po izračunu), ravne linije, Uf ≤ 1,1 W/m2K, notranji dekor okenske profilacije- bela, zunanji dekor okenske profilacije - po izbiri arhitekta , vgradnja rešetk za higrosenzibilno prezračevanje na pozicije po Načrtu strojnih inštalacij
Zasteklitev: troslojno izolacijsko termopan steklo d = 4/14 /4/14/4, Ug=0.6 W/m2k, steklo prozorno / nevtralno, plinsko polnjeno steklo - argon s kovinskim zaščitnim premazom. ( *opomba - debeline stekla je ponudnik dolžan izračunati / preveriti glede na dimenzije elementov, predvideva se debelina do 6 mm) Odpiranje: da, krilno, skladno z grafično prilogo, aktivno krilo se stopenjsko odpira na ventus , prag vrat breznivojski (montaža na višino +1 cm nad nivojem finalnega tlaka in tlaka terase) Zvočna izolativnost: min. Rw min. 34 Db Okovje in druga oprema: Sistemsko Schüco VarioTec okovje za kombinirano odpiranje elementov, odpiranje po vertikalni osi (na krilo) ali odpiranje po horizontalni osi elementa (na ventus) s pololivami na okenskih zasteklitvah.
OPIS ZUNANJIH SENČIL ZA OKENSKA / BALKONSKA VRATA: Tip senčil - zunanje Alu lamelne žaluzije z aluminijastimi vodili ( kot npr.Tehrol Deluxe 90 ) , kaseta za vgradnjo žaluzij v podometni izvedbi , prašno barvana Alu pločevina d = 1,5 mm, r.š. = 700 mm, izdelana z robnim zavihkom proti oknu in fasadi , montirana na Fe kotnike, vodila v nadometni izvedbi z montažo na okenske profile. Barva lamel in maske po RAL lestvici po izboru projektanta, ročno upravljanje z manipulativno ročico ( razen na pozicijah kjer je navedeno električno upravljanje in je potrebno el. motorje vključno z montažo vključiti v ponudbeno ceno ) , med kaseto in okensko profilacijo ermoizolacija XPS 40 mm. Vsa senčila morajo imeti ustrezno odpornost na veter glede na lego objekta. Objekt leži v Ljubljani. ( po SIST EN 1991-1-4:2005/OA101.2007 se klasificira v vetrno cono A, s temeljno vrednostjo osnovne hitrosti vetra do 20m/s, kategorija pokrajine IV., višina zgradbe razred od 8-20m )
a | L.1 Gradbena odprtina: 306 / 275 cm Mere in delitev na polja: 304 / 273 cm, trodelna zasteklitev, 1x krilna vrata s pragom v nivoju tlaka ( odprtina 83 cm, sv. mera prehoda pri odprtem vratnem krilu mora biti min. 80cm ! ), 2x fiksno polje (skladno z grafičnim prikazom) Odpiranje: 1x aktivno krilo - stopenjski ventus in krilno, 2x fiksna zasteklitev , delitev in krilno odpiranje levo / desno glede na pozicije v Načrtu arhitekture Dodatna profilacija: spodaj razširitveni profil višine 14 cm , zgoraj razširitveni profil 12+12+12 cm ( 36 cm), bočno 1x razširitveni profil 5 cm , 1x razširitveni profil 10+12 cm ( 22 cm ) Zunanje žaluzije: 277 / 230 +25 cm ( višina podometne maske za senčila). | kom | 0 | 8 | 9 | 9 | 9 | 35 |  | 0 | 0
b | L.1a Gradbena odprtina: 306 / 275 cmcm Mere in delitev na polja: 304 / 273 cm, trodelna zasteklitev, 1x krilna vrata ( odprtina 83 cm, sv. mera prehoda pri odprtem vratnem krilu mora biti min. 80cm ! ), 2x fiksno polje (skladno z grafičnim prikazom) Odpiranje: 1x aktivno krilo - stopenjski ventus in krilno, 2x fiksna zasteklitev Dodatna profilacija: spodaj razširitveni profil višine 14 cm , zgoraj razširitveni profil 12+12+12 cm ( 36 cm), bočno 1x razširitveni profil 5 cm , 1x razširitveni profil 10+12 cm ( 22 cm ) Zunanje žaluzije: 277/ 230 +27 cm ( višina podometne maske za senčila), pogon na elektromotor Ročaj: podaljšana kljuka za gibalno ovirane osebe, vpetje na znižano višino, osno ca 90cm od finalnega tlaka | kom | 0 | 1 | 0 | 0 | 0 | 1 |  | 0 | 0
c | Vogalna zasteklitev lože sestavljena iz polj L.2a in L.2b ( 2 x desna in 2x leva shema; gledati grafične prikaze!.) L.2a Gradbena odprtina: 272 / 275 cm Mere in delitev na polja: 271( z vogalnim stebričkom ) / 273 cm, trodelna zasteklitev, 1x vrata krilno odpiranje in ventus ( odprtina 83 cm, sv. mera prehoda pri odprtem vratnem krilu mora biti mora biti min. 80cm ! ), 2x fiksno polje (skladno z grafičnim prikazom). Odpiranje: 1x aktivno krilo - stopenjski ventus in krilno, 2x fiksna zasteklitev , delitev in krilno odpiranje levo / desno glede na pozicije v Načrtu arhitekture Dodatna profilacija: spodaj razširitveni profil višine 14 cm , zgoraj razširitveni profil 12+12+12 cm ( 36 cm), ob steni razširitveni profil širine 12 cm , na vogalu razširitveni profil 8 cm +10 cm (vogalni stebriček) Zunanje žaluzije: 237 / 230 +25 cm ( višina podometne maske za senčila). | kom | 0 | 1 | 1 | 1 | 1 | 4 |  | 0 | 0
d | Vogalna zasteklitev lože sestavljena iz polj L.2a in L.2b ( 2 x desna in 2x leva shema; gledati grafične prikaze!.) L.2b Gradbena odprtina: 119 ( do vogalnega stebrička ) / 275 cm Mere in delitev na polja: 118 / 273 cm, 1 x fiksna zasteklitev, Odpiranje: fiksno polje Dodatna profilacija: spodaj razširitveni profil višine 14 cm , zgoraj razširitveni profil 12+12+12 cm ( 36 cm), ob steni razširitveni profil širine levo 5 cm , na vogalu razširitveni profil 8 cm ( vogalni stebriček zajet v shemi L.2a)) Zunanje žaluzije: 102 / 230+25 cm ( višina podometne maske za senčila). | kom | 0 | 1 | 1 | 1 | 1 | 4 |  | 0 | 0
e | Vogalna zasteklitev lože sestavljena iz polj L.3a in L.3b ( 2 x desna in 2x leva shema; gledati grafične prikaze!.) L.3a Gradbena odprtina: 270 / 275 cm Mere in delitev na polja: 269 ( z vogalnim stebričkom ) / 273 cm, trodelna zasteklitev, 1x vrata krilno odpiranje in ventus ( odprtina 83 cm, sv. mera prehoda pri odprtem vratnem krilu mora biti mora biti min. 80cm ! ), 2x fiksno polje (skladno z grafičnim prikazom). Odpiranje: 1x aktivno krilo - stopenjski ventus in krilno, 2x fiksna zasteklitev , delitev in krilno odpiranje levo / desno glede na pozicije v Načrtu arhitekture Dodatna profilacija: spodaj razširitveni profil višine 14 cm , zgoraj razširitveni profil 12+12+12 cm ( 36 cm), ob steni razširitveni profil širine 12 cm , na vogalu razširitveni profil 8 cm +10 cm (vogalni stebriček) Zunanje žaluzije: 235 / 230 +25 cm ( višina podometne maske za senčila). | kom | 0 | 1 | 1 | 1 | 1 | 4 |  | 0 | 0
f | Vogalna zasteklitev lože sestavljena iz polj L.3a in L.3b ( 2 x desna in 2x leva shema; gledati grafične prikaze!.) L.3b Gradbena odprtina: 119 ( do vogalnega stebrička ) / 275 cm Mere in delitev na polja: 118 / 273 cm, 1 x fiksna zasteklitev, Odpiranje: fiksno polje Dodatna profilacija: spodaj razširitveni profil višine 14 cm , zgoraj razširitveni profil 12+12+12 cm ( 36 cm), ob steni razširitveni profil širine levo 5 cm , na vogalu razširitveni profil 8 cm ( vogalni stebriček zajet v shemi L.2a)) Zunanje žaluzije: 102 / 230+25 cm ( višina podometne maske za senčila). | kom | 0 | 1 | 1 | 1 | 1 | 4 |  | 0 | 0
g | L.4 Gradbena odprtina: 362 / 275 cm Mere in delitev na polja: 360 / 273 cm, trodelna zasteklitev, 1x krilna vrata s pragom v nivoju tlaka ( odprtina 83 cm, sv. mera prehoda pri odprtem vratnem krilu mora biti min. 80cm ! ), 2x fiksno polje (skladno z grafičnim prikazom) Odpiranje: 1x aktivno krilo - stopenjski ventus in krilno, 2x fiksna zasteklitev , delitev in krilno odpiranje levo / desno glede na pozicije v Načrtu arhitekture Dodatna profilacija: spodaj razširitveni profil višine 14 cm , zgoraj razširitveni profil 12+12+12 cm ( 36 cm), bočno 1x razširitveni profil 5 cm , 1x razširitveni profil 10+12 cm ( 22 cm ) Zunanje žaluzije: 331 / 230 +27 cm ( višina podometne maske za senčila). | kom | 0 | 6 | 6 | 6 | 6 | 24 |  | 0 | 0
h | L.4a Gradbena odprtina: 362 / 275 cm Mere in delitev na polja: 360 / 273 cm, trodelna zasteklitev, 1x krilna vrata s pragom v nivoju tlaka ( odprtina 83 cm, sv. mera prehoda pri odprtem vratnem krilu mora biti min. 80cm ! ), 2x fiksno polje (skladno z grafičnim prikazom) Odpiranje: 1x aktivno krilo - stopenjski ventus in krilno, 2x fiksna zasteklitev , delitev in krilno odpiranje levo / desno glede na pozicije v Načrtu arhitekture Dodatna profilacija: spodaj razširitveni profil višine 14 cm , zgoraj razširitveni profil 12+12+12 cm ( 36 cm), bočno 1x razširitveni profil 5 cm , 1x razširitveni profil 10+12 cm ( 22 cm ) Zunanje žaluzije: 331 / 230 +27 cm ( višina podometne maske za senčila) , pogon na elektromotor Ročaj: podaljšana kljuka za gibalno ovirane osebe, vpetje na znižano višino, osno 90cm od finalnega tlaka | kom | 0 | 1 | 1 | 1 | 1 | 4 |  | 0 | 0
i | Vogalna zasteklitev lože sestavljena iz polj L.5.a in L.5.b ( 2 x desna in 2x leva shema; gledati grafične prikaze!) L.5.a Gradbena odprtina: 290 / 275 cm Mere in delitev na polja: 289 ( z vogalnim stebričkom ) / 273 cm, trodelna zasteklitev, 1x vrata krilno odpiranje in ventus ( odprtina 83 cm, sv. mera prehoda pri odprtem vratnem krilu mora biti mora biti min. 80cm ! ), 2x fiksno polje (skladno z grafičnim prikazom). Odpiranje: 1x aktivno krilo - stopenjski ventus in krilno, 2x fiksna zasteklitev , delitev in krilno odpiranje levo / desno glede na pozicije v Načrtu arhitekture Dodatna profilacija: spodaj razširitveni profil višine 14 cm , zgoraj razširitveni profil 12+12+12 cm ( 36 cm), ob steni razširitveni profil širine 12 cm , na vogalu razširitveni profil 8 cm +10 cm (vogalni stebriček) Zunanje žaluzije: 255 / 230 +25 cm ( višina podometne maske za senčila). | kom | 0 | 1 | 1 | 1 | 1 | 4 |  | 0 | 0
j | Vogalna zasteklitev lože sestavljena iz polj L.5.a in L.5.b ( 2 x desna in 2x leva shema; gledati grafične prikaze!) L.5.b Gradbena odprtina: 119 ( do vogalnega stebrička ) / 275 cm Mere in delitev na polja: 118 / 273 cm, 1 x fiksna zasteklitev, Odpiranje: fiksno polje Dodatna profilacija: spodaj razširitveni profil višine 14 cm , zgoraj razširitveni profil 12+12+12 cm ( 36 cm), ob steni razširitveni profil širine levo 5 cm , na vogalu razširitveni profil 8 cm ( vogalni stebriček zajet v shemi L.2a)) Zunanje žaluzije: 102 / 230+25 cm ( višina podometne maske za senčila) , pogon na elektromotor | kom | 0 | 1 | 1 | 1 | 1 | 4 |  | 0 | 0
k | L.6a Gradbena odprtina: 360 / 275 cm Mere in delitev na polja: 358 / 273 cm, trodelna zasteklitev, 1x krilna vrata ( odprtina 83cm, sv. mera prehoda mora biti min. 80cm ! ), 2x fiksno polje (skladno z grafičnim prikazom) Odpiranje: 1x aktivno krilo - stopenjski ventus in krilno, 2x fiksna zasteklitev , krilno odpiranje levo / desno glede na pozicije v Načrtu arhitekture Dodatna profilacija: spodaj razširitveni profil višine 14 cm , zgoraj razširitveni profil 12+12+12 cm ( 36 cm), bočno 1x razširitveni profil 12 cm , 1x razširitveni profil 10+12 cm ( 22 cm ) Zunanje žaluzije: 322 / 230 +25 cm ( višina podometne maske za senčila) , pogon na elektromotor Ročaj: podaljšana kljuka za gibalno ovirane osebe, vpetje na znižano višino, osno 90cm od finalnega tlaka | kom | 0 | 0 | 1 | 1 | 1 | 3 |  | 0 | 0
l | L.7 Gradbena odprtina: 285 / 275 cm Mere in delitev na polja: 283 / 273 cm, trodelna zasteklitev, 1x krilna vrata s pragom v nivoju tlaka ( odprtina 83 cm, sv. mera prehoda pri odprtem vratnem krilu mora biti min. 80cm ! ), 2x fiksno polje (skladno z grafičnim prikazom) Odpiranje: 1x aktivno krilo - stopenjski ventus in krilno, 2x fiksna zasteklitev , delitev in krilno odpiranje levo / desno glede na pozicije v Načrtu arhitekture Dodatna profilacija: spodaj razširitveni profil višine 14 cm , zgoraj razširitveni profil 12+12+12 cm ( 36 cm), bočno 1x razširitveni profil 12 cm , 1x razširitveni profil 10+12 cm ( 22 cm ) Zunanje žaluzije: 247 / 230 +27 cm ( višina podometne maske za senčila) | kom | 0 | 2 | 2 | 2 | 2 | 8 |  | 0 | 0
ZASTEKLITVE IN VRATA V ALU PROFILACIJI
3 | Izdelava, dobava in montaža fiksne zasteklitve in zunanjih vhodnih vrat v okvirju iz Alu profilacije z po shemi O.AL.1 :
SPLOŠNI OPIS ZASTEKLITVE V ALU PROFILIH Zasteklitev : visoko toplotno izoliran sistem za fiksne zasteklitve ter enokrilna in dvokrilna okna in balkonska vrata; npr. Schüco AWS 75.SI+ ; osnovna globina podboja 75 mm, globina krila 85 mm. Poliamidne ali politermitne toplotno-izolacijske letvice ločujejo zunanji in notranji alu profil, prostor v coni toplotno-izolacijskih letvic je zapolnjeno s penastim jedrom. Priključek srednjega tesnila na izolacijsko letvico v področju izolacijske cone je izveden z zatičem. Utor za steklo je izoliran s posebnimi sistemskimi profili iz penaste mase, ki obdajajo zunanji rob izolacijskega stekla. Prezračevanje tega roba je izvedeno in zagotovljeno z utori po dolžini izolacijskega profila in z uporabo posebnih sistemskih podložk. Sistemski PVC 'basis' profil na parapetu ali v tlaku za priklop na podlogo elementa brez toplotnih mostov. Odpiranje ročno sistemsko nevidno okovje ( npr. Schüco SimplySmart AvanTec) opcija odpiranja na krilo, na ventus ali kombinirano odpiranje.
Vrata : visoko toplotno izolirani sistem za vrata npr. SCHÜCO ADS 75 HD. HI je v izvedbi s 75 mm osnovne gradbene globine za navznoter in navzven odpirajoča enokrilna in dvokrilna vrata za velike obremenitve. Zunaj in znotraj je konstrukcija površinsko poravnana (podboj in krilo) in opremljena z dvema prepirnima tesniloma. . Vratna krila so opremljena s sistemskim okovjem, skriti tečaji, cilindrični vložek, integrirano (skrito) samozapiralo. Vse kljuke, ročaji po izbiri projektanta. Krila so lahko opremljena z »anti-panik« okovjem po EN179 ali EN1125 standardu; z različnimi panik funkcijami v primeru evakuacijskih vrat, ali z elektro odklepom - skladno s spodaj navedenimi zahtevami. Toplotna izolativnost konstrukcijskih Alu profilov sistema za vgradnjo vrat je Uf = 2,0 W/m2K.,
OBDELAVA IN BARVA ALU PROFILOV: elektrostatično prašno barvanje, barva po izboru arhitekta iz RAL barvne skale ZVOČNA IZOLATIVNOST: min. Rw=34 Db ZRAKOTESNOST po EN 12152- AE 1200 ( za fasadno konstrukcijo iz alu profilov) in po EN 122078- razred 2 (za vrata) VODOTESNOST po EN 12154 - RE 1200 ( za fasadno konstrukcijo iz alu profilov) in po EN 12208 - razred 5a (za vrata) ODPORNOST NA VETERNE OBREMENITVE EN 13116 - 2,0kN/m2 ( za fasadno konstrukcijo iz alu profilov) in po EN 12210 - razred 3C (za vrata) ODPORNOST NA KOROZIJO: 5 razred odpornosti na korozijo (gibljivi deli okovja) , skladno s SIST EN 1670:2007/AC:2008 MEHANSKA ODPORNOST: 4 razred mehanske odpornosti, določen skladno s SIST EN 13115:2002 MEHANSKA TRAJNOST: 2 razred mehanske trajnosti, določene skladno s po SIST EN 12400:2003 TOPLOTNA IZOLATIVNOST: skupna toplotna prevodnost fasadne zasteklitve Ucw ≤ 0,9 W/m²K,
ZASTEKLITEV: troslojno termopan steklo visoke termoizolativnosti z zunanjim steklom različnih debelin glede na tip in dimenzije zasteklitve: VSG 44.2 /16/4float /18/ 6ESG , Ug = 0.6 W/m²K. Za vse zasteklitve je zahtevana vgradnja ESG ali VSG stekla za zaščito pred naletom . Srednje steklo se izvede skladno z tehničnimi zahtevami glede na velikost in sestavo zasteklitev . *opomba - debeline stekla po posameznih pozicijah je ponudnik dolžan izračunati / preveriti glede na dimenzije elementov zahteve po zaščiti in izolativnosti VGRADNJA: vgradnja v AB steno , zaključki na gradbeni element morajo biti izvedeni po RAL smernicah montaže in po navodilih proizvajalca zasteklitev; znotraj paronepropustni, zunaj paroprepustni, vodotesni , skupaj z vsem potrebnim montažnim, pritrdilnim in tesnilnim materialom ter stranskimi zaključki in obrobami ter razširitvenimi profili VGRADNJA TER VSI ZAKLJUČKI PO DETAJLNIH RISBAH NAČRTA ARHITEKTURE!
Steklena stena s fiksnim delom in integriranimi vhodnimi vrati v Alu okvirju s troslojno zasteklitvijo Gradbena odprtina : 450 / 275 cm , vgradnja bočno pred AB steno , montaža z Fe kotniki , vgradnja v tla in strop v AB Mere in delitev na polja: 448 / 246 cm z integriranimi enokrilnimi vrati ( fiksni del 1x 345x246 cm , vrata enokrilna 1x 90 x 246 cm , svetli prehod pri odprtih vratih min 90 cm ) , spodaj termoizolacijska zapora 16 cm , zgoraj termoizolacijska zapora 12 cm Svetla odprtina vrat: 93 / 239 cm ( *vrata morajo zagotavljati prehod min.91 cm pri odprtem vratnem krilu) , odpiranje navzven , prag brez višinskih razlik - zaključek Alu profil , Okvir: samonosni Alu profil s prekinjenim toplotnim mostom, ravne linije Zasteklitev: troslojno izolacijsko termopan steklo , d = VSG 44.2/16 /4float/16/6 ESG, Ug =0.6 W/m2K, steklo prozorno / nevtralno , plinsko polnjeno steklo - argon
| Zvočne zahteve: da, Rw = min. 32 dB, vgrajena. Kljuka: z zunanje strani ročaj inox satiniran l=220 cm, fi30 mm ,z notranje strani panik kljuka po EN 179 ( višina kljuke 100 cm ) , vse nerjavno jeklo, dvodelna z ločeno rozeto za ključavnico, ravnih linij (npr: Schueco art. 240 295 ) Ključavnica: mehanska cilindrična ključavnica, požarnoodporna panik ključavnica Sistem generalnega ključa: da Evakuacija: da, v smeri evakuacijske poti ne sme nikoli biti zaklenjeno. Izvedba kljuk in ključavnic po standardu EN179 v primeru požara, morajo vrata ostati v odprti legi 90 stopinj (zagotoviti ustrezni mehanizam). Samozapiralo: da, integrirano v vratno krilo , npr. GEZE TS 4000. | kom | 0 | 1 | 0 | 0 | 0 | 1 |  | 0 | 0
4 | Izdelava, dobava in montaža avtomatskih drsnih teleskopskih evakuacijskih vhodnih vrat za uporabo na evakuacijskih poteh in zasilnih izhodih po shemah V.d.s.1, in V.d.s.2:
Avtomatska drsna teleskopska evakuacijska vrata za uporabo na evakuacijskih poteh in zasilnih izhodih ( kot npr. Doorson 300 T r ) Avtomatska drsna teleskopska evakuacijska vrata za uporabo na evakuacijskih poteh in zasilnih izhodih z izvedbo dvostranskega teleskopskega odpiranja drsnih kril s porabo električne energije v načinu delovanja ODPRTO ali ZAPRTO manjšo od 0,5Wh. Programsko stikalo z osvetljenim barvnim grafičnim zaslonom na dotik omogoča enostavno upravljanje vrat in izbiro sedmih načinov delovanja ter diagnostični opis opozoril in napak v besedi. Varnost prehoda zagotavljata kombinirana senzorja gibanja in prisotnosti s samo-preverjanjem delovanja , vse v skladu s standardom EN 16005, ki določa varnost pri uporabi avtomatskih vrat Vključno s tipko za izhod v sili.Redundantni pogon sestavlja glavni motor in dodatni motor, ki ju poganja redundantni krmilnik kateri zagotavlja normalno delovanje in odprtje vrat v ekstremnih situacijah. Baterijska podpora omogoča odprtje vrat ob izpadu omrežne napetosti, elektromehanska ključavnica pa služi za zaklepanje vrat. Pogonski mehanizem višine 10cm. Vsi vidni kovinski deli v barvnem tonu eloksiran aluminij ali RAL barvnem tonu po izbiri.
DELOVANJE VRAT: NORMALNO: je enako delovanju standardnih avtomatskih drsnih vrat in omogoča enostaven prehod skozi vrata. Predvidena je možnost nastavitve širine odpiranja v normalnem režimu delovanja vrat. EVAKUACIJA: ob aktiviranju požarnega signala, izpada električne energije, okvare vrat ali aktiviranja tipke za prisilno odpiranje, se vrata samodejno drsno odprejo in ostanejo odprta. Tako vrata omogočajo enostavno in varno evakuacijo. V sklopu opreme vrat je potrebno zagotoviti vse elemente požarne varnosti skladno z Načrtom požarne varnosti .
a | V.d.s.1 - zunanja avtomatska teleskopska vrata Dimenzije: gradbena odprtina : 300 / 275 cm - odprtina med betonsko steno in odprtina med stropno in betonsko ploščo polje zasteklitve : 291 / 244 cm ( prehodna odprtina min. 180 cm / 244 cm ) Vratno krilo: 4 x drsno krilo zastekljeno z varnostnim izolacijskim steklom deb. 22mm z gumijastimi tesnili v sistemskih profilih š. 30mm , odpiranje dvostransko ( toplotna izolativnost: Uw=2.2W/m2K ) Prag: na prehodu se izvede prag iz narebranega Alu profila 'U' oblike Obsvetloba: 2 x -obsvetloba zastekljena z varnostnim izolacijskim steklom deb. 22mm z gumijastimi tesnili , v sistemskih profilih š. 30mm ,
| Podkonstrukcija in montaža: podkonstrukcijski in termoizolacijski element ( purenit skupne širine 120 mm ) višine 160mm za montažo zasteklitve v tla na AB ploščo in višine 45mm za montažo zasteklitve v AB strop . Bočno levo montaža na podkonstrukcijski in termoizolacijski element ( purenit ) skupne širine 55 mm , desno montaža na Fe kotnike pritrjene na AB steno. * izvedba montaže po detajlih Načrta arhitekture vključno z vsemi potrebnimi tesnilnimi in zaključnimi elementi ter podkonstrukcijami za montažo Višina pogona: 10 cm Maska pogona: notranji stik med stropom in mehanizmom se zapre z masko iz alu pločevine , d=2mm , višina maske 45 mm Obdelava: prašno barvano , mat , strukturna barva , po RAL po izboru projektanta v širini vratnih kril z obsvetlobo | kom | 0 | 1 | 1 | 1 | 1 | 4 |  | 0 | 0
b | V.d.s.2 - notranja avtomatska teleskopska vrata Dimenzije: gradbena odprtina : 294 / 259 cm polje zasteklitve : 291 / 244 cm ( prehodna odprtina min. 180 cm / 244 cm ) Vratno krilo: 4 x drsno krilo zastekljeno z varnostnim enojnim steklom deb. 8-10 mm z gumijastimi tesnili v sistemskih profilih š. 30mm , odpiranje dvostransko Obsvetloba: 2 x -obsvetloba zastekljena z varnostnim enojnim steklom deb. 8-10 mm z gumijastimi tesnili , v sistemskih profilih š. 30mm ,
| Podkonstrukcija in montaža: montaža v tla na AB estrih , montaža v strop - podkonstrukcija Alu profil širine 140mm, višine 45 mm . Bočno levo montaža na AB steno , desno montaža na Fe vertikalni podkonstrukcijski profil cca 60 / 50 / 4mm sidran v AB strop in tla. * izvedba montaže po detajlih Načrta arhitekture vključno z vsemi potrebnimi tesnilnimi in zaključnimi elementi ter podkonstrukcijami za montažo Višina pogona: 10 cm Maska pogona: notranji stik med stropom in mehanizmom se zapre z masko iz alu pločevine , d=2mm , višina maske 45 mm Obdelava: prašno barvano , mat , strukturna barva , po RAL po izboru projektanta | kom | 0 | 1 | 1 | 1 | 1 | 4 |  | 0 | 0
STREŠNE KUPOLE
5 | Dobava in montaža kupole za izhod na ravno streho. Shema z oznako K.iz :
| - okno s kupolo za izhod na ravno streho dim 90 / 120 cm (kot npr. VELUX tip CXP) z ročnim odpiranjem krila za 60 stopinj , izdelano iz belega plastičnega okvirja višine 15 cm (polnjeno z visoko izolativno peno) in dodatnega podaljška okvirja višine 15 cm (polnjeno z visoko izolativno peno) , zastekljeno z dvoslojnim energijsko varčnim steklom polnjenim s plinom ( zunanje ojačano in notranje lepljeno steklo) ter zaščiteno s prozorno kupolo iz akrila. Toplotna prehodnost U=0,80 W/m2K, zvočna izolativnost 37Rw(dB) gradbena odprtina v strehi 91 / 121 cm , odprtina v AB plošči 86 / 116 cm - poravnana z notranjo špaleto ( izvedba po detajlu Načrta arhitekture ) * gradbeno odprtino uskladiti s specifikacijami proizvajalca ! Oprema : - podaljšek okvirja - višinski nastavek 15 cm ( kot tip ZCE ) , parna apora ( kot tip BBX) - okvir za stik med okvirjem okna in streho ( kot Velux tip ZZZ210) - dodatno - izvedba pokrivne maske po obodu nastavnega PVC venca - maska iz Alu pločevine , d=2mm, r.š. 200 mm , prašno barvana - RAL po izboru projektanta. V komplet vključiti vse zgoraj navedeno, skupaj z vsem potrebnim montažnim, pritrdilnim in tesnilnim materialom ter stranskimi zaključki in obrobami. Vgradnja ter zaključki po detajlnih risbah načrta arhitekture ! | kom | 0 | 1 | 1 | 1 | 1 | 4 |  | 0 | 0
6 | Dobava in montaža kupole na ravno streho zaradi NODT. Shema z oznako K.odt:
okno s kupolo za odvod dima za ravno streho dim. 120/120 cm, (kot VELUX tip CSP), izdelano iz belega plastičnega okvirja višine 15 cm (polnjeno z visoko izolativno peno) in dodatnega podaljška okvirja višine 15 cm (polnjeno z visoko izolativno peno) , zastekljeno z dvoslojnim energijsko varčnim steklom polnjenim s plinom ( zunanje ojačano in notranje lepljeno steklo) ter zaščiteno s prozorno kupolo iz akrila. Okno ima električno odpiranje in zapiranje preko integriranega elektromotorja . Toplotna prehodnost U=0,80 W/m2K, zvočna izolativnost 37Rw(dB), sistem po standardu SIST EN 12101-2 gradbena odprtina v strehi 121 / 121 cm , odprtina v AB plošči 116 / 116 cm - poravnana z notranjo špaleto ( izvedba po detajlu Načrta arhitekture )
Oprema : - krmilna enota , ki omogoča priklop enega okna s sistemom za odvod dima za ravno streho (kot VELUX tip KFC 210) - dimni detektor ( kot Velux KFA100 ) - ročni aktivator ( kot Velux KFK100) - podaljšek okvirja - višinski nastavek 15 cm - okvir za stik med okvirjem okna in streho ( kot Velux kit ZZZ210) - dodatno - izvedba pokrivne maske po obodu nastavnega PVC venca - maska iz Alu pločevine , d=2mm, r.š. 200 mm , prašno barvana - RAL po izboru projektanta
| Aerodinamična površina okna - 0,58 m2 , geometrična površina okna - 1,30m2 * pri izvedbi upoštevati Načrt požarne varnosti - zahteve za geometrično površino - NODT *v komplet vključiti vse potrebne elemente za kupolo z odvod dima , skupaj z vsem potrebnim montažnim, pritrdilnim in tesnilnim materialom ter stranskimi zaključki in obrobami. * vgradnja ter zaključki po detajlnih risbah načrta arhitekture ! | kom | 0 | 1 | 1 | 1 | 1 | 4 |  | 0 | 0
POMOŽNA DELA
7 | Pomožna dela. Obračun po kalkulativnih osnovah in potrditvi nadzornega organa. | ur | 0 | 1 | 1 | 1 | 1 | 4 |  | 0 | 0
| ALU IN STEKLARSKA DELA SKUPAJ: | [8 empty] | 0 | 0

## MIZARSKA DELA
XII. | MIZARSKA DELA IN LESENO STAVBNO POHIŠTVO
| Opis | E/M | PODZEMNI DEL IN SKUPNI DELI | OBJEKT A1 nadzemni del | OBJEKT B1 nadzemni del | OBJEKT A2 nadzemni del | OBJEKT B2 nadzemni del | količina skupaj nadzemni del | eur/enoto | skupaj podzemni del | skupaj nadzemni del
SPLOŠNO
Pri izdelavi ponudbe in pri izvedbi je izvajalec dolžan upoštevati vse grafične in tekstualne dele projekta. Izvajalec je dolžan preveriti in upoštevati pri izdelavi in vgradnji elementov vse zahteve Načrta požarne varnosti. Za vse elemente, obdelane v shemah mora izvajalec pred izvedbo izdelati delavniške risbe in jih predložiti v potrditev projektantu. Izvajalec je pred pričetkom izvedbe dolžan preveriti za posamezne elemente vgradne gradbene mere na gradbišču in jih uskladiti z izvajalcem gradbenih del in projektantom. Izvajalec je dolžan pred izvedbo izdelati barvni vzorec oziroma vrsto zahtevane obdelave in ga predložiti v potrditev projektantu. Izvajalec mora predvideti vse pomožne podkonstrukcije za montažo, vse zaključne profile ter drobni tesnilni in pritrdilni material v enotni ceni posamezne postavke.
Izvajalec je pred izvedbo dolžan predložiti v potrditev projektantu vzorce profilacije, kljuk in ostalega okovja. Za vsa vhodna vrata s predvideno vgradnjo mehanske ključavnice se uporabijo produkti kot. npr. Titan, v kolikor pri posamezni postavki ni drugače navedeno. Izvajalec je dolžan zagotoviti ustrezno vratno okovje (nasadila), glede na predvidene dimenzije vratnega krila, vključno z pripadajoči tesnili. Barva kovinskih delov po izboru projektanta po barvni lestvici NCS. Vsi kovinski deli so ustrezno antikorozijsko zaščiteni in prašno barvani - elektrostatično.
NOTRANJA LESENA VRATA
1 | Dobava in montaža notranjih lesenih vrat vrat Vk.L.1 Vk.L.2, Vk.L.3.
notranja sobna enokrilna vrata s kovinskim objemnim podbojem in lesenim vratnim krilom (npr. LipBled):
GRADBENA ODPRTINA: 90cm/214cm ODPIRANJE: levo / desno glede na pozicije v tlorisih SVETLA ODPRTINA VRAT: 81cm/210cm, * svetla odprtina vrat pri odprtem vratnem krilu mora zagotavljati prehod širine 80 cm! PODBOJ: kovinski objemni podboj, antikorozijsko zaščiten in prašno barvan po RAL lestvici (odtenek po izboru projektanta) VRATNO KRILO: vratno krilo iz CPL, polnilo kartonsko satje, deb. 40mm , belo lakirana vrata , spodrezano krilo za 8 mm ( od višjega nivoja tlaka) NASADILO: 2x na vratno krilo KLJUKA: dvodelna z ločeno rozeto za ključavnico, aluminij , ravnih linij (npr: Hoppe Hamburg , kategorija rabe 2 ) * višina kljuke pri vratih v staonvanjih za gibalno ovirane osebe 100 cm KLJUČAVNICA: ključavnica za sobna vrata
a | Vk.L.1
| Vgradnja: v mavčnokartonsko steno deb. 12.0 cm | kom | 0 | 29 | 30 | 30 | 30 | 119 |  | 0 | 0
b | Vk.L.2
| Vgradnja: v mavčnokartonsko steno deb. 24.0 cm | kom | 0 | 4 | 3 | 3 | 3 | 13 |  | 0 | 0
c | Vk.L.13
| Vgradnja: v mavčnokartonsko steno deb. 10.0 cm | kom | 0 | 39 | 41 | 41 | 41 | 162 |  | 0 | 0
LESENI PODIJI NA JAŠKIH ZA NODT IN ZASADITVENIH KORITIH
2 | Izdelava, dobava in montaža lesenih podijev oz. sedišča za klopi nad jaški NODT in zasaditvenimi koriti, vse po detajlni risbi načrta arhitekture: Leseni podij (sedišče) - deske iz lesene masive, macesen, kvalitete AB po VEH, dim. 115/32mm, montirane s fugo 12mm na prefabricirano AB ploščo, povezane v prečni smeri (2x po višini) z Fe palicami z navojem ∅10mm, med deskami distančniki, zaključek z matico in podložko poglobljeno v nivo deske, vsi deli vroče cinkani, matice RF, podlaga pod deskami - trakovi iz neoprena
| Leseni podij je sidran v prefabricirano AB ploščo z M10, spodaj distančne podložke 8mm. | m2 | 45 | 0 | 0 | 0 | 0 | 0 |  | 0 | 0
POMOŽNA DELA
3 | Pomožna dela. Obračun po kalkulativnih osnovah in potrditvi nadzornega organa. | ur | 1 | 1 | 1 | 1 | 1 | 4 |  | 0 | 0
| MIZARSKA DELA SKUPAJ: | [8 empty] | 0 | 0

## MONTAŽNE STENE-OBLOGE-STROPOVI
XIII | SUHOMONTAŽNA DELA
| Opis | E/M | PODZEMNI DEL IN SKUPNI DELI | OBJEKT A1 nadzemni del | OBJEKT B1 nadzemni del | OBJEKT A2 nadzemni del | OBJEKT B2 nadzemni del | količina skupaj nadzemni del | eur/enoto | skupaj podzemni del | skupaj nadzemni del
SPLOŠNO
Pri izdelavi ponudbe in pri izvedbi je izvajalec dolžan upoštevati vse grafične in tekstualne dele projekta. Izvajalec je dolžan preveriti in upoštevati pri izdelavi in gradnji mavčnokartonskih sten in stropov vse zahteve Načrta požarne varnosti, Elaborata zaščite pred hrupom v stavbah in Elaborata energijske učinkovitosti.
V vseh enotnih cenah upoštevati vse zakljuke, izreze, prilagoditve in potrebne zaključke mavčnokartonskih sten ter pritrdilni, sidrni material, podkonstrukcijo, bandažiranje in kitanje stikov mavčnokartonskih plošč ter brušenje stikov, skladno z detajli ter navodili za vgradnjo s strani proizvajalca in skladno z načrti arhitekture.
Pri predizmerah so upoštevane neto količine sten in oblog.
Podkonstrukcije ( razmaki med pritrdilnimi sredstvi ) za suhomontažne stene morajo biti dimenzionirane in vgrajene skladno s tehničnimi specifikacijami proizvajalca glede na maksimalne dopustne višine sten za širine profilov podkonstrukcije !
Podkonstrukcije ( razmaki med pritrdilnimi sredstvi in števil obešal ) za suhomontažne strope morajo biti dimenzionirane in vgrajene skladno s tehničnimi specifikacijami proizvajalca glede na višine obešanja in obtežbe!
Za vsa pritrjevanja v suhomontažne mavčnokartonske predelne stene se uporabljajo originalna pritrdilna sredstva ( vijaki, vložki) iz asortimana proizvajalca suhomontažnih sten ( KOT NPR. Knauf kovinski vložek z vijakom M 5 ali M6 ter Knauf Hartmut vložek z vijakom M5).
V področju stavbnega pohištva (krilna in drsna vrata) predvideti dobavo in montaž ojačitev za kovinsko podkonstrukcijo z UA ojačitvenimi profili ustrezne širine.
V predelu ročajev (kopalnica , sanitarije za gibalno ovirane) , se kot ojačitev med stojke vpne ojačitvena večslojna (vezana) plošča iz brezovega lesa, vodoodporna v debelini 24mm- Knaufova univerzalna traverza 555/300/24mm. Skladno s tipskim detajlom W234. Dimenzije lesenih vezanih vodoodpornih ojačitvenih plošč je potrebno prilagoditi razmakom vertikalnih jeklenih profilov suhomontažne podkonstrukcije!
V vseh enotnih cenah upoštevati tudi vse ojačitvene profile UA ustrezne širine v mavčnokartonskih stenah za predpripravo vgradnje vrat, zasteklitvenih sten in ostalih elementov opreme skladno z detajli ter navodili za vgradnjo s strani proizvajalca.
Pri izvedbi je potrebno na vseh robnih in vogalnih zaključkih uporabiti sistemske pvc in kovinske profile
Za horizontalne razvode inštalacij se predvidijo ustrezne vertikalne stojke s predpripravljenimi zarezami
SUHOMONTAŽNE STENE IN PREDSTENSKE OBLOGE
1 | Dobava in montaža suhomontažnih predelnih sten, deb. 10,0 cm v sestavi MS1.1b :
(enojna podkonstrukcija, dvojna GK obloga, v sistemu kot je Knauf W112, Rw= 51dB, EI30)
| Stenska obloga: mavčno kartonske plošče, navadne (kot npr. Knauf GKB) v dveh slojih 2x12.5mm Podkonstrukcija: stenski ploč. profili CW 50/50/0.6mm na razstojih 62,5cm, vmes filc iz samonosne mineralne steklene volne deb. 50mm (kot npr. Knauf Akustik Board) Stenska obloga: mavčno kartonske plošče, navadne (kot npr. Knauf GKB) v dveh slojih 2x12.5mm | m2 | 0 | 518.36 | 537.28 | 537.28 | 537.28 | 2130.2 |  | 0 | 0
2 | Dobava in montaža suhomontažnih predelnih sten, deb. 10,0 cm v sestavi MS1.2a :
(enojna podkonstrukcija, dvojna GK obloga, v sistemu kot je Knauf W112, Rw= 51dB, EI30)
| Stenska obloga: mavčno kartonske plošče, impregnirane ( kot npr. Knauf GKBI), v dveh slojih 2x12.5mm Podkonstrukcija: stenski ploč. profili CW 50/50/0.6mm na razstojih 62,5cm, vmes filc iz samonosne mineralne steklene volne deb. 50mm (kot npr. Knauf Akustik Board) Stenska obloga: mavčno kartonske plošče, navadne (kot npr. Knauf GKB) v dveh slojih 2x12.5mm | m2 | 0 | 214.28 | 222.1 | 222.1 | 222.1 | 880.58 |  | 0 | 0
3 | Dobava in montaža suhomontažnih predelnih sten, deb. 12,5 cm v sestavi MS2.1b :
(enojna podkonstrukcija, dvojna GK obloga, v sistemu kot je Knauf W112, Rw= 51dB, EI30)
| Stenska obloga: mavčno kartonske plošče, navadne (kot npr. Knauf GKB) v dveh slojih 2x12.5mm Podkonstrukcija: stenski ploč. profili CW 75/50/0.6mm na razstojih 62,5cm, vmes filc iz samonosne mineralne steklene volne deb. 50mm (kot npr. Knauf Akustik Board) Stenska obloga: mavčno kartonske plošče, navadne (kot npr. Knauf GKB) v dveh slojih 2x12.5mm | m2 | 0 | 30.83 | 30.42 | 30.42 | 30.42 | 122.09 |  | 0 | 0
4 | Dobava in montaža suhomontažnih predelnih sten, deb. 12,5 cm v sestavi MS2.2a :
(enojna podkonstrukcija, dvojna GK obloga, v sistemu kot je Knauf W112, Rw= 51dB, EI30)
| Stenska obloga: mavčno kartonske plošče, impregnirane ( kot npr. Knauf GKBI), v dveh slojih 2x12.5mm Podkonstrukcija: stenski ploč. profili CW 75/50/0.6mm na razstojih 62,5cm, vmes filc iz samonosne mineralne steklene volne deb. 50mm (kot npr. Knauf Akustik Board) Stenska obloga: mavčno kartonske plošče, navadne (kot npr. Knauf GKB) v dveh slojih 2x12.5mm | m2 | 0 | 20.75 | 20.75 | 20.75 | 20.75 | 83 |  | 0 | 0
5 | Dobava in montaža suhomontažnih predelnih sten, deb. 12,5 cm v sestavi MS2.2b :
(enojna podkonstrukcija, dvojna GK obloga, v sistemu kot je Knauf W112, Rw= 51dB, EI30)
| Stenska obloga: mavčno kartonske plošče, impregnirane ( kot npr. Knauf GKBI), v dveh slojih 2x12.5mm v dveh slojih Podkonstrukcija: stenski ploč. profili CW 75/50/0.6mm na razstojih 62,5cm, vmes filc iz samonosne mineralne steklene volne deb. 50mm (kot npr. Knauf Akustik Board) Stenska obloga: mavčno kartonske plošče, impregnirane ( kot npr. Knauf GKBI), v dveh slojih 2x12.5mm v dveh slojih 2x12.5mm | m2 | 0 | 17.38 | 17.38 | 17.38 | 17.38 | 69.52 |  | 0 | 0
6 | Dobava in montaža suhomontažnih predelnih sten, deb. 22,5 cm v sestavi MS3.2a :
(enojna podkonstrukcija, dvojna GK obloga, v sistemu kot je Knauf W115, Rw= 56dB, EI30)
| Stenska obloga: mavčno kartonske plošče, impregnirane ( kot npr. Knauf GKBI), v dveh slojih 2x12.5mm Podkonstrukcija: stenski ploč. profili CW 75/50/0.6mm na razstojih 62,5cm, vmes filc iz samonosne mineralne steklene volne deb. 50mm (kot npr. Knauf Akustik Board) Zračni prostor 5,0 cm Podkonstrukcija: stenski ploč. Profili CW 50/50/0.6mm na razstojih 62,5cm, vmes filc iz samonosne mineralne steklene volne deb. 50mm (kot npr. Knauf Akustik Board) Stenska obloga: mavčno kartonske plošče, navadne (kot npr. Knauf GKB) v dveh slojih 2x12.5mm | m2 | 0 | 14.23 | 13.6 | 13.6 | 13.6 | 55.03 |  | 0 | 0
7 | Dobava in montaža suhomontažnih predelnih sten, deb. 23,5 cm v sestavi MS5.2a :
(enojna podkonstrukcija, dvojna GK obloga, v sistemu kot je Knauf W115, Rw= 56dB, EI30)
| Stenska obloga: mavčno kartonske plošče, impregnirane ( kot npr. Knauf GKBI), v dveh slojih 2x12.5mm Podkonstrukcija: stenski ploč. profili CW 75/50/0.6mm na razstojih 62,5cm, vmes filc iz samonosne mineralne steklene volne deb. 50mm (kot npr. Knauf Akustik Board) Zračni prostor 2,5 cm Podkonstrukcija: stenski ploč. Profili CW 75/50/0.6mm na razstojih 62,5cm, vmes filc iz samonosne mineralne steklene volne deb. 50mm (kot npr. Knauf Akustik Board) Stenska obloga: mavčno kartonske plošče, navadne (kot npr. Knauf GKB) v dveh slojih 2x12.5mm | m2 | 0 | 7.75 | 0 | 0 | 0 | 7.75 |  | 0 | 0
8 | Dobava in montaža termo-izolativne predstenske mavčnokartonske obloge deb. 6,5cm, stene med stanovanji ter stanovanji in hodniki v sestavi MO1.1:
(podkonstrukcija iz stropnih CD profilov, dvojna obloga v sistemu kot npr. Knauf W623.si )
| Odmik od betonske stene 1,3 cm Podkonstrukcija za oblogo: ploč. pocinkani profili CD 60/27mm na 62.5 cm pritrjeni z direktnimi akustičnimi držali v betonsko steno, držala so na razstojih 625mm in so podložena s tesnilnim trakom , vmesni prostor zapolnjen z akustičnim filcem iz steklene volne (kot npr. Ursa TWF1), toplotna prevodnost λ=0.039W/mK, deb. 50mm Stenska obloga: mavčno kartonske plošče, navadne (GKB), v dveh slojih 2x12.5mm | m2 | 0 | 411.96 | 405.96 | 405.96 | 405.96 | 1629.84 |  | 0 | 0
9 | Dobava in montaža termo-izolativnepredstenska mavčnokartonske obloge deb. 6,5cm, stene med stanovanji ter stanovanji in hodniki v sestavi MO1.2:
(podkonstrukcija iz stropnih CD profilov, dvojna obloga v sistemu kot npr. Knauf W623.si )
| Odmik od betonske stene 1,3 cm Podkonstrukcija za oblogo: ploč. pocinkani profili CD 60/27mm na 62.5 cm pritrjeni z direktnimi akustičnimi držali v betonsko steno, držala so na razstojih 625mm in so podložena s tesnilnim trakom , vmesni prostor zapolnjen z akustičnim filcem iz steklene volne (kot npr. Ursa TWF1), toplotna prevodnost λ=0.039W/mK, deb. 50mm Stenska obloga: mavčno kartonske plošče, impregnirane (GKBI), v dveh slojih 2x12.5mm | m2 | 0 | 50.28 | 45.74 | 45.74 | 45.7 | 187.46 |  | 0 | 0
10 | Dobava in montaža termo-izolativne predstenske mavčnokartonske obloge deb. 7,5cm, z izboljšano zvočno izolacijoi v sestavi MO2.1:
(podkonstrukcija iz stropnih CD profilov, dvojna obloga v sistemu kot npr. Knauf, izboljšanje zvočne izolativnosti za 15dB, W623.si )
| Odmik od betonske stene 1,3 cm Podkonstrukcija za oblogo: ploč. pocinkani profili CD 60/27mm na 62.5 cm pritrjeni z direktnimi akustičnimi držali v betonsko steno, držala so na razstojih 625mm in so podložena s tesnilnim trakom , vmesni prostor zapolnjen z akustičnim filcem iz steklene volne (kot npr. Ursa TWF1), toplotna prevodnost λ=0.039W/mK, deb. 50mm Stenska obloga: Diamant plošče v dveh slojih 2x12.5mm | m2 | 0 | 41.09 | 41.09 | 41.09 | 41.09 | 164.36 |  | 0 | 0
11 | Dobava in montaža predstenske mavčnokartonske obloge deb. 13,5cm-20,0cm v sestavi MO3.1:
( enojna podkonstrukcija CW50, dvojna obloga v sistemu Knauf W626.si )
| Zračni prostor: odmik stojk od betonske stene (oz. jaška): točni odmik odvisen od posamične situacije ( skupna debelina sestave je kotirana na načrtu asritekture ) od 0,0cm do 12,5cm. Podkonstrukcija za oblogo: ploč. pocinkani profili, CW 50/50/0.6mm Stenska obloga: mavčno kartonske plošče, (GKB), v dveh slojih 2x12.5mm | m2 | 0 | 13.5 | 6.1 | 6.1 | 6.1 | 31.8 |  | 0 | 0
12 | Dobava in montaža predstenske mavčnokartonske obloge deb. 7,5cm-20,0cm, na instalacijskih jaških v sestavi MO3.2:
( enojna podkonstrukcija CW50, dvojna obloga v sistemu Knauf W626.si )
| Zračni prostor: odmik stojk od betonske stene (oz. jaška): točni odmik odvisen od posamične situacije ( skupna debelina sestave je kotirana na načrtu asritekture ) od 0,0cm do 12,5cm. Podkonstrukcija za oblogo: ploč. pocinkani profili, CW 50/50/0.6mm Stenska obloga: mavčno kartonske plošče, impregnirane (GKBI), v dveh slojih 2x12.5mm | m2 | 0 | 38.84 | 46.25 | 46.25 | 46.25 | 177.59 |  | 0 | 0
13 | Dobava in montaža predstenske obloge iz mavčnokartonskih plošč po sistemu "suhega ometa" v sestavi ob3 :
| Lepilno izravnalana masa Knauf Perlfix poraba: 25 kg/5 m² Stenska obloga: mavčno kartonske plošče, navadne (GKB), v enem sloju 1x12.5mm | m2 | 0 | 71.74 | 73.43 | 73.43 | 73.43 | 292.03 |  | 0 | 0
14 | Dobava in montaža požarnoodporne obloge za tesnitev odprtin v armiranobetonskih medstanovanjskih stenah zaradi montaže TP omaric, EI60, v sestavi ob4P:
(požarna odpornost: EI=60minut )
| Vgradnja v odprtine v armiranobetonskih stenah Dvojna obloga iz požarno odpornih suhomontažnih plošč ( kot npr. Promatect H ) , debeline 2 x 20mm Podkonstrukcijski material, pritrditev in tesnenje izvesti skladno z detajli in navodili proizvajalca. | m2 | 0 | 23.3 | 31.89 | 23.3 | 31.89 | 110.38 |  | 0 | 0
SUHOMONTAŽNI SPUŠČENI STROPI
15 | Dobava in montaža spuščenega mavčno-kartonskega stop, prehod inštalacij v sestavi st3:
(v sistemu npr. Knauf D112 , višina obešanja 85-105 cm )
| Podkonstrukcija za spuščeni strop in medprostor za napeljave: dvojno letvanje (nosilne in montažne letve) iz CD pocinkanih profilov 60/27mm na antivibracijskih žičnih obešalih višine 83,75cm ali 103,75cm. Obešen strop, obloga: mavčno-kartonske plošče, navadne (GKB), deb. 12,5mm. | m2 | 61.6 | 1.05 | 0.5 | 0.5 | 0.5 | 2.55 |  | 0 | 0
16 | Dobava in montaža revizijskih loput za mavčnokartonske stropove Ro.1:
| Tipska revizijska loputa za spuščene strope s kovinsko podkonstrukcijo , prilagojena za vgradnjo gips-karton plošče kot finalnega sloja. Vgradnja polnil je vedno enaka kot je sestava stropa na katerem je loputa nameščena. Sistemska rešitev brez zahtev po požarni odpornosti ( kot npr. Knauf Alutop Revo ) dim. 60/60 cm. | kom | 8 | 0 | 0 | 0 | 0 | 0 |  | 0 | 0
STROPNE TERMOIZOLACIJSKE OBLOGE
17 | Dobava in izvedba stropne in stenske termoizolacijske obloge iz leso-magnezitnih kombi plošč v kletni etaži proti ogrevanim prostormom pritličja v sestavi st2:
a | Stropna obloga: lamela iz mineralnih vlaken , enostransko obdelana s silikatnim obrizgom v beli barvi, posneti robovi, hidrofobizirana po celotnem preseku, paroprepustna, montaža z lepljenjem, toplotne prevodnosti λ=0.037 W/mK, odziv na ogenj A1 ( . Knauf Insulation CLT C1 Thermal ), debeline 140 mm. Toplotni most »strop- obodna kletna stena«: vgradijo se enake plošče kot na stropu, deb. 140mm, v pasu širine 100cm pod objekti A2 in B2 in v pasu širine 140cm pod objekti A1 in B1, lepljene na betonsko steno z gradbenim polimer-cementnim lepilom. Nosilci se v celoti obložijo. V območju pod nosilci se toplotno izolacijski sloj stanjša na 5,0 cm. Na prehodu iz dela objekta brez nadgradnje se izvede dodatni 100cm pas po stropnem obodu za preprečitev nastanka toplotnega mostu. | m2 | 1984.9 | 0 | 0 | 0 | 0 | 0 |  | 0 | 0
b | območju pod nosilci se toplotno izolacijski sloj stanjša na 5,0 cm. | m2 | 294.35 | 0 | 0 | 0 | 0 | 0 |  | 0 | 0
OSTALA IN POMOŽNA DELA
18 | Dobava in montaža ojačitev v predelnih stenah za montažo opreme ( sanitarije , kuhinje) :
* Dimenzije lesenih vezanih vodoodpornih ojačitvenih plošč je potrebno prilagoditi razmakom vertikalnih jeklenih profilov suhomontažne podkonstrukcije! Med vezanimi ploščami in mavčnokartonskimi ploščami ne sme biti praznega prostora.
Namestitev v sistemu izvebe gips-karton sten ( kot npr. Knauf univerzalna traverza 555/300/24mm , skladno z detajlom W234-A10.)
a | V predelu pritrditve stenskih ročajev ob wc školjkah se kot ojačitev med stojke vpne ojačitvena večslojna (vezana) plošča iz brezovega lesa, vodoodporna v debelini 24mm dim. ( 2 kom 555/300/24mm/ en stenski ročaj ) | kpl | 0 | 4 | 3 | 3 | 3 | 13 |  | 0 | 0
b | V predelu pritrditve stenskih ročajev v tuš kadeh se kot ojačitev vijači na AB steno ojačitvena večslojna (vezana) plošča iz brezovega lesa, vodoodporna v debelini 2 x 20mm ( 2 kom 555/300/ 40mm/ en stenski ročaj v tuš kabini ) | kpl | 0 | 2 | 1 | 1 | 1 | 5 |  | 0 | 0
c | V predelu pritrditve stenskih omaric v kuhinjah se kot ojačitev vijači na AB steno ojačitvena večslojna (vezana) plošča iz brezovega lesa, vodoodporna v debelini 2 x 20mm in višine 30cm | tm | 0 | 109.3 | 107.3 | 107.3 | 107.3 | 431.2 |  | 0 | 0
19 | Pomožna dela. Obračun po kalkulativnih osnovah in potrditvi nadzornega organa. | ur | 1 | 1 | 1 | 1 | 1 | 4 |  | 0 | 0
| SUHOMONTAŽNA DELA SKUPAJ: | [8 empty] | 0 | 0

## PLAVAJOČI PODI
XIV. | PLAVAJOČI PODI
| Opis | E/M | PODZEMNI DEL IN SKUPNI DELI | OBJEKT A1 nadzemni del | OBJEKT B1 nadzemni del | OBJEKT A2 nadzemni del | OBJEKT B2 nadzemni del | količina skupaj nadzemni del | eur/enoto | skupaj podzemni del | skupaj nadzemni del
SPLOŠNO
Navedene specifikacije predvidenih izolativnih materialov so del izračuna energetske učinkovitosti in zvočne izolativonsti morajo biti upoštevane pri ponudbi.
Vgrajeni materiali morajo biti izbrani v sklopu sistemov istih proizvajalcev ( hidroizolacije) tako, da je zagotovljena kompatibilnost vseh slojev in podlag.
Kjer je v sestavi tlakov talno gretje, je potrebno pred izvedbo finalnih tlakov opraviti protokol segrevanja in ohlajanja estriha - protokol zajeti v enotnih cenah estrihov.
Pri tlakih s talnim gretjem potrebno pri izvedbi zagotoviti min. 4 cm estriha nad temenom ogrevalnih cevi ( DIN 18560/2) , cevi talnega gretja je potrebno dosledno pritjevati v nivo čepov PE folije!
V enotno ceno vključititi izvedbo dilatacij plavajočih podov s stiropornim trakom debeline 1cm na stiku z obodnimi stenami (npr EPS.Fragamt, Stirotrak)
PLAVAJOČI PODI
1 | Dobava in izdelava plavajočih podov, tla hodnikov ter stopniščnih podestov (od pritličja do 5.nadstropja po sestavah T.4 :
| Mikro armirani plavajoči cem. estrih s PP vlakni, trdnosti CT C25-F4-B1,5, neskrčljiv, dilatiran od sten za 1cm, strojno zaglajen ,osušen na <2%CM vlage , deb. 5,8 cm OPOMBA:Dilatacijska polja morajo biti usklajena z navodili proizvajalca finalnega tlaka ter pred izvedbo potrjena s strani projektanta arhitekture. Zahtevane lastnosti estriha se predvidoma doseže z uporabo dodatka za povečanje trdnosti npr.Duramit Fibre Compaund Hydro, Knopp v količini 3 kg/m3 in dodatka proti krčenju in vihanju estriha na bazi glikola npr. SRA 100, HaBe v količini 6 kg/m3 ter uporabi minimalne količine cementa vsaj 300 kg/m3. Ločilni sloj: PE folija, deb. 0.2mm. Toplotna in zvočna izolacija: EPS plošče, elastificirane, dinamične togosti 20MN/m3, stisljivosti 3mm, deb. 33/30mm (npr. Fragmat EPS Silent 650, λ=0.043W/mK) Toplotna izolacija, vmes instalacijske napeljave: EPS plošče, rezane, tlačne trdnosti 10%/150kPa (npr. Fragmat EPS 150, λ=0.034W/mK), deb. 60mm. | m2 | 0 | 116.3 | 114.4 | 114.4 | 114.4 | 459.5 |  | 0 | 0
2 | Dobava in izdelava plavajočih podov, tlak v vetrolovu ( pod prepražnikom ) sestavah T.4a :
| Mikro armirani plavajoči cem. estrih s PP vlakni, trdnosti CT C25-F4-B1,5, neskrčljiv, dilatiran od sten za 1cm, strojno zaglajen, osušen na <2%CM vlage, deb. 5,5 cm Ločilni sloj: PE folija, deb. 0.2mm. Toplotna in zvočna izolacija: EPS plošče, elastificirane, dinamične togosti 20MN/m3, stisljivosti 3mm, deb. 33/30mm (npr. Fragmat EPS Silent 650, λ=0.043W/mK) Toplotna izolacija, vmes instalacijske napeljave: EPS plošče, rezane, tlačne trdnosti 10%/150kPa (npr. Fragmat EPS 150, λ=0.034W/mK), deb. 60mm. | m2 | 0 | 4.5 | 4.5 | 4.5 | 4.5 | 18 |  | 0 | 0
3 | Dobava in izdelava plavajočih podov, tla shramb in hodnikov pred shrambami ter skupnega prostora (od pritličja do 5.nadstropja po sestavah T.5 in T.6 :
| Mikro armirani plavajoči cem. estrih s PP vlakni, trdnosti CT C25-F4-B1,5, ., neskrčljiv, dilatiran od sten za 1cm, strojno zaglajen, osušen na <2%CM vlage, deb. 5,9 cm OPOMBA:Dilatacijska polja morajo biti usklajena z navodili proizvajalca finalnega tlaka ter pred izvedbo potrjena s strani projektanta arhitekture. Zahtevane lastnosti estriha se predvidoma doseže z uporabo dodatka za povečanje trdnosti npr.Duramit Fibre Compaund Hydro, Knopp v količini 3 kg/m3 in dodatka proti krčenju in vihanju estriha na bazi glikola npr. SRA 100, HaBe v količini 6 kg/m3 ter uporabi minimalne količine cementa vsaj 300 kg/m3. Ločilni sloj: PE folija, deb. 0.2mm. Toplotna in zvočna izolacija: EPS plošče, elastificirane, dinamične togosti 20MN/m3, stisljivosti 3mm, deb. 33/30mm (npr. Fragmat EPS Silent 650, λ=0.043W/mK) Toplotna izolacija, vmes instalacijske napeljave: EPS plošče, rezane, tlačne trdnosti 10%/150kPa (npr. Fragmat EPS 150, λ=0.034W/mK), deb. 60mm. | m2 | 0 | 157.53 | 119.48 | 119.48 | 119.48 | 515.97 |  | 0 | 0
4 | Dobava in izdelava plavajočih podov, tla dnevnih in spalnih prostorov v stanovanjih, (od pritličja do 5.nadstropja), po sestavah T.7 :
| Mikro armirani plavajoči cem. estrih s PP vlakni, trdnosti CT-C35-F5, neskrčljiv, dilatiran od sten za 1cm, strojno zaglajen, brušen, osušen na <2%CM vlage, deb. 6,0cm. Ločilni sloj: PE folija, deb. 0.2mm, 0,02 cm Toplotna izolacija, vmes instalacijske napeljave: EPS plošče, rezane, tlačne trdnosti 10%/150kPa (npr. Fragmat EPS 150, λ=0.034W/mK), deb. 70mm Zvočno izolacijska folija za dušenje udarnega zvoka iz penjenega polietilena s pridobljenim tehničnim soglasjem, skupaj z robnimi trakovi, zahtevano zmanjšanje ravni udarnega zvoka ΔLW za:21dB, pri debelini estriha min. 5 cm,npr. Termosilent G52 10, deb. 10mm. | m2 | 921.8 | 0 | 957.8 | 0 | 0 | 957.8 |  | 0 | 0
5 | Dobava in izdelava plavajočih podov, tla dnevnih in spalnih prostorov v stanovanjih, (od pritličja do 5.nadstropja), talno getje, po sestavah T.7t :
| Mikro armirani plavajoči cem. estrih s PP vlakni, trdnosti CT-C35-F5, neskrčljiv, dilatiran od sten za 1cm, strojno zaglajen, brušen, osušen na <2%CM vlage, deb. 6,2cm. Sistemska folja npr.Uponor Nubus brez izolacije za polaganje cevi talnega gretja s čepi višine 18mm ( zajeto v Načrtu strojnih instalacij) Toplotna izolacija, vmes instalacijske napeljave: EPS plošče, rezane, tlačne trdnosti 10%/150kPa (npr. Fragmat EPS 150, λ=0.034W/mK), deb. 50mm Zvočno izolacijska folija za dušenje udarnega zvoka iz penjenega polietilena s pridobljenim tehničnim soglasjem, skupaj z robnimi trakovi, zahtevano zmanjšanje ravni udarnega zvoka ΔLW za:21dB, pri debelini estriha min. 5 cm, kot npr. Termosilent G52 10, deb. 10mm. | m2 | 0 | 957.8 | 0 | 957.8 | 0 | 1915.6 |  | 0 | 0
6 | Dobava in izdelava plavajočih podov, tla predsob v stanovanjih, (od pritličja do 5.nadstropja), po sestavah T.8 :
| Mikro armirani plavajoči cem. estrih s PP vlakni, trdnosti CT-C35-F5, neskrčljiv, dilatiran od sten za 1cm, strojno zaglajen, brušen, osušen na <2%CM vlage, deb. 5,7cm. Ločilni sloj: PE folija, deb. 0.2mm, 0,02 cm Toplotna izolacija, vmes instalacijske napeljave: EPS plošče, rezane, tlačne trdnosti 10%/150kPa (npr. Fragmat EPS 150, λ=0.034W/mK), deb. 70mm Zvočno izolacijska folija za dušenje udarnega zvoka iz penjenega polietilena s pridobljenim tehničnim soglasjem, skupaj z robnimi trakovi, zahtevano zmanjšanje ravni udarnega zvoka ΔLW za:21dB, pri debelini estriha min. 5 cm, npr. Termosilent G52 10, deb. 10mm. | m2 | 0 | 76.37 | 0 | 80.7 | 0 | 157.07 |  | 0 | 0
7 | Dobava in izdelava plavajočih podov, tla predsob v stanovanjih, (od pritličja do 5.nadstropja), talno getje, po sestavah T.8t :
| Mikro armirani plavajoči cem. estrih s PP vlakni, trdnosti CT-C20-F4, neskrčljiv, dilatiran od sten za 1cm, strojno zaglajen, brušen, osušen na <2%CM vlage, deb. 5,9cm. Sistemska folja npr.Uponor Nubus brez izolacije za polaganje cevi talnega gretja s čepi višine 18mm ( zajeto v Načrtu strojnih instalacij) Toplotna izolacija, vmes instalacijske napeljave: EPS plošče, rezane, tlačne trdnosti 10%/150kPa (npr. Fragmat EPS 150, λ=0.034W/mK), deb. 50mm Zvočno izolacijska folija za dušenje udarnega zvoka iz penjenega polietilena s pridobljenim tehničnim soglasjem, skupaj z robnimi trakovi, zahtevano zmanjšanje ravni udarnega zvoka ΔLW za:21dB, pri debelini estriha min. 5 cm, npr. Termosilent G52 10, deb. 10mm. | m2 | 0 | 0 | 80.7 | 0 | 80.7 | 161.4 |  | 0 | 0
8 | Dobava in izdelava plavajočih podov, tla kopalnic v stanovanjih, (od pritličja do 5.nadstropja), po sestavah T.9 :
| Mikro armirani plavajoči cem. estrih s PP vlakni, trdnosti CT-C35-F5, neskrčljiv, dilatiran od sten za 1cm, strojno zaglajen, brušen, osušen na <2%CM vlage, deb. 5,2cm. Ločilni sloj: PE folija, deb. 0.2mm Toplotna izolacija, vmes instalacijske napeljave: EPS plošče, rezane, tlačne trdnosti 10%/150kPa (npr. Fragmat EPS 150, λ=0.034W/mK), deb. 60mm Zvočno izolacijska folija za dušenje udarnega zvoka iz penjenega polietilena s pridobljenim tehničnim soglasjem, skupaj z robnimi trakovi, zahtevano zmanjšanje ravni udarnega zvoka ΔLW za:21dB, pri debelini estriha min. 5 cm, npr. Termosilent G52 10, deb. 10mm. | m2 | 0 | 85.72 | 0 | 88.74 | 0 | 174.46 |  | 0 | 0
9 | Dobava in izdelava plavajočih podov, tla kopalnic v stanovanjih, (od pritličja do 5.nadstropja), talno getje, po sestavah T.9t :
| Mikro armirani plavajoči cem. estrih s PP vlakni, trdnosti CT-C35-F5, neskrčljiv, dilatiran od sten za 1cm, strojno zaglajen, brušen, osušen na <2%CM vlage, deb. 5,2cm. Sistemska folja npr.Uponor Nubus brez izolacije za polaganje cevi talnega gretja s čepi višine 18mm ( zajeto v Načrtu strojnih instalacij) Toplotna izolacija, vmes instalacijske napeljave: EPS plošče, rezane, tlačne trdnosti 10%/150kPa (npr. Fragmat EPS 150, λ=0.034W/mK), deb.40mm Zvočno izolacijska folija za dušenje udarnega zvoka iz penjenega polietilena s pridobljenim tehničnim soglasjem, skupaj z robnimi trakovi, zahtevano zmanjšanje ravni udarnega zvoka ΔLW za:21dB, pri debelini estriha min. 5 cm, npr. Termosilent G52 10, deb. 10mm. | m2 | 0 | 0 | 88.74 | 0 | 88.74 | 177.48 |  | 0 | 0
10 | Dobava in izdelava plavajočih podov, tla lož nad zunanjimi prostori , (od pritličja do 5.nadstropja), po sestavah T.11a :
| Mikro armirani plavajoči cem. estrih s PP vlakni, trdnosti CT-C35-F5, neskrčljiv, z dodatkim za zgoščenost, dilatiran od sten za 1cm, strojno zaglajen, brušen, deb. 5,5cm. Ločilni sloj: PE folija, deb. 0.2mm Toplotna izolacija, vmes instalacijske napeljave: EPS plošče, rezane, tlačne trdnosti 10%/150kPa (npr. Fragmat EPS 150, λ=0.034W/mK), deb. 60mm | m2 | 0 | 67.1 | 72.88 | 72.88 | 72.88 | 285.74 |  | 0 | 0
11 | Dobava in izdelava plavajočih podov, tla lož nad neogrevanimi in ogrevanimi prostori,(od pritličja do 5.nadstropja), po sestavah T.11b in T.11c :
| Mikro armirani plavajoči cem. estrih s PP vlakni, trdnosti CT-C35-F5, neskrčljiv, z dodatkim za zgoščenost, dilatiran od sten za 1cm, strojno zaglajen, brušen, deb. 4,7cm. Ločilni sloj: PE folija, deb. 0.2mm | m2 | 0 | 36.88 | 36.16 | 36.16 | 36.16 | 145.36 |  | 0 | 0
12 | Dobava in izdelava plavajočih podov, tla sanitarij v prostorih za čistilke, v skupnih prostorih in WC LPP po sestavah T.12:
| Mikro armirani plavajoči cem. estrih s PP vlakni, trdnosti CT-C35-F5, deb. 6,7cm neskrčljiv, dilatiran od sten za 1cm, strojno zaglajen Ločilni sloj: PE folija, deb. 0.2mm, Toplotna izolacija, vmes instalacijske napeljave: EPS plošče, rezane, tlačne trdnosti 10%/150kPa (npr. Fragmat EPS 150, λ=0.034W/mK), deb. 60mm Zvočno izolacijska folija za dušenje udarnega zvoka iz penjenega polietilena s pridobljenim tehničnim soglasjem, skupaj z robnimi trakovi, zahtevano zmanjšanje ravni udarnega zvoka ΔLW za:21dB, pri debelini estriha min. 5 cm, npr. Termosilent G52 10, deb. 10mm. | m2 | 0 | 9.62 | 1.37 | 1.37 | 1.37 | 13.73 |  | 0 | 0
13 | Pomožna dela. Obračun po kalkulativnih osnovah in potrditvi nadzornega organa. | ur | 0 | 1 | 1 | 1 | 1 | 4 |  | 0 | 0
| PLAVAJOČI PODI SKUPAJ: | [8 empty] | 0 | 0

## KERAMIČARSKA DELA
XV. | KERAMIČARSKA DELA
| Opis | E/M | PODZEMNI DEL IN SKUPNI DELI | OBJEKT A1 nadzemni del | OBJEKT B1 nadzemni del | OBJEKT A2 nadzemni del | OBJEKT B2 nadzemni del | količina skupaj nadzemni del | eur/enoto | skupaj podzemni del | skupaj nadzemni del
SPLOŠNO
Finalne obloge morajo zagotavljati ustrezni razred požarne odpornosti glede na Načrt požarne varnosti in biti varne v požarno toksikološkem smislu.
Talne obstenske zaključke je potrebno vključiti v enotnih cenah tlakov na m2.
Na stikih različnih finalnih tlakov se vgradijo Alu dilatacijski trakovi, ki se upoštevajo v enotnih cenah tlakov na m2.
Vzorec polaganja, barvo fug določi projektant arhitekture. V vseh enotnih cenah upoštevati tudi vse nizkostenske talne zaključke s tipskimi elementi, izreze, prilagoditve,vogalne zaključne profile, fugiranje, tesnenje in kitanje.
Vse vzorce keramike mora izvajalec dati v potrditev arhitektu glede tehničnih specifikacij in vizualne ustreznosti.
STENSKA KERAMIKA
1 | Dobava in polaganje stenske keramične obloge na stenah in oblogah po sestavah ob2 in om2 ter ZbN20.2a, ZbN20.2b, Zp5.2a in MS1.2a, MS2.2a, MS2.2b, MS3.2a, MS5.2a, MO1.2, MO3.2:
| Stenska obloga: stenske plošče iz keramike, dim. 20/60cm, bele barve, mat obdelava, površina popolnoma gradka, brez reliefnih vzorcev, ( npr: Ceramica Imola, serija Play 26W) , vgrajene tankolepilno, vzorec polaganja in fuge v soglasju z arhitektom, deb. 0,98cm Fugiranje je izvedeno s fleksibilno cementno fugirno maso, razreda CG2, vodoodbojno in fungicidno (kot je Nanocolor, Kema) v barvi-skladni s keramiko, obstenske in priključne fuge so tesnjene z enokomponentnim silikonskim sanitarnim (fungicidnim) kitom Lepilni sloj: belo cementno vezano lepilo za ploščice za C1T, (kot npr. Kemabond 121W ) deb.0,3 cm | m2 | 0 | 577.44 | 574.9 | 574.9 | 574.9 | 2302.14 |  | 0 | 0
TALNA KERAMIKA
2 | Dobava in polaganje talne keramične obloge za tla kopalnic v stanovanjih, sanitarij v prostorih za čistilke, v skupnih prostorih in WC LPP po sestavah T.9, T.9t, T.12, T.12t:
| Tlak: talne plošče iz granitokeramike, retificirane, neglazirane, porcelaniziran gres po celotnem profilu, zmrzlinsko odporne, protizdrsnosti R10 po DIN 51130 in A po DIN 51097, vpojnost za vodo ≤ 0,1 % , odpornost na madeže razred 5, odpornost na kemikalije za domačo uporabo razred A , dim. 30/60cm, v beli barvi z drobnim terazzo vzorcem (npr. Imola Ceramica, kolekcija CONCRETE PROJECT , šif. CONPROJ 36W ) vgrajene tankolepilno , vzorec polaganja in fuge v soglasju z arhitektom, deb. 1,05 cm Fugiranje je izvedeno s fleksibilno cementno fugirno maso, razreda CG2, vodoodbojno in fungicidno (kot je Nanocolor, Kema) v barvi-skladni s keramiko, obstenske in priključne fuge so tesnjene z enokomponentnim silikonskim sanitarnim (fungicidnim) kitom. Lepilni sloj: cementno vezano s polimeri obogateno fleksibilno lepilo za ploščice C2TE, ( Kemabond Flex 131 ), deb. 0,3 cm | m2 | 0 | 95.34 | 90.11 | 90.11 | 90.11 | 365.67 |  | 0 | 0
3 | Dobava in polaganje talne keramične obloge za tla v predsobah v stanovanjih po sestavi T.8, T.8t:
| Tlak: talne plošče iz granitokeramike, retificirane, neglazirane, porcelaniziran gres po celotnem profilu, zmrzlinsko odporne, protizdrsnosti R10 po DIN 51130 in A po DIN 51097, vpojnost za vodo ≤ 0,1 % , odpornost na madeže razred 5, odpornost na kemikalije za domačo uporabo razred A , dim. 30/60cm, v beli barvi z drobnim terazzo vzorcem (npr. Imola Ceramica, kolekcija CONCRETE PROJECT , šif. CONPROJ 36W ) vgrajene tankolepilno , vzorec polaganja in fuge v soglasju z arhitektom, deb. 1,05 cm Lepilni sloj: cementno vezano s polimeri obogateno fleksibilno lepilo za ploščice C2TE, ( npr: Kemabond Flex 131 ), deb. 0,3 cm Osnovni vezni, egalizacijski premaz: impregnacija z razredčeno akrilno emulzijo v razmerju 1:1 ( kot npr. Kemacryl ). Na stiku s stenami izvesti talne zaključke z leseno zaključno letvijo dim. 14/30mm, daljša stranica vertikalno položena, ( tip npr. N11, Les Kern d.o.o.) v vrsti lesa izbranega tlaka. | m2 | 0 | 76.37 | 80.7 | 80.7 | 80.7 | 318.47 |  | 0 | 0
4 | Dobava in polaganje talne keramične obloge v ložah stanovanj v sestavah T.11a,T.11b,T.11c:
| Tlak: talne plošče iz granitokeramike, retificirane, neglazirane, porcelaniziran gres po celotnem profilu, zmrzlinsko odporne, protizdrsnosti R10 po DIN 51130 in A po DIN 51097, vpojnost za vodo ≤ 0,1 % , odpornost na madeže razred 5, odpornost na kemikalije za domačo uporabo razred A , dim. 30/60cm, v beli barvi z drobnim terazzo vzorcem (npr. Imola Ceramica, kolekcija CONCRETE PROJECT , šif. CONPROJ 36W ) vgrajene tankolepilno , vzorec polaganja in fuge v soglasju z arhitektom, deb. 1,05 cm Obstenska (priključna) fuga ob fasadi, šir. 8mm, je zatesnjena s trajno elastičnim kitom ( kot npr. Kemaflex MS) , v rego pod kitom je predhodno vložena okrogla vrvica iz penastega polietilena). Lepilni sloj: cementno vezano s polimeri obogateno fleksibilno lepilo za ploščice C2TE, ( Kemabond Flex 131 ), deb. 0,3 cm | m2 | 0 | 103.98 | 109.04 | 109.04 | 109.04 | 431.1 |  | 0 | 0
POMOŽNA DELA
5 | Pomožna dela. Obračun po kalkulativnih osnovah in potrditvi nadzornega organa. | ur | 0 | 1 | 1 | 1 | 1 | 4 |  | 0 | 0
| KERAMIČARSKA DELA SKUPAJ: | [8 empty] | 0 | 0

## PODOPOLAGALSKA DELA
XVII. | PODOPOLAGALSKA DELA
| Opis | E/M | PODZEMNI DEL IN SKUPNI DELI | OBJEKT A1 nadzemni del | OBJEKT B1 nadzemni del | OBJEKT A2 nadzemni del | OBJEKT B2 nadzemni del | količina skupaj nadzemni del | eur/enoto | skupaj podzemni del | skupaj nadzemni del
SPLOŠNO
Finalne obloge morajo zagotavljati ustrezni razred požarne odpornosti glede na Načrt požarne varnosti.
Vsi finalni sloji tlakov morajo biti odporni na razenje in vtiske.
Talne obstenske zaključke vključiti v enotnih cenah tlakov na m2.
Na stikih različnih finalnih tlakov se vgradijo Alu dilatacijski trakovi, ki se upoštevajo v enotnih cenah tlakov na m2.
Vzorec polaganja, barvo fug določi projektant arhitekture. V vseh enotnih cenah upoštevati tudi vse nizkostenske talne zaključke s tipskimi elementi, izreze, prilagoditve,vogalne zaključne profile, fugiranje, tesnenje in kitanje.
Vse vzorce tlakov mora izvajalec dati v potrditev arhitektu glede tehničnih specifikacij in vizualne ustreznosti
TLAKI IN PREMAZI NA EPOKSIDNI ALI POLIURETANSKI OSNOVI
1 | Dobava in izvedba epoksidnega tlaka s posipom, povozne površine v kleti, v sestavi T.1:
(epoksidni premaz s posipom za povozne površine , protizdrsnost R11)
Epoksidni tlak s posipom ( v sistemu npr. Sikafloor MultiDur EB-14 - finalni sloj Sikafloor 264), primeren za parkirne površine v talnih etažah, protizdrsen, R11 (V6 , kvarčni pesek 0,3-0,9mm), visoka odpornost na obrabo v skladu z nemškim standardom ( OS 8), požarna odpornost Bfl-S1, v skupni debelini 2-4mm
Sestava sistema: Finalni sloj: Sikafloor 264, poraba 0,7kg/m2, barva po RAL lestvici po izboru projektanta Temeljni premaz in vezni sloj: Sikafloor 150/151, poraba 1,2 kg/m2 z dodatkom kremenovega peska 0,1-0,3mm, s posipom iz kremenčevega peska granulacije 0.3-0.9mm, , poraba 5kg/m2 Podlaga mora biti zdrava in mora imeti zadostno tlačno trdnost (najmanj 25 N/mm2). Odtržna trdnost podlage ne sme biti manjša od 1,5 N/mm2. Podlaga mora biti suha in čista, brez prisotnosti umazanije, masti, olj, starih plasti itd. Vlaga podlage max 4 % po CM metodi. Temperatura podlage in okolice mora ob vgradnji presegato 10°C ter mora biti vsaj 3°C nad točko rosišča. Izvedba cokla v višini 10cm v enakem sistemu Sikafloor MultiDur MultiDur EB-14.
| Uporabiti sistemske komponente, celotna izvedba v skladu z navodili proizvajalca. Finalni sloj, temeljni premaz in vezni sloj morajo biti izvedeni v certificiranem sistemu proizvajalca. Priprava podlage: po potrebi brušenje surove temeljne plošče, podlaga naj bo z odprto strukturo, čista, brez zmrzali, cementnega mleka, površinske vode, olja, masti, starih premazov, slabo sprijetih delcev in ostalih nečistoč , vsebnost vlage , tlačna in odtržna trdnost betona , ravnina podlage – AB plošča garaže se izvede v ravnini ustrezni specifikacijam proizvajalca za ravnost betonske podlage za izvedbo epoksidnega tlaka - po DIN 18202 odstopanje 10 mm / dolžino 4m - vse skladno z tehničnimi navodili vgradnje proizvajalca finalnega tlaka. | m2 | 2894.78 | 0 | 0 | 0 | 0 | 0 |  | 0 | 0
2 | Dobava in izvedba epoksidnega premaza za tla shramb, tehničnih prostorov in kolesarnic ter stopnišča z neposrednim izhodom na prosto iz kletne etaže v sestavi T.2, T.5:
Epoksidni premaz na vodni osnovi z nizko vsebnostjo HOS, v sistemu ( npr. Sikafloor MultiDur WS-10 finalni sloj Sikafloor 2540W), disperzijski dvokomponentni epoksidni premaz na vodni osnovi , odporen na kemikalije, abrazijo ( 63mg DIN53109) , zdrsnost R9, požarna odpornost Bfl-S1, v skupni debelini 0,3mm Sestava sistema: Finalni premaz: npr. Sikafloor 2540W, v dveh nanosih. Vogali in koti predhodno zaobljeni z epoksidno malto npr. Sikafloor 156 z dodanim kremenovim peskom, premaz se izvede do višine 1 cm Osnovni premaz: npr. Sikafloor 2540W z dodatkom vode 5%. Izvedba nizkostenskih zaključkov v višini 10cm v enakem sistemu. Uporabiti sistemske komponente, celotna izvedba v skladu z navodili proizvajalca. Priprava podlage: podlaga naj bo z odprto strukturo, čista, brez zmrzali, cementnega mleka, površinske vode, olja, masti, starih premazov, slabo sprijetih delcev in ostalih nečistoč. Podlaga mora biti pripravljena skladno z tehničnimi navodili vgradnje proizvajalca finalnega tlaka. Pri izvedbi stopnišča z epoksidnim premazom izvesti premaz tako nastopnihkot čelnih plošč. Vključiti tudi namestitev protizdrsnih trakov v širini, materialu in barvi po izboru arhitekta.
a | tla ter podesti | m2 | 46.06 | 113.99 | 119.47 | 119.47 | 119.47 | 472.4 |  | 0 | 0
b | nastopne stopniščne ploskve širine do 30cm | m1 | 24.3 | 0 | 0 | 0 | 0 | 0 |  | 0 | 0
c | čelne stopniščne ploskve višine do 17cm | m1 | 24.3 | 0 | 0 | 0 | 0 | 0 |  | 0 | 0
TLAKI NA CEMENTNI OSNOVI
3 | Dobava in izvedba zaglajenih dekorativnih estrihov v sestavi T.3:
Impregnacijski premaz:sistemski zaščitni premaz (impregnacija) na vodni osnovi, UV obstojen, polmat ( rahlo odseven), ki v celoti penetrira v podlago in ne spremeni barvnega tona podlage, je hidrofobna zaščita ter zaščita proti oljem in ostalim madežem. (kot. npr. Protect Guard WL, Guard Industry. ) Impregnacijski premaz je na kemijski bazi akrila. Sestava sistema: Zaključni sloj: zaglajen dekorativni estrih izdelan iz tovarniško predpripravljene suhe mešanice iz mineralnih veziv ter trdega agregata z velikostjo zrn 0-5mm ( po DIN 1100 skupina A), v svetlo sivi barvi, kot npr: Korodur Copetti floor KFC 05, dobavitelj Lespatex d.o.o. (poraba materiala 32kg/m2). Sloj spada v kvalitetni razred CT-C45-F6-A6, je mehansko odporen, trajen in trajnosten, protizdrsnosti R10, požarne odpornosti A1 fl. Dilatacijska polja morajo biti usklajena z navodili proizvajalca ter pred izvedbo potrjena s strani projektanta arhitekture, dilatacija izvedena tudi na stiku s stenami, debelina sloja 1,5cm. Površina zaključnega sloja KFC se obdeluje strojno s krožniki in lopaticami. Površina zaključnega sloja KFC mora biti obdelana tako, da je dosežena odpornost proti zdrsu na mokri površini in po nanosu zaščitnega premaza vrednost SRT (PTV) 35 – 44 merjeno po metodi SIST EN 13036-4. Metoda merjenja odpornosti površine proti drsenju/zdrsu – Preskus z nihalom (ekvivalent R10).
| Lepilni sloj: polimerno cementno lepilo Korodur HB 5 v količini 3kg/m2, debelina sloja 0,2cm. Izvedbo sistemske rešitve kot. npr. KORODUR COPETTI FLOOR – KCF lahko izvedjo le certificirani Izvajalci s pridobljenim certifikatom Korodur. Priprava podlage:podlaga naj bo z odprto strukturo, čista, brez zmrzali, cementnega mleka, površinske vode, olja, masti, starih premazov, slabo sprijetih delcev in ostalih nečistoč. Podlaga mora biti pripravljena skladno z tehničnimi navodili vgradnje proizvajalca finalnega tlaka. (KCF Pull off min 1,5 MPa. V kolikor je osnovna betonska površina zelo gladka, jo je potrebno nahrapaviti.) Na stiku s stenami izvesti talne zaključke z nizkostensko Alu obrobo, pravokotnega profila, dim. 10/40mm. Obdelava: eloksiran aluminij, prašno barvan po RAL barvni lestvici. | m2 | 0 | 41.4 | 41.4 | 41.4 | 41.4 | 165.6 |  | 0 | 0
4 | Dobava in izvedba zaglajenih dekorativnih estrihov v sestavi T.4, T.6:
Impregnacijski premaz:sistemski zaščitni premaz (impregnacija) na vodni osnovi, UV obstojen, polmat ( rahlo odseven), ki v celoti penetrira v podlago in ne spremeni barvnega tona podlage, je hidrofobna zaščita ter zaščita proti oljem in ostalim madežem. (kot. npr. Protect Guard WL, Guard Industry. ) Impregnacijski premaz je na kemijski bazi akrila. Sestava sistema: Zaključni sloj: zaglajen dekorativni estrih izdelan iz tovarniško predpripravljene suhe mešanice iz mineralnih veziv ter trdega agregata z velikostjo zrn 0-5mm ( po DIN 1100 skupina A), v svetlo sivi barvi, kot npr: Korodur Copetti floor KFC 05, dobavitelj Lespatex d.o.o. (poraba materiala 32kg/m2). Sloj spada v kvalitetni razred CT-C45-F6-A6, je mehansko odporen, trajen in trajnosten, protizdrsnosti R10, požarne odpornosti A1 fl. Dilatacijska polja morajo biti usklajena z navodili proizvajalca ter pred izvedbo potrjena s strani projektanta arhitekture, dilatacija izvedena tudi na stiku s stenami, debelina sloja 1,5cm. Površina zaključnega sloja KFC se obdeluje strojno s krožniki in lopaticami. Površina zaključnega sloja KFC mora biti obdelana tako, da je dosežena odpornost proti zdrsu na mokri površini in po nanosu zaščitnega premaza vrednost SRT (PTV) 35 – 44 merjeno po metodi SIST EN 13036-4 Metoda merjenja odpornosti površine proti drsenju/zdrsu – Preskus z nihalom (ekvivalent R10).
| Lepilni sloj: polimerno cementno lepilo Korodur HB 5 v količini 3kg/m2, debelina sloja 0,2cm. Izvedbo sistemske rešitve kot. npr. KORODUR COPETTI FLOOR – KCF lahko izvedjo le certificirani Izvajalci s pridobljenim certifikatom Korodur. Na stiku s stenami izvesti talne zaključke z nizkostensko Alu obrobo, pravokotnega profila, dim. 10/40mm. Obdelava: eloksiran aluminij, prašno barvan po RAL barvni lestvici. | m2 | 0 | 162.72 | 116.95 | 116.95 | 116.95 | 513.57 |  | 0 | 0
PARKETI
5 | Dobava in polaganje lamelnega parketa, tla dnevnih in spalnih prostorov v stanovanjih, (od pritličja do 5.nadstropja) v sestavah T.7 in T.7t :
| Tlak: lamelni parket dim. 160x160x8 mm , hrast 1. kvalitete , brušen, površinsko obdelan z UV odpornim polmat lakom na poliuretanski osnovi, deb.0,8 cm Lepilo: Dvokomponentno, epoksipoliuretansko lepilo brez vonja in topil za lepljenje klasičnih ali že zgotovljnih lesenih talnih oblog na vse vrste podlage (kot npr. Tover TP2C), deb.0,2 cm Impregnacijski vezni prednamaz, disperzijski, izbor skupaj z lepilom (kot npr. Tover Primer PU, itd) Izravnava z izravnalno maso po potrebi glede na stanje estriha, v primeru potrebe po izravnalni masi je minimalna debelina sloja kvalitetne izravnalne mase (kot npr. SCHONOX ZM ), deb. 3mm. Na stiku s stenami izvesti talne zaključke z leseno zaključno letvijo dim. 14/30mm, daljša stranica vertikalno položena, ( tip npr. N11, Les Kern d.o.o.) v vrsti lesa izbranega tlaka. | m2 | 0 | 921.8 | 957.8 | 957.8 | 957.8 | 3795.2 |  | 0 | 0
LAMELNI PREDPRAŽNIKI
6 | Dobava in vgradnja lamelnih predpražnikov za notranjo uporabo pri gosti frekvenci prehodov po sestavi T.4a in shemi z oznako Pr.1: Lamelni predpražnik za notranjo uporabo pri gosti frekvenci prehodov , zunanja in notranja območja pokrita: (kot npr. tip Emco Diplomat Premium 517 P Outdoor B. Predpražnik: kombinacija tekstilne lamele s strgalnim robom in ščetkaste letvice, višina lamele 17mm, širina lamele 27 mm, barva svetlo siva po izboru projektanta iz lestvice proizvajlca. Vgradni okvir iz Alu kotnega profila 20/30/3mm, zgornji rob profila popolnoma izravnan z nivojem finalnega tlaka (tip npr. Emco 500/20). Vgradnja v predpripravljeno površino ab estriha, dobava po izmeri skupaj z vgradnim alu okvirjem. V ceno vključiti tudi predhodni protiprašni premaz.
| Dimenzije: 300 / 150 cm | kpl | 0 | 1 | 1 | 1 | 1 | 4 |  | 0 | 0
POMOŽNA DELA
7 | Pomožna dela. Obračun po kalkulativnih osnovah in potrditvi nadzornega organa. | ur | 0 | 1 | 1 | 1 | 1 | 4 |  | 0 | 0
| PODOPOLAGALSKA DELA SKUPAJ: | [8 empty] | 0 | 0

## SLIKOPLESKARSKA DELA
XIX. | SLIKOPLESKARSKA DELA
| Opis | E/M | PODZEMNI DEL IN SKUPNI DELI | OBJEKT A1 nadzemni del | OBJEKT B1 nadzemni del | OBJEKT A2 nadzemni del | OBJEKT B2 nadzemni del | količina skupaj nadzemni del | eur/enoto | skupaj podzemni del | skupaj nadzemni del
SPLOŠNO
Uporabljene morajo biti sistemske komponente istega proizvajalca. Pri izmerah so upoštevane so dejanske neto površine. V enotno ceno vključiti tudi kitanje vseh stikov.
FINALNA OBDELAVA IN SLIKANJE STEN IN STROPOV
1 | Zaključna obdelava ab sten in sten iz porobetona z gladilno maso in slikanje sten z poldisperzijsko barvo po sestavah ob1:
Priprava betonske površine: odstranitev umazanije, nesprijetih delcev in cementnega mleka (po potrebi s peskanjem), pobrušeni grebeni, zaščita vidne armature, odprašeno Osnovni vezni, egalizacijski premaz impregnacija z razredčeno akrilno emulzijo (1:1) Izravnava stene (zapolnjene pore in lunkerji): z izravnalno maso (kot npr. Juboglet Universal) na predhodni kontaktni premaz, deb.0,3 cm Finalna obdelava stene: izravnano v kvaliteti Q2, s fino disperzijsko izravnalno maso (kot npr. Jubolin P-25 Fine ali Ytong Glet), predvidoma v dveh nanosih deb. 0,2 cm
| Finalno barvanje: z poldisperzijsko stensko barvo za notranje prostore ( npr.Jupol Classic), dvojni premaz, bela barva, mat | m2 | 0 | 824.7 | 842 | 842 | 842 | 3350.7 |  | 0 | 0
2 | Zaključna obdelava ab sten in sten iz porobetona z gladilno maso in slikanje sten s pralno barvo po sestavah ob1l :
Priprava betonske površine: odstranitev umazanije, nesprijetih delcev in cementnega mleka (po potrebi s peskanjem), pobrušeni grebeni, zaščita vidne armature, odprašeno Osnovni vezni, egalizacijski premaz impregnacija z razredčeno akrilno emulzijo (1:1) Izravnava stene (zapolnjene pore in lunkerji): z izravnalno maso (kot npr. Juboglet Universal) na predhodni kontaktni premaz, deb.0,3 cm Finalna obdelava stene: izravnano v kvaliteti Q2, s fino disperzijsko izravnalno maso (kot npr. Jubolin P-25 Fine ali Ytong Glet), predvidoma v dveh nanosih deb. 0,2 cm
| Finalno barvanje: z visokokakovostno pralno stensko barvo za notranje prostore (npr. Jupol Latex Matt) dvojni premaz,barvni odtenek po izboru arhitekta, mat | m2 | 484.8 | 297.25 | 287 | 287 | 287 | 1158.25 |  | 0 | 0
3 | Zaključna obdelava oblog iz mavčnokartonskih plošč, lepljenih na ab stene in stene iz porobetona, z gladilno maso in slikanje sten z poldisperzijsko barvo po sestavah ob3:
Finalna obdelava stene: izravnano v kvaliteti Q2, s fino disperzijsko izravnalno maso (kot npr. Jubolin P-25 Fine ali Ytong Glet), predvidoma v dveh nanosih deb. 0,2 cm
| Finalno barvanje: z poldisperzijsko stensko barvo za notranje prostore ( npr.Jupol Classic), dvojni premaz, bela barva, mat | m2 | 0 | 67.84 | 69.38 | 69.38 | 69.38 | 275.98 |  | 0 | 0
4 | Slikanje sten z visokoodbojno disperzijsko barvo za betone sestavi ob5 :
Vključena je tudi površina špalet.
| Priprava betonske površine: odstranitev umazanije, nesprijetih delcev in cementnega mleka (po potrebi s peskanjem), pobrušeni grebeni, zaščita vidne armature, odprašeno. Osnovni vezni, egalizacijski premaz impregnacija z razredčeno akrilno emulzijo (1:1) (npr: Jub AKRIL Emulzijo) Finalno barvanje: z visokoodbojno disperzijsko barva za dekorativno in protiprašno zaščito betonskih površin. ( npr. Jub Takril Classic). V dvakratnem nanosu. Barvni odtenek po izboru arhitekta. | m2 | 44.85 | 0 | 0 | 0 | 0 | 0 |  | 0 | 0
5 | Zaključna obdelava suhomontažnih mavčnokartonskih sten in oblog z gladilno maso in slikanje sten z poldisperzijsko barvo po sestavah om1 :
Finalna obdelava stene: izravnano v kvaliteti Q2, s fino disperzijsko izravnalno maso (kot npr. Jubolin P-25 Fine ali Ytong Glet), predvidoma v dveh nanosih deb. 0,2 cm
| Finalno barvanje: z poldisperzijsko stensko barvo za notranje prostore ( npr.Jupol Classic), dvojni premaz, bela barva, mat | m2 | 0 | 1726.65 | 1742.65 | 1742.65 | 1742.65 | 6954.6 |  | 0 | 0
6 | Zaključna obdelava suhomontažnih mavčnokartonskih sten in oblog z gladilno maso in slikanje sten s pralno barvo po sestavah om1l :
Finalna obdelava stene: izravnano v kvaliteti Q2, s fino disperzijsko izravnalno maso (kot npr. Jubolin P-25 Fine ali Ytong Glet), predvidoma v dveh nanosih deb. 0,2 cm
| Finalno barvanje: z visokokakovostno pralno stensko barvo za notranje prostore (npr. Jupol Latex Matt) dvojni premaz, barvni odtenek po izboru arhitekta, mat | m2 | 0 | 7.7 | 7.7 | 7.7 | 7.7 | 30.8 |  | 0 | 0
7 | Zaključna obdelava ab stropov z gladilno maso in slikanje z poldisperzijsko barvo po sestavah st1 ter PbM20.1 :
Priprava betonske površine: odstranitev umazanije, nesprijetih delcev in cementnega mleka (po potrebi s peskanjem), pobrušeni grebeni, zaščita vidne armature, odprašeno Osnovni vezni, egalizacijski premaz impregnacija z razredčeno akrilno emulzijo (1:1) Izravnava stene (zapolnjene pore in lunkerji): z izravnalno maso (kot npr. Juboglet Universal) na predhodni kontaktni premaz, deb.0,3 cm Finalna obdelava stene: izravnano v kvaliteti Q2, s fino disperzijsko izravnalno maso (kot npr. Jubolin P-25 Fine ali Ytong Glet), predvidoma v dveh nanosih deb. 0,2 cm
| Finalno barvanje: z poldisperzijsko stensko barvo za notranje prostore ( npr.Jupol Classic), dvojni premaz, bela barva, mat | m2 | 0 | 1489.8 | 1492.31 | 1492.31 | 1492.31 | 5966.73 |  | 0 | 0
8 | Zaključna obdelava spuščenih mavčnokartonskih stropov z gladilno maso in slikanje z poldisperzijsko barvo po sestavah st3:
Finalna obdelava stene: izravnano v kvaliteti Q2, s fino disperzijsko izravnalno maso (kot npr. Jubolin P-25 Fine ali Ytong Glet), predvidoma v dveh nanosih deb. 0,2 cm
| Finalno barvanje: z poldisperzijsko stensko barvo za notranje prostore ( npr.Jupol Classic), dvojni premaz,barvni odtenek po izboru arhitekta. mat | m2 | 61.6 | 1.05 | 0.5 | 0.5 | 0.5 | 2.55 |  | 0 | 0
POMOŽNA DELA
9 | Pomožna dela. Obračun po kalkulativnih osnovah in potrditvi nadzornega organa. | ur | 1 | 1 | 1 | 1 | 1 | 4 |  | 0 | 0
| SLIKOPLESKARSKA DELA SKUPAJ: | [8 empty] | 0 | 0

## DVIGALA
XX. | DVIGALA
| Opis | E/M | PODZEMNI DEL IN SKUPNI DELI | OBJEKT A1 nadzemni del | OBJEKT B1 nadzemni del | OBJEKT A2 nadzemni del | OBJEKT B2 nadzemni del | količina skupaj nadzemni del | eur/enoto | skupaj podzemni del | skupaj nadzemni del
SPLOŠNO
Izvajalec je dolžan preveriti in upoštevati pri izdelavi in vgradnji vse zahteve Načrta požarne varnosti.
Pred izvedbo je potrebno preveriti vgradne gradbene mere na gradbišču in jih uskladiti z izvajalcem gradbenih del ter izdelati delavniške risbe
Pri ponudbi je potrebno v enotni ceni predvideti vse pomožne podkonstrukcije za montažo, vse zaključne profile ter drobni tesnilni in pritrdilni material.
DVIGALO
1 | Električno dvigalo po shemi D.1, ki je sestavljeno iz električnega osebnega dvigala D.1.d ter mask D.1.M. Dvigalni jašek v objektih A1 in B1 imata skupno svetlo 23,47m , jašek v objektih A2 in B2 23,07m:
a | D.1.d Brezstrojnično osebno dvigalo ( kot npr.KONE MonoSpace™ s sistemskim certifikatom o preizkusu kot KONE MonoSpace™ 500Tip: PW 13/10-19 KONE Monospace 500 ) tehnične specifikacije : Nosilnost: 13 oseb ali 1000 kg Hitrost vožnje: 1,00 m/s Število voženj: do 180/ h Višina dviga: 18,85 m ( 2x ) , 18,45 m ( 2x) Število postaj: 7 Število vhodov: 7, na isti strani, neprehodna kabina ( vhodi / odpiranje - desno 2x , levo 2x) Namestitev dvigala: v samostojnem betonskem jašku Velikost jaška: 1650 x 2500mm, Globina jame jaška: 1100mm Priključna napetost: 3 x 400V, 50Hz Notranje mere kabine: 1100 x 2100mm, višina: 2200mm Namestitev pogonske napreve: sinhronski motor brez reduktorja z integriranim pogonskim diskom je pritrjen v glavi jaška na jeklenih vodilih kabine. Brez strojnice! Vrsta pogona: frekvenčno in napetostno krmiljeni regenerativni pogon s trifaznim tokom s sinhronskim motorjem - EcoDisc - z izvedbo brez reduktorja in samodejnonastavljivim zavornim sistemom za varno, udobno in tiho obratovanje Pogonska moč: 6,4 kW, energetsko učinkovito razred »A« po standardu VDI 4707 Priključna napetost: 3 x 400 V, 50 Hz
Krmiljenje: simplex zbirno krmiljenje dol in gor, požarno krmiljenje - evakuacijska vožnja v glavno postajo ob alarmu za požar po SIST EN 81-73, električno in mehansko reševanje v primeru ujetih oseb v kabini, avtomatsko natančno pristajanje in niveliranje kabine, predčasno odpiranje vrat pri vožnji v postajo, filter proti radijskim motnjam, priklop na hišni agregat, servisni panel za vzdrževalca v najvišji postaji nameščen v vratnem okvirju, napredne funkcije ko dvigalo ni v uporabi (stand-by, avtomatski izklop razsvetljave, avtomatski izklop ventilatorja, sporočilni pokazatelji se zatemnijo), digitalni vmesnik API (application programming interface) za povezavo dvigala za storitve v oblaku na osnovi IoT tehnologije pametnih zgradb Avtomatska požarna vožnja: previdi se samo možnost nadgradnje, baterije se ne dobavi! Ob alarmu za požar se dvigalo s pomočjo lastnih baterij zapelje v izhodiščno postajo, zablokira, vrata se avtomatsko odprejo, v kabini ves čas sveti zasilna razsvetljava
Kabina: izbor iz kataloga proizvajalca , stene iz gladke brušene nerjaveče pločevine ( kot npr. Asturias satin ) , tla izboru arhitekta (do debeline 22 mm in teže do 120 kg ), strop iz brušene nerjaveče pločevine( kot npr. CL80 Asturias Satin ) in varčnimi linijskimi svetilkami, inox okroglo oprijemalo z zaobljenimi zaključki na stranski steni, ogledalo na zadnji steni v celi višini, zasilna avtomatska razsvetljava, avtomatska programljiva ventilacija, GSM telefonski vmesnik s SIM kartico s prenosom podatkov in povezavo med kabino in klicnim centrom za primer reševanja ujetih oseb iz kabine dvigala (omogoča klic na 4 predhodno programirane številke) Vrata kabine: avtomatska dvodelna teleskopska vrata s krili in okvirji iz stene iz gladke brušene nerjaveče pločevine ( kot npr. Asturias satin ), širina: 900 mm; višina: 2100 mm, frekvenčno regulirani pogon, varovanje z infrardečo svetlobno zaveso in omejilnikom zaporne sile
| Vrata jaška: avtomatska dvodelna teleskopska vrata s krili in okvirji iz stene iz gladke brušene nerjaveče pločevine ( kot npr. Asturias satin ), širina: 900 mm; višina: 2100 mm, požarne odpornosti EI30 po EN 81-58 (* požarna odpornost vrat mora biti izvedena po zahtevah Načrta požarne varnosti ) Signalizacija ( kot npr. KSS 280 series ) :signalizacija primerna zahtevam invalidnih oseb po SIST EN 81-70 v kabini: vertikalno kabinsko tipkalo KSC 286 iz brušene nerjaveče pločevine ( kot npr. Asturias Satin ) , tipke za vsako postajo, braillova reliefna pisava, tipka za odpiranje vrat, tipka za zapiranje vrat, tipka za alarm, digitalni LCD kazalnik preobremenitve, položaja kabine in puščice smeri vožnje v beli barvi na črnem ozadju, stikalno na ključ za prednostno vožnjo in rezervacijo kabine, govorna najava postaj v glavni postaji: inox pozivna tipka KSL 280 kvadratne oblike, prilagojena za enostavno uporabo gibalno oviranih oseb, KSI 286 digitalni LCD kazalnik položaja kabine in puščice smeri vožnje v beli barvi ter gong v ostalih postajah: inox pozivna tipka KSL 280 kvadratne oblike, prilagojena za enostavno uporabo gibalno oviranih oseb, KSH 280 digitalni LCD kazalnik puščice smeri vožnje v beli barvi ter gong, signalizacija in tipke nameščene na okvir vrat jaška. Standardi:SIST EN 81-20, SIST EN 81-50, SIST EN81-73, SIST EN81-28 | kpl | 0 | 1 | 1 | 1 | 1 | 4 |  | 0 | 0
b | D.1.M Maska: iz pločevine na portalu dvigala Vgradnja: na špalete odprtine vrat dvigala; med masko ter tlemi, stropom in stenami 4 mm senčne fuge. Vertikalna obloga: dim. 2 x 226/20/3,0 cm , horizontalna obloga1 x 120 / 20 / 3,0 cm ( * opomba - širino uskladiti z zaključkom portala dvigala ) Material : brušena nerjaveča pločevina, d=2mm na slepi podkonstrukciji, na vseh vidnih robovih je pločevina zapognjena, debelina panelov skupaj s podkonstrukcijo znaša 28 mm Obdelava: brušena gladka pločevina ( * opomba - finish in izgled uskladiti s portalom dvigala ) | kpl | 4 | 6 | 6 | 6 | 6 | 24 |  | 0 | 0
2 | Električno dvigalo po shemi D.2, ki je sestavljeno iz električnega osebnega dvigala D.2.d ter mask D.2.M v zunanjem objektu ob garaži:
a | D.2.d Brezstrojnično osebno dvigalo ( kot npr.KONE MonoSpace™ s sistemskim certifikatom o preizkusu kot KONE MonoSpace™ 500Tip: PW 13/10-19 KONE Monospace 500 ) tehnične specifikacije : Nosilnost: 13 oseb ali 1000 kg Hitrost vožnje: 1,00 m/s Število voženj: do 180/ h Višina dviga: 3,19 m Število postaj: 2 Število vhodov: 2, na isti strani, neprehodna kabina Namestitev dvigala: v samostojnem betonskem jašku Velikost jaška: 1650 x 2500mm, Globina jame jaška: 1100mm Priključna napetost: 3 x 400V, 50Hz Notranje mere kabine: 1100 x 2100mm, višina: 2200mm Namestitev pogonske napreve: sinhronski motor brez reduktorja z integriranim pogonskim diskom je pritrjen v glavi jaška na jeklenih vodilih kabine. Brez strojnice! Vrsta pogona: frekvenčno in napetostno krmiljeni regenerativni pogon s trifaznim tokom s sinhronskim motorjem - EcoDisc - z izvedbo brez reduktorja in samodejnonastavljivim zavornim sistemom za varno, udobno in tiho obratovanje Pogonska moč: 6,4 kW, energetsko učinkovito razred »A« po standardu VDI 4707 Priključna napetost: 3 x 400 V, 50 Hz
Krmiljenje: simplex zbirno krmiljenje dol in gor, požarno krmiljenje - evakuacijska vožnja v glavno postajo ob alarmu za požar po SIST EN 81-73, električno in mehansko reševanje v primeru ujetih oseb v kabini, avtomatsko natančno pristajanje in niveliranje kabine, predčasno odpiranje vrat pri vožnji v postajo, filter proti radijskim motnjam, priklop na hišni agregat, servisni panel za vzdrževalca v najvišji postaji nameščen v vratnem okvirju, napredne funkcije ko dvigalo ni v uporabi (stand-by, avtomatski izklop razsvetljave, avtomatski izklop ventilatorja, sporočilni pokazatelji se zatemnijo), digitalni vmesnik API (application programming interface) za povezavo dvigala za storitve v oblaku na osnovi IoT tehnologije pametnih zgradb Avtomatska požarna vožnja: previdi se samo možnost nadgradnje, baterije se ne dobavi! Ob alarmu za požar se dvigalo s pomočjo lastnih baterij zapelje v izhodiščno postajo, zablokira, vrata se avtomatsko odprejo, v kabini ves čas sveti zasilna razsvetljava
Kabina: izbor iz kataloga proizvajalca , stene iz gladke brušene nerjaveče pločevine ( kot npr. Asturias satin ) , tla izboru arhitekta kot na hodniku (do debeline 22 mm in teže do 120 kg ), strop iz brušene nerjaveče pločevine( kot npr. CL80 Asturias Satin ) in varčnimi linijskimi svetilkami, inox okroglo oprijemalo z zaobljenimi zaključki na stranski steni, zasilna avtomatska razsvetljava, avtomatska programljiva ventilacija, GSM telefonski vmesnik s SIM kartico s prenosom podatkov in povezavo med kabino in klicnim centrom za primer reševanja ujetih oseb iz kabine dvigala (omogoča klic na 4 predhodno programirane številke) Vrata kabine: avtomatska dvodelna teleskopska vrata s krili in okvirji iz stene iz gladke brušene nerjaveče pločevine ( kot npr. Asturias satin ), širina: 900 mm; višina: 2100 mm, frekvenčno regulirani pogon, varovanje z infrardečo svetlobno zaveso in omejilnikom zaporne sile
| Vrata jaška: avtomatska dvodelna teleskopska vrata s krili in okvirji iz stene iz gladke brušene nerjaveče pločevine ( kot npr. Asturias satin ), širina: 900 mm; višina: 2100 mm, požarne odpornosti EI30 po EN 81-58 (* požarna odpornost vrat mora biti izvedena po zahtevah Načrta požarne varnosti ) Signalizacija ( kot npr. KSS 280 series ) :Signalizacija primerna zahtevam invalidnih oseb po SIST EN 81-70 v kabini: vertikalno kabinsko tipkalo KSC 286 iz brušene nerjaveče pločevine ( kot npr. Asturias Satin ) , tipke za vsako postajo, braillova reliefna pisava, tipka za odpiranje vrat, tipka za zapiranje vrat, tipka za alarm, digitalni LCD kazalnik preobremenitve, položaja kabine in puščice smeri vožnje v beli barvi na črnem ozadju, stikalno na ključ za prednostno vožnjo in rezervacijo kabine, govorna najava postaj v glavni postaji: inox pozivna tipka KSL 280 kvadratne oblike, prilagojena za enostavno uporabo gibalno oviranih oseb, KSI 286 digitalni LCD kazalnik položaja kabine in puščice smeri vožnje v beli barvi ter gong v ostalih postajah: inox pozivna tipka KSL 280 kvadratne oblike, prilagojena za enostavno uporabo gibalno oviranih oseb, KSH 280 digitalni LCD kazalnik puščice smeri vožnje v beli barvi ter gong, signalizacija in tipke nameščene na okvir vrat jaška Standardi:SIST EN 81-20, SIST EN 81-50, SIST EN81-73, SIST EN81-28 | kpl | 1 | 0 | 0 | 0 | 0 | 0 |  | 0 | 0
b | D.2.M Maska: iz pločevine na portalu dvigala Vgradnja: na špalete odprtine vrat dvigala; med masko ter tlemi, stropom in stenami 4 mm senčne fuge. Vertikalna obloga: dim. 2 x 226/20/3,0 cm , horizontalna obloga1 x 120 / 20 / 3,0 cm ( * opomba - širino uskladiti z zaključkom portala dvigala ) Material : brušena nerjaveča pločevina, d=2mm na slepi podkonstrukciji, na vseh vidnih robovih je pločevina zapognjena, debelina panelov skupaj s podkonstrukcijo znaša 28 mm Obdelava: brušena gladka pločevina ( * opomba - finish in izgled uskladiti s portalom dvigala ) | kpl | 2 | 0 | 0 | 0 | 0 | 0 |  | 0 | 0
| DVIGALA SKUPAJ: | [8 empty] | 0 | 0

## INSTALACIJSKI BLOKI
BETONSKA DELA
| Opis | E/M | PODZEMNI DEL IN SKUPNI DELI | OBJEKT A1 nadzemni del | OBJEKT B1 nadzemni del | OBJEKT A2 nadzemni del | OBJEKT B2 nadzemni del | količina skupaj nadzemni del | eur/enoto | skupaj podzemni del | skupaj nadzemni del
1 | IZDELAVA SIGMA ELEMENTA
| SB DV 2,3 129/20 višine 295 Masa 697 kg Tip . . .01 SIGMA blok vsebuje: -odtočno vertikalo PP fi 110 z vsemi potrebnimi priključki -ravne vent. cevi fi 100 -kotne vent. priključke fi 105 -podaljške vent. priključkov fi 105 | Kom |  | 10 | 10 | 10 | 10 | 40 |  | 0 | 0
2 | IZDELAVA SIGMA ELEMENTA
| SB DV 2,3 129/20 višine 300 Masa 624 kg Tip . . .02 SIGMA blok vsebuje: -odtočno vertikalo PP fi 110 z vsemi potrebnimi priključki -ravne vent. cevi fi 100 -kotne vent. priključke fi 105 -podaljške vent. priključkov fi 105 | Kom |  | 2 | 2 | 2 | 2 | 8 |  | 0 | 0
3 | IZDELAVA SIGMA ELEMENTA
| SB DV 4 86/20 višine 295 Masa 507 kg Tip . . .03 SIGMA blok vsebuje: -odtočno vertikalo PP fi 110 z vsemi potrebnimi priključki | Kom |  | 1 | 1 | 1 | 1 | 4 |  | 0 | 0
4 | IZDELAVA SIGMA ELEMENTA
| SB DV 4 207/20 višine 295 Masa 1238 kg Tip . . .04 SIGMA blok vsebuje: - horizontalni razvod s priključki za sanit.predmete in podometnimi ventili - odtočno vertikalo PP fi 110 z vsemi potrebnimi priključki - ravne vent. cevi fi 100 - kotne vent. priključke fi 105 - podaljške vent. priključkov fi 105 - doze za el. priključke | Kom |  | 3 | 3 | 3 | 3 | 12 |  | 0 | 0
5 | IZDELAVA SIGMA ELEMENTA
| SB DV 4 146/20 višine 295 Masa 808 kg Tip . . .05 SIGMA blok vsebuje: - horizontalni razvod s priključki za sanit.predmete in podometnimi ventili - odtočno vertikalo PP fi 110 z vsemi potrebnimi priključki - ravne vent. cevi fi 100 - kotne vent. priključke fi 105 - podaljške vent. priključkov fi 105 - doze za el. priključke | Kom |  | 1 | 1 | 1 | 1 | 4 |  | 0 | 0
6 | IZDELAVA SIGMA ELEMENTA
| SB DV 4 146/20 višine 300 Masa 787 kg Tip . . .06 SIGMA blok vsebuje: - horizontalni razvod s priključki za sanit.predmete in podometnimi ventili - odtočno vertikalo PP fi 110 z vsemi potrebnimi priključki - ravne vent. cevi fi 100 - kotne vent. priključke fi 105 - podaljške vent. priključkov fi 105 - doze za el. priključke | Kom |  | 1 | 1 | 1 | 1 | 4 |  | 0 | 0
7 | IZDELAVA SIGMA ELEMENTA
| SB DV 5 188/20 višine 295 Masa 1084 kg Tip . . .07 SIGMA blok vsebuje: - horizontalni razvod s priključki za sanit.predmete in podometnimi ventili - odtočno vertikalo PP fi 110 z vsemi potrebnimi priključki | Kom |  | 1 | 1 | 1 | 1 | 4 |  | 0 | 0
8 | IZDELAVA SIGMA ELEMENTA
| SB DV 5 188/20 višine 295 Masa 1048 kg Tip . . .08 SIGMA blok vsebuje: - horizontalni razvod s priključki za sanit.predmete in podometnimi ventili - odtočno vertikalo PP fi 110 z vsemi potrebnimi priključki - ravne vent. cevi fi 100 - kotne vent. priključke fi 105 - podaljške vent. priključkov fi 105 | Kom |  | 4 | 4 | 4 | 4 | 16 |  | 0 | 0
9 | IZDELAVA SIGMA ELEMENTA
| SB DV 5 188/20 višine 300 Masa 1066 kg Tip . . .09 SIGMA blok vsebuje: - odtočno vertikalo PP fi 110 z vsemi potrebnimi priključki - ravne vent. cevi fi 100 - kotne vent. priključke fi 105 - konzole za fiksiranje tip A - objemke za fiksiranje tip A | Kom |  | 1 | 1 | 1 | 1 | 4 |  | 0 | 0
10 | IZDELAVA SIGMA ELEMENTA
| SB DV 6 86/20 višine 295 Masa 483 kg Tip . . .10 SIGMA blok vsebuje: - odtočno vertikalo PP fi 110 z vsemi potrebnimi priključki - ravne vent. cevi fi 100 - kotne vent. priključke fi 105 - podaljške vent. priključkov fi 105 | Kom |  | 3 | 3 | 3 | 3 | 12 |  | 0 | 0
11 | IZDELAVA SIGMA ELEMENTA
| SB DV 6 156/20 višine 295 Masa 846 kg Tip . . .11 SIGMA blok vsebuje: - odtočno vertikalo PP fi 110 z vsemi potrebnimi priključki - ravne vent. cevi fi 100 - kotne vent. priključke fi 105 - podaljške vent. priključkov fi 105 | Kom |  | 1 | 1 | 1 | 1 | 4 |  | 0 | 0
12 | IZDELAVA SIGMA ELEMENTA
| SB DV 6 78/20 višine 295 Masa 360 kg Tip . . .12 SIGMA blok vsebuje: - odtočno vertikalo PP fi 110 z vsemi potrebnimi priključki - ravne vent. cevi fi 100 | Kom |  | 1 | 1 | 1 | 1 | 4 |  | 0 | 0
13 | IZDELAVA SIGMA ELEMENTA
| SB DV 6 78/20 višine 300 Masa 367 kg Tip . . .13 SIGMA blok vsebuje: - odtočno vertikalo PP fi 110 z vsemi potrebnimi priključki - ravne vent. cevi fi 100 - kotne vent. priključke fi 105 - konzole za fiksiranje tip A - objemke za fiksiranje tip A | Kom |  | 1 | 1 | 1 | 1 | 4 |  | 0 | 0
14 | IZDELAVA SIGMA ELEMENTA
| SB DV 7 144/20 višine 295 Masa 832 kg Tip . . .14 SIGMA blok vsebuje: - odtočno vertikalo PP fi 110 z vsemi potrebnimi priključki - ravne vent. cevi fi 100 - kotne vent. priključke fi 105 - podaljške vent. priključkov fi 105 | Kom |  | 4 | 4 | 4 | 4 | 16 |  | 0 | 0
15 | IZDELAVA SIGMA ELEMENTA
| SB DV 7 144/20 višine 295 Masa 772 kg Tip . . .15 SIGMA blok vsebuje: - horizontalni razvod s priključki za sanit.predmete in podometnimi ventili - odtočno vertikalo PP fi 110 z vsemi potrebnimi priključki - ravne vent. cevi fi 100 - kotne vent. priključke fi 105 - podaljške vent. priključkov fi 105 | Kom |  | 1 | 1 | 1 | 1 | 4 |  | 0 | 0
16 | IZDELAVA SIGMA ELEMENTA
| SB DV 7 144/20 višine 300 Masa 762 kg Tip . . .16 SIGMA blok vsebuje: - horizontalni razvod s priključki za sanit.predmete in podometnimi ventili - odtočno vertikalo PP fi 110 z vsemi potrebnimi priključki - ravne vent. cevi fi 100 - kotne vent. priključke fi 105 - konzole za fiksiranje tip A - objemke za fiksiranje tip A | Kom |  | 1 | 1 | 1 | 1 | 4 |  | 0 | 0
17 | IZDELAVA SIGMA ELEMENTA
| SB DV 8 154/20 višine 295 Masa 902 kg Tip . . .17 SIGMA blok vsebuje: - odtočno vertikalo PP fi 110 z vsemi potrebnimi priključki | Kom |  | 1 | 1 | 1 | 1 | 4 |  | 0 | 0
18 | IZDELAVA SIGMA ELEMENTA
| SB DV 8 154/20 višine 295 Masa 877 kg Tip . . .18 SIGMA blok vsebuje: - horizontalni razvod s priključki za sanit.predmete in podometnimi ventili - odtočno vertikalo PP fi 110 z vsemi potrebnimi priključki - ravne vent. cevi fi 100 - kotne vent. priključke fi 105 - podaljške vent. priključkov fi 105 | Kom |  | 3 | 3 | 3 | 3 | 12 |  | 0 | 0
19 | IZDELAVA SIGMA ELEMENTA
| SB DV 8 154/20 višine 295 Masa 858 kg Tip . . .19 SIGMA blok vsebuje: - odtočno vertikalo PP fi 110 z vsemi potrebnimi priključki - ravne vent. cevi fi 100 - konzole za fiksiranje tip A - objemke za fiksiranje tip A | Kom |  | 1 | 1 | 1 | 1 | 4 |  | 0 | 0
20 | IZDELAVA SIGMA ELEMENTA
| SB DV 8 154/20 višine 300 Masa 875 kg Tip . . .20 SIGMA blok vsebuje: - odtočno vertikalo PP fi 110 z vsemi potrebnimi priključki - ravne vent. cevi fi 100 - kotne vent. priključke fi 105 - konzole za fiksiranje tip A - objemke za fiksiranje tip A | Kom |  | 1 | 1 | 1 | 1 | 4 |  | 0 | 0
21
| Dobava in montaža GEBERIT podometnih vodokotličev KOMBIFIX 110.366.00.5 in tipk SIGMA01 - 115.770.11.5 ALPSKO BELA | Kom |  | 13 | 13 | 13 | 13 | 52 |  | 0 | 0
22
| Izdelava utorov za meteorno vodo | Kom |  | 7 | 7 | 7 | 7 | 28 |  | 0 | 0
23
| Dobava in montaža konzol za umivalnik | Kom |  | 3 | 3 | 3 | 3 | 12 |  | 0 | 0
24
| Izdelava sidr za invalidska držala | Kom |  | 10 | 10 | 10 | 10 | 40 |  | 0 | 0
25
| Odvod kondenza od ventilacij | Kom |  | 35 | 35 | 35 | 35 | 140 |  | 0 | 0
26
| Dobava in montaža manj šumnih cevi HULIOT ULTRA SILENT PP za odtok kanalizacije in meteorno vodo | Kom |  | 290 | 290 | 290 | 290 | 1160 |  | 0 | 0
27
| Dobava in montaža dodatne zvočne izolacije z KAIFLEX ST za kanalizacijo in meteorno vodo - debeline 9 mm | Kom |  | 130 | 130 | 130 | 130 | 520 |  | 0 | 0
28 | Montaža SIGMA ELEMENTOV - brez usluge dvigala
| SB DV 2,3 129/20 višine 295 Tip . . .01 | Kom |  | 10 | 10 | 10 | 10 | 40 |  | 0 | 0
| SB DV 2,3 129/20 višine 300 Tip . . .02 | Kom |  | 2 | 2 | 2 | 2 | 8 |  | 0 | 0
| SB DV 4 86/20 višine 295 Tip . . .03 | Kom |  | 1 | 1 | 1 | 1 | 4 |  | 0 | 0
| SB DV 4 207/20 višine 295 Tip . . .04 | Kom |  | 3 | 3 | 3 | 3 | 12 |  | 0 | 0
| SB DV 4 146/20 višine 295 Tip . . .05 | Kom |  | 1 | 1 | 1 | 1 | 4 |  | 0 | 0
| SB DV 4 146/20 višine 300 Tip . . .06 | Kom |  | 1 | 1 | 1 | 1 | 4 |  | 0 | 0
| SB DV 5 188/20 višine 295 Tip . . .07 | Kom |  | 1 | 1 | 1 | 1 | 4 |  | 0 | 0
| SB DV 5 188/20 višine 295 Tip . . .08 | Kom |  | 4 | 4 | 4 | 4 | 16 |  | 0 | 0
| SB DV 5 188/20 višine 300 Tip . . .09 | Kom |  | 1 | 1 | 1 | 1 | 4 |  | 0 | 0
| SB DV 6 86/20 višine 295 Tip . . .10 | Kom |  | 3 | 3 | 3 | 3 | 12 |  | 0 | 0
| SB DV 6 156/20 višine 295 Tip . . .11 | Kom |  | 1 | 1 | 1 | 1 | 4 |  | 0 | 0
| SB DV 6 78/20 višine 295 Tip . . .12 | Kom |  | 1 | 1 | 1 | 1 | 4 |  | 0 | 0
| SB DV 6 78/20 višine 300 Tip . . .13 | Kom |  | 1 | 1 | 1 | 1 | 4 |  | 0 | 0
| SB DV 7 144/20 višine 295 Tip . . .14 | Kom |  | 4 | 4 | 4 | 4 | 16 |  | 0 | 0
| SB DV 7 144/20 višine 295 Tip . . .15 | Kom |  | 1 | 1 | 1 | 1 | 4 |  | 0 | 0
| SB DV 7 144/20 višine 300 Tip . . .16 | Kom |  | 1 | 1 | 1 | 1 | 4 |  | 0 | 0
| SB DV 8 154/20 višine 295 Tip . . .17 | Kom |  | 1 | 1 | 1 | 1 | 4 |  | 0 | 0
| SB DV 8 154/20 višine 295 Tip . . .18 | Kom |  | 3 | 3 | 3 | 3 | 12 |  | 0 | 0
| SB DV 8 154/20 višine 295 Tip . . .19 | Kom |  | 1 | 1 | 1 | 1 | 4 |  | 0 | 0
| SB DV 8 154/20 višine 300 Tip . . .20 | Kom |  | 1 | 1 | 1 | 1 | 4 |  | 0 | 0
29
| Tehnični pregled ventilacij | Kom |  | 1 | 1 | 1 | 1 | 4 |  | 0 | 0
30
| Pripravljalno zaključna dela | Kom |  | 1 | 1 | 1 | 1 | 4 |  | 0 | 0
31
| Transport sanitarnih sten | Kom |  | 42 | 42 | 42 | 42 | 168 |  | 0 | 0
| SKUPAJ INSTALACIJSKI BLOKI | [8 empty] | 0 | 0

## ZUNANJA UREDITEV
XVII | ZUNANJA UREDITEV
| Opis | E/M | Z1 javni park | PE1 naselje | količina skupaj | eur/enoto | skupaj javni park | skupaj naselje
SPLOŠNO
Vsi izkopi in odvozi so zajeti v zemeljskih delih za izvedbo objekta. Pri izvedbi nasutja in utrjevanju terena je potrebno upoštevati geomehansko poročilo in po potrebi ob izkopih zagotoviti nadzor geomehanika, utrjeno nasutje mora biti izvedeno v debelini, ki zagotavlja ustrezno nosilnost glede na teren. V območju povoznih površin mora cestno telo zaradi zmrzlinskih pogojev sestavljati atestiran, zmrzlinsko obstojen gramoz skupne debeline 0,70m, vgrajen v plasteh po 0,30m, ob sprotnem kvalitetnem zgoščanju. Na planumu spodnjega ustroja/posteljice morajo meritve modulov stisljivosti izkazati modul E2 70 MPa (DIN 18134), na planumu nevezane nosilne plasti pa mora biti izkazan modul stisljivosti E2 100 MPa in E1 = 60% zaht. E2 oziroma E2/E1 < 2,2. Izvajalec mora predvideti vse pomožne podkonstrukcije za montažo vseh predvidenih elementov zunanje ureditve. Vsi točkovni temelji elementov urbane opreme in svetil morajo biti izvedeni skladno s specifikacijami proizvajalcev glede dimenzij in priprave za montažo. Pri vseh elementih urbane opreme in svetil je potrebno v ponudbi zajeti ustrezne pritrdilne elemente in sidra . Vsi leseni deli morajo imeti ustrezno zaščito proti vlagi in plesni, kvaliteta in tip lesa mora biti ustrezna rabi na prostem. Vsi vidni zvari morajo biti brušeni in kitani, vsi vidni kovinski delo prašno barvani (elektrostatično) in vsi jekelni deli protikorozijsko zaščiteni s premazi ali vroče cinkani. Zvari so pred tem pobrušeni in profili očiščeni. Pocinkanje ustreza DIN normativu 50976-min, debelina pocinkanja je 80pm.Barva pokrivnega premaza po RAL lestvici po izboru arhitekta. Vse stike Alu pločevine pri zaključnih obrobah, odkapih,in strešnih vencih izvesti s podlaganjem trakov Alu pločevine ter lepljenjem z ustreznim lepilom. Vsi večji jekleni deli so ozemljeni. Izvajalec pripravi ustrezne zavihke ali luknje za priklop ozemljila, pred izvedbo obdelave elementov.
ZEMELJSKA DELA
Izkopi so zajeti v zavihku z naslovom zemeljska dela
Predhodno morajo biti izvedene obrobe, vgrajene kanalete in obrobe z robniki iz betonskih tlakovcev.
1 | Priprava in izdelava planuma temeljnih tal po sestavah:
a | ZUT.1b, ZUT.2b, ZUT.3b, ZUI.1b - Planum temeljnih tal: stabilizirana zemljina, z nosilnostjo - izraženo z izmerjenim deformacijskim modulom Ev2≥15Mpa , planum v prečnem naklonu 2,0% | m2 | 2233.5 | 702.08 | 2935.58 |  | 0 | 0
b | ZUI.2- Planum temeljnih tal, dodelan in utrjen z deformacijskim modulom Ev2≥40Mpa, v naklonu 4% navznoter | m2 | 183.7 | 0 | 183.7 |  | 0 | 0
2 | Dobava in vgradnja zmrzlinsko odporne kamnite posteljice po sestavah ZUT.1b, ZUT.2b, ZUT.3b, ZUI.1b,
| - Kamnita posteljica, zmrzlinsko odporna , NKM 0-125 mm , material drobljenec GW 0/125, ali GM meljasto peščeni prodi , z nosilnostjo - izraženo z izmerjenim deformacijskim modulom Ev2≥50 Mpa, debelina sloja: 40 cm | m3 | 561.8 | 280.8 | 842.6 |  | 0 | 0
3 | Dobava in vgradnja pustega drenažnega betona po sestavah ZUT.1a , ZUT.2a, ZUT.3a, ZUT.4a, ZUI.1a,
| - pusti drenažni beton 0/45, na finalnem sloju sestave S.2 (kot. npr. Bauder DSE60), debelina sloja 10 cm | m3 | 0 | 67.66 | 67.66 |  | 0 | 0
Spodnji sloji nad AB ploščo kleti so izvedeni po sestavi S2.
4 | Dobava in vgradnja nevezanega nosilnega sloja po sestavah:
a | ZUT.3a, ZUT.2a- Nevezani nosilni sloj (po TSC 06.200): tamponski prodec ali drobljenec, enakomerne zrnavosti TD32 , 0/32mm, z nosilnostjo - izraženo z izmerjenim deformacijskim modulom Ev2≥80MPa, v razmerju Ev2: Ev1≤2.2, zgoščenost 98% (po Proctorju), debelina sloja se prilagaja višini podlage, debelina sloja: 20,0-48,0cm, računana povprečna debelina sloja | m3 | 0 | 42.46 | 42.46 |  | 0 | 0
b | ZUT.1a - Nevezani nosilni sloj (po TSC 06.200): tamponski prodec ali drobljenec, enakomerne zrnavosti TD32 , 0/32mm, z nosilnostjo - izraženo z izmerjenim deformacijskim modulom Ev2≥80MPa, v razmerju Ev2: Ev1≤2.2, zgoščenost 98% (po Proctorju), debelina sloja se prilagaja višini podlage, debelina sloja: 27-50 cm, računana povprečna debelina sloja | m3 | 0 | 114.4 | 114.4 |  | 0 | 0
c | ZUT.1b, ZUT.2b, ZUT.3b, ZUI.1b Nevezani nosilni sloj (po TSC 06.200): tamponski prodec ali drobljenec, enakomerne zrnavosti TD32 , 0/32mm, z nosilnostjo - izraženo z izmerjenim deformacijskim modulom Ev2≥80MPa, v razmerju Ev2: Ev1≤2.2, zgoščenost 98% (po Proctorju), debelina sloja se prilagaja višini podlage, debelina sloja: 30 cm | m3 | 421.4 | 210.6 | 632 |  | 0 | 0
d | ZUT.4a- Nevezani nosilni sloj (po TSC 06.200): tamponski prodec ali drobljenec, enakomerne zrnavosti TD32 , 0/32mm, z nosilnostjo - izraženo z izmerjenim deformacijskim modulom Ev2≥80MPa, v razmerju Ev2: Ev1≤2.2, zgoščenost 98% (po Proctorju), debelina sloja se prilagaja višini podlage, debelina sloja: 38-53 cm, računana povprečna debelina sloja | m3 | 0 | 130.65 | 130.65 |  | 0 | 0
e | ZUI-1a- Nevezani nosilni sloj (po TSC 06.200): tamponski prodec ali drobljenec, enakomerne zrnavosti TD32 , 0/32mm, z nosilnostjo - izraženo z izmerjenim deformacijskim modulom Ev2≥80MPa, v razmerju Ev2: Ev1≤2.2, zgoščenost 98% (po Proctorju), debelina sloja se prilagaja višini podlage, debelina sloja: 55-67 cm, računana povprečna debelina sloja | m3 | 0 | 38 | 38 |  | 0 | 0
5 | Dobava in vgradnja filtrskega sloja
a | ZUI.1a- Geotekstil-filtrski sloj 300g/m2 ( kot npr. Polyfelt) | m2 | 0 | 62.29 | 62.29 |  | 0 | 0
b | ZUI.2- Ločilni in filterski sloj: polipropilenska polst PP filc >105 g/m2 (npr. Typar SF27 ali Polyfelt TS20 itd) | m2 | 183.7 | 0 | 183.7 |  | 0 | 0
6 | Dobava in priprava zemeljskih slojev po sestavi ZUI.2:
a | - Nevezani zgornji nosilni protizmrzovalni zgornji sloj: iz apnenega lomljenca ( brez glinenih primesi)z zrnavostjo 0/16mm, deb., z deformacijskim modulom Ev2≥80MPa, z zgoščenostjo≥98%, z ravnostjo ≤10mm/4m, debelina sloja-5,0 cm | m3 | 9.2 | 0 | 9.2 |  | 0 | 0
b | - Nevezani spodnji nosilni protizmrzovalni spodnji sloj: iz apnenega lomljenca ( brez glinenih primesi) z zrnavostjo 0/32mm, , z deformacijskim modulom Ev2≥80MPa, z zgoščenostjo≥98%, v plasteh do 7cm, debelina sloja- 25,0 cm | m3 | 45.9 | 0 | 45.9 |  | 0 | 0
BETONSKA DELA
7 | Dobava in vgrajevanje podložnega betona pod AB konstrukcije zunanje ureditve:
a | podložni beton C 8/10 v debelini 10 cm v sestavah pod betonskimi tlakovci ZUT.2, ZUT.3, in robnikom ZUR.1 | m3 | 6.66 | 4.8 | 11.46 |  | 0 | 0
b | podložni beton C 8/10 v debelini 5 cm pod klopmi | m3 | 0.6 | 0 | 0.6 |  | 0 | 0
c | podložni beton C 8/10 v debelini 10 cm pod temelji kolesarnic in pomožnega objekta | m3 | 0 | 1.68 | 1.68 |  | 0 | 0
8 | Dobava in vgrajevanje betona v točkovne temelje elementov zunanje ureditve ( luči, drog za zastave, igrala ).
Vgradnja betona C30/37, XC2, PV-II, Dmax=32mm:
a | ZU.Ig1, ZU.Ig2, ZU.Ig3, ZU.Ig8, ZU.Ig9- 9 x temelj dim. fi 30cm, globina 40 cm | m3 | 0.254 | 0 | 0.254 |  | 0 | 0
b | ZU.Ig7- 7 x temelj dim. fi 30cm, globina 60 cm | m3 | 0.296 | 0 | 0.296 |  | 0 | 0
c | ZU.Ig10, ZU.Ig16, ZU.Ig17- 9 x temelj dim. fi 30cm, globina 80 cm | m3 | 0.5 | 0 | 0.5 |  | 0 | 0
d | ZU.Ig4, ZU.Ig14, ZU.Ig15- 4 x temelj dim. fi 30cm, globina 90 cm | m3 | 0.254 | 0 | 0.254 |  | 0 | 0
e | ZU.Ig6, ZU.Ig11, ZU.Ig12, ZU.Ig13- 20 x temelj dim. fi 30cm, globina 100 cm | m3 | 1.41 | 0 | 1.41 |  | 0 | 0
f | ZU.Ig5, ZU.Ig18- 9 x temelj dim. fi 30cm, globina 110 cm | m3 | 0.699 | 0 | 0.699 |  | 0 | 0
g | ZU.Dz1 - 2 temelja dim. 60x60x75 cm | m3 | 0 | 0.52 | 0.52 |  | 0 | 0
h | ZU.Sz1 - 20 temeljev dim. 50x50x60 cm | m3 | 1.8 | 1.2 | 3 |  | 0 | 0
i | ZU.Sz2 - 24 temelji s konusnim pritrdilnim nastavkom celotne dim. 30x30x25 cm | m3 | 0.04 | 0.24 | 0.28 |  | 0 | 0
j | ZU.Sk1- 4 temelji dim. 260x90x15 cm | m3 | 1.4 | 0 | 1.4 |  | 0 | 0
k | ZU.P1 - 1 temelj dim. 40x40x40 cm | m3 | 0.06 | 0 | 0.06 |  | 0 | 0
l | ZU.Kš1a in b - 2 temelja dim. 100x100x80 cm | m3 | 1.6 | 0 | 1.6 |  | 0 | 0
m | ZU.Ig19 19 temeljev dim. 60x60x70 cm | m3 | 4.75 | 0 | 4.75 |  | 0 | 0
n | ZU.Ig19 4 temelji dim. 90x45x70 cm | m3 | 1.12 | 0 | 1.12 |  | 0 | 0
o | ZU.Zk1 24 temeljev dim. 40x40x25 cm | m3 | 0.96 | 0 | 0.96 |  | 0 | 0
p | ZU.Zk2 16 temeljev dim. 45x20x25 cm in 8 temeljev dim. 54x20x25 cm | m3 | 0.57 | 0 | 0.57 |  | 0 | 0
r | ZU.Zk3 20 temeljev dim. 60x20x25 cm | m3 | 0.6 | 0 | 0.6 |  | 0 | 0
s | ZU.Zk4 14 temeljev dim. fi 30x30 cm | m3 | 0.28 | 0 | 0.28 |  | 0 | 0
9 | Dobava in vgrajevanje betona pasovnih podpornih temeljev, dimenzije 20x50 cm višine 60 cm, dolžine 621 cm zgodnja stranica v padcu 1.3% kot padec vhodnega trga.
Vgradnja betona C30/37, XC2, PV-II, Dmax=32mm:
| pasovni podporni temelji, dimenzije 20x50 cm višine 60 cm, dolžine 621 cm zgodnja stranica v padcu 1.3% kot padec vhodnega trga. | m3 | 0 | 2.42 | 2.42 |  | 0 | 0
10 | Dobava, polaganje in vezanje armature S 500B Srednje komplicirana armatura za temeljenje elemento zunanje ureditve ( svetila, klopi, koši, igrala…) Armatura se izvede po specifikacijah Načrta gradbenih konstrukcij
| Preseka fi6 mm do vključno fi 12 mm | kg | 1991 | 526 | 2517 |  | 0 | 0
TESARSKA DELA
11 | Dobava, montaža in demontaža enostranskega opaža točkovnih temeljev elementov zunanje ureditve:
b | enostranski opaž točkovnih temeljev, višine 25 cm | m2 | 24.08 |  | 24.08 |  | 0 | 0
c | enostranski opaž točkovnih temeljev, višine 40 cm | m2 | 0.64 |  | 0.64 |  | 0 | 0
d | enostranski opaž točkovnih temeljev, višine 60 cm | m2 | 14.4 | 9.6 | 24 |  | 0 | 0
e | enostranski opaž točkovnih temeljev, višine 75 cm | m2 | 0 | 3.6 | 3.6 |  | 0 | 0
f | enostranski opaž točkovnih temeljev, višine 80 cm | m2 | 3.2 |  | 3.2 |  | 0 | 0
g | enostranski opaž točkovnega temelja z konusno oblikovano nastavno glavo celotne višine 25 cm | m2 | 0.6 | 4.2 | 4.8 |  | 0 | 0
12 | Dobava, montaža in demontaža dvostranskega opaža pasovnih temeljev zunanje ureditve:
| dvostranski opaž pasovnih temeljev | m2 |  | 15.84 | 15.84 |  | 0 | 0
13 | Dobava in montaža opaža iz PVC cevi:
a | PVC cevi fi 30cm za izvedbo točkovnih temeljev, višine 30 cm | kos | 14 |  | 14 |  | 0 | 0
b | PVC cevi fi 30cm za izvedbo točkovnih temeljev, višine 40 cm | kos | 9 |  | 9 |  | 0 | 0
c | PVC cevi fi 30cm za izvedbo točkovnih temeljev, višine 60 cm | kos | 7 |  | 7 |  | 0 | 0
d | PVC cevi fi 30cm za izvedbo točkovnih temeljev, višine 80 cm | kos | 9 |  | 9 |  | 0 | 0
e | PVC cevi fi 30cm za izvedbo točkovnih temeljev, višine 90 cm | kos | 4 |  | 4 |  | 0 | 0
f | PVC cevi fi 30cm za izvedbo točkovnih temeljev, višine 100 cm | kos | 20 |  | 20 |  | 0 | 0
g | PVC cevi fi 30cm za izvedbo točkovnih temeljev, višine 110 cm | kos | 9 |  | 9 |  | 0 | 0
TLAKARSKA DELA
14 | Dobava in izvedba pešpoti ter intervencijske poti iz betonskih tlakovcev ( povozna za intervencijska vozila do 18t), nad kletno etažo po sestavi ZUT.1a
a | Finalni sloj: betonski tlakovci, z ostrimi in ravnimi robovi, pohodni in primerni za večje prometne obremenitve ( intervencijska vozila z maso do 18t in vzdrževalna vozila z maso do 15t) , treh različnih dimenzijv širini 239mm: 119mm/239mm, 239/239mm in 359/239mm/ ( npr. Oblak, Trend Napoli) , v razmerju 2:2:1 , enakomerne svetlo sive barve, zgornja površina ravna z protizdrsnostjo R11, ravni robovi, zmrzlinsko odporni, odporni na sol, širina fug 1mm, debelina sloja 7 cm
Posteljica iz peska ali drobirja 4-8 mm nanešena na utrjeni ustroj, debelina sloja 3 cm
Fuge zapolniti z suho kremenčevo mivko npr. Fuga T, dobavitelja Oblak.
Polaganje v skladu z Načrtom arhitekture in navodili proizvajalca tlakovcev.
Enostransko je rob pešpoti (ki potekajo v smeri sever-jug) v širini 90cm zaključen z razgibano linijo tlakovanja .V tem segmentu izvesti podlago za izvedbo tlakovcev v celotni širini 90cm ter tlakovce položiti v skladu z načrtom polaganja.
| Na preostali površini je potrebno odstraniti nevezani drenažni sloj v višini 10cm, s tem se pripravi potrebna višina ( 20cm od kote tlakovca) za izvedbo sloja humusne mešanice v višini 15cm in zastikre v višini 5cm , oboje je zajeto v Zasaditvenem načrtu. | m2 | 0 | 325 | 325 |  | 0 | 0
b | Drenažna folija za filtracijo in stabilizacijo tal ter protikoreninska zaščita iz geotekstila, (100% toplotno vezan polipropilen) kot npr.Geoproma, DuPont TM | m2 | 0 | 356.56 | 356.56 |  | 0 | 0
15 | Dobava in izvedba pešpoti ter intervencijske poti iz betonskih tlakovcev ( povozna za intervencijska vozila do 18t), na raščenem terenu po sestavi ZUT.1b
a | Finalni sloj: betonski tlakovci, z ostrimi in ravnimi robovi, pohodni in primerni za večje prometne obremenitve ( intervencijska vozila z maso do 18t in vzdrževalna vozila z maso do 15t) , treh različnih dimenzijv širini 239mm: 119mm/239mm, 239/239mm in 359/239mm/ ( npr. Oblak, Trend Napoli) , v razmerju 2:2:1 , enakomerne svetlo sive barve, zgornja površina ravna z protizdrsnostjo R11, ravni robovi, zmrzlinsko odporni, odporni na sol, širina fug 1mm, debelina sloja 7 cm
Fuge zapolniti z suho kremenčevo mivko npr. Fuga T, dobavitelja Oblak.
Polaganje v skladu z Načrtom arhitekture in navodili proizvajalca tlakovcev.
Enostransko je rob pešpoti (ki potekajo v smeri sever-jug) v širini 90cm zaključen z razgibano linijo tlakovanja .V tem segmentu izvesti podlago za izvedbo tlakovcev v celotni širini 90cm ter tlakovce položiti v skladu z načrtom polaganja.
Na preostali površini je potrebno odstraniti nevezani drenažni sloj v višini 10cm, s tem se pripravi potrebna višina ( 20cm od kote tlakovca) za izvedbo sloja humusne mešanice v višini 15cm in zastikre v višini 5cm , oboje je zajeto v Zasaditvenem načrtu.
| Posteljica iz peska ali drobirja 4-8 mm nanešena na utrjeni ustroj, debelina sloja 3 cm | m2 | 1061.08 | 666.7 | 1727.78 |  | 0 | 0
b | Drenažna folija za filtracijo in stabilizacijo tal ter protikoreninska zaščira iz geotekstila, (100% toplotno vezan polipropilen) kot npr.Geoproma, DuPont TM | m2 | 1131.83 | 666.7 | 1798.53 |  | 0 | 0
16 | Dobava in izvedba kombinirane zunanje površine iz linij betonskih tlakovcev in pvc travnih plošč (povozna za intervencijska vozila do 18t) nad kletno etažo po sestavi ZUT.2a.
Fuge zapolniti z suho kremenčevo mivko npr. Fuga T, dobavitelja Oblak.
Polaganje v skladu z Načrtom arhitekture in navodili proizvajalca tlakovcev.
Linije tlakovcev je potrebno stabilizirati z obbetoniranjem.
Posteljica iz peska ali drobirja 4-8 mm nanešena na utrjeni ustroj 5,0-3,0 cm
Drenažna folija za filtracijo in stabilizacijo tal ter protikoreninska zaščita iz geotekstila, (100% toplotno vezan polipropilen) kot npr.Geoproma, DuPont TM
V ceno spodaj navedenega finalnega sloja vključiti tudi zgoraj navedeno posteljico iz peska in drenažno foljo sestave ZUT.2a:
a | - Finalni sloj: kombinacija izdelanih linij širine 24cm na osnem razmaku 74cm položenih z betonskimi tlakovci ter vmesnih polj širine 50cm iz pvc travnatih plošč Linije tlakovcev širine 24cm na osnem razmaku 74cm iz betonskih tlakovcev z ostrimi in ravnimi robovi, pohodni in primerni za večje prometne obremenitve ( intervencijska vozila z maso do 18t in vzdrževalna vozila z maso do 15t) , treh različnih dimenzij v širini 239mm: 119mm/239mm, 239/239mm in 359/239mm/ ( npr. Oblak, Trend Napoli) , v razmerju 2:2:1, enakomerne svetlo sive barve zgornja površina ravna z protizdrsnostjo R11, ravni robovi, zmrzlinsko odporni, odporni na sol, širina fug 1mm, debelina sloja 7 cm | m2 | 0 | 30.75 | 30.75 |  | 0 | 0
b | Vmesna polja širine 50cm : povozni predizdelani sestavljivi mrežasti modul v obliki satovja za utrditev površin brez zapiranja. Modul dim. 33/33/5cm je izdelan iz recikliranega polietilena nizke gostote, visoko obremenljiv do 800 t/m2, za intervencijska vozila z maso do 18t , UV odporen in odporen na zmrzal , temp. območje -50C do +90C, odporen na sol za posipanje cest. substrat ( kot npr: Ecoraster Green E50). Zapolnitveni material: posebna humusno kremenčna mešanica za zelene površine, organski substrat | m2 | 0 | 64.46 | 64.46 |  | 0 | 0
17 | Dobava in izvedba kombinirane površine iz linij betonskih tlakovcev in pvc travnih plošč (povozna za intervencijska vozila do 18t) na raščenem terenu po sestavi ZUT.2b.
Fuge zapolniti z suho kremenčevo mivko npr. Fuga T, dobavitelja Oblak.
Polaganje v skladu z Načrtom arhitekture in navodili proizvajalca tlakovcev.
Linije tlakovcev je potrebno stabilizirati z obbetoniranjem.
Posteljica iz peska ali drobirja 4-8 mm nanešena na utrjeni ustroj 5,0-3,0 cm
Drenažna folija za filtracijo in stabilizacijo tal ter protikoreninska zaščita iz geotekstila, (100% toplotno vezan polipropilen) kot npr.Geoproma, DuPont TM
V ceno finalnega sloja vključiti tudi zgoraj navedeno posteljico iz peska in drenažno foljo sestave ZUT.2b:
a | - Finalni sloj: kombinacija izdelanih linij širine 24cm na osnem razmaku 74cm položenih z betonskimi tlakovci ter vmesnih polj širine 50cm iz pvc travnatih plošč Linije tlakovcev širine 24cm na osnem razmaku 74cm iz betonskih tlakovcev z ostrimi in ravnimi robovi, pohodni in primerni za večje prometne obremenitve ( intervencijska vozila z maso do 18t in vzdrževalna vozila z maso do 15t) , treh različnih dimenzij v širini 239mm: 119mm/239mm, 239/239mm in 359/239mm/ ( npr. Oblak, Trend Napoli) , v razmerju 2:2:1, enakomerne svetlo sive barve zgornja površina ravna z protizdrsnostjo R11, ravni robovi, zmrzlinsko odporni, odporni na sol, širina fug 1mm, debelina sloja 7 cm | m2 | 0 | 11.49 | 11.49 |  | 0 | 0
b | Vmesna polja širine 50cm : povozni predizdelani sestavljivi mrežasti modul v obliki satovja za utrditev površin brez zapiranja. Modul dim. 33/33/5cm je izdelan iz recikliranega polietilena nizke gostote, visoko obremenljiv do 800 t/m2, za intervencijska vozila z maso do 18t , UV odporen in odporen na zmrzal , temp. območje -50C do +90C, odporen na sol za posipanje cest. substrat ( kot npr: Ecoraster Green E50). Zapolnitveni material: posebna humusno kremenčna mešanica za zelene površine, organski substrat | m2 | 0 | 23.95 | 23.95 |  | 0 | 0
18 | Dobava in izvedba kombinirane površine iz betonskih tlakovcev in utrjene peščene površine ( pohodna) nad kletno etažo po sestavi ZUT.3a
Finalni sloj: kombinacija izdelanih linij širine 24cm na osnem razmaku 74cm položenih z betonskimi tlakovci ter vmesnih polj utrjenih peščenih površin širine 50 cm
Fuge zapolniti z suho kremenčevo mivko npr. Fuga T, dobavitelja Oblak.
Polaganje v skladu z Načrtom arhitekture in navodili proizvajalca tlakovcev.
Linije tlakovcev je potrebno stabilizirati z obbetoniranjem.
Zaključno plast drobnega peska je potrebno močno utrditi (utrjevanje v mokrem stanju!), zato, da je peščena površina z drobljencem trdna in in stabilna
Drenažna folija za filtracijo in stabilizacijo tal ter protikoreninska zaščira iz geotekstila, (100% toplotno vezan polipropilen) kot npr.Geoproma, DuPont TM
V ceno finalnega sloja vključiti tudi zgoraj navedeno drenažno foljo sestave ZUT.3a:
a | Linije tlakovcev širine 24cm na osnem razmaku 74cm iz betonskih tlakovcev z ostrimi in ravnimi robovi, pohodni in primerni za večje prometne obremenitve ( intervencijska vozila z maso do 18t in vzdrževalna vozila z maso do 15t) , treh različnih dimenzij v širini 239mm: 119mm/239mm, 239/239mm in 359/239mm/ ( npr. Oblak, Trend Napoli) , v razmerju 2:2:1, enakomerne svetlo sive barve, zgornja površina ravna z protizdrsnostjo R11, ravni robovi, zmrzlinsko odporni, odporni na sol, širina fug 1mm, debelina sloja 7 cm | m2 |  | 9.93 | 9.93 |  | 0 | 0
b | Vmesna polja širine 50cm so utrjene peščene površine iz drobljenca frakcije 0/8mm, zbitost z nosilnostjo - izraženo z izmerjenim deformacijskim modulom Ev2≥80MPa, debelina sloja 10 cm | m2 |  | 20.1 | 20.1 |  | 0 | 0
19 | Dobava in izvedba kombinirane površine iz betonskih tlakovcev in utrjene peščene površine ( pohodna) na raščenem terenu po sestavi ZUT.3b.
Finalni sloj je sestavljen iz kombinacije izdelanih linij širine 24cm na osnem razmaku 74cm položenih z betonskimi tlakovci ter vmesnih polj utrjenih peščenih površin širine 50 cm.
Fuge zapolniti z suho kremenčevo mivko npr. Fuga T, dobavitelja Oblak.
Polaganje v skladu z Načrtom arhitekture in navodili proizvajalca tlakovcev.
Linije tlakovcev je potrebno stabilizirati z obbetoniranjem.
Zaključno plast drobnega peska je potrebno močno utrditi (utrjevanje v mokrem stanju!), zato, da je peščena površina z drobljencem trdna in in stabilna.
Drenažna folija za filtracijo in stabilizacijo tal ter protikoreninska zaščira iz geotekstila, (100% toplotno vezan polipropilen) kot npr.Geoproma, DuPont TM
V ceno finalnega sloja vključiti tudi zgoraj navedeno drenažno foljo iz sestave ZUT.3b:
a | Linije tlakovcev širine 24cm na osnem razmaku 74cm iz betonskih tlakovcev z ostrimi in ravnimi robovi, pohodni in primerni za večje prometne obremenitve ( intervencijska vozila z maso do 18t in vzdrževalna vozila z maso do 15t) , treh različnih dimenzij v širini 239mm: 119mm/239mm, 239/239mm in 359/239mm/ ( npr. Oblak, Trend Napoli) , v razmerju 2:2:1, enakomerne svetlo sive barve, zgornja površina ravna z protizdrsnostjo R11, ravni robovi, zmrzlinsko odporni, odporni na sol, širina fug 1mm, debelina sloja 7 cm | m2 | 61.63 | 0 | 61.63 |  | 0 | 0
b | Vmesna polja širine 50cm so utrjene peščene površine iz drobljenca frakcije 0/8mm, zbitost z nosilnostjo - izraženo z izmerjenim deformacijskim modulom Ev2≥80MPa, debelina sloja 10 cm | m2 | 93.93 | 0 | 93.93 |  | 0 | 0
20 | Dobava in izvedba kombinirane pohodne tlakovane površine iz betonskih tlakovcev in betonskih plošč, nad kletno etažo po sestavi ZUT.4a.
Finalni sloj je sestavljen iz kombinacije izdelanih linij širine 24cm na osnem razmaku 74cm položenih z betonskimi tlakovci ter vmesnih polj širine 50cm iz predizdelanih betonskih plošč:
Betonske plošče in tlakovci morajo biti izdelani v enakem odtenku enakomerne svetlo sive barve. Fuge zapolniti z suho kremenčevo mivko npr. Fuga T, dobavitelja Oblak. Polaganje v skladu z Načrtom arhitekture in navodili proizvajalca tlakovcev.
Posteljica iz peska ali drobirja 4-8 mm nanešena na utrjeni ustroj debeline 3,0-5,0 cm. V območju nad S.2a se posteljica iz peska izvede v debelini 1,5-3,5cm.
Drenažna folija za filtracijo in stabilizacijo tal ter protikoreninska zaščira iz geotekstila, (100% toplotno vezan polipropilen) kot npr.Geoproma, DuPont TM
V ceno finalnega sloja vključiti tudi zgoraj navedeno posteljico iz peska in drenažno foljo iz sestave ZUT.4a:
a | Linije tlakovcev širine 24cm na osnem razmaku 74cm iz betonskih tlakovcev z ostrimi in ravnimi robovi, pohodni, treh različnih dimenzij v širini 239mm: 119mm/239mm, 239/239mm in 359/239mm/ ( npr. Oblak, Trend Napoli) , v razmerju 2:2:1, enakomerne svetlo sive barve zgornja površina ravna z protizdrsnostjo R11, ravni robovi, zmrzlinsko odporni, odporni na sol, širina fug 1mm, debelina sloja 7 cm | m2 |  | 98.26 | 98.26 |  | 0 | 0
b | Vmesna polja širine 50cm iz betonskih plošč, z ostrimi in ravnimi robovi, pohodnih, dimenzije 50/50cm/ ( npr. Oblak, Trend plošča 50/50cm, debeline 5cm), enakomerne svetlo sive barve, zgornja površina ravna z protizdrsnostjo R11, ravni robovi, zmrzlinsko odporni, širina fug 1mm, debelina sloja 5 cm | m2 |  | 226.19 | 226.19 |  | 0 | 0
21 | Dobava in izvedba univerzalne igralne ploščadi, povozna za vzdrževalna vozila, asfalt, nad kletno etažo po sestavi ZUI.1a
| Finalni sloj: AC 11 surf B50/70, A4 …… …4,0 cm Vezani nosilni sloj: AC 22 surf B50/70, A4 …6,0 cm | m2 | 62.29 |  | 62.29 |  | 0 | 0
22 | Dobava in izvedba univerzalne igralne ploščadi, povozna za vzdrževalna vozila, asfalt, na raščenem terenu po sestavi ZUI.1b
| Finalni sloj: AC 11 surf B50/70, A4 …… …4,0 cm Vezani nosilni sloj: AC 22 surf B50/70, A4 …6,0 cm | m2 | 299.15 |  | 299.15 |  | 0 | 0
23 | Dobava in izvedba otroškega igrišča, na mestu lita obloga iz drenažne EPDM gume, nad kletno etažo, max. višina padca 100cm po sestavi ZUI.2b
(Na mestu lita obloga iz elastične drenažne gume, brezšivna sistemska izvedba) Varovalna podlaga: na mestu lita obloga iz elastične drenažne gume, brezšivna sistemska izvedba ( kot npr. Gumaflor- Conipur PG EPDM) v naslednji sestavi: Obrabni zaključni sloj obloge: s PUR vezivom vezan barvni EPDM granulat, vodoprepusten, z UV zaščito , nabrizgan na osnovni sloj v konstantni debelini cca 1,5-2mm (sestavna komponenta sistema), v barvni mešanici po izboru projektanta. Osnovni elastični sloj obloge: s PUR vezivom vezan granulat iz reciklirane gume (SBR), vodoprepusten, zgoščeno nasutje v debelini 48mm
| Umestitev igral in izvedba ustrezne podloge mora ustrezati varnostnim standardom SIST EN 1176 (Oprema otroških igrišč) in SIST EN 1177 (Ublažitev udarcev pri površinah otroških igrišč) ter ostalim predpisom, ki urejajo ustreznost materialov vgrajenih v otroška igrišča s stališča zdravja in varnosti pri uporabi. Varna podlaga pri igralih s katerih je mogoč padec mora biti zagotovljena v območju skladno s specifikacijami proizvjalca in glede na tip podlage. Priprava podlage mora biti usklajena s specifikacijami in zahtevami proizvajalca za kvalitetno in trajno izvedbo finalne igralne površine. Umestitev igral in izvedba ustrezne podloge mora ustrezati varnostnim standardom SIST EN 1176 (Oprema otroških igrišč) in SIST EN 1177 (Ublažitev udarcev pri površinah otroških igrišč) ter ostalim predpisom, ki urejajo ustreznost materialov vgrajenih v otroška igrišča s stališča zdravja in varnosti pri uporabi. Varna podlaga pri igralih s katerih je mogoč padec mora biti zagotovljena v območju skladno s specifikacijami proizvajalca in glede na tip podlage. | m2 | 183.76 | 0 | 183.76 |  | 0 | 0
DRUGA TLAKARSKA DELA
24 | Dobava in izvedba pasa z nasutjem iz lomljenca ob objektu po sestavi ZUT.5a in ZUT.5b :
| Zgornji sloj : lomljenec v beli barvi, frakcije 10/30 mm, v pasu šir. 30cm, v debelini 6,0 cm | m3 | 1.57 | 6.22 | 7.79 |  | 0 | 0
25 | Dobava in izvedba Otroškega igrišča, prodnata podlaga , na raščenem terenu, max.višina padca 257cm po sestavi ZUI.3
Umestitev igral in izvedba ustrezne podloge mora ustrezati varnostnim standardom SIST EN 1176 (Oprema otroških igrišč) in SIST EN 1177 (Ublažitev udarcev pri površinah otroških igrišč) ter ostalim predpisom, ki urejajo ustreznost materialov vgrajenih v otroška igrišča s stališča zdravja in varnosti pri uporabi. Varna podlaga pri igralih s katerih je mogoč padec mora biti zagotovljena v območju skladno s specifikacijami proizvjalca in glede na tip podlage.
| Blažilni sloj: droben sivi rečni prod, primeren za otroška igrišča, pran, frakcije 2-8mm, v debelini 40,0 cm | m3 | 134.36 | 0 | 134.36 |  | 0 | 0
26 | Dobava in izvedba Otroškega igrišča,podlaga iz mivke, na raščenem terenu po sestavi ZUI.4
Umestitev igral in izvedba ustrezne podloge mora ustrezati varnostnim standardom SIST EN 1176 (Oprema otroških igrišč) in SIST EN 1177 (Ublažitev udarcev pri površinah otroških igrišč) ter ostalim predpisom, ki urejajo ustreznost materialov vgrajenih v otroška igrišča s stališča zdravja in varnosti pri uporabi. Varna podlaga pri igralih s katerih je mogoč padec mora biti zagotovljena v območju skladno s specifikacijami proizvjalca in glede na tip podlage.
a | Blažilni sloj: mivka za peskovnike in otroško igrišče, ekološko neoporečna, granulacije 0-0,5mm-48/EP, v debelini 25,0 cm | m3 | 24 | 0 | 24 |  | 0 | 0
b | Spodnji nevezani blažilni sloj: sipek prod za otroško igrišče 8/12mm, debelina sloja 15,0 cm | m3 | 14.4 | 0 | 14.4 |  | 0 | 0
27 | Dobava in izvedba Otroškega igrišča,podlaga iz lubja v območju igral, na raščenem terenu,max. padec 100cm, po sestavi ZUI.5
Umestitev igral in izvedba ustrezne podloge mora ustrezati varnostnim standardom SIST EN 1176 (Oprema otroških igrišč) in SIST EN 1177 (Ublažitev udarcev pri površinah otroških igrišč) ter ostalim predpisom, ki urejajo ustreznost materialov vgrajenih v otroška igrišča s stališča zdravja in varnosti pri uporabi.Varna podlaga pri igralih s katerih je mogoč padec mora biti zagotovljena v območju skladno s specifikacijami proizvjalca in glede na tip podlage.
| Blažilni sloj: drobljeno lubje, velikosti zrn 20-80mm, 30,0 cm | m2 | 25.86 | 0 | 25.86 |  | 0 | 0
28 | Dobava in polaganje ločilnega in filtrskega sloja za otroška igrišča po sestavah ZUT.5a, ZUT.5b, ZUI.3 , ZUI.34, ZUI.5:
| Ločilni in filterski sloj: polipropilenska polst PP filc >105 g/m2 (npr. Typar SF27 ali Polyfelt TS20 itd) | m2 | 544.38 | 103.6 | 647.98 |  | 0 | 0
29 | ZU.R1 - dobava in montaža robnikov iz betonskih tlakovcev:
| Robnik v širini 239mm: iz betonskih tlakovcev , z ostrimi in ravnimi robovi, pohodni in primerni za večje prometne obremenitve ( intervencijska vozila z maso do 18t in vzdrževalna vozila z maso do 15t) , treh različnih dimenzij v širini 239mm: 119mm/239mm, 239/239mm in 359/239mm/ ( npr. Oblak, Trend Napoli) , enakomerne svetlo sive barve, zgornja površina ravna z protizdrsnostjo R11, ravni robovi, zmrzlinsko odporni, odporni na sol, širina fug 1mm, debeline 70mm. Betonski tlakovci so položeni na posteljico iz podložnega betona. | tm | 181.08 | 23.81 | 204.89 |  | 0 | 0
30 | ZU.R2 - dobava in montaža kovinskih robnikov:
| Robnik iz pocinkanega jekla dim. 1500/20/175mm npr. LINEFIX Super borders, Hauraton Pritrjevanje robnika na 20-25 cm s sistemskimi pritrdilnimi klini iz pocinkanega jekla d=280mm Izvedba naj vključuje tipske povezovalne elemente. | tm | 29.84 | 468.09 | 497.93 |  | 0 | 0
31 | ZU.R3 - dobava in montaža robnikov PE-PP iz 100% reciklirane HDPE:
| PE-PP robnik, iz 100% reciklirane HDPE, visoko odporen in UV stavilen. Dim. 1500/80/45mm npr. LINEFIX STANDARD, Hauraton Pritrjevanje robnika po specifikacijah proizvajalca s sistemskimi pritrdilnimi klini iz ABS- plastike, d=250mm. | tm | 558.8 | 122.5 | 681.3 |  | 0 | 0
32 | Dobava in montaža kovinskega robnika na višinskem preskoku zunanje ureditve (vzhodni rob vhodne ploščadi)
| kovinska robna maska,višine od 53cm do 70cm, dolžine 851 cm iz Fe pločevine d = 10mm,vključno z podkonstrukcijo. Vse vroče cinkano. Vijačena v AB robnik- temelj ( v dolžini 621 cm) in delno vijačena na Fe podkonstrukcijo ( v dolžini 230 cm) Pritrjevanje na kovinsko podkonstrukcijo: 2 x linijski jekleni L profil iz Fe pločevine, d = 8mm, r.š. 400mm, dolžine 230cm, sidran v AB ploščo z M10 (npr. Hilti HSL-3) na razdalji cca. 60cm, ob vijakih ojačitvena rebra iz Fe pločevine d = 8mm. Pritrjevanje na AB robnik- temelj v dolžini 621cm preko lokalne ojačitve in distančnika; jeklena ploščica dim. 50/50/6mm ob vsakem vijaku med kovinsko masko in AB jekleno sidro z vtopljeno glavo ∅8mm, dolžine 10cm, na osni razdalji cca. 60cm, nerjaveče jeklo (npr. Hilti HUS4-C) Montaža profil sledi padcu tlaka . zgoraj je poravnana z zgornjim robom zunanjega tlaka, linija sledi sledi naklonu tlaka 1,3% | kpl | 0 | 4 | 4 |  | 0 | 0
OTROŠKA IGRALA
Otroška igrala - splošni opis:
* izvajalec dostavi vse vzorce izdelkov , materialov in barv pred naročilom v potrditev investitorju in projektantu ! * v primeru nejasnosti pri šifrah produktov proizvajalca je potrebno preveriti pravilnost naročila v slikovnem gradivu shem in pri projektantu! * izvajalec je dolžan preveriti in po potrebi uskladiti pripravo podlage za montažo elementov zunanje ureditve z drugimi izvajalci * izvajalec je dolžan zagotoviti ustrezno protikorozijsko zaščito kovinskih elementov in zagotavljati garancijski rok * izvajalec je dolžan uskladiti način vgradnje skladno s specifikacijami proizvajalca in zagotoviti ustrezno predpripravo ter pritrdilni material -Umestitev igral in izvedba ustrezne podloge mora ustrezati varnostnim standardom SIST EN 1176 (Oprema otroških igrišč) in SIST EN 1177 (Ublažitev udarcev pri površinah otroških igrišč) ter ostalim pred
- igrala morajo biti primerna za javno otroško igrišče
33 | Dobava in montaža lesenega otroškega igrala -gugalnica na vzmeti - ZU.Ig1
| tip igrala : gugalnica na vzmet za dve osebi dimenzije : š.20cm/d.96cm/v.65cm opis igrala: igralo stoji na vzmeti v črni barvi, na katero je pritrjen lesen nosilec z dvemi sedišči iz umetne mase in ročaji za zibanje iz nerjavečega jekla. vgradnja: 1 x betonski temelj ∅30 , na globini 40 cm, primerno za otroke od treh let naprej model / proizvajalec npr. : Double springer, št modela: NRO103, proizvajalec: KOMPAN | kpl | 1 | 0 | 1 |  | 0 | 0
34 | Dobava in montaža lesenega otroškega igrala - gugalnica na vzmeti - ZU.Ig2
| tip igrala : gugalnica na vzmet za eno osebo dimenzije : š.44cm/d.75cm/v.65cm opis igrala: igralo stoji na vzmeti iz nerjavečega jekla, na katero je pritrjen lesen nosilec z enim sediščem in ročajem za zibanje iz nerjavečega jekla. vgradnja: 1 x betonski temelj ∅30cm, na globini 40 cm, primerno za otroke od treh let naprej model / proizvajalec npr. : Mule, št modela: NRO101, proizvajalec: KOMPAN | kpl | 1 | 0 | 1 |  | 0 | 0
35 | Dobava in montaža lesenega otroškega igrala - gugalnica na dveh vzmeteh - ZU.Ig3
| tip igrala : gugalnica na vzmet dimenzije : š.160cm/d.140cm/v.94cm opis igrala: igralo stoji na dveh vzmeteh črne barve in ima štiri sedišča in štiri ročaje za zibanje iz nerjavečega jekla. vgradnja: 2 x betonski temelj ∅30cm, na globini 40 cm, primerno za otroke od treh let naprej model / proizvajalec npr. : Butterfly seesaw, št modela: NRO108, proizvajalec: KOMPAN | kpl | 1 | 0 | 1 |  | 0 | 0
36 | Dobava in montaža lesenega otroškega igrala -vrtalka - ZU.Ig4
| tip igrala : vrtalka dimenzije : š.49cm/d.49cm/v.43cm opis igrala: vrteče igralo v naklonu z leseno ploščadjo in oprijemali iz nerjavečega jekla, primerno za enega otroka vgradnja: 1 x sidranje v betonski temelj ∅30cm, na globini 90 cm, primerno za otroke od štirih let naprej in za gibalno ovirane otroke model / proizvajalec npr. : Spinner plate, št modela: NRO110, proizvajalec: KOMPAN | kpl | 1 | 0 | 1 |  | 0 | 0
37 | Dobava in montaža lesenega otroškega igrala -velika gugalnica- ZU.Ig5
| tip igrala : gugalnica za 7 oseb dimenzije : š.414cm/d.205cm/v.275cm opis igrala: gugalnica podprta z dvemi A nosilci in prečno leseno preklado z velikim gugalom iz umetne mase za 7 oseb vgradnja: 4 x sidranje v betonski temelj ∅30cm, na globini 110 cm, primerno za otroke od štirih let naprej in za gibalno ovirane otroke model / proizvajalec npr. : Bird nest swing, št modela: NRO906, proizvajalec: KOMPAN | kpl | 1 | 0 | 1 |  | 0 | 0
38 | Dobava in montaža lesenega otroškega igrala -otroška gugalnica- ZU.Ig6
| tip igrala : gugalnica za dojenčka dimenzije : š.175cm/d.30cm/v.190cm opis igrala: gugalnica podprta na dveh lesenih stebrih v katere so vpete dve vrvi z visokim sedalom iz umetne protizdrsne mase za enega otroka vgradnja: 2x sidranje v betonski temelj ∅30cm, na globini 100 cm, primerno za otroke od enega naprej in za gibalno ovirane otroke model / proizvajalec npr. : Baby seat swing, št modela: NRO902, proizvajalec: KOMPAN | kpl | 1 | 0 | 1 |  | 0 | 0
39 | Dobava in montaža lesenega otroškega igrala -vodno igralo- ZU.Ig7
| tip igrala : vodno igralo dimenzije : š.137cm/d.317cm/v.107cm opis igrala: Vodno igralo je sestavljeno iz vodne armature, ki je dostopna iz lesenega podstavka, kanala, po katerem priteče voda in čofotalnika dim 1307130cm, primerno za igro 13 otrok. vgradnja: 10 x sidranje v betonski temelj ∅30cm, na globini 60 cm, primerno za otroke od štirih let naprej in za gibalno ovirane otroke model / proizvajalec npr. : Water channel &splash table, št modela: NRO508, proizvajalec: KOMPAN | kpl | 1 | 0 | 1 |  | 0 | 0
40 | Dobava in montaža lesenega otroškega igrala -ravnotežna gred na vzmeti- ZU.Ig8
| tip igrala : gred za ravnotežje dimenzije : š.310cm/d.16cm/v.51cm opis igrala: Lesena greda za ravnotežje stoji na dveh vzmeteh črne barve, igralo primerno za dva otroka. vgradnja: 2 x sidranje v betonski temelj ∅30cm, na globini 40 cm, primerno za otroke od šestih let naprej in za gibalno ovirane otroke in za gibalno ovirane otroke model / proizvajalec npr. : Ballance beam on springs, št modela: NRO827, proizvajalec: KOMPAN | kpl | 1 | 0 | 1 |  | 0 | 0
41 | Dobava in montaža lesenega otroškega igrala -dvojna ravnotežna gred- ZU.Ig9
| tip igrala : gred za ravnotežje dimenzije : š.490cm/d.231cm/v.61cm opis igrala: Gred za ravnotežje je sestavljena iz dveh lesenih nosilcev, ki se stakneta pod manjšim kotom. Podprta sta z lesenimi stebrički. Igralo primerno za 8 otrok. Primerno za otroke od treh let naprej in in za gibalno ovirane otroke model / proizvajalec npr. : Double ballance beam, št modela: NRO803, proizvajalec: KOMPAN | kpl | 1 | 0 | 1 |  | 0 | 0
42 | Dobava in montaža lesenega otroškega igrala -tobogan- ZU.Ig10
| tip igrala : tobogan dimenzije : š.261cm/d.92cm/v.191cm opis igrala: Tobogan stoji na zazelenjenem hribu, ter ima pristajalno cono urejeno v materialu, primernemu za padec-pesek, prodec ali lubje. Primerno za igro treh otrok. vgradnja: 2 x betonski temelj ∅30 , na globini 80 cm, primerno za otroke od treh let naprej in za gibalno ovirane otroke model / proizvajalec npr. : Embarkment slide, 120 cm, št modela: NRO308, proizvajalec: KOMPAN | kpl | 1 | 0 | 1 |  | 0 | 0
43 | Dobava in montaža lesenega otroškega igrala -plezalni poligon- ZU.Ig11
| tip igrala : stena iz vrvi za plezanje dimenzije : š.465cm/d.999cm/v.273cm opis igrala: Poligon za plezanje je sestavljen iz 5 lesenih stebrov pod različnim kotom, ki so med sabo povezani s prekladami ali zajlami. Na njih so vpete vrvi iz umetne mase z različnimi protizdrsnimi oprijemali za plezanje. Primerno za igro 13 otrok. vgradnja: 7 x betonski temelj ∅30 , na globini 100 cm, primerno za otroke od treh let naprej in za gibalno ovirane otroke model / proizvajalec npr. : Agility trail 9, št modela: NRO854, proizvajalec: KOMPAN | kpl | 1 | 0 | 1 |  | 0 | 0
44 | Dobava in montaža lesenega otroškega igrala -mreža za plezanje- ZU.Ig12
| tip igrala : stena iz vrvi za plezanje dimenzije : š.311cm/d.327cm/v.60cm opis igrala: Mreža za plezanje je sestavljena iz petih lesenih nizkih nosilcev, v katere je horizontalno vpeta prepletena mreža iz umetnega materiala z ojačanimi stiki. vgradnja: 5 x betonski temelj ∅30 , na globini 100 cm, primerno za otroke od treh let naprej in za gibalno ovirane otroke model / proizvajalec npr. : RB1281, št modela: RB1281, proizvajalec: KOMPAN | kpl | 1 | 0 | 1 |  | 0 | 0
45 | Dobava in montaža lesenega otroškega igrala -leseni stebri za ravnotežje- ZU.Ig13
| tip igrala : Stebri za ravnotežje dimenzije : š.250cm/d.140cm/v.130cm opis igrala: Stebri za ravnotežje so postavljeni pod kotom in na razdalji 70 cm med sabo. Vsak steber ima vrez, v katerega se stopi z nogo. vgradnja: 6 x betonski temelj ∅30 , na globini 100 cm, primerno za otroke od treh let naprej model / proizvajalec npr. : RB1260, št modela: RB1260, proizvajalec: KOMPAN | kpl | 1 | 0 | 1 |  | 0 | 0
46 | Dobava in montaža lesenega otroškega igrala -vrtiljak- ZU.Ig14
| tip igrala : Vrtiljak dimenzije : fi 155cm/v.81cm opis igrala: Vrtiljak iz nerjavečega železa z lesenim podestom in dvemi sedišči ima tri nerjaveče obroče za držanje, primerno za igro 8 otrok. vgradnja: 1 x betonski temelj ∅30 , na globini 90 cm, primerno za otroke od treh let naprej model / proizvajalec npr. : Carousel with seats, št modela: NRO120, proizvajalec: KOMPAN | kpl | 1 | 0 | 1 |  | 0 | 0
47 | Dobava in montaža lesenega otroškega igrala -viseča mreža- ZU.Ig15
| tip igrala : gugalnica dimenzije : š.415cm/d.106cm/v.177cm opis igrala: Viseča mreža na dveh nosilcih je prepletena iz UV obdelanih plastičnih vrvi, ki so na stiku ojačani s UV obdelanimi plastičnimi spoji. vgradnja: 2 x betonski temelj ∅30 , na globini 90 cm, primerno za otroke od treh let naprej in za gibalno ovirane otroke model / proizvajalec npr. : Hammock, št modela: NRO815, KOMPAN | kpl | 1 | 0 | 1 |  | 0 | 0
48 | Dobava in montaža lesenega otroškega igrala -plezalna piramida- ZU.Ig16
| tip igrala : piramida iz lesenih nosilcev dimenzije : š.399cm/d.405cm/v.150cm opis igrala: Igralo piramida za plezanje je sestavljeno iz lesenih okorglih nosilcev, zloženih v prostorsko kompozicijo. Primerno za igro šestih otrok. vgradnja: 5 x betonski temelj ∅30 , na globini 80 cm, primerno za otroke od treh let naprej in za gibalno ovirane otroke model / proizvajalec npr. : Crawiling Pyramid, št modela: NRO826, proizvajalec: KOMPAN | kos | 1 |  | 1 |  | 0 | 0
49 | Dobava in montaža lesenega otroškega igrala -gugalnica na gredi- ZU.Ig17
| tip igrala : gugalnica dimenzije : š.322cm/d.65cm/v.96cm opis igrala: Gugalnica je sestavljena iz lesenega nosilca in kovinskimi oprijemali, pod katerimi so nastavljene gume, za nežnejši pristanek. vgradnja: 2 x betonski temelj ∅30 , na globini 80 cm, primerno za otroke od treh let naprej in za gibalno ovirane otroke model / proizvajalec npr. : RB1351, št modela: RB1351, proizvajalec: KOMPAN | kpl | 1 |  | 1 |  | 0 | 0
50 | Dobava in montaža lesenega otroškega igrala -gugalnica za dva- ZU.Ig18
| tip igrala : gugalnici dimenzije : š.319cm/d.208cm/v.284cm opis igrala: Na leseni prekladi pritrjeni dve gugalnici s protizdrsnim sediščem, primerno za igro dveh otrok. vgradnja: 4 x betonski temelj ∅30 , na globini 110 cm, primerno za otroke od treh let naprej in za gibalno ovirane otroke model / proizvajalec npr. : Two seat swing, št modela: NRO904, proizvajalec: KOMPAN | kpl | 1 |  | 1 |  | 0 | 0
URBANA OPREMA
51 | Izdelava in montaža lesenih klopi, ležalnikov- splošni opis:
* pred izdelavo predložiti vzorec materiala in barve v potrditev * preveriti ustreznost podlage za montažo elementov in po potrebi uskladiti pripravo podlage z izvajalci tlakov in zunanje ureditve * vsi kovinski deli morajo imeti ustrezno protikorozijsko zaščito na katero mora izvajalec nuditi garancijski rok skladen s pogoji investitorja * vsi leseni deli morajo imeti ustrezno zaščito proti vodi in vlagi na katero mora izvajalec nuditi grancijski rok skladen s pogoji investitorja * pred izvedbo je potrebno predložiti delavniške načrte v potrditev odgovornemu vodji projekta in odgovornemu projektantu gradbenih konstrukcij
a | Izdelava in montaža lesene klopi - ZU.Zk1
Lesena klop s kovinsko podkonstrukcijo in sediščem/podijem iz macesnovih desk , kvalitete AB po VEH, na točkovnih temeljih skupnih dim.260/340cm z odprtino 90/90cm za rast drevesa, višina sedišča je 42cm. sedišče/ podij : sestavljen iz desk iz lesena masive, macesen, dim. 115/32mm - vertikalno ležeče, montirane s fugo 12mm, povezane v prečni smeri z 2x po višini z RF palicami z navojem ∅8 mm, med deskami distančniki d=12mm, zaključek z matico in podložko poglobljeno v nivo deske, vsi deli vroče cinkani , matice RF. Površina desk brušena, robovi posneti zaobljeni. Deske so podložene z gumijastim trakom. Skupna površina podija je 8.03m2. Leseni podij pritrjen na Fe podkonstrukcijo z lesnimi vijaki ∅6, l=100mm, spodaj distančna podložka 6mm, vsi deli vroče cinkani, matice RF.
| kovinski podstavek: kovinski podstavek tlorisnih dim. 203/283cm in višine 30cm. Izdelan iz cevastih profilov 80/80/6mm- obodna konstrukcija z enim prečnim in dvema vzdolžnima ojačitvenima profiloma ( skupaj 16.92tm). Konzolni deli kovinske podkonstrukcije ( 6 kom) soizdelani iz prirezanega jeklenega pravokotnega profila 120/80/8 mm, l= 20cm, višina profila se iz 80mm zniža na 20mm , vse vročecinkano, vsi vidni zvari brušeni in kitani. Podkonstrukcija ima privarjene 6 x prirobnice iz ploščatega jekla dim. 160/100mm d=6mm, preko katerih se z 2x lesni vijak ∅6mm, L =100mm lesen podij vijači na podkonstrukcijo s spodnje strani. Podkonstrukcija se preko 4 kovinskih ploščic dim.180/180/8mm in 4x vijak M8 pritrjuje na temelje. Vsi kovinski deli so vročecinkani. | kpl | 4 |  | 4 |  | 0 | 0
b | Izdelava in montaža mize in dveh klopi - ZU.Zk2
Komplet mize in dveh klopi s kovinsko podkonstrukcijo in mizno ploskvijo/sediščem iz macesnovih desk kvalitete AB po VEH na točkovnih temeljih , dim. mize: 100/200cm , višina mize je 75cm, dim. klopi: 50/200cm, višina sedišča je 42 cm. KLOP( 2 kom): sedišče: sestavljeno iz desk iz lesene masive, macesen, dim.50/200 mm, montirane s fugo 12 mm, vijačene na kovinsko prirobnico s spodnje strani. Površina brušena, robovi posneti zaobljeni. Deske so podložene z gumijastim trakom. Skupna površina sedišča je 1.00m2. kovinski podstavek: kovinski podstavek tlorisnih dim. 50/200cm in višine 39 cm. Izdelan iz cevastih profilov 30/30/3mm- obodna konstrukcija ( skupaj 11.32 tm). Profili imajo prečno predvideno prirobnico iz ploščatega jekla 30/3mm, ki je privarjena na podkonstrukcijo.( skupaj 1,76tm) Vsi kovinski deli so vročecinkani. temeljenje: Kovinski podkonstrukcijski element ( 4 kom) za montažo na AB temelje je sestavljen iz: Fe ploščice 150x100mm, d=10mm, Fe palica ∅20mm, l=84mm in Fe ploščice 60x30mm, d=6mm, privarjen je na podkonstrukcijo klopi in sidran z 2x Hilti M10 v AB temelj . Vsi kovinski deli so vročecinkani. MIZA ( 1 kom):
| mizna ploskev : sestavljena iz desk iz lesene masive, macesen, dim.100/200 mm, montirane s fugo 12 mm, vijačene na kovinsko prirobnico s spodnje strani. Površina brušena, robovi posneti zaobljeni. Deske so podložene z gumijastim trakom. Skupna površina mizne ploskve je 2.00m2. kovinski podstavek: kovinski podstavek tlorisnih dim. 100/200cm in višine75 cm. Izdelan iz cevastih profilov 30/30/3mm- obodna konstrukcija ( skupaj 14.64 tm). Profili imajo prečno predvideno prirobnico iz ploščatega jekla 30/3mm, ki je privarjena na podkonstrukcijo.( skupaj 3,84tm) Vsi kovinski deli so vročecinkani. temeljenje: Kovinski podkonstrukcijski element( 4 kom) za montažo na AB temelje je sestavljen iz: Fe ploščice 150x100mm, d=10mm, Fe palica ∅20mm, l=84mm in Fe ploščice 60x30mm, d=6mm, privarjen je na podkonstrukcijo klopi in sidran z 2x Hilti M10 v AB temelj. Vsi kovinski deli so vročecinkani. | kpl | 4 |  | 4 |  | 0 | 0
c | Izdelava in montaža ležalnika - ZU.Zk3
| Lesen ležalnik s kovinsko podkonstrukcijo in ležiščem z naslonom iz macesnovih desk kvalitete AB po VEH na točkovnih temeljih skupnih dim.160/196cm , višina sedišča je 42cm, višina naslona je 97cm. sedišče/ ležišče/naslon : Sestavljeno iz desk iz lesene masive, macesen, dim.115/32 mm, montirane s fugo 12 mm, vijačene na kovinsko prirobnico s spodnje strani. Površina brušena, robovi posneti zaobljeni. Deske so podložene z gumijastim trakom. Skupna površina ležišča je 5.53m2. kovinski podstavek: kovinski podstavek tlorisnih dim. 160/196cm in višine 39/94cm. Izdelan iz cevastih profilov 30/30/3mm- obodna konstrukcija z dvemi vmesnimi ojačitvenimi profili ( skupaj 26.6tm). Profili imajo mestoma predvideno prirobnico iz ploščatega jekla 30/3mm, ki je privarjena na podkonstrukcijo.( skupaj 8,8tm) Vsi kovinski deli so vročecinkani. temeljenje: Kovinski podkonstrukcijski element za montažo na AB temelje je sestavljen iz: Fe ploščice 150x100mm, d=10mm, Fe palica ∅20mm, l=84mm in Fe ploščice 60x30mm, d=6mm, privarjen je na podkonstrukcijo klopi in sidran z 2x Hilti M10 v AB temelje. Vsi kovinski deli so vročecinkani. | kpl | 5 |  | 5 |  | 0 | 0
d | Izdelava in montaža sestavljene klopi- ZU.Zk4
| Sestavljena lesena klop iz žagane hlodovine na jeklenih podstavkih in točkovnih temeljih sedišče : Žagana hlodovina ( smreka ), prečnega prereza 40/20cm, tip A-J različnih dolžin ter dveh različnih višin namestitve sedišča +27cm in +49cm. Površina brušena , robovi posneti zaobljeni, luknje od izbitih grč zalite s smolo, segmenti spojeni mes seboj z nerjavečimi Fe palicami, skupna dolžina vseh segmentov je 25,0tm. podstavek in temelj: enojna prirobnica iz Fe pločevine 11kom dim. 300/300/10mm z 4 x vijaki M10 in dvojna prirobnica 3 kom 300/700/10mm z 8 x vijaki M10 za fiksiranje klopi, prirobnica z izrezom ∅90mm za naknadno vlivanje pustega betona v temelj. Stojka prirobnica : 14 kom Fe cev ∅100mm, L=320 mm, vbetonirana v PVC cev ∅30cm, zaščita vroče cinkano, vgradnja nosilne stojke v temeljev. Splošni opis - lesena klop skupnih tlorisnih dimenzij 10.4m/2.8m se sestoji iz 11 segmentov hlodovine (tip A-J) prečnega profila 40/20cm različnih dolžin ( od 0.8m-4.0m ), ji so medsebojno povezani s jeklenimi podstavki in sidrnimi vijaki na način, da se posamezni segmenti višinsko naložijo en na drugega in spojijo preko enojne prirobnice ali pa spojijo s horizontalnim stikovanjem preko dvojne prirobnice. | kpl | 1 |  | 1 |  | 0 | 0
52 | Izdelava in montaža vhodne klopi- ZU.Zk6
| Klop pred vhodom sestavljena iz prefabriciranih AB elementov- terazza na stojkah iz FE pločevine debeline 12 mm, višina sedišča je 42 cm. Klop mora izvesti teracerstvo z ustreznimi referencami. SEDIŠČE: Prefabricirani AB elementi 2x dim. 65 / 22/ 305 cm, terazzo, brušen, robovi posneti, granulacija in barva agregata po izboru projektanta, zaščita terazza s prozornim premazom Prirobnica iz Fe pločevine debeline 8 mm , dim. 450 / 350 mm, sidrana v AB element , 4xM8 PODSTAVEK: Stojka iz Fe pločevine debeline 12 mm , dim. 450 / 340 mm, Prirobnica iz Fe pločevine debeline 10mm , dim. 650 / 300 mm sidrana v AB temelj ( 4xM12) ZAŠČITA BETONA: Zaščita betona z brezbarvnim premazom na bazi topil, ki ima ustrezno CE izjavo o lastnostih, poveča zmrzlinsko obstojnost betona, deluje vodo odbojno, olje odbojno, proti nastajanju madežem, delno ščiti proti grafitom in je UV obstojen ter s časom ne porumeni (npr: ProtectGuard CE special Concrete, Guard Industry). Pred nanosom premaza je potrebno preveriti vpojnost površine zaradi testa primernosti izbranega proizvoda in porabe materila! | kpl | 3 |  | 3 |  | 0 | 0
53 | Dobava in montaža dveh drogov za zastavo ZU.Dz1
| Drog za zastavo za obešanje državnih zastav skladno s predpisi, kot npr. model 'D-600-80' Kopje, dobavitelj Promotion d.o.o., drog - alu cev fi 80 mm, višina 6 m, prašno barvana barvo po RAL, drog z vrtilnim mehanizmom za obračanje zastave, spuščanje zastave z vrtilnim mehanizmom, samodejno dvigovanje z utežjo , drog vijačen na sidrno ploščo, vbetonirano v AB temelj , v kompletu z drogom je sidro za vgradnjo v temelj, zunanja vrv ter ves pritrdilen material za vpetje zastav in utež za zastavo | kos | 2 |  | 2 |  | 0 | 0
54 | Izdelava in montaža stojal za 8 koles ZU.Sk1
| kovinsko stojalo za 8 koles Stojalo je sestavljeno iz 4 okvirjev dim. 67x60x6 cm, ki so izdelani iz ploščatega železa 60/12mm, skupne dolžine 800cm. Okvirji so ojačani s ploščatim železom dim. 40 x 6 mm po celotni dolžini. Okvir je vijačen preko 2 kovinskih prirobnic 100/140/10 z Hilti vijaki M10 na armirano betonsko temeljno ploščo debeline 15 cm. Montaža stojal je predvidena pred polaganjem tlakovcev. Jeklena konstrukcija je vročecinkana. | kpl | 4 |  | 4 |  | 0 | 0
55 | Dobava in montaža košev za odpadke ZU.Ko1
| Kovinski koš za odpadke dim. 76x 76 x 102 cm npr. Koško, MOL/METREL Mehanika d.o.o. Koš za odpadke je izdelan iz jekla. Ukrivljene palice premera 12 mm so pritrjene na jeklene obroče. Na zgornjem obroču sta nameščena pepelnik s ključavnico in pokrov koša. Pokrov je sestavljen iz jeklenih palic, ki preprečujejo pticam dostop do odpadkov. V zgornjem delu (pod pokrovom) je nameščen žični obroč, namenjen pritrditvi vreče za odpadke. Vsi deli so pocinkani in lakirani. Krožno oblikovan podstavek koša je obtežen, da ga je težko prestavljati ali zvračati. Zato je predvidena prosta namestitev koša, kar omogoča hitro prilagajanje potrebam. Jeklena konstrukcija je vročecinkana. | kos | 3 |  | 3 |  | 0 | 0
56 | Dobava in montaža pitnika ZU.P1
| Pitnik iz nerjavečega jekla višina 845mm, podporni steber ∅230mm s sprožilno tipko, zgoraj skleda ∅330mm s sredinskim curkom npr: Pitnik s skledo HD 410 npr: Mmcite Pitnik je preko sidrne plošče vijačen na AB temelj. brušeno nerjaveče jeklo Set za pitnik vključuje samozapiralni ventil ter dovodno in odvodno cev dolžine 0,5m. | kos | 1 |  | 1 |  | 0 | 0
57 | Dobava in montaža Sestav iz skal ZU.K.1
| sestav iz velikih okrasnih skal- monoliti na otroškem igrišču; tip S, M, L v peščeno rjavo-sivi barvi dimenzije S (š/g/v) cca 50/50/25cm, teža 140kg (4 kom) dimenzije M (š/g/v) cca 65/65 /30cm, teža 280kg (2 kom) dimenzije L(š/g/v) cca 80/80/35cm, teža 500kg (3 kom) Skale morajo biti zglajene - brez ostrih robov, primerne za igro otrok. Vkopane morajo biti vsaj 15 cm globoko in umeščene na način, da ni možno njihovo premikanje ob igri otrok. | kpl | 1 |  | 1 |  | 0 | 0
58 | Dobava in montaža Sestav iz hlodov robinije ZU.Ig19
| Sestav za igro iz 27 kom hlodovine robinije višine med 130 in 220 cm z odstranjenim lubjem ∅ cca 15cm. Izvedena je zaščita hlodov v predelu na stiku s tlemi z zaščitnim premazom na bitumenski osnovi npr: Hydroblocker. Hlod je dodatno sidran z jeklenim trnom za stabilizacijo hloda v ab temelju z jeklenimi sidri fi 14mm, l= 400mm, antikorozijsko zaščitenimi. Postavitev na razmakih po priloženem načrtu. TIP A: višine pribl. 130 cm ( 10 kom) TIP B: višine pribl. 150 cm (8 kom) TIP C: višine pribl. 220 cm (9 kom) Enojni steber se temelji v enojni AB temelj Dvojni steber se temelji v dvojni AB temelj . | kpl | 1 |  | 1 |  | 0 | 0
ŠPORTNA OPREMA
59 | Dobava in montaža enocevnega vgradnega stojala za koš, fiksno s projekcijo 165 cm za zunanja košarkarska igrišča
| enocevno vgradno stojalo za koš, fiksno s projekcijo 165 cm za zunanja košarkarska igrišča vroče pocinkana, montažna izvedba iz: nosilnega stebra dimenzije 15x15cm, nosilne roke dimenzije 12x12cm in dveh opor, priključne plošče, vijakov za montažo, plošče in obroča za vgradnjo konstrukcije potrebno zagotoviti AB temelj izdelan po zahtevah dobavitelja konstrukcije koša, montaža koša po betoniranju stebra v zato pripravljeni armirano-betonski temelj dim. 100/100/80cm, armatura temelja izvedena po obodu temelja ( debelina max.10mm2) (v prvi fazi -Postavitev stojala ( zalitje z betonom ) v pripravljen betonski temelj, po dimenzijah iz načrta; * stojalo se vgradi z odklonom vertikalne cevi 2 cm nazaj na višino, v drugi fazi 24 ur po betoniranju montiramo še nosilno roko na višino 291 cm standardni koš in koš za otroke na višino 260 cm), plošča akril 180x105 cm z AL okvirjem, obroč za košarko - KRPAN, mrežica, mehka zaščita stebra 200x21x21 cm (luknje v ploščo izvrtane po navodilih proizvajalca (poliester ali lesena plošča ), luknje v AL okvir za oporo akril plošče, vrtane na montaži) Kot npr. Elan E13300M Košarka zunanja enocevna 165 cm | kos | 2 |  | 2 |  | 0 | 0
60 | Dobava in montaža talnih oznak iger ZU.To1, ZU.T02, ZU.To3
Talne oznake iger so namenjene igri otrok na asfaltni površini. Narisane so na talno površino npr. z termoplastiko, ki se s tlemi zlije s plamenom.
a | ZU.To1 - komplet talnih iger namenjenih igri otrok sestavljen iz: -Tarča za ciljanje (npr: Bullseye target-TMG002-B): talna igra je sestavljena iz kroga-tarče dimenzije xy s številkami točk in štirih črt različnih barv. Celotna velikost igre 475/250cm. -Ristanec (npr: Hopscotch Outline-TMG001-O): Talne oznake so sestavljene iz 10 kvadratnih polj s številkami v skupni dolžini 350cm in širini 100cm. -Twister (npr: Twister-TMG007): Talne oznake so sestavljene iz obrobe dim. 270/190cm, znotraj 24 pik ∅24 cm v štirih barvah. | kpl | 1 |  | 1 |  | 0 | 0
b | ZU.To2 - Talne oznake igrišča za košarko 3 na 3 zunanje dimenzije 11.0m x 15.0m v npr. beli barvi | kpl | 1 |  | 1 |  | 0 | 0
c | ZU.To3 - Talne oznake igrišča za badminton zunanje dimenzije 13.4 m x 16.1m v kontrastni barvi košarkaškem igrišču | kpl | 1 |  | 1 |  | 0 | 0
Proizvajalec in montaža npr.: Eko Igrala d.o.o.
DRUGA DELA
61 | Finalno čiščenje zunanjih površin in odvoz odpadkov na trajno deponijo s plačilom takse za deponijo. | m2 | 4075 | 3882 | 7957 |  | 0 | 0
| ZUNANJA UREDITEV SKUPAJ: | [5 empty] | 0 | 0