## List1
Zdravstveni dom Grosuplje
Pod gozdom cesta I/14
Grosuplje
JAVNI RAZPIS : OSKRBA Z ZOBOZDRAVSTVENIM POTROŠNIM MATERIALOM
Sklop 1 - Vrteči instrumenti za ordinacijo
Zap. št. | Naročnikova šifra | Opis izdelka | ISO št. | EM | Željeno pakiranje | Predvidene količine za eno leto | Cena za EM brez DDV | Vrednost za razpisano količino brez DDV | Stopnja DDV | Vrednost za razpisano količino z DDV | Naziv artikla ponudnika kot bo na računu | Proizvajalec | Kataloška št. | Ponudnikovo pakiranje in sicer število EM v nedeljivem pakiranju | Ponudnikova cena nedeljivega pakiranja v EUR brez DDV
1. | 2. | 3. | 4. | 5. | 6. | 7. | 8. | 9. | 10. | 11. | 12. | 13. | 14. | 15. | 16.
1 | 2410000001 | ASTROPOL F mali plamen 6 - IV557615 | IV557615 | kos | a1 | 3
2 | 2410000002 | ASTROPOL HP mali plamen 3 - IV557613 | IV557613 | kos | a1 | 3
3 | 2410000003 | ASTROPOL HP velik plamen á3 - IV557622 | IV557622 | kos | a1 | 3
4 | 2410000004 | ASTROPOL Pmaliplamen a6 557614 - IV557614 | IV557614 | kos | a1 | 6
5 | 2410000005 | Diam.polir.trak MODER 10 - EDS3 |  | kos | a1 | 10
6 | 2410000006 | Diam.polir.trak MODER 10 - EPXDS3 |  | kos | a1 | 10
7 | 2410000007 | Diam.polir.trak RDEČ 10 - EFDS3 |  | kos | a1 | 10
8 | 2410000008 | Diam.polir.trak RDEČ 10 - EPFXDS3 |  | kos | a1 | 10
9 | 2410000009 | Diam.polir.trak RUMEN 10 - ECDS3 |  | kos | a1 | 10
10 | 2410000010 | Diam.polir.trak RUMEN 10 - EPCXDS3 |  | kos | a1 | 10
11 | 2410000011 | Diamant - BAMBINO fin, rdeč - EFGBA001. 007 in 010 | 806.313.001.514… | kos | a1 | 5
12 | 2410000012 | Diamant - BAMBINO fin, rdeč - EFGBA138.007 | 806.313.138.514.037 | kos | a1 | 2
13 | 2410000013 | Diamant - BAMBINO fin, rdeč - EFGBA295.007 | 806.313.295.514.007 | kos | a1 | 2
14 | 2410000014 | Diamant FG - EFGG801.042 | 806 314 001 534 042 | kos | a1 | 2
15 | 2410000015 | Diamant FG - EFGGL879.012 | 806.314.291.534.012 | kos | a1 | 2
16 | 2410000016 | Diamant FG - EFGKS3.016 | 806 314 143 544.016 | kos | a1 | 2
17 | 2410000017 | Diamant FG C Composite rumen - EFGC368.016 | 806 314 257 504 016 | kos | a1 | 2
18 | 2410000018 | Diamant FG C Composite rumen - EFGC379.016 | 806 314 277 504 016 | kos | a1 | 2
19 | 2410000019 | Diamant FG C Composite rumen - EFGC850.012 | 806 314 199 504 012 | kos | a1 | 2
20 | 2410000020 | Diamant FG C Composite rumen - EFGC856. 010 in 012 | 806 314 198 504 …. | kos | a1 | 5
21 | 2410000021 | Diamant FG C Composite rumen - EFGC859.010 | 806 314 166 504 010 | kos | a1 | 2
22 | 2410000022 | Diamant FG C Composite rumen - EFGC860.010 | 806 314 247 504 010 | kos | a1 | 2
23 | 2410000023 | Diamant FG C Composite rumen - EFGC862. 012 in 016 | 806 314 249 504 … | kos | a1 | 5
24 | 2410000024 | Diamant FG C Composite rumen - EFGC863. 012 in 014 | 806 314 250 504 … | kos | a1 | 5
25 | 2410000025 | Diamant FG C Compozite rumen - EFGC861.012 | 806 314 248 504 012 | kos | a1 | 2
26 | 2410000026 | Diamant FG DiaCut - EFGGV879K.012 | V806 314 299 534.012 | kos | a1 | 2
27 | 2410000027 | Diamant FG DiaCut - EFGV830L.012 | 806.314.235.524.012 | kos | a1 | 2
28 | 2410000028 | Diamant FG F - EFGFL856.018 | 806 314 199 514 018 | kos | a1 | 2
29 | 2410000029 | Diamant FG F - EFGFL859.010 | 806 314 167 524 010 | kos | a1 | 2
30 | 2410000030 | Diamant FG F DiaCut - EFGFV850.012 | 806 314 199 514 012 | kos | a1 | 2
31 | 2410000031 | Diamant FG F fein - EFGF392.016 | 806.314.465.524.016 | kos | a1 | 2
32 | 2410000032 | Diamant FG F fein rdeč - EFGF379.023 | 806.314.277.514.023 | kos | a1 | 2
33 | 2410000033 | Diamant FG F fein rdeč - EFGF801. 012 do 035 | 806.314.001.514… | kos | a1 | 15
34 | 2410000034 | Diamant FG F fein rdeč - EFGF830.010 | 806.314.238.514.010 | kos | a1 | 2
35 | 2410000035 | Diamant FG F fein rdeč - EFGF850. 012 in 016 | 806.314.199.514… | kos | a1 | 5
36 | 2410000036 | Diamant FG F fein rdeč - EFGF852.010 | 806.314.164.514.010 | kos | a1 | 2
37 | 2410000037 | Diamant FG F fein rdeč - EFGF856 od 009 do 016 | 806.314.198.514… | kos | a1 | 15
38 | 2410000038 | Diamant FG F fein rdeč - EFGF858.010 | 806 314 165 514 010 | kos | a1 | 2
39 | 2410000039 | Diamant FG F fein rdeč - EFGF859.010 | 806.314.166.514.010 | kos | a1 | 2
40 | 2410000040 | Diamant FG F fein rdeč - EFGF860.010 | 806.314.247.514.010 | kos | a1 | 2
41 | 2410000041 | Diamant FG F fein rdeč - EFGF862. od 012 do 016 | 806 314 249 514 …. | kos | a1 | 5
42 | 2410000042 | Diamant FG F fein rdeč - EFGF863.012 | 806.314.250.514.012 | kos | a1 | 2
43 | 2410000043 | Diamant FG F fein rdeč - EFGF878.012 | 806.314.289.514.012 | kos | a1 | 2
44 | 2410000044 | Diamant FG F fein rdeč - EFGF881. 014 in 018 | 806 314 141 514 … | kos | a1 | 5
45 | 2410000045 | Diamant FG F fein rdeč - EFGF898.016 | 806 314 213 514 016 | kos | a1 | 2
46 | 2410000046 | Diamant FG F fein rdeč - EFGF899.027 | 806 314 033 514 027 | kos | a1 | 2
47 | 2410000047 | Diamant FG F fein rdeč - EFGF986.031 | 806 314 464 514 031 | kos | a1 | 2
48 | 2410000048 | Diamant FG F fein rdeč - EFGFK878. 016 in 018 | 806 314 298 514 …. | kos | a1 | 5
49 | 2410000049 | Diamant FG F fein rdeč - EFGFK879.012 | 806 314 299 514 012 | kos | a1 | 2
50 | 2410000050 | Diamant FG F fein rdeč - EFGFK879.014 | 806.314.299.514.014 | kos | a1 | 2
51 | 2410000051 | Diamant FG F fin rdeč - EFGFL856.014 | 806 314 199 514 014 | kos | a1 | 2
52 | 2410000052 | Diamant FG Fein - EFGFKR837.012 | 806 314 158 524 012 | kos | a1 | 2
53 | 2410000053 | Diamant FG Fein - EFGFKR845.025 | 806 314 544 524 025 | kos | a1 | 2
54 | 2410000054 | Diamant FG fin - EFGF882.014 | 806.314.142.514.014 | kos | a1 | 2
55 | 2410000055 | Diamant FG fin - EFGFL850.014 | 806 314 200 524 014 | kos | a1 | 2
56 | 2410000056 | Diamant FG G grob - EFGGK878.016 | 806 314 298 534.016 | kos | a1 | 2
57 | 2410000057 | Diamant FG G grob zelen - EFGG368.016 | 806.314.257.534.016 | kos | a1 | 2
58 | 2410000058 | Diamant FG G grob zelen - EFGG379.018 | 806 314 277 534.018 | kos | a1 | 2
59 | 2410000059 | Diamant FG G grob zelen - EFGG801. od 012 do 016 | 806.314.001.534…. | kos | a1 | 5
60 | 2410000060 | Diamant FG G grob zelen - EFGG802.014 | 806 314 002 534.014 | kos | a1 | 2
61 | 2410000061 | Diamant FG G grob zelen - EFGG806.012 | 806 314 019 534 012 | kos | a1 | 2
62 | 2410000062 | Diamant FG G grob zelen - EFGG807.018 | 806 314 019 534 018 | kos | a1 | 2
63 | 2410000063 | Diamant FG G grob zelen - EFGG811. 033 in 037 | 806 314 038 534….. | kos | a1 | 5
64 | 2410000064 | Diamant FG G grob zelen - EFGG822. 008 do 016 | 806 314 237 534 … | kos | a1 | 10
65 | 2410000065 | Diamant FG G grob zelen - EFGG822.010 | 806.314.237.534.010 | kos | a1 | 2
66 | 2410000066 | Diamant FG G grob zelen - EFGG830 od 010 do 021 | 806.314.238.534…. | kos | a1 | 10
67 | 2410000067 | Diamant FG G grob zelen - EFGG830.016 | 806 314 238 534 016 | kos | a1 | 2
68 | 2410000068 | Diamant FG G grob zelen - EFGG835. 010 in 012 | 806 314 107 534…. | kos | a1 | 5
69 | 2410000069 | Diamant FG G grob zelen - EFGG836. 010 in 012 | 806.314.110.534… | kos | a1 | 5
70 | 2410000070 | Diamant FG G grob zelen - EFGG836. 014 in 016 | 806 314 110 534 … | kos | a1 | 5
71 | 2410000071 | Diamant FG G grob zelen - EFGG837. 010 do 014 | 806 314 111 534 … | kos | a1 | 5
72 | 2410000072 | Diamant FG G grob zelen - EFGG838. 012 in 014 | 806.314.137.534… | kos | a1 | 5
73 | 2410000073 | Diamant FG G grob zelen - EFGG842.018 | 806 314 113 534.018 | kos | a1 | 2
74 | 2410000074 | Diamant FG G grob zelen - EFGG846.025 | 806 314 171 534.025 | kos | a1 | 2
75 | 2410000075 | Diamant FG G grob zelen - EFGG847. 010 in 023 | 806.314.172.534… | kos | a1 | 5
76 | 2410000076 | Diamant FG G grob zelen - EFGG848.018 | 806 314 173 534 018 | kos | a1 | 2
77 | 2410000077 | Diamant FG G grob zelen - EFGG850. 010 do 031 | 806 314 199 534 … | kos | a1 | 15
78 | 2410000078 | Diamant FG G grob zelen - EFGG850.016 | 806.314.199.534.016 | kos | a1 | 2
79 | 2410000079 | Diamant FG G grob zelen - EFGG851.016 | 806 314 219 534.016 | kos | a1 | 2
80 | 2410000080 | Diamant FG G grob zelen - EFGG856.014 | 806.314.198.534.014 | kos | a1 | 2
81 | 2410000081 | Diamant FG G grob zelen - EFGG856.016 | 806 314 198 534.016 | kos | a1 | 2
82 | 2410000082 | Diamant FG G grob zelen - EFGG857.014 | 806 314 220 534.014 | kos | a1 | 2
83 | 2410000083 | Diamant FG G grob zelen - EFGG859.012 | 806.314.166.534.012 | kos | a1 | 2
84 | 2410000084 | Diamant FG G grob zelen - EFGG859.014 | 806 314 166 534 014 | kos | a1 | 2
85 | 2410000085 | Diamant FG G grob zelen - EFGG863. od 012 do 016 | 806 314 250 534…. | kos | a1 | 5
86 | 2410000086 | Diamant FG G grob zelen - EFGG878.012 | 806.314.289.534.012 | kos | a1 | 2
87 | 2410000087 | Diamant FG G grob zelen - EFGG879.014 | 806 314 290 534 014 | kos | a1 | 2
88 | 2410000088 | Diamant FG G grob zelen - EFGG881.018 | 806 314 141 534 018 | kos | a1 | 2
89 | 2410000089 | Diamant FG G grob zelen - EFGG898.016 | 806 314 213 534.016 | kos | a1 | 2
90 | 2410000090 | Diamant FG G grob zelen - EFGGL801 od 014 do 016 | 806.314.697.534… | kos | a1 | 5
91 | 2410000091 | Diamant FG G grob zelen - EFGGL856 od 014 do 020 | 806 314 199 534… | kos | a1 | 5
92 | 2410000092 | Diamant FG G grob zelen - EFGGL859.014 | 806 314 167 534 014 | kos | a1 | 2
93 | 2410000093 | Diamant FG G grob zelen - EFGGS846.025 | 806 314 183 534.025 | kos | a1 | 2
94 | 2410000094 | Diamant FG grob - EFGG369.025 | 806 314 257 534 025 | kos | a1 | 2
95 | 2410000095 | Diamant FG grob - EFGG379. 012 in 023 | 806 314 277 524…. | kos | a1 | 5
96 | 2410000096 | Diamant FG Grob - EFGG848.010 | 806 314 173 534 010 | kos | a1 | 2
97 | 2410000097 | Diamant FG grob - EFGG882.014 | 806 314 142 534.014 | kos | a1 | 2
98 | 2410000098 | Diamant FG grob - EFGGK879. 012 do 016 | 806 314 299 534 … | kos | a1 | 5
99 | 2410000099 | Diamant FG Grob - EFGGKR847.023 | 806 314 546 534.023 | kos | a1 | 2
100 | 2410000100 | Diamant FG grob - EFGGL830.012 | 806.314.239.534.012 | kos | a1 | 2
101 | 2410000101 | Diamant FG grob - EFGGL850. 014 do 018 | 806.314.200.534…. | kos | a1 | 5
102 | 2410000102 | Diamant FG K zelo grob - EFGSGK879.016 | 806 314 299 544.016 | kos | a1 | 2
103 | 2410000103 | Diamant FG KR - EFGKR835.008 | 806.314.156.524.008 | kos | a1 | 2
104 | 2410000104 | Diamant FG KR - EFGKR836.014 | 806.314.156.524.014 | kos | a1 | 2
105 | 2410000105 | Diamant FG rdeč fini - EFGF863.014 | 806 314 250 514 014 | kos | a1 | 2
106 | 2410000106 | Diamant FG SG - EFGSGL837.014 | 806.314.112.544.014 | kos | a1 | 2
107 | 2410000107 | Diamant FG SG L - EFGSGL859.016 | 806.314.167.544.016 | kos | a1 | 2
108 | 2410000108 | Diamant FG SG zelo grob črn - EFGSG801. 014 in 016 | 806 314 001 544… | kos | a1 | 5
109 | 2410000109 | Diamant FG SG zelo grob črn - EFGSG830.012 | 806 314 238 544.012 | kos | a1 | 2
110 | 2410000110 | Diamant FG SG zelo grob črn - EFGSG837. 012 in 014 | 806 314 111 544… | kos | a1 | 5
111 | 2410000111 | Diamant FG SG zelo grob črn - EFGSG848. 016 in 023 | 806 314 173 544… | kos | a1 | 5
112 | 2410000112 | Diamant FG SG zelo grob črn - EFGSG850.014 | 806.314.199.544.014 | kos | a1 | 2
113 | 2410000113 | Diamant FG SG zelo grob črn - EFGSG857.014 | 806 314 220 544.014 | kos | a1 | 2
114 | 2410000114 | Diamant FG SG zelo grob črn - EFGSG863. 012 in 016 | 806 314 250 544… | kos | a1 | 5
115 | 2410000115 | Diamant FG SG zelo grob črn - EFGSG899.027 | 806 314 033 544.027 | kos | a1 | 2
116 | 2410000116 | Diamant FG SG zelo grob črn - EFGSGKR837.016 | 806.314.158.544.016 | kos | a1 | 2
117 | 2410000117 | Diamant FG SG zelo grob črn - EFGSGKR850.018 | 806 314 553 544.018 | kos | a1 | 2
118 | 2410000118 | Diamant FG SG zelo grob črn - EFGSGL850.016 | 806.314.200.544.016 | kos | a1 | 2
119 | 2410000119 | Diamant FG standard - EFG379.023 | 806.314.277.524.023 | kos | a1 | 2
120 | 2410000120 | Diamant FG standard - EFG801. 009 in 010 | 806.314.001.524… | kos | a1 | 5
121 | 2410000121 | Diamant FG standard - EFG830 od 008 do 012 | 806.314.238.524… | kos | a1 | 10
122 | 2410000122 | Diamant FG standard - EFG834.021 | 806.314.552.524.021 | kos | a1 | 2
123 | 2410000123 | Diamant FG standard - EFG835. 007 in 008 | 806.314.107.524…. | kos | a1 | 5
124 | 2410000124 | Diamant FG standard - EFG845.010 | 806.314.170.524.010 | kos | a1 | 2
125 | 2410000125 | Diamant FG standard - EFG849. 009 do 010 | 806.314.196.524…. | kos | a1 | 5
126 | 2410000126 | Diamant FG standard - EFG852.010 | 806.314.164.524.010 | kos | a1 | 2
127 | 2410000127 | Diamant FG standard - EFG861.014 | 806.314.248.524.014 | kos | a1 | 2
128 | 2410000128 | Diamant FG standard - EFG862.016 | 806.214.249.524.016 | kos | a1 | 2
129 | 2410000129 | Diamant FG standard - EFG878.012 | 806.316.289.524.012 | kos | a1 | 2
130 | 2410000130 | Diamant FG standard - EFGA868. 018 in 021 | 806.314.000.524…. | kos | a1 | 5
131 | 2410000131 | Diamant FG standard - EFGL801.014 | 806.314.697.524.014 | kos | a1 | 2
132 | 2410000132 | Diamant FG standard - EFGL848.021 | 806.314.174.524.021 | kos | a1 | 2
133 | 2410000133 | Diamant FG standard - EFGL859.010 | 806.314.167.524.010 | kos | a1 | 2
134 | 2410000134 | Diamant FG Turbo SG - EFGTSG886.012 | 806.314.131.544.012 | kos | a1 | 2
135 | 2410000135 | Diamant FG zaokrožen rob - EFGGKR836.012 | 806 314 157 534.012 | kos | a1 | 2
136 | 2410000136 | Diamant FG zaokrožen rob - EFGGKR837.010 | 806 314 158 534 010 | kos | a1 | 2
137 | 2410000137 | Diamant FG zaokrožen rob - EFGGKR845.025 | 806 314 544 534.025 | kos | a1 | 2
138 | 2410000138 | Diamant FG zaokrožen rob - EFGGKR850.014 | 806.314.553.534.014 | kos | a1 | 2
139 | 2410000139 | Diamant FG zelo grob - EFGSGL830 - 014 in 016 | 806.314.239.544… | kos | a1 | 10
140 | 2410000140 | Diamant FG zelo grob - EFGSGL850.018 | 806 314 200 544.018 | kos | a1 | 2
141 | 2410000141 | DiamantFG SG-ČRN po Baltzer-ju - EFGSG998.016 | 806.314.508.544.016 | kos | a1 | 2
142 | 2410000142 | Diamantni polirni trak RDEČ 10 - EFXDS3 |  | kos | a1 | 10
143 | 2410000143 | Diamantni polirni trak RUMEN - ECXDS3 |  | kos | a1 | 10
144 | 2410000144 | Diamantni polirni trak rumen 10 - ECDS2 |  | kos | a1 | 10
145 | 2410000145 | Endobohrer - ERAXLH1SEB. 012 in 014 | 500.206.004.006… | kos | a1 | 5
146 | 2410000146 | Endobohrer - ERAXLH1SNL010 | 500.206.001.003.010 | kos | a1 | 2
147 | 2410000147 | Finirer FG - EFGTC41.023 | 500.314.001.071.023 | kos | a1 | 2
148 | 2410000148 | Finirer FG - EFGTC46.018 | 500.314.254.072.018 | kos | a1 | 2
149 | 2410000149 | Finirer FG - EFGTC48LF.012 | 500.314.249.042.012 | kos | a1 | 2
150 | 2410000150 | Finirer FG - EFGTC50A.010 | 500.314.474.071.010 | kos | a1 | 2
151 | 2410000151 | Flexi-Snap 8mm medium/modra - E1271 | 039.900.370.521.080 | kos | a1 | 2
152 | 2410000152 | Freza Ede. zelena sehr grob HP - EHP5450.060 | 500.104.274.220.060 | kos | a1 | 2
153 | 2410000153 | Freza Edenta modra - EHP5410.060 | 500.104.274.190.060 | kos | a1 | 2
154 | 2410000154 | Freza HP modra grob - EHP5610.045 | 500.104.194.190.045 | kos | a1 | 2
155 | 2410000155 | Freza HP modra grob - EHP7210.060 | 500.104.274.190.060 | kos | a1 | 2
156 | 2410000156 | Jekleni svedri - kolenčnik - ERA1 od 006 do 008 | 310.204.001.001… | kos | a1 | 10
157 | 2410000157 | Jekleni svedri - kolenčnik - ERA21.008 | 310.204.107.006.008 | kos | a1 | 2
158 | 2410000158 | Karbidni finirer FG - EFGTC132F.008 | 500.314.699.041.008 | kos | a1 | 2
159 | 2410000159 | Karbidni finirer FG - EFGTC135.014 | 500.314.166.071.014 | kos | a1 | 2
160 | 2410000160 | Karbidni finirer FG - EFGTC135F.014 | 500.314.166.041.014 | kos | a1 | 2
161 | 2410000161 | Karbidni finirer FG - EFGTC375R od 012 do 016 | 500.314.198.072…. | kos | a1 | 10
162 | 2410000162 | Karbidni finirer FG - EFGTC379F.023 | 500.314.277.042.023 | kos | a1 | 2
163 | 2410000163 | Karbidni sveder - ERALC1S. od 012 do 021 | 500.205.001.003…. | kos | a1 | 15
164 | 2410000164 | Karbidni sveder C1SXL - EFGC1SXL.012 | 500.204.001.190.012 | kos | a1 | 2
165 | 2410000165 | Karbidni sveder C1SXL - EFGC1SXL.016 | 500.204.001.190.016 | kos | a1 | 2
166 | 2410000166 | Karbidni sveder C34L za demont - EFGC34L. 010 in 012 | 500 314 138 293 …. | kos | a1 | 5
167 | 2410000167 | Karbidni sveder C35L za demont - EFGLC35L.012 | 500.315.137.009.012 | kos | a1 | 2
168 | 2410000168 | Karbidni sveder H1 - EFGH1 od 012 do 018 | 500 314 001 001 ... | kos | a1 | 5
169 | 2410000169 | Karbidni sveder H245PC - EFGH245PC.008 | 500 314 234 008.008 | kos | a1 | 2
170 | 2410000170 | Karbidni sveder H31PC - EFGH31PC.010 | 500 314 107 008.010 | kos | a1 | 2
171 | 2410000171 | Karbidni sveder H31RPC - EFGH31RPC.010 | 500 314 137 008.010 | kos | a1 | 2
172 | 2410000172 | Karbidni sveder H31RPC - EFGH31RPC.012 | 500 314 137 008.012 | kos | a1 | 2
173 | 2410000173 | Karbidni sveder RA - ERAC1 008, 010,012 | 500.204.001.001… | kos | a1 | 15
174 | 2410000174 | Karbidni sveder RA - ERAC1S od 010 do 029 | 500.204.001.003… | kos | a1 | 15
175 | 2410000175 | Karbidni sveder RA - ERAC1SXN.010 | 500.204.004.009.010 | kos | a1 | 2
176 | 2410000176 | Karbidni sveder RA - ERAC22AGK.016 | 500.314.217.006.016 | kos | a1 | 2
177 | 2410000177 | Karbidni sveder RA Cross Cut - ERAC1SX.012 | 500.204.001.190.012 | kos | a1 | 2
178 | 2410000178 | Karbidni sveder RA Cross Cut - ERAC1SX.014 | 500.204.001.190.014 | kos | a1 | 2
179 | 2410000179 | Karbidni sveder RA SDR - ERAC1SDR.014 | 500.204.004.005.014 | kos | a1 | 2
180 | 2410000180 | Karbidni sveder RAL - ERALC1SX.014 | 500.205.001.190.014 | kos | a1 | 2
181 | 2410000181 | Karbidni sveder RAL - ERALC1SXN. 014 in 018 | 500.205.004.009…. | kos | a1 | 5
182 | 2410000182 | Karbidni sveder za odstr. adhz - EFGC22ALGK016 | 500 315 219 006 016 | kos | a1 | 2
183 | 2410000183 | Karbidni sveder za odstr. adhz - ERALC22ALGK | 500.205.219.006.016 | kos | a1 | 2
184 | 2410000184 | Kirurška freza 141.010 C HP - E141.010CHP |  | kos | a1 | 2
185 | 2410000185 | Mandrela RA Flexi Snap - E4038 | 330.204.611.372.030 | kos | a1 | 2
186 | 2410000186 | Mandrela RA za Profilakso - E4037 | 311.204.607.372.050 | kos | a1 | 2
187 | 2410000187 | Osteom GSD1 FG - EFGGSD1.016 | 806.314.411.534.016 | kos | a1 | 2
188 | 2410000188 | Pol.gum.Amalgam Reducer RA - ERA0932 | 658.204.243.534.050 | kos | a1 | 2
189 | 2410000189 | Pol.gum.Amalgam Reducer RA - ERA0933 | 658.204.243.534.030 | kos | a1 | 2
190 | 2410000190 | Pol.gum.Amalgam Reducer RA - ERA0935 | 658.204.030.534.060 | kos | a1 | 2
191 | 2410000191 | Pol.gum.Exa Technik HP rumena - EHP0654 | 658.104.273.514.100 | kos | a1 | 2
192 | 2410000192 | Pol.gum.Exa Technik HP siva - EHP0664 | 658.104.273.513.100 | kos | a1 | 2
193 | 2410000193 | Pol.gum.Exa Technik HP zelena - EHP0674 | 658.104.273.536.100 | kos | a1 | 2
194 | 2410000194 | Pol.gum.za akrilat/teh.modra - EHP0636 | 658.104.243.533.110 | kos | a1 | 2
195 | 2410000195 | Pol.gum.za akrilat/teh.modra - EHP0644 | 658.104.273.513.100 | kos | a1 | 2
196 | 2410000196 | Pol.gumica Alphaflex RA rjava - ERA0032 | 658.204.243.513.050 | kos | a1 | 2
197 | 2410000197 | Pol.gumica Alphaflex RA rjava - ERA0033 | 658.204.243.513.030 | kos | a1 | 2
198 | 2410000198 | Pol.gumica Exa-Intrapol RA - ERA0530 | 658.204.257.524.055 | kos | a1 | 2
199 | 2410000199 | Pol.gumica Exa-Intrapol RA - ERA0532 | 658.204.243.524.050 | kos | a1 | 2
200 | 2410000200 | Pol.gumica Exa-Intrapol RA - ERA0533 | 658.204.243.524.030 | kos | a1 | 2
201 | 2410000201 | Pol.gumica Exa-Intrapol RA - ERA0536 | 658.204.304.524.100 | kos | a1 | 2
202 | 2410000202 | Pol.gumica Prophylaxe RA modra - ERA1233 | 658.204.243 512.030 | kos | a1 | 2
203 | 2410000203 | Pol.gumica Prophylaxe RA modra - ERA1235 | 658.204.030.512.060 | kos | a1 | 2
204 | 2410000204 | Pol.gumica Prophylaxe RA modra - ERA1238 | 658.204.034.512.060 | kos | a1 | 2
205 | 2410000205 | Pol.gumica Prophylaxe RA roza - ERA1241 | 020.204.034.400.060 | kos | a1 | 2
206 | 2410000206 | Pol.gumica Prophylaxe RA roza - ERA1252 | 020.900.034.400.060 | kos | a1 | 2
207 | 2410000207 | Polir. gumica Exa-Composite RA - ERA0832 | 658.204.243.523.050 | kos | a1 | 2
208 | 2410000208 | Polirna gumica Arkansas FG - EFGAS01 | 635.314.243.505.025 | kos | a1 | 2
209 | 2410000209 | Polirna gumica Arkansas FG - EFGAS02 | 635.314.161.505.025 | kos | a1 | 2
210 | 2410000210 | Polirna gumica Arkansas FG - EFGAS03 | 635.314.171.505.025 | kos | a1 | 2
211 | 2410000211 | Polirna gumica Arkansas RA - ERAAS11 | 635.204.243.505.025 | kos | a1 | 2
212 | 2410000212 | Polirna gumica Arkansas RA - ERAAS12 | 635.204.161.505.025 | kos | a1 | 2
213 | 2410000213 | Polirna gumica Arkansas RA - ERAAS13 | 635.204.171.505.025 | kos | a1 | 2
214 | 2410000214 | Polirna gumica Arkansas RA - ERAAS16 | 635.204.001.505.030 | kos | a1 | 2
215 | 2410000215 | Polirna gumica CompGloss RA - ERA1035 | 802.204.243.500.035 | kos | a1 | 2
216 | 2410000216 | Polirna gumica CompGloss RA - ERA1039 | 802.204.099.534.130 | kos | a1 | 2
217 | 2410000217 | Polirna gumica CompGloss RA - ERA1133 | 802.204.243.520.030 | kos | a1 | 2
218 | 2410000218 | Polirna gumica Exa-Spezial RA - ERA0733 | 658.204.243.516.030 | kos | a1 | 2
219 | 2410000219 | Polirna gumica OrthoFlex - ERA1333 | 803.204.243.534.030 | kos | a1 | 2
220 | 2410000220 | Polirna gumica za compozite - ERA19032 | 802.204.243.522.050 | kos | a1 | 2
221 | 2410000221 | Polirna gumica za compozite - ERA19033 | 802.204.243.522.030 | kos | a1 | 2
222 | 2410000222 | Polirna gumica za compozite - ERA19034 | 802.204.030.522.085 | kos | a1 | 2
223 | 2410000223 | Polirna gumica za compozite - ERA19038 | 802.204.303.522.100 | kos | a1 | 2
224 | 2410000224 | Polirna gumica za compozite - ERA1932 | 802.204.243.532.050 | kos | a1 | 2
225 | 2410000225 | Polirna gumica za compozite - ERA1933 | 802.204.243.532.030 | kos | a1 | 2
226 | 2410000226 | Polirne gumice DiaGloss - ERA1935 | 802.204.030.532.060 | kos | a1 | 2
227 | 2410000227 | SOFT TISSUE TRIMMER - ESTT250314016 | STT250.314.016 | 1 | a1 | 2
228 | 2410000228 | StarGloss RA - ERAR2520 | 803.204.243.533.040 | kos | a1 | 2
229 | 2410000229 | StarGloss RA - ERAR2530 | 803.204.243.523.040 | kos | a1 | 2
230 | 2410000230 | StarGloss RA - ERAR2540 | 803.204.243.513.040 | kos | a1 | 2
231 | 2410000231 | StarGloss RA - ERAR2630 | 803.204.030.523.060 | kos | a1 | 2
232 | 2410000232 | Sveder Ti FG - EFGT21XR.012 | 506.204.137.019.012 | kos | a1 | 2
233 | 2410000233 | Sveder za rezanje kron - EFGC4AKL.012 | 500 315 139 019 012 | kos | a1 | 2
234 | 2410000234 | Ščetka medeninasta za čiščenje svedrov tanka |  | kos | a1 | 2
235 | 2410000235 | Ščetka RA Prophylaxe roza - ERA1470 | 010.204.110.400.035 | kos | a1 | 2
236 | 2410000236 | Ščetka RA Prophylaxe roza - ERA1471 | 010.204.243.400.035 | kos | a1 | 2
237 | 2410000237 | Ščetka RA Prophylaxe roza - ERA1472 | 010.204.225.400.060 | kos | a1 | 2
238 | 2410000238 | Ščetka RA Prophylaxe rumena - ERA1475 | 010.204.110.600.035 | kos | a1 | 2
239 | 2410000239 | Ščetka RA Prophylaxe rumena - ERA1477 | 010.204.225.600.060 | kos | a1 | 2
240 | 2410000240 | Ščetka RA Prophylaxe SiC - ERA1501 | 011.204.243.514.050 | kos | a1 | 2
241 | 2410000241 | Ščetka RA Prophylaxe SiC - ERA1502 | 011.204.225.514.070 | kos | a1 | 2
242 | 2410000242 | Ščetka za profilakso čaša - ERA1257 | 010.204.225.500.060 | kos | a1 | 2
243 | 2410000243 | Ščetka za profilakso konica - ERA1256 | 010.204.243.500.035 | kos | a1 | 2
244 | 2410000244 | Ščetka za profilakso valjček - ERA1255 | 010.204.110.500.035 | kos | a1 | 2
245 | 2410000245 | TOPGLOSS RA - mali stožec - ERA20033 | 802.204.243.521.030 | kos | a1 | 2
246 | 2410000246 | TOPGLOSS RA - obratni stožec - ERA20035 | 802.204.030.521.060 | kos | a1 | 2
247 | 2410000247 | TOPGLOSS RA - stožec - ERA20032 | 802.204.243.521.050 | kos | a1 | 2
248 | 2410000248 | Trdo metalni finirer FG - EFGTC390.018 | 500.314.274.072.018 | kos | a1 | 2
249 | 2410000249 | White TIGER - EFGFW850.012 | W806 314 199 524 012 | kos | a1 | 2
250 | 2410000250 | White TIGER - EFGFW878K. 018 in 020 | W806 314 298 524 …. | kos | a1 | 5
251 | 2410000251 | White TIGER - EFGFW879K. 012 in 018 | W806 314 299 524 …. | kos | a1 | 2
252 | 2410000252 | White TIGER - EFGFW881.014 | W806 314 141 524.014 | kos | a1 | 2
253 | 2410000253 | White TIGER - EFGGW379.023 | W806.314.277.534.023 | kos | a1 | 2
254 | 2410000254 | White TIGER - EFGGW801.014 | W806 314 001 534.014 | kos | a1 | 5
255 | 2410000255 | White TIGER - EFGGW811.033 | W806 314 038 534.033 | kos | a1 | 5
256 | 2410000256 | White TIGER - EFGGW830L.012 | W806 314 239 524.012 | kos | a1 | 5
257 | 2410000257 | White TIGER - EFGGW856 od 014 do 021 | W806.314.198.534…. | kos | a1 | 10
258 | 2410000258 | White TIGER - EFGGW856L.018 | W806.314.199.534.018 | kos | a1 | 2
259 | 2410000259 | White TIGER - EFGGW879K od 014 in 016 | W806 314 290 534…. | kos | a1 | 5
260 | 2410000260 | White TIGER - EFGGW880.012 | W806 314 140 534.012 | kos | a1 | 5
261 | 2410000261 | White TIGER - EFGW850.012 | W806.314.199.524.012 | kos | a1 | 2
262 | 2410000262 | White TIGER - EFGW881.014 | W806.314.141.534.014 | kos | a1 | 2
|  | Skupaj sklop 1 | [5 empty] | 0 |  | 0
Sklop 2 - Splošni potrošni material za ordinacijo
Zap. št. | Naročnikova šifra | Opis izdelka | EM | Pakiranje | Predvidene količine za eno leto | Cena za EM brez DDV | Vrednost za razpisano količino brez DDV | Stopnja DDV | Vrednost za razpisano količino z DDV | Naziv artikla kot bo na računu | Proizvajalec | Kataloška št. | Ponudnikovo pakiranje in sicer število EM v nedeljivem pakiranju | Ponudnikova cena nedeljivega pakiranja v EUR brez DDV
1. | 2. | 3. | 4. | 5. | 6. | 7. | 8. | 9. | 10. | 11. | 12. | 13. | 14. | 15.
263 | 2420000001 | Alginat za protetiko dimenzijska stabilnost najmanj 95ur, povratek elastičnost vsaj 97%, tixotropen 500g kot Hydrogum 5 ali enakovredno | kos | 453 g | 105
264 | 2420000002 | Alginat za protetiko dimenzijska stabilnost , povratek elastičnost vsaj 97%, tixotropen 500g kot Hydrogum Zelen ali enakovredno | kos | 500 g | 11
265 | 2420000003 | Amalgam v dozah a400 z visoko vsebnostjo Cu v razponu 25-25,5%, Ag v razponu 42,8-43,2%, Sn v razponu 29,5-30% kot npr. Ana 2000 ali enakovredni* | sc | a400 | 5
266 | 2420000004 | Akrilat za izdelavo fiksno protetič.nadzidka z min. kontrakcijo kot npr. Pattern Resin kpl. ali enakovredni | sc | 1 | 1
267 | 2420000005 | RS+ je sredstvo na osnovi sintetičnega kalcijevega silikata za trajno polnjenje sistema koreninskih kanalov. Uporabljamo ga lahko v kombinaciji z drugimi materiali za zapiranje koreninskih kanalov (primer: gutaperča). RS+ je v primerjavi z MTA sestavljen iz manj istovrstnih kemijskih spojin, ki so čistejše: silikati in cirkonijev oksid. RS+ je izredno finozrnav zaradi postopka visokoenergijskega mletja. RS+ vsebuje silikatno glino, ki pripomore k temu, da pastozna mešanica lepše teče (nižja viskoznost). Vstavljene ploščice gline omogočijo enostavno ponovno zdravljenje. | kpl | 3*0,5g | 1
268 | 2420000006 | Masa za mukodinamičen odtis - EX3N, kpl. A3x150g | kpl | 3*150g | 2
269 | 2420000007 | Cement dvokomponentni za kritja, kalcijev hidroksid, čas strjevanja največ 3,5 min, RTG kontrasten, kot npr. Dycal (baza, katalizator in mešalni blok) ali enakovredni | set | 13g+11g | 4
270 | 2420000008 | Dvokomponentni material za trajno polnitev kanalov, radiopačen, bazira na epoksi-amin polimerih, lahko odstranljiv kot npr. AH plus 2x4ml Kpl ali enakovredni | kpl | 2x4ml | 20
271 | 2420000009 | Cement enokomponentni glasionomerni, RTG kontrasten za podloge kot npr. Ionoseal kpl. 3x2,5g v brizgi ali enakovredni | sc | 3x2,5g | 13
272 | 2420000010 | Komplet za neinvazivno ustavitev kariesa na aproksimalnih ploskvah zob pri lezijah E1, E2 in D2 in za razbarvanje zob po ortodontskem zdravljenju, kot npr. Icon ali enakovredno vestibular | sc | kpl | 1
273 | 2420000011 | Cement - fosfatni za cementiranje fiksno protetič. izdelka kot npr. Harvard Normal ali enakovredni, normalno, vse barve - prah A100g | kos | 100g | 4
274 | 2420000012 | Cement - fosfatni za cementiranje fiksno protetič. izdelka kot npr. Harvard Normal ali enakovredni, normalno - tekočina 40ml | kos | 40ml | 3
275 | 2420000013 | ODISNI MATERIALI-Hitro strjujoči material za registracijo ugriza na bazi vinyl polysililoxana hitro strjujoč /kot npr. Futar® D kartuša 2x50 ml z nastavki a 6 kom | kpl | 2x50ml | 1
276 | 2420000014 | ODISNI MATERIALI-Hitro strjujoči material za registracijo ugriza na bazi vinyl polysililoxana normalno strjujoč /kot npr. Futar® D kartuša 2x50 ml z nastavki a 6 kom | kpl | 2x50ml | 2
277 |  | Od zap.št. 278 do 301 zahtevamo od istega proizvajalca: 3M-Espe
278 | 2420000015 | Masa polieter za funkcijski odtis za avtomatsko mešanjev treh različicah, kot npr. Impregum Penta soft 31792 ali enakovredni baza in katalizator, 300ml + 60ml enojno pakiranje | kpl | 360ml | 4
279 | 2420000016 | Masa polieter za funkcijski odtis za avtomatsko mešanjev treh različicah, kot npr. Impregum Penta soft quick, 31764 ali enakovredni baza in katalizator, 300ml + 60ml enojno pakiranje | kpl | 360ml | 2
280 | 2420000017 | ODTISNI MATERIALI - Adicijski silikon za vse tehnike baznega odtiskovanja- putty, standardno in hitro strjevanje z visoko elastičnostjo in natezno trdnostjo, kot npr. Expres STD ali enakovredni; 1 kpl (baza in katalizator) = 305g/305g standard | kpl | 2*305ml | 2
281 | 2420000018 | Tekoči kompozit Bulk za nanso do 4mm, ki je primeren za I/II/III in V razrede kot npr: Filtek Bulk Fill Flowable pakairanje 2x2g | kpl | 2x2g | 1
282 | 2420000019 | Tekoči kompozit Bulk za nanso do 4mm, ki je primeren za I/II/III in V razrede kot npr: Filtek Bulk Fill Flowable pakairanje 2x2g | kpl | 2x2g | 1
283 | 2420000020 | Tekoči kompozit, radiopačnost več kot 250 Al(%), nanokompozit, v brizgah, kot npr. Filtek Ultimate Flow 2x2g ali enakovredni - posam. barve* A3 | kpl | 2x2g | 3
284 | 2420000021 | Tekoči kompozit, radiopačnost več kot 250 Al(%), nanokompozit, v brizgah, kot npr. Filtek Supreme Flow 2x2g ali enakovredni - posam. barve* A3,5 | kpl | 2x2g | 1
285 | 2420000022 | Univerzalni mikrohibridni kompozit za interkanini in transkanini sektor, radiopačnost več kot 250, krčitve manjše kot 2,0 (vol%), kot npr. Filtek Z250 A1 4g ali enakovredni* | sc | 4g | 1
286 | 2420000023 | Univerzalni mikrohibridni kompozit za interkanini in transkanini sektor, radiopačnost več kot 250, krčitve manjše kot 2,0 (vol%), kot npr. Filtek Z250 A2 4g ali enakovredni* | sc | 4g | 3
287 | 2420000024 | Univerzalni mikrohibridni kompozit za interkanini in transkanini sektor, radiopačnost več kot 250, krčitve manjše kot 2,0 (vol%), kot npr. Filtek Z250 A3 4g ali enakovredni* | sc | 4g | 12
288 | 2420000025 | Univerzalni mikrohibridni kompozit za interkanini in transkanini sektor, radiopačnost več kot 250, krčitve manjše kot 2,0 (vol%), kot npr. Filtek Z250 A3,5 4g ali enakovredni* | sc | 4g | 5
289 | 2420000026 | Univerzalni mikrohibridni kompozit za interkanini in transkanini sektor, radiopačnost več kot 250, krčitve manjše kot 2,0 (vol%), kot npr. Filtek Z250 A4 4g ali enakovredni* | sc | 4g | 2
290 | 2420000027 | Univerzalni mikrohibridni kompozit za interkanini in transkanini sektor, radiopačnost več kot 250, krčitve manjše kot 2,0 (vol%), kot npr. Filtek Z250 B1 4g ali enakovredni* | sc | 4g | 1
291 | 2420000028 | Univerzalni mikrohibridni kompozit za interkanini in transkanini sektor, radiopačnost več kot 250, krčitve manjše kot 2,0 (vol%), kot npr. Filtek Z250 B2 4g ali enakovredni* | sc | 4g | 4
292 | 2420000029 | Univerzalni mikrohibridni kompozit za interkanini in transkanini sektor, radiopačnost več kot 250, krčitve manjše kot 2,0 (vol%), kot npr. Filtek Z250 B3 4g ali enakovredni* | sc | 4g | 1
293 | 2420000030 | Univerzalni mikrohibridni kompozit za interkanini in transkanini sektor, radiopačnost več kot 250, krčitve manjše kot 2,0 (vol%), kot npr. Filtek Z250 C2 4g ali enakovredni* | sc | 4g | 2
294 | 2420000031 | Material za zalivanje fisur, svetlobno strjujoč, s funkcijo sproščanja fluoridov, ne sme biti preveč tekoč, da se ga lahko nadzorovano nanaša in ne izteka samodejno, v brizgi kpl kot npr. ClinPro Sealant pakiranje 1,2ml + nastavki ali enakovredni* | kpl | 1,2ml + 10x nastavek | 16
295 | 2420000032 | Lak za premaz občutljivh zob s 5% natrijevim fluoridom, ki se lahko nanaša tudi na vlažne zobe, kot npr. Clinpro White Varnish ali enakovredni, pakiranje cca 50x0,5ml | sc | 50*0,5ml | 1
296 | 2420000033 | Cement za začasne zalivke - trši, v lončku kot npr. Cavit G ali enakovredni 28g | kos | 28g | 4
297 | 2420000034 | Cement za začasne zalivke - mehkejši, v lončku kot npr. Cavit W ali enakovredni 28g | kos | 28g | 52
298 | 2420000035 | Cement za začasne zalivke - mehkejši, v tubi kot npr. Cavit W ali enakovredni 10x7g | tuba | 10*7g | 1
299 | 2420000036 | Masa+aktivator polieter za funkcijske odtis kot npr. Impregum Soft medium ali enakovredni (2xbaza 120 ml + 2xkatalizator 15 ml + 1xmešalni blok + 1xmešalni ključ) Dvojno pakiranje | kpl | 2*120ml +2*15ml | 16
300 | 2420000037 | Material za izdelavo začasnih prevlek v kartuši kot npr. Protemp 4 Garant A3 Kpl ali enakovredni | kpl | 50ml | 2
301 | 2420000038 | Material za izdelavo začasnih prevlek brez presvetljevanja kot npr. Protemp II kpl.ročno mešanje (28g baza, 2,4g katalizator, aplikator, mešalni blok) ali enakovredni - dvojno pakiranje, posamezne barve | kpl | 2x28g+4,8g | 7
302 |  | Od zap.št. 303 do 365 zahtevo od istega proizvajalca: GC
303 | 2420000039 | Adicijski silikon v putty izvedbi, standardno in hitro strjevanje, tiksotropen, kvalitete in lastnosti kot Exaflex Putty ali enakovredni kpl, baza in katalizator | sc | 2x500 g | 41
304 | 2420000040 | Adicijski silikon s hidrofilnimi lastnostmi, v kartušah, standardno in hitro strjevanje, tekoče in gostejše konsistence, kot npr. Examix kpl ali enakovredni Injection | sc | 2x48ml | 7
305 | 2420000041 | Adicijski silikon s hidrofilnimi lastnostmi, v kartušah, standardno in hitro strjevanje, tekoče in gostejše konsistence, kot npr. Examix kpl ali enakovredni Regluar | sc | 2x48 ml | 43
306 | 2420000042 | Polirni trak različne granulacije, MATRIX , kot npr: Epitex pakiranje v kolutu po 10 m | kos | 10m | 3
307 | 2420000043 | Polirni trak različne granulacije, XFINE ROZA , kot npr: Epitex pakiranje v kolutu po 10 m | kos | 10m | 1
308 | 2420000044 | Cement glasionomerni, v kapsulah, za nagradnjo in polnitev, kot npr. Fuji Equia Fill + Coat ali enakovredni A2 a50 | sc | a50 | 1
309 | 2420000045 | Cement glasionomerni, v kapsulah, za nagradnjo in polnitev, kot npr. Fuji Equia Fill + Coat ali enakovredni A3 a50 | sc | a50 | 2
310 | 2420000046 | Ustrezen premazni material kot GC Equia Coat 4ml | kos | 4ml | 2
311 | 2420000047 | Cement glasionomerni nove generacije, ki ne potrebuje plastenja, ni lepljiv in grudičast, uporaben tudi za globoke kavitete, za posteriorne restavracije (restavracije razreda II), v kapsulah, različne barve, kot npr. Fuji Equia HT Forte Fil kpl a50 ali enakovredni barva A1 | sc | a50 | 1
312 | 2420000048 | Cement glasionomerni nove generacije, ki ne potrebuje plastenja, ni lepljiv in grudičast, uporaben tudi za globoke kavitete, za posteriorne restavracije (restavracije razreda II), v kapsulah, različne barve, kot npr. Fuji Equia HT Forte Fil kpl a50 ali enakovredni barva A2 | sc | a50 | 1
313 | 2420000049 | Cement glasionomerni nove generacije, ki ne potrebuje plastenja, ni lepljiv in grudičast, uporaben tudi za globoke kavitete, za posteriorne restavracije (restavracije razreda II), v kapsulah, različne barve, kot npr. Fuji Equia HT Forte Fil kpl a50 ali enakovredni barva A3 | sc | a50 | 2
314 | 2420000050 | Poliakrilno sredstvo za čiščenje kavitet z 10% raztopino poliakrilne kisline kot npr. Dentin Conditioner ali enakovredni | kos | 25g | 2
315 | 2420000051 | Zaščitni lak s svetlobnim strjevanjem za glasionomerne cemente, kot npr. Fuji Coat 5,2ml ali enakovredni | kos | 5,2ml | 4
316 | 2420000052 | Cement glasionomerni za podlaganje in polnjenje kavitet, jedkanje ni potrebno z upogibno trdnostjo več kot 50 Mpa in tlačno trdnostjo več kot 160MPa, svetlobno polimerizirajoč v kapsulah, ne sme biti pretekoč, kot npr. Fuji II LC ali enakovredni, pakiranje a50 | sc | a50 | 2
317 | 2420000053 | Cement glasionomerni za podlaganje in polnjenje kavitet, svetlobno polimerizirajoč, kot npr. Fuji II LC ali enakovredni - prah, različne barve A3 Prah 15g | kos | 15g | 2
318 | 2420000054 | Tekočina- ustrezna za cement glasionomerni za podlaganje in polnjenje kavitet, svetlobno polimerizirajoč, kot npr. Fuji II LC ali enakovredni Tekočina 8g | kos | 6,8ml | 2
319 | 2420000055 | Kondenzacijski glasionomerni cement v kapsulah za nadgradnjo in polnitve, hitro strjujoč, kpl, vse barve kot npr. Fuji IX GP A2 kapsule ali enakovredni vse barve A50 | sc | a50 | 1
320 | 2420000056 | Kondenzacijski glasionomerni cement v kapsulah za nadgradnjo in polnitve, hitro strjujoč, kpl, vse barve kot npr. Fuji IX GP A3 kapsule ali enakovredni vse barve A50 | sc | a50 | 1
321 | 2420000057 | Prah za kondenzacijski glasionomerni cement za nadgradnjo in polnitve, hitro strjujoč, kpl, vse barve kot npr. Fuji IX GP ali enakovrednih Prah A3 15g | kos | 15g | 4
322 | 2420000058 | Cement glasionomerni, v kapsulah, za nagradnjo in polnitev, kot npr. Fuji IX Extra ali enakovredni A50 vse barve A2 | sc | a50 | 1
323 | 2420000059 | Cement glasionomerni, v kapsulah, za nagradnjo in polnitev, kot npr. Fuji IX Extra ali enakovredni A50 vse barve A3 | sc | a50 | 1
324 | 2420000060 | Glasionomerni cementi/: Steklasto ionomerni polnilni cement za nadgradnjo in polnitve, n hitro strjujoč, jedkanje ni potrebno, kpl, vse barve kot npr. Fuji IX GP ali enakovredni v capsulah; 1 sc = 50 caps/a0,14 ml | sc | a50 | 1
325 | 2420000061 | Tekočina za kondenzacijski glasionomerni cement za nadgradnjo in polnitve, hitro strjujoč kot npr. Fuji IX GP ali enakovrednih Tekočina 8g | kos | 6,4ml | 3
326 | 2420000062 | Cement glasionomerni - ojačan z akrilatom - za cementiranje fiksno protetičnega izdelka kot npr. Fuji Plus kpl ali enakovredni - prah, tekočina, conditioner in pribor KPL | kpl | 15g+7ml | 28
327 | 2420000063 | Glasionomerni cementi/: Cement glasionomerni - ojačan s smolo - za cementiranje fiksno protetičnega izdelka v capsulah, za vse indikacije kot npr. Fuji Plus; 1 sc = 50caps/0,19 ml | sc | a50 | 2
328 | 2420000064 | Cement glasionomerni - ojačan s smolo - za cementiranje fiksno protetičnega izdelka, za vse indikacije, sprošča fluoride, RTG kontrasten, ne smejo nastajati zračni mehurčki, enostaven za rokovanje, kot npr. Fuji Plus kpl ali enakovredni -tekočina | kos | 7 | 9
329 | 2420000065 | Cement glasionomerni, v kapsulah, za nagradnjo in polnitev, kot npr. Fuji Triage White A50 ali enakovredni | sc | a50 | 4
330 | 2420000066 | Cement glasionomerni, v kapsulah, za nagradnjo in polnitev, kot npr. Fuji Triage Pink A50 ali enakovredni | sc | a50 | 2
331 | 2420000067 | CEement z akrilatom ojačan dvokomponentni glasionomerni kompozit v kartuši za cementiranje. V obliki paste. Idealne delovne lastnosti za cementiranje (zadosten delovni čas, enostavno odstranjevanje, na voljo v zamenljivih kartušah za hitrješe in bolj zanesljivo cementiranje,kot npr. GC FujiCEM 2 - pakiranje 2x7,2ml 900896 | sc | 2x7,2ml | 1
332 | 2420000068 | CEement z akrilatom ojačan dvokomponentni glasionomerni kompozit v kartuši za cementiranje. V obliki paste. Idealne delovne lastnosti za cementiranje (zadosten delovni čas, enostavno odstranjevanje, na voljo v zamenljivih kartušah za hitrješe in bolj zanesljivo cementiranje,kot npr. GC FujiCEM 2 za cementiranje z kovinskim dispenzerjem | kpl | 1 | 4
333 | 2420000069 | Ustrezni mešalni nastavki za material kot npr: GC FujiCEM 2 za cementiranje/ nastavki kompat za rt Ref 900899 kot mixing Tip SL a 20 kom Ref 900902 | kpl | 20x | 2
334 | 2420000070 | Svetlobno strjujoč radioopačen kompozitni material z daljšim delovnim časom, različne (standardne in specialne) barve, kot npr. G-aenial 4,7-5,5g ali enakovreden G-AENIAL ANTERIOR A2 BRIZGA 4.7G | kpl | 4,7g | 2
335 | 2420000071 | Svetlobno strjujoč radioopačen kompozitni material z daljšim delovnim časom, različne (standardne in specialne) barve, kot npr. G-aenial 4,7-5,5g ali enakovreden G-AENIAL ANTERIOR A3 BRIZGA 4.7G | kpl | 4,7g | 5
336 | 2420000072 | Svetlobno strjujoč radioopačen kompozitni material z daljšim delovnim časom, različne (standardne in specialne) barve, kot npr. G-aenial 4,7-5,5g ali enakovreden G-AENIAL ANTERIOR A3,5 BRIZGA 4.7G | kpl | 4,7g | 1
337 | 2420000073 | Svetlobno strjujoč radioopačen kompozitni material z daljšim delovnim časom, različne (standardne in specialne) barve, kot npr. G-aenial 4,7-5,5g ali enakovreden G-AENIAL ANTERIOR A4 BRIZGA 4.7G | kpl | 4,7g | 1
338 | 2420000074 | Svetlobno strjujoč radioopačen kompozitni material z daljšim delovnim časom, različne (standardne in specialne) barve, kot npr. G-aenial 4,7-5,5g ali enakovreden G-AENIAL ANTERIOR B3 BRIZGA 4.7G | kpl | 4,7g | 1
339 | 2420000075 | Svetlobno strjujoč radioopačen kompozitni material z daljšim delovnim časom, različne (standardne in specialne) barve, kot npr. G-aenial 4,7-5,5g ali enakovreden G-AENIAL ANTERIOR C3 BRIZGA 4.7G | kpl | 4,7g | 1
340 | 2420000076 | Svetlobno strjujoč radioopačen kompozitni material z daljšim delovnim časom, različne (standardne in specialne) barve, kot npr. G-aenial 4,7-5,5g ali enakovreden G-AENIAL POSTERIOR A3 BRIZGA 5,5G | kpl | 5,5g | 1
341 | 2420000077 | Tekoč svetlobno strjujoč kompozitni material z izboljšano močjo vezave, večjo odpornostjo proti obrabi, radioopačen, brez bis-GMA, različne barve, kot npr. G-aenial universal Flo ali enakovreden G-AENIAL UNIVERSAL FLO A1 BRIZGA 3.4G | kpl | 3,4g | 1
342 | 2420000078 | Tekoč svetlobno strjujoč kompozitni material z izboljšano močjo vezave, večjo odpornostjo proti obrabi, radioopačen, brez bis-GMA, različne barve, kot npr. G-aenial universal Flo ali enakovreden G-AENIAL UNIVERSAL FLO A2 BRIZGA 3.4G | kpl | 3,4g | 2
343 | 2420000079 | Tekoč svetlobno strjujoč kompozitni material z izboljšano močjo vezave, večjo odpornostjo proti obrabi, radioopačen, brez bis-GMA, različne barve, kot npr. G-aenial universal Flo ali enakovreden G-AENIAL UNIVERSAL FLO A3 BRIZGA 3.4G | kpl | 3,4g | 4
344 | 2420000080 | Kompozit, ki je obdelan s tehnologijo FSC. Omogoča številne indikacije za razrede I-V je visoko tiksotropna viskoznost, ki omogoča dobro prilagajanje. Visoka radiopačnost 252%, pakiranje 1,7g | kos | 1,7g | 1
345 | 2420000081 | Kompozit, ki je obdelan s tehnologijo FSC. Omogoča številne indikacije za razrede I-V je visoko tiksotropna viskoznost, ki omogoča dobro prilagajanje. Visoka radiopačnost 252%, pakiranje 1,7g | kos | 1,7g | 1
346 | 2420000082 | Bond vezivo - svetlobno polimerizirajoč dvokomponenten, samojedkajoč - enkratni premaz kot npr. G Bond ali enakovredni 5ml | kos | 5ml | 4
347 | 2420000083 | Remineralizacijska zaščina krema za občutlive zobe z bioaktivnim kalcijem in fosfatom ter fluoridom, v tubi, posamezno pakiranje, 4 različni okusi, kot npr. GC MI Paste Plus ali enakovredna, 40g | sc | a5 | 1
348 | 2420000084 | Termoplastična masa za funkcijski odtis palčke, kot npr. GC IsoFunctional Sticks po 15X8 g ali enakovredna | kpl | 15x8g | 4
349 | 2420000085 | Svetlobno polimerizirajoč adheziv, je za vezavo kompozita na kompozit. Kot npr: Composite primer, pakiranje 3ml | kos | 3ml | 1
350 | 2420000086 | Hibridni kompozit, svetlobno polimerizajoč s kameleonskim učinkom, RTG opačen, visoko lomno in abazijsko odporen, standarne barve, zunanji in notranji specialni odtenki za nevidne restavracije, v brizgah, kot npr. Gradia direct ali enakovredni, cca 4-5g A1 | kos | 4g | 2
351 | 2420000087 | Hibridni kompozit, svetlobno polimerizajoč s kameleonskim učinkom, RTG opačen, visoko lomno in abazijsko odporen, standarne barve, zunanji in notranji specialni odtenki za nevidne restavracije, v brizgah, kot npr. Gradia direct ali enakovredni, cca 4-5g A2 | kos | 4g | 6
352 | 2420000088 | Hibridni kompozit, svetlobno polimerizajoč s kameleonskim učinkom, RTG opačen, visoko lomno in abazijsko odporen, standarne barve, zunanji in notranji specialni odtenki za nevidne restavracije, v brizgah, kot npr. Gradia direct ali enakovredni, cca 4-5g A3 | kos | 4g | 25
353 | 2420000089 | Hibridni kompozit, svetlobno polimerizajoč s kameleonskim učinkom, RTG opačen, visoko lomno in abazijsko odporen, standarne barve, zunanji in notranji specialni odtenki za nevidne restavracije, v brizgah, kot npr. Gradia direct ali enakovredni, cca 4-5g A3,5 | kos | 4g | 11
354 | 2420000090 | Hibridni kompozit, svetlobno polimerizajoč s kameleonskim učinkom, RTG opačen, visoko lomno in abazijsko odporen, standarne barve, zunanji in notranji specialni odtenki za nevidne restavracije, v brizgah, kot npr. Gradia direct ali enakovredni, cca 4-5g A4 | kos | 4g | 1
355 | 2420000091 | Hibridni kompozit, svetlobno polimerizajoč s kameleonskim učinkom, RTG opačen, visoko lomno in abazijsko odporen, standarne barve, zunanji in notranji specialni odtenki za nevidne restavracije, v brizgah, kot npr. Gradia direct ali enakovredni, cca 4-5g B2 | kos | 4g | 1
356 | 2420000092 | Hibridni kompozit, svetlobno polimerizajoč s kameleonskim učinkom, RTG opačen, visoko lomno in abazijsko odporen, standarne barve, zunanji in notranji specialni odtenki za nevidne restavracije, v brizgah, kot npr. Gradia direct ali enakovredni, cca 4-5g B3 | kos | 4g | 2
357 | 2420000093 | Tekoč, svetlobno polimerizirajoč hibridni kompozit z mikropolnilom, ki sprošča fluorid, radiokontakten. Nelepljiva konsistenca se dobro prilega stenam votline. Indikacije: Zdravljenje izredno majhnih kavitet, podpolnitev pod večjimi kompozitnimi plombami, pritrditev nestabilnih zob, popravilo okvarjenih kompozitnih restavracij. kot npr Gradia Direct Flo |  | 2*1,5g | 1
358 | 2420000094 | Ustrezen tekoči hibridni kompozit, ki je primeren tudi za restavracije I., II , III in V razreda, ki sprošča fluoride, RTG opačen, nelepljive konsistence, kot npr. Gradia Direct LoFlo ali enakovredni, pakiranje kpl 2x1,3g brizgi + nastavki.Barve A1 in je kompatibilen s Gradio Direct X in Posterior. | kpl | 2*1,5g | 1
359 | 2420000095 | Ustrezen tekoči hibridni kompozit, ki je primeren tudi za restavracije I., II , III in V razreda, ki sprošča fluoride, RTG opačen, nelepljive konsistence, kot npr. Gradia Direct LoFlo ali enakovredni, pakiranje kpl 2x1,3g brizgi + nastavki.Barve A2 in je kompatibilen s Gradio Direct X in Posterior. | kpl | 2*1,5g | 9
360 | 2420000096 | Ustrezen tekoči hibridni kompozit, ki je primeren tudi za restavracije I., II , III in V razreda, ki sprošča fluoride, RTG opačen, nelepljive konsistence, kot npr. Gradia Direct LoFlo ali enakovredni, pakiranje kpl 2x1,3g brizgi + nastavki.Barve A3 in je kompatibilen s Gradio Direct X in Posterior. | kpl | 2*1,5g | 3
361 | 2420000097 | Ustrezen tekoči hibridni kompozit, ki je primeren tudi za restavracije I., II , III in V razreda, ki sprošča fluoride, RTG opačen, nelepljive konsistence, kot npr. Gradia Direct LoFlo ali enakovredni, pakiranje kpl 2x1,3g brizgi + nastavki.Barve BW in je kompatibilen s Gradio Direct X in Posterior. | kpl | 2*1,5g | 1
362 | 2420000098 | Hibridni kompozit, svetlobno polimerizajoč s kameleonskim učinkom, RTG opačen, visoko lomno in abazijsko odporen, standarne barve, zunanji in notranji specialni odtenki za nevidne restavracije, v brizgah, kot npr. Gradia direct ali enakovredni, cca 4-5g POSTERIOR A2 | kos | 4g | 16
363 | 2420000099 | Hibridni kompozit, svetlobno polimerizajoč s kameleonskim učinkom, RTG opačen, visoko lomno in abazijsko odporen, standarne barve, zunanji in notranji specialni odtenki za nevidne restavracije, v brizgah, kot npr. Gradia direct ali enakovredni, cca 4-5g POSTERIOR A3 | kos | 4g | 9
364 | 2420000100 | Pena za zmanjševanje demineralizacije zob z bioaktivnim kalcijem in fosfatom, brez fluora v tubi, posamezno pakiranje, kot npr. Tooth Mousse ali enakovredna, 40g | sc | a10 | 4
365 | 2420000101 | Pena za zmanjševanje demineralizacije zob z bioaktivnim kalcijem in fosfatom, brez fluora v tubi, posamezno pakiranje, kot npr. Tooth Mousse ali enakovredna, 10x40g | sc | a10 | 1
366
367 | 2420000102 | Ročni razširjevalec, dolž. 25mm,VELIKOST 15-40 , pakiranje a6, pak. posamezne debeline ali kpl, kot Maillefer ali enakovredni | sc | a6 | 1
368 | 2420000103 | Ročni razširjevalec, dolž. 25mm,VELIKOST 25, pakiranje a6, pak. posamezne debeline ali kpl, kot Maillefer ali enakovredni | sc | a6 | 2
369 | 2420000104 | Ročni razširjevalec, dolž. 25mm, št. 1/A, rumen, kot Maillefer ali enakovredni | sc | a4 | 1
370 | 2420000105 | Ročni razširjevalec, dolž. 25mm, št. 1-4/ABCD kpl, kot Maillefer ali enakovredni | sc | a4 | 1
371 | 2420000106 | Ročni razširjevalec, dolž. 25mm, št. 2/B, rdeč, kot Maillefer ali enakovredni | sc | a4 | 2
372 | 2420000107 | Ročni razširjevalec, dolž. 25mm, št. 3/C, moder, kot Maillefer ali enakovredni | sc | a4 | 1
373 | 2420000108 | Ročni razširjevalec, dolž. 25mm, št. 4/D, zelen, kot Maillefer ali enakovredni | sc | a4 | 1
374 | 2420000109 | Igle C+ Dentsply/Maillefer, dolžine 25mm vel. 08 a6 | sc | a6 | 1
375 | 2420000110 | Igle C+ Dentsply/Maillefer, dolžine 25mm vel. 10 a6 | sc | a6 | 2
376 | 2420000111 | Igle C+ Dentsply/Maillefer, dolžine 25mm vel. 15 a6 | sc | a6 | 1
377 | 2420000112 | Igle C+ Dentsply/Maillefer, dolžine 25mm vel. 20 a6 | sc | a6 | 2
378 |  | Od zap.št. 380 do 463 zahtevamo od istega proizvajalca VDW
379 |  | Dolžina 21mm
380 | 2420000113 | Pilica hedstroem z držalom - s stoperji, dolž. 21mm, pak.posam.debeline (od 015-040), z označenimi dolžinami, kvalitete kot VDW ali enakovredna št.15 a6 | sc | a6 | 4
381 | 2420000114 | Pilica hedstroem z držalom - s stoperji, dolž. 21mm, pak.posam.debeline (od 015-040), z označenimi dolžinami, kvalitete kot VDW ali enakovredna št.20 a6 | sc | a6 | 1
382 | 2420000115 | Pilica hedstroem z držalom - s stoperji, dolž. 21mm, pak.posam.debeline (od 015-040), z označenimi dolžinami, kvalitete kot VDW ali enakovredna št.25 a6 | sc | a6 | 1
383 |  | Dolžina 25mm
384 | 2420000116 | Igla H-File, s stoperjem, zmanjšana možnost zloma instrumenta, z radiopačnimi označbami dolžine,jasno označena dolžina in velikost na instrumentu, dolž. 25mm, posamezne velikosti, ISO015-040, kot npr. VDW ali enakovreden - 015-040 a6 | sc | a6 | 5
385 | 2420000117 | Igla H-File, s stoperjem, zmanjšana možnost zloma instrumenta, z radiopačnimi označbami dolžine,jasno označena dolžina in velikost na instrumentu, dolž. 25mm, posamezne velikosti, ISO015-040, kot npr. VDW ali enakovreden - 008 | sc | a6 | 12
386 | 2420000118 | Igla H-File, s stoperjem, zmanjšana možnost zloma instrumenta, z radiopačnimi označbami dolžine,jasno označena dolžina in velikost na instrumentu, dolž. 25mm, posamezne velikosti, ISO015-040, kot npr. VDW ali enakovreden - 010 | sc | a6 | 22
387 | 2420000119 | Igla H-File, s stoperjem, zmanjšana možnost zloma instrumenta, z radiopačnimi označbami dolžine,jasno označena dolžina in velikost na instrumentu, dolž. 25mm, posamezne velikosti, ISO015-040, kot npr. VDW ali enakovreden - 015 | sc | a6 | 68
388 | 2420000120 | Igla H-File, s stoperjem, zmanjšana možnost zloma instrumenta, z radiopačnimi označbami dolžine,jasno označena dolžina in velikost na instrumentu, dolž. 25mm, posamezne velikosti, ISO015-040, kot npr. VDW ali enakovreden - 020 | sc | a6 | 37
389 | 2420000121 | Igla H-File, s stoperjem, zmanjšana možnost zloma instrumenta, z radiopačnimi označbami dolžine,jasno označena dolžina in velikost na instrumentu, dolž. 25mm, posamezne velikosti, ISO015-040, kot npr. VDW ali enakovreden - 025 | sc | a6 | 21
390 | 2420000122 | Igla H-File, s stoperjem, zmanjšana možnost zloma instrumenta, z radiopačnimi označbami dolžine,jasno označena dolžina in velikost na instrumentu, dolž. 25mm, posamezne velikosti, ISO015-040, kot npr. VDW ali enakovreden - 030 | sc | a6 | 8
391 | 2420000123 | Igla H-File, s stoperjem, zmanjšana možnost zloma instrumenta, z radiopačnimi označbami dolžine,jasno označena dolžina in velikost na instrumentu, dolž. 25mm, posamezne velikosti, ISO015-040, kot npr. VDW ali enakovreden - 030 a6 | sc | a6 | 4
392 | 2420000124 | Igla H-File, s stoperjem, zmanjšana možnost zloma instrumenta, z radiopačnimi označbami dolžine,jasno označena dolžina in velikost na instrumentu, dolž. 25mm, posamezne velikosti, ISO015-040, kot npr. VDW ali enakovreden - 040 | sc | a6 | 3
393 | 2420000125 | Igla H-File, s stoperjem, zmanjšana možnost zloma instrumenta, z radiopačnimi označbami dolžine,jasno označena dolžina in velikost na instrumentu, dolž. 25mm, posamezne velikosti, ISO015-040, kot npr. VDW ali enakovreden - 045 | sc | a6 | 1
394 | 2420000126 | Igla H-File, s stoperjem, zmanjšana možnost zloma instrumenta, z radiopačnimi označbami dolžine,jasno označena dolžina in velikost na instrumentu, dolž. 25mm, posamezne velikosti, ISO015-040, kot npr. VDW ali enakovreden - 050 | sc | a6 | 1
395 | 2420000127 | Igla H-File, s stoperjem, zmanjšana možnost zloma instrumenta, z radiopačnimi označbami dolžine,jasno označena dolžina in velikost na instrumentu, dolž. 25mm, posamezne velikosti, ISO015-040, kot npr. VDW ali enakovreden - 055 | sc | a6 | 1
396 | 2420000128 | Igla H-File, s stoperjem, zmanjšana možnost zloma instrumenta, z radiopačnimi označbami dolžine,jasno označena dolžina in velikost na instrumentu, dolž. 25mm, posamezne velikosti, ISO015-040, kot npr. VDW ali enakovreden - 060 | sc | a6 | 1
397 |  | Dolžina 28mm
398 | 2420000129 | Igla H-File, s stoperjem, zmanjšana možnost zloma instrumenta, z radiopačnimi označbami dolžine,jasno označena dolžina in velikost na instrumentu, dolž. 28mm, posamezne velikosti, ISO015-040, kot npr. VDW ali enakovreden - 010 | sc | a6 | 1
399 |  | Dolžina 31mm
400 | 2420000130 | Igla H-File, s stoperjem, zmanjšana možnost zloma instrumenta, z radiopačnimi označbami dolžine,jasno označena dolžina in velikost na instrumentu, dolž. 31mm, posamezne velikosti, ISO015-040, kot npr. VDW ali enakovreden - 015-040 a6 | sc | a6 | 3
401 | 2420000131 | Igla H-File, s stoperjem, zmanjšana možnost zloma instrumenta, z radiopačnimi označbami dolžine,jasno označena dolžina in velikost na instrumentu, dolž. 31mm, posamezne velikosti, ISO015-040, kot npr. VDW ali enakovreden - 008-010 a6 | sc | a6 | 2
402 | 2420000132 | Igla H-File, s stoperjem, zmanjšana možnost zloma instrumenta, z radiopačnimi označbami dolžine,jasno označena dolžina in velikost na instrumentu, dolž. 31mm, posamezne velikosti, ISO015-040, kot npr. VDW ali enakovreden - 015 a6 | sc | a6
403 | 2420000133 | Igla H-File, s stoperjem, zmanjšana možnost zloma instrumenta, z radiopačnimi označbami dolžine,jasno označena dolžina in velikost na instrumentu, dolž. 31mm, posamezne velikosti, ISO015-040, kot npr. VDW ali enakovreden - 020 a6 | sc | a6 | 1
404 | 2420000134 | Igla H-File, s stoperjem, zmanjšana možnost zloma instrumenta, z radiopačnimi označbami dolžine,jasno označena dolžina in velikost na instrumentu, dolž. 31mm, posamezne velikosti, ISO015-040, kot npr. VDW ali enakovreden - 025 a6 | sc | a6 | 1
405 | 2420000135 | Igla H-File, s stoperjem, zmanjšana možnost zloma instrumenta, z radiopačnimi označbami dolžine,jasno označena dolžina in velikost na instrumentu, dolž. 31mm, posamezne velikosti, ISO015-040, kot npr. VDW ali enakovreden - 035 a6 | sc | a6 | 1
406 | 2420000136 | Igla H-File, s stoperjem, zmanjšana možnost zloma instrumenta, z radiopačnimi označbami dolžine,jasno označena dolžina in velikost na instrumentu, dolž. 31mm, posamezne velikosti, ISO015-040, kot npr. VDW ali enakovreden - 040 a6 | sc | a6 | 1
407 |  | Dolžina 21mm
408 | 2420000137 | Igla K-Reamer, s stoperjem, zmanjšana možnost zloma instrumenta, z radiopačnimi označbami dolžine,jasno označena dolžina in velikost na instrumentu, dolž. 21mm, posamezne velikosti, ISO015-040, kot npr. VDW ali enakovreden - 015 a6 | sc | a6 | 10
409 |  | Dolžina 25mm
410 | 2420000138 | Igla K-Reamer, s stoperjem, zmanjšana možnost zloma instrumenta, z radiopačnimi označbami dolžine,jasno označena dolžina in velikost na instrumentu, dolž. 25mm, posamezne velikosti, ISO015-040, kot npr. VDW ali enakovreden - 015-040 a6 | sc | a6 | 5
411 | 2420000139 | Igla K-Reamer, s stoperjem, zmanjšana možnost zloma instrumenta, z radiopačnimi označbami dolžine,jasno označena dolžina in velikost na instrumentu, dolž. 25mm, posamezne velikosti, ISO015-040, kot npr. VDW ali enakovreden - 006 | sc | a6 | 1
412 | 2420000140 | Igla K-Reamer, s stoperjem, zmanjšana možnost zloma instrumenta, z radiopačnimi označbami dolžine,jasno označena dolžina in velikost na instrumentu, dolž. 25 mm, posamezne velikosti, kot npr. VDW ali enakovreden - 010 a6 | sc | a6 | 9
413 | 2420000141 | Igla K-Reamer, s stoperjem, zmanjšana možnost zloma instrumenta, z radiopačnimi označbami dolžine,jasno označena dolžina in velikost na instrumentu, dolž. 25 mm, posamezne velikosti, kot npr. VDW ali enakovreden - 015 a6 | sc | a6 | 43
414 | 2420000142 | Igla K-Reamer, s stoperjem, zmanjšana možnost zloma instrumenta, z radiopačnimi označbami dolžine,jasno označena dolžina in velikost na instrumentu, dolž. 25 mm, posamezne velikosti, kot npr. VDW ali enakovreden - 020 a6 | sc | a6 | 32
415 | 2420000143 | Igla K-Reamer, s stoperjem, zmanjšana možnost zloma instrumenta, z radiopačnimi označbami dolžine,jasno označena dolžina in velikost na instrumentu, dolž. 25 mm, posamezne velikosti, kot npr. VDW ali enakovreden - 025 a6 | sc | a6 | 15
416 | 2420000144 | Igla K-Reamer, s stoperjem, zmanjšana možnost zloma instrumenta, z radiopačnimi označbami dolžine,jasno označena dolžina in velikost na instrumentu, dolž. 25 mm, posamezne velikosti, kot npr. VDW ali enakovreden - 030 a6 | sc | a6 | 6
417 | 2420000145 | Igla K-Reamer, s stoperjem, zmanjšana možnost zloma instrumenta, z radiopačnimi označbami dolžine,jasno označena dolžina in velikost na instrumentu, dolž. 25 mm, posamezne velikosti, kot npr. VDW ali enakovreden - 035 a6 | sc | a6 | 5
418 | 2420000146 | Igla K-Reamer, s stoperjem, zmanjšana možnost zloma instrumenta, z radiopačnimi označbami dolžine,jasno označena dolžina in velikost na instrumentu, dolž. 25 mm, posamezne velikosti, kot npr. VDW ali enakovreden - 040 a6 | sc | a6 | 1
419 | 2420000147 | Igla K-Reamer, s stoperjem, zmanjšana možnost zloma instrumenta, z radiopačnimi označbami dolžine,jasno označena dolžina in velikost na instrumentu, dolž. 25 mm, posamezne velikosti, kot npr. VDW ali enakovreden - 045 a6 | sc | a6 | 1
420 | 2420000148 | Igla K-Reamer, s stoperjem, zmanjšana možnost zloma instrumenta, z radiopačnimi označbami dolžine,jasno označena dolžina in velikost na instrumentu, dolž. 25 mm, posamezne velikosti, kot npr. VDW ali enakovreden - 050 a6 | sc | a6 | 1
421 | 2420000149 | Igla K-Reamer, s stoperjem, zmanjšana možnost zloma instrumenta, z radiopačnimi označbami dolžine,jasno označena dolžina in velikost na instrumentu, dolž. 25 mm, posamezne velikosti, kot npr. VDW ali enakovreden - 055 a6 | sc | a6 | 1
422 | 2420000150 | Igla K-Reamer, s stoperjem, zmanjšana možnost zloma instrumenta, z radiopačnimi označbami dolžine,jasno označena dolžina in velikost na instrumentu, dolž. 25 mm, posamezne velikosti, kot npr. VDW ali enakovreden - 060 a6 | sc | a6 | 1
423 |  | Dolžina 28mm
424 | 2420000151 | Igla H-File, s stoperjem, zmanjšana možnost zloma instrumenta, z radiopačnimi označbami dolžine,jasno označena dolžina in velikost na instrumentu, dolž. 28mm, posamezne velikosti, ISO015-040, kot npr. VDW ali enakovreden - 008 | sc | a6 | 5
425 |  | Dolžina 31mm
426 | 2420000152 | Igla K-Reamer, s stoperjem, zmanjšana možnost zloma instrumenta, z radiopačnimi označbami dolžine,jasno označena dolžina in velikost na instrumentu, dolž. 31 mm, posamezne velikosti, kot npr. VDW ali enakovreden - 008 a6 | sc | a6 | 2
427 | 2420000153 | Igla K-Reamer, s stoperjem, zmanjšana možnost zloma instrumenta, z radiopačnimi označbami dolžine,jasno označena dolžina in velikost na instrumentu, dolž. 31 mm, posamezne velikosti, kot npr. VDW ali enakovreden - 010 a6 | sc | a6 | 3
428 | 2420000154 | Igla K-Reamer, s stoperjem, zmanjšana možnost zloma instrumenta, z radiopačnimi označbami dolžine,jasno označena dolžina in velikost na instrumentu, dolž. 31 mm, posamezne velikosti, kot npr. VDW ali enakovreden - 015 a6 | sc | a6 | 4
429 | 2420000155 | Igla K-Reamer, s stoperjem, zmanjšana možnost zloma instrumenta, z radiopačnimi označbami dolžine,jasno označena dolžina in velikost na instrumentu, dolž. 31 mm, posamezne velikosti, kot npr. VDW ali enakovreden - 020 a6 | sc | a6 | 4
430 | 2420000156 | Igla K-Reamer, s stoperjem, zmanjšana možnost zloma instrumenta, z radiopačnimi označbami dolžine,jasno označena dolžina in velikost na instrumentu, dolž. 31 mm, posamezne velikosti, kot npr. VDW ali enakovreden - 025 a6 | sc | a6 | 1
431 | 2420000157 | Igla K-Reamer, s stoperjem, zmanjšana možnost zloma instrumenta, z radiopačnimi označbami dolžine,jasno označena dolžina in velikost na instrumentu, dolž. 31 mm, posamezne velikosti, kot npr. VDW ali enakovreden - 030 a6 | sc | a6 | 1
432 | 2420000158 | Igla K-Reamer, s stoperjem, zmanjšana možnost zloma instrumenta, z radiopačnimi označbami dolžine,jasno označena dolžina in velikost na instrumentu, dolž. 31 mm, posamezne velikosti, kot npr. VDW ali enakovreden - 035 a6 | sc | a6 | 2
433 | 2420000159 | Igla K-Reamer, s stoperjem, zmanjšana možnost zloma instrumenta, z radiopačnimi označbami dolžine,jasno označena dolžina in velikost na instrumentu, dolž. 31 mm, posamezne velikosti, kot npr. VDW ali enakovreden - 040 a6 | sc | a6 | 1
434 |  | Guttapercha poeni
435 | 2420000160 | Gutapercha poeni osnovni, dolžina 25-28mm, kvaliteta kot VDW 525 ali enakovredni, pak. posam.debeline in kpl., z drsnim sistemom odpiranja škatlice, velikost 15-40, pakiranje 120x | sc | a120 | 3
436 | 2420000161 | Gutapercha poeni osnovni, dolžina 25-28mm, kvaliteta kot VDW 525 ali enakovredni, pak. posam.debeline in kpl., z drsnim sistemom odpiranja škatlice, velikost 45-80, pakiranje 120x | sc | a120 | 1
437 | 2420000162 | Gutapercha poeni osnovni, dolžina 25-28mm, kvaliteta kot VDW 525 ali enakovredni, pak. posam.debeline in kpl., z drsnim sistemom odpiranja škatlice, velikost 15, pakiranje 120x | sc | a120 | 5
438 | 2420000163 | Gutapercha poeni osnovni, dolžina 25-28mm, kvaliteta kot VDW 525 ali enakovredni, pak. posam.debeline in kpl., z drsnim sistemom odpiranja škatlice, velikost 20, pakiranje 120x | sc | a120 | 4
439 | 2420000164 | Gutapercha poeni osnovni, dolžina 25-28mm, kvaliteta kot VDW 525 ali enakovredni, pak. posam.debeline in kpl., z drsnim sistemom odpiranja škatlice, velikost 25, pakiranje 120x | sc | a120 | 2
440 | 2420000165 | Gutapercha poeni osnovni, dolžina 25-28mm, kvaliteta kot VDW 525 ali enakovredni, pak. posam.debeline in kpl., z drsnim sistemom odpiranja škatlice, velikost 30, pakiranje 120x | sc | a120 | 1
441 | 2420000166 | Gutapercha poeni osnovni, dolžina 25-28mm, kvaliteta kot VDW 525 ali enakovredni, pak. posam.debeline in kpl., z drsnim sistemom odpiranja škatlice, velikost 35, pakiranje 120x | sc | a120 | 1
442 | 2420000167 | Gutapercha poeni osnovni, dolžina 25-28mm, kvaliteta kot VDW 525 ali enakovredni, pak. posam.debeline in kpl., z drsnim sistemom odpiranja škatlice, velikost 40, pakiranje 120x | sc | a120 | 1
443 | 2420000168 | Gutapercha poeni osnovni, dolžina 25-28mm, kvaliteta kot VDW 525 ali enakovredni, pak. posam.debeline in kpl., z drsnim sistemom odpiranja škatlice, velikost 45, pakiranje 120x | sc | a120 | 1
444 | 2420000169 | Gutapercha poeni osnovni, dolžina 25-28mm, kvaliteta kot VDW 525 ali enakovredni, pak. posam.debeline in kpl., z drsnim sistemom odpiranja škatlice, velikost 50, pakiranje 120x | sc | a120 | 1
445 | 2420000170 | Gutapercha poeni pomožni - dolžina 20mm, posam. debeline (xxf, xf, f, m) in kpl., kot npr. VDW ali enakovredne XX Fine | sc | a100 | 18
446 | 2420000171 | Gutapercha poeni pomožni - dolžina 20mm, posam. debeline (xxf, xf, f, m) in kpl., kot npr. VDW ali enakovredne X Fine | sc | a100 | 12
447 | 2420000172 | Gutapercha poeni pomožni - dolžina 20mm, posam. debeline (xxf, xf, f, m) in kpl., kot npr. VDW ali enakovredne Fine | sc | a100 | 14
448 | 2420000173 | Gutapercha poeni pomožni - dolžina 20mm, posam. debeline (xxf, xf, f, m) in kpl., kot npr. VDW ali enakovredne Medium | sc | a100 | 6
449 | 2420000174 | Gutapercha poeni pomožni - dolžina 20mm, posam. debeline (xxf, xf, f, m) in kpl., kot npr. VDW ali enakovredne Large | sc | a100 | 2
450 |  | Pap.poeni - sterilno pakiranje
451 | 2420000175 | Poeni papirni 28-29 mm z označenimi dolžinami, pak. posamezne debeline in kpl. 015-040 kot npr. VDW ali enakovredne ŠT.15-40 | sc | a180 | 5
452 | 2420000176 | Papirnati poeni Taper 02, dolžina 29mm, barvno kodirani, na poenu morajo biti natisnjeni prstani z označbo dolžine (18, 19, 20 in 22 mm - enako kot na kanalskih instrumentih), debeline 45-80, PAKAIRANJE 180X kot npr. VDW Paper Points ali enakovredni | sc | a180 | 1
453 | 2420000177 | Poeni papirni 28-29 mm z označenimi dolžinami, pak. posamezne debeline in kpl. 015-040 kot npr. VDW ali enakovredne ŠT.15 | sc | a180 | 6
454 | 2420000178 | Poeni papirni 28-29 mm z označenimi dolžinami, pak. posamezne debeline in kpl. 015-040 kot npr. VDW ali enakovredne ŠT.20 | sc | a180 | 9
455 | 2420000179 | Poeni papirni 28-29 mm z označenimi dolžinami, pak. posamezne debeline in kpl. 015-040 kot npr. VDW ali enakovredne ŠT.25 | sc | a180 | 28
456 | 2420000180 | Poeni papirni 28-29 mm z označenimi dolžinami, pak. posamezne debeline in kpl. 015-040 kot npr. VDW ali enakovredne ŠT.30 | sc | a180 | 4
457 | 2420000181 | Poeni papirni 28-29 mm z označenimi dolžinami, pak. posamezne debeline in kpl. 015-040 kot npr. VDW ali enakovredne ŠT.35 | sc | a180 | 1
458 | 2420000182 | Poeni papirni 28-29 mm z označenimi dolžinami, pak. posamezne debeline in kpl. 015-040 kot npr. VDW ali enakovredne ŠT.40 | sc | a180 | 1
459 | 2420000183 | Poeni papirni 28-29 mm z označenimi dolžinami, pak. posamezne debeline in kpl. 015-040 kot npr. VDW ali enakovredne ŠT.45 | sc | a180 | 1
460 | 2420000184 | Poeni papirni 28-29 mm z označenimi dolžinami, pak. posamezne debeline in kpl. 015-040 kot npr. VDW ali enakovredne ŠT.50 | sc | a180 | 1
461 | 2420000185 | Poeni papirni 28-29 mm z označenimi dolžinami, pak. posamezne debeline in kpl. 015-040 kot npr. VDW ali enakovredne ŠT.50 | sc | a180 | 1
462 | 2420000186 | Poeni papirni 28-29 mm z označenimi dolžinami, pak. posamezne debeline in kpl. 015-040 kot npr. VDW ali enakovredne ŠT.70 | sc | a180 | 1
463 | 2420000187 | Poeni papirni 28-29 mm z označenimi dolžinami, pak. posamezne debeline in kpl. 015-040 kot npr. VDW ali enakovredne ŠT.80 | sc | a180 | 1
464 |  | Od zap.št. 465 do 479 - Strojne igle, guttaperche in pap.poeni morajo biti od istega proizvajalca
465 | 2420000188 | Hy Flex CM NiTi File, pakiranje 6x | sc | a6 | 1
466 | 2420000189 | Hy Flex CM NiTi File, pakiranje 6x | sc | a6 | 1
467 | 2420000190 | Hy Flex CM NiTi File, pakiranje 6x | sc | a6 | 1
468 | 2420000191 | Hy Flex CM NiTi File, pakiranje 6x | sc | a6 | 1
469 | 2420000192 | Hy Flex EDM NiTi File, pakiranje 3x | sc | a30 | 1
470 | 2420000193 | Hy Flex EDM NiTi File, Finishing set | sc | kpl | 1
471 | 2420000194 | Hy Flex EDM NiTi File, Shaping Set | sc | kpl | 3
472 | 2420000195 | Hy Flex EDM NiTi File, pakiranje 3x | sc | 3x | 1
473 | 2420000196 | Guttapercha poeni za HyFlex CM File, pakiranje 60x, taper 04 št. 20-45 | sc | a60 | 1
474 | 2420000197 | Guttapercha poeni za HyFlex CM File, pakiranje 60x, taper 04 št. 20 | sc | a60 | 1
475 | 2420000198 | Guttapercha poeni za HyFlex CM File, pakiranje 60x, taper 04 št. 25 | sc | a60 | 1
476 | 2420000199 | Guttapercha poeni za HyFlex CM File, pakiranje 60x, taper 04 št. 30 | sc | a60 | 1
477 | 2420000200 | Guttapercha poeni za HyFlex CM File, pakiranje 60x, taper 04 št. 35 | sc | a60 | 1
478 | 2420000201 | Guttapercha poeni za HyFlex CM File, pakiranje 60x, taper 04 št. 40 | sc | a60 | 1
479 | 2420000202 | Guttapercha poeni za HyFlex EDM File, pakiranje 60x,SORTIRANI | sc | a60 | 1
480 |  | Strojne igle
481 | 2420000203 | K-Reamer strojna dolžina 25 mm, debeline od 015 do 080, kvaliteta kot VDW ali enakovredna ŠT.15 a6 | sc | a6 | 1
482 | 2420000204 | K-Reamer strojna dolžina 25 mm, debeline od 015 do 080, kvaliteta kot VDW ali enakovredna ŠT.20 a6 | sc | a6 | 1
483 | 2420000205 | K-Reamer strojna dolžina 25 mm, debeline od 015 do 080, kvaliteta kot VDW ali enakovredna ŠT.25 a6 | sc | a6 | 1
484 | 2420000206 | K-Reamer strojna dolžina 25 mm, debeline od 015 do 080, kvaliteta kot VDW ali enakovredna ŠT.40 a6 | sc | a6 | 1
485 | 2420000207 | K-Reamer strojna dolžina 25 mm, debeline od 015 do 080, kvaliteta kot VDW ali enakovredna ŠT.45 a6 | sc | a6 | 1
486 | 2420000208 | K-Reamer strojna dolžina 25 mm, debeline od 015 do 080, kvaliteta kot VDW ali enakovredna ŠT.45-80 a6 | sc | a6 | 1
487 | 2420000209 | K-Reamer strojna dolžina 25 mm, debeline od 015 do 080, kvaliteta kot VDW ali enakovredna ŠT.30 a6 | sc | a6 | 1
488 |  | Lentule
489 | 2420000210 | Igla lentula za kolenčnik, kovinska z varnostno vzmetjo, dolžine 21/25mm, pak.posam.debeline in kpl (025-040), kvaliteta kot VDW ali enakovredna | sc | a4 | 1
490 | 2420000211 | Igla lentula za kolenčnik, kovinska z varnostno vzmetjo, dolžine 21/25mm, pak.posam.debeline in kpl (025-040), kvaliteta kot VDW ali enakovredna | sc | a4 | 10
491 | 2420000212 | Igla lentula za kolenčnik, kovinska z varnostno vzmetjo, dolžine 21/25mm, pak.posam.debeline in kpl (025-040), kvaliteta kot VDW ali enakovredna | sc | a4 | 1
492 | 2420000213 | Igla lentula za kolenčnik, kovinska z varnostno vzmetjo, dolžine 21/25mm, pak.posam.debeline in kpl (025-040), kvaliteta kot VDW ali enakovredna | sc | a4 | 3
493 | 2420000214 | Igla lentula za kolenčnik, kovinska z varnostno vzmetjo, dolžine 21/25mm, pak.posam.debeline in kpl (025-040), kvaliteta kot VDW ali enakovredna | sc | a4 | 3
494 | 2420000215 | Igla lentula za kolenčnik, kovinska z varnostno vzmetjo, dolžine 21/25mm, pak.posam.debeline in kpl (025-040), kvaliteta kot VDW ali enakovredna | sc | a4 | 1
495 |  | Karpulne igle - dva različna proizvajalca
496 | 2420000216 | Igla za karpule od proizvajalca Selekt 0,3x12 mm a100 | sc | a100 | 8
497 | 2420000217 | Igla za karpule od proizvajalca Selekt 0,3x21 mm a100 | sc | a100 | 7
498 | 2420000218 | Igla za karpule od proizvajalca Selekt 0,4x35 mm a100 | sc | a100 | 3
499 | 2420000219 | Igla za karpule od proizvajalca Septoject 0,3x12 mm a100 | sc | a100 | 9
500 | 2420000220 | Igla za karpule od proizvajalca Septoject 0,3x21 mm a100 | sc | a100 | 5
501 | 2420000221 | Igla za karpule od proizvajalca Septoject 0,4x35 mm a100 | sc | a100 | 1
502 | 2420000222 | Kanile
503 | 2420000223 | Fleksibilne kanile Navitip 29ga, sortirano, pakiranje 50x, ref: 1379 - sortirani | sc | a50 | 1
504 | 2420000224 | Fleksibilne kanile Navitip 30ga, beli, 17mm pakiranje 20x, ref: 1249 | sc | a20 | 1
505 | 2420000225 | Fleksibilne kanile Navitip 30ga, beli, 17mm pakiranje 50x, ref: 1421 | sc | a50 | 1
506 | 2420000226 | Fleksibilne kanile Navitip 30ga,rumeni, 21mm pakiranje 50x, ref: 1422 | sc | a50 | 1
507 | 2420000227 | Fleksibilne kanile Navitip 29ga, modri, 25mm pakiranje 50x, ref: 1376 | sc | a50 | 1
508 | 2420000228 | Nastavki Blue Micro nastavki za Ultraetch, pakiranje 20x, ref 158 | sc | a20 | 1
509 |  | Igrače
510 | 2420000229 | Igrače motivacijske Miratoi št. 8 skokice pakiranje 100x | kpl | a100 | 8
511 | 2420000230 | Igrače motivacijske zapestnice-dekliške pakiranje 50x | sc | a50 | 4
512 | 2420000231 | Igračke motivacijske - prstančki, pak. do a36 | sc |  | 1
513 | 2420000232 | Igračke motivacijske - pony 50x | sc | a50 | 1
514 | 2420000233 | Igrače škatlica za shranjevanje mlečnih zob 50x | sc | a50 | 1
515 |  | Nastavki
516 | 2420000234 | Silikon adicijski s hidrofilnimi in tiksotropnimi lastnostmi, v kartušah, standardno in hitro strjevanje - ustrezne intraoralne konice (aplikacijski nastavki)za Express v kartušah in (zaradi kompatibilnosti original od istega proizvajalca) , pakiranje a100 | sc | a100 | 3
517 | 2420000235 | Ustrezni mešalni nastavki za ExaAdvance, pakiranje 50x | sc | a50 | 1
518 | 2420000236 | Silikon adicijski s hidrofilnimi in tiksotropnimi lastnostmi, v kartušah, standardno in hitro strjevanje - ustrezni mešalni nastavki za Express v kartušah -rumeni , velikost S (zaradi kompatibilnosti original od istega proizvajalca), pakiranje a50 | sc | a50 | 9
519 | 2420000237 | Mešalni nastavki Zeleni (Regular)a50 | sc | a50 | 3
520 |  | Vatne kroglice
521 | 2420000238 | Bavški - kroglice iz vate, mehkejši in zelo vpojni, velikosti 0, kot npr. Roeko ali enakovredni, cca 4g | sc | 4g | 20
522 | 2420000239 | Bavški - kroglice iz vate, mehkejši in zelo vpojni, velikosti 00, kot npr. Roeko ali enakovredni, cca 4g | sc | 4g | 8
523 | 2420000240 | Bavški - kroglice iz vate, mehkejši in zelo vpojni, velikosti 000, kot npr. Roeko ali enakovredni, cca 1,5g | sc | 1,5g | 9
524 | 2420000241 | Bavški - kroglice iz vate, mehkejši in zelo vpojni, velikosti 1, kot npr. Roeko ali enakovredni, cca 10g | sc | 10g | 13
525 | 2420000242 | Bavški - kroglice iz vate, mehkejši in zelo vpojni, velikosti 2, kot npr. Roeko ali enakovredni, cca 10g | sc | 10g | 5
526
527 | 2420000243 | Tekočina za zdravljenje vnete ustne sluznice, aft in obremenitev zobnih protez. Viskozna sirupasta tekočina tvori zaščitni film, podoben obližu za rane, ščiti boleče mesto pred kislinami, bakterijami, ostanki hrane in mehanskimi dražljaji ter tako spodbuja samoceljenje. Naravne sestavine (naravne smole) so nežne do zob in dlesni. | kos | 20ml | 1
528 | 2420000244 | Tekočina za iskanje karioznih defektov, primeren tudi za preverjanje zobnih oblog v dveh barvah, ki ne obarva dentina,pakiranje 6m, kot npr: Detector Karies | kos | 6ml | 1
529 | 2420000245 | Cement glasionomerni za podlaganje in cementiranje fiksno protetičnega izdelka kot npr. Ketac Cem radiopaque kpl. ali enakovredni - prah, tekočina in mešalni blok | sc | 1 | 1
530 | 2420000246 | Steklenice za medikamente bela | kos | 1 | 1
531 | 2420000247 | Steklenice za medikamente rumena | kos | 1 | 1
532 | 2420000248 | Steklenice za medikamente zelena | kos | 1 | 1
533 | 2420000249 | Ščetka za čiščenje velikih sesalcev ( za epruvete) A6 | sc | a6 | 1
534 | 2420000250 | Papir povoščeni za mešanje odtisnega materiala cca 25x15cm, pak. 50 lističev | zav | a50 listov | 1
535 | 2420000251 | Papir povoščeni za mešanje odtisnega materiala cca 25x15cm | zav | 25 listov | 3
536 | 2420000252 | Papir povoščeni za mešanje cementa cca 5x7cm | zav | 60 listov | 6
537 | 2420000253 | Sprej za ugotavljanje vitalitete, kot npr. Cold spray ali enakovredna | kos | 200ml | 7
538 | 2420000254 | Spray okluzijski, različnih barv, cca 75ml | kos | 75ml | 1
539 | 2420000255 | Sprej za podmazovanje in prebrizgavanje nasadnih inštrumentov, ki vsebuje estre maščobnih kislin in mineralna olja, okolju prijazen, z nastavkom za prebrizgavanje za stroje proizvajalca KaVo, Spray KaVo, 500ml | kos | 500ml | 24
540 | 2420000256 | Nastavek za sprej za ročnik RA | kos | 1 | 1
541 | 2420000257 | Gobice za boben - stojalo za endodontijo, ustrezne k ponujenemu bobnu fi 5cm, 0,5 cm | zav | a50 | 8
542 | 2420000258 | Gobice za boben - stojalo za endodontijo, ustrezne k ponujenemu bobnu fi 5cm, 1 cm | zav | a25 | 1
543 | 2420000259 | Gobice za boben - stojalo za endodontijo, ustrezne k ponujenemu bobnu fi 6,5cm, 0,5 cm | zav | a25 | 2
544 | 2420000260 | Dispenzer za zobne rolice - kot npr. Roeko Roll-o-mat plastični | kos | 1 | 1
545 | 2420000261 | Dispenzer za zobne rolice - kot npr. Roeko Roll-BARVASTI RUMENE | kos | 1 | 1
546 | 2420000262 | Zaščitni vizir ORANŽEN , fleksibilen, na lahkem okvirju z možnostjo nastavitve vizirja na različne višine | kos | 1 | 1
547 | 2420000263 | Ogledalo zobno funkc. del, velikost 4 a12 | sc | a12 | 21
548 | 2420000264 | Ogledalo zobno funkc. del velikost 22 ali 24 mm , ravno, Rhodium front , kot npr. Carl Martin 478/4-5 | sc | a12 | 1
549 |  | Sesalci
550 | 2420000265 | Sesalec za slino plastični, BELI dolžina min. 15 cm a100 | sc | a100 | 4
551 | 2420000266 | Sesalec za slino plastični, PROZORNI dolžina min. 15 cm a100 kot npr: Euronda | sc | a100 | 12
552 | 2420000267 | Sesalci z mehko SOFT modro glavo, ki je FIKSNA,pakiranje 100x | sc | a100 | 1
553 | 2420000268 | Sesalec za slino plastični,PROZORNI dolžina min. 15 cm a100 | sc | a100 | 111
554 | 2420000269 | Sesalci z mehko SOFT modro glavo, ki je snemljiva,pakiranje 100x | sc | a100 | 1
555 | 2420000270 | Sesalec kirurški, veliki univerzalni, pri sterilizaciji se ne smejo zabarvati, a10 Modri | sc | a10 | 2
556 | 2420000271 | Sesalec kirurški, veliki univerzalni, pri sterilizaciji se ne smejo zabarvati, a10 Rdeči | sc | a10 | 1
557 | 2420000272 | Sesalec kirurški, veliki univerzalni, pri sterilizaciji se ne smejo zabarvati, a10 Sv.zeleni | sc | a10 | 1
558 | 2420000273 | Sesalec kirurški, veliki univerzalni, pri sterilizaciji se ne smejo zabarvati, a10 Roza | sc | a10 | 1
559
560 | 2420000274 | Matrica tračna, šir.5mm, debelina 0,045mm, dolž. 1m | kos | 1 | 1
561 | 2420000275 | Mandrela Pop On (ploščice 3M-Espe) okrogla 2X | sc | a2 | 3
562 | 2420000276 | Matrice Ivory, debelina 0,035 mm, luknjice morajo biti okrogle in manjše, da se matrica lahko dobro adaptira, premolarne-2 dolžini, molarne št..11 | sc | 12 | 4
563 | 2420000277 | Matrice Ivory, debelina 0,035 mm, luknjice morajo biti okrogle in manjše, da se matrica lahko dobro adaptira, premolarne-2 dolžini, molarne št..12 | sc | 12 | 10
564 | 2420000278 | Matrice Ivory, debelina 0,035 mm, luknjice morajo biti okrogle in manjše, da se matrica lahko dobro adaptira, premolarne-2 dolžini, molarne št..13 | sc | 12 | 1
565 | 2420000279 | Matrice Ivory, debelina 0,035 mm, luknjice morajo biti okrogle in manjše, da se matrica lahko dobro adaptira, premolarne-2 dolžini, molarne št..14 | sc | 12 | 7
566 | 2420000280 | Matrice Ivory, debelina 0,035 mm, luknjice morajo biti okrogle in manjše, da se matrica lahko dobro adaptira, premolarne-2 dolžini, molarne št..15 | sc | 12 | 15
567 | 2420000281 | Matrice Ivory, debelina 0,035 mm, luknjice morajo biti okrogle in manjše, da se matrica lahko dobro adaptira, premolarne-2 dolžini, molarne št..16 | sc | 12 | 4
568 | 2420000282 | Matrica kovinska/plastična brez krilc, kot npr. Omni-matrix , Ultradent - Oranžne , ali enakovredno, po 48 kom | sc | 48 | 1
569 | 2420000283 | Matrica kovinska/plastična brez krilc, kot npr. Omni-matrix , Ultradent - Vijola , ali enakovredno, po 48 kom | sc | 48 | 11
570 | 2420000284 | Matrica kovinska/plastična brez krilc, kot npr. Omni-matrix , Ultradent - Zelene , ali enakovredno, po 48 kom | sc | 48 | 16
571 | 2420000285 | Matrica kovinska/plastična brez krilc, kot npr. Omni-matrix-Poliester , Ultradent - Rdeče , ali enakovredno, po 48 kom | sc | 48 | 3
572 | 2420000286 | Matrica Walser komplet posamezne velikosti in klešče. | set | 10x matrica (št.1-10), 1x klešče za matrice | 1
573 | 2420000287 | Merilo plastično z možnostjo avtoklaviranja, kot npr. Maillefer Mini-Endo-Bloc REF A 0327 | kos | 1 | 2
574 | 2420000288 | Merilnik dimenzije 92x3x20mm, ki vsebuje milimetrski merilnik, luknjice za guttaperche kot npr: DIA GP GAUGE |  |  | 1
575 |  | MTWO sistem
576 | 2420000289 | Guttapercha poeni MTWO, dolžina 28 mm, barvno kodirani, natančno prilagojeni za MTWO NiTi sistem instrumentov, kot npr. VDW MTWO ali enakovredni taper 05/60, pak 60 kom | sc | a60 | 1
577 | 2420000290 | Guttapercha poeni MTWO, dolžina 28 mm, barvno kodirani, natančno prilagojeni za MTWO NiTi sistem instrumentov, kot npr. VDW MTWO ali enakovredni, posamezne debeline, pakiranje 60x | sc | a60 | 1
578 | 2420000291 | Guttapercha poeni MTWO, dolžina 28 mm, barvno kodirani, natančno prilagojeni za MTWO NiTi sistem instrumentov, kot npr. VDW MTWO ali enakovredni, posamezne debeline, pakiranje 60x | sc | a60 | 1
579 | 2420000292 | Guttapercha poeni MTWO, dolžina 28 mm, barvno kodirani, natančno prilagojeni za MTWO NiTi sistem instrumentov, kot npr. VDW MTWO ali enakovredni, posamezne debeline, pakiranje 60x | sc | a60 | 2
580 | 2420000293 | Guttapercha poeni MTWO, dolžina 28 mm, barvno kodirani, natančno prilagojeni za MTWO NiTi sistem instrumentov, kot npr. VDW MTWO ali enakovredni, posamezne debeline, pakiranje 60x | sc | a60 | 1
581 | 2420000294 | Guttapercha poeni MTWO, dolžina 28 mm, barvno kodirani, natančno prilagojeni za MTWO NiTi sistem instrumentov, kot npr. VDW MTWO ali enakovredni, posamezne debeline, pakiranje 60x | sc | a60 | 1
582 | 2420000295 | Papirnati poeni Mtwo, dolžine 29 mm, barvno kodirani, natančno prilagojeni za Mtwo NiTi sistem instrumentov, za efektivno sušenje koreninskega kanala, z označbo dolžine (18, 20, 22 mm), sterilni, posamični ovitki za kontrolo infekcije, posamezne velikosti ( 25/.06, 30/.05,35/.04, 40/.04, 25/.07, 45/.04, 50/.04) in set ( 48x 25/.06; 24x ostale štiri velikosti vsaka),kot npr. VDW Mtwo Paper Points ali enakovredno (pak. ška po 144 kom/4 kom vposamičnem ovitku) | sc | a144 | 1
583 | 2420000296 | Papirnati poeni Mtwo, dolžine 29 mm, barvno kodirani, natančno prilagojeni za Mtwo NiTi sistem instrumentov, za efektivno sušenje koreninskega kanala, z označbo dolžine (18, 20, 22 mm), sterilni, posamični ovitki za kontrolo infekcije, posamezne velikosti ( 25/.06, 30/.05,35/.04, 40/.04, 25/.07, 45/.04, 50/.04) in set ( 48x 25/.06; 24x ostale štiri velikosti vsaka),kot npr. VDW Mtwo Paper Points ali enakovredno (pak. ška po 144 kom/4 kom vposamičnem ovitku) | sc | a144 | 1
584 | 2420000297 | Papirnati poeni Mtwo, dolžine 29 mm, barvno kodirani, natančno prilagojeni za Mtwo NiTi sistem instrumentov, za efektivno sušenje koreninskega kanala, z označbo dolžine (18, 20, 22 mm), sterilni, posamični ovitki za kontrolo infekcije, posamezne velikosti ( 25/.06, 30/.05,35/.04, 40/.04, 25/.07, 45/.04, 50/.04) in set ( 48x 25/.06; 24x ostale štiri velikosti vsaka),kot npr. VDW Mtwo Paper Points ali enakovredno (pak. ška po 144 kom/4 kom vposamičnem ovitku) SORTIRANI | sc | a144 | 1
585 | 2420000298 | Instrument Ni-Ti za strojno širjenje koreninskih kanalov, sterilni, prečni prerez oblike S, z dvema aktivnima reziloma, kot npr. (VDW) Mtwo Instrumente ali enakovredno, dolžine 25mm in 21mm, pakiranje 6x | sc | a6 | 3
586 | 2420000299 | Instrument Ni-Ti za strojno širjenje koreninskih kanalov, sterilni, prečni prerez oblike S, z dvema aktivnima reziloma, kot npr. (VDW) Mtwo Instrumente ali enakovredno, dolžine 25mm in 21mm, pakiranje 6x | sc | a6 | 1
587 | 2420000300 | Instrument Ni-Ti za strojno širjenje koreninskih kanalov, sterilni, prečni prerez oblike S, z dvema aktivnima reziloma, kot npr. (VDW) Mtwo Instrumente ali enakovredno, dolžine 25mm in 21mm, pakiranje 6x | sc | a6 | 1
588 | 2420000301 | Instrument Ni-Ti za strojno širjenje koreninskih kanalov, sterilni, prečni prerez oblike S, z dvema aktivnima reziloma, kot npr. (VDW) Mtwo Instrumente ali enakovredno, dolžine 25mm in 21mm, pakiranje 6x | sc | a6 | 2
589 | 2420000302 | Instrument Ni-Ti za strojno širjenje koreninskih kanalov, sterilni, prečni prerez oblike S, z dvema aktivnima reziloma, kot npr. (VDW) Mtwo Instrumente ali enakovredno, dolžine 25mm in 21mm, pakiranje 6x | sc | a6 | 1
590 | 2420000303 | Instrument Ni-Ti za strojno širjenje koreninskih kanalov, sterilni, prečni prerez oblike S, z dvema aktivnima reziloma, kot npr. (VDW) Mtwo Instrumente ali enakovredno, dolžine 25mm in 21mm, pakiranje 6x | sc | a6 | 1
591 | 2420000304 | Instrument Ni-Ti za strojno širjenje koreninskih kanalov, sterilni, prečni prerez oblike S, z dvema aktivnima reziloma, kot npr. (VDW) Mtwo Instrumente ali enakovredno, dolžine 25mm in 21mm, pakiranje 6x | sc | a6 | 1
592 | 2420000305 | Instrument Ni-Ti za strojno širjenje koreninskih kanalov, sterilni, prečni prerez oblike S, z dvema aktivnima reziloma, kot npr. (VDW) Mtwo Instrumente ali enakovredno, dolžine 25mm in 21mm, pakiranje 6x | sc | a6 | 1
593 | 2420000306 | Instrument Ni-Ti za strojno širjenje koreninskih kanalov, sterilni, prečni prerez oblike S, z dvema aktivnima reziloma, kot npr. (VDW) Mtwo Instrumente ali enakovredno, dolžine 25mm in 21mm, pakiranje 6x | sc | a6 | 1
594 | 2420000307 | Instrument Ni-Ti za strojno širjenje koreninskih kanalov, sterilni, prečni prerez oblike S, z dvema aktivnima reziloma, kot npr. (VDW) Mtwo Instrumente ali enakovredno, dolžine 25mm in 21mm, pakiranje 6x | sc | a6 | 1
595 |  | Sistem Reciproc
596 | 2420000308 | Instrument Ni-Ti za strojno širjenje koreninskih kanalov, inovativno toplotno obdelan za večjo fleksibilnost in rezistenco proti prelomom, oblika instrumenta omogoča efektivno izpiranje tudi v zelo zavitih kanalih in obturacijo s hladno ali vročo tehniko, sterilni, prečni prerez S-oblike, za tehniko uporabe enega instrumenta - glede na kanal kot npr. VDW Reciproc Blue ali enakovredno. Posamično vse velikosti R25, DOLŽINA 31MM, PAKIRANJE 6X | sc | a6
597 | 2420000309 | Instrument Ni-Ti za strojno širjenje koreninskih kanalov, inovativno toplotno obdelan za večjo fleksibilnost in rezistenco proti prelomom, oblika instrumenta omogoča efektivno izpiranje tudi v zelo zavitih kanalih in obturacijo s hladno ali vročo tehniko, sterilni, prečni prerez S-oblike, za tehniko uporabe enega instrumenta - glede na kanal kot npr. VDW Reciproc Blue ali enakovredno. Posamično vse velikosti R25, DOLŽINA 35MM, PAKIRANJE 6X | sc | a6 | 1
598 | 2420000310 | Instrument Ni-Ti za strojno širjenje koreninskih kanalov, inovativno toplotno obdelan za večjo fleksibilnost in rezistenco proti prelomom, oblika instrumenta omogoča efektivno izpiranje tudi v zelo zavitih kanalih in obturacijo s hladno ali vročo tehniko, sterilni, prečni prerez S-oblike, za tehniko uporabe enega instrumenta - glede na kanal kot npr. VDW Reciproc Blue ali enakovredno. Posamično vse velikosti R45, DOLŽINA 25MM, PAKIRANJE 6X | sc | a6 | 1
599 | 2420000311 | Instrument Ni-Ti za strojno širjenje koreninskih kanalov, inovativno toplotno obdelan za večjo fleksibilnost in rezistenco proti prelomom, oblika instrumenta omogoča efektivno izpiranje tudi v zelo zavitih kanalih in obturacijo s hladno ali vročo tehniko, sterilni, prečni prerez S-oblike, za tehniko uporabe enega instrumenta - glede na kanal kot npr. VDW Reciproc Blue ali enakovredno. Posamično vse velikosti R50, DOLŽINA 25MM, PAKIRANJE 6X | sc | a6 | 1
600 | 2420000312 | Guttapercha poeni RECIPROC Blue za polnitev koreninskih kanalov, natančno dimenzionirani za sistem strojnega širjenja koreninskih kanalov z RECIPROC Blue instrumentom, kot npr. VDW Reciproc Blue Guttapercha ali enakovredno, posamezne debeline R25, PAKIRANJE 60 kom | sc | a60 | 1
601 | 2420000313 | Guttapercha poeni RECIPROC Blue za polnitev koreninskih kanalov, natančno dimenzionirani za sistem strojnega širjenja koreninskih kanalov z RECIPROC Blue instrumentom, kot npr. VDW Reciproc Blue Guttapercha ali enakovredno, posamezne debeline R40, PAKIRANJE 60 kom | sc | a60 | 1
602 | 2420000314 | Guttapercha poeni RECIPROC Blue za polnitev koreninskih kanalov, natančno dimenzionirani za sistem strojnega širjenja koreninskih kanalov z RECIPROC Blue instrumentom, kot npr. VDW Reciproc Blue Guttapercha ali enakovredno, posamezne debeline R50, PAKIRANJE 60 kom | sc | a60 | 1
603 | 2420000315 | Papirnati poeni - zatički za osušitev koreninskih kanalov po strojnem širjenju z RECIPROC Blue instrumentom, kot npr. VDW RECIPROC Blue ali enakovredno, posamezne velikosti R25, PAKIRANJE 180X | sc | a180 | 1
604 | 2420000316 | Papirnati poeni - zatički za osušitev koreninskih kanalov po strojnem širjenju z RECIPROC Blue instrumentom, kot npr. VDW RECIPROC Blue ali enakovredno, posamezne velikosti R40, PAKIRANJE 180X | sc | a180 | 1
605 | 2420000317 | Papirnati poeni - zatički za osušitev koreninskih kanalov po strojnem širjenju z RECIPROC Blue instrumentom, kot npr. VDW RECIPROC Blue ali enakovredno, posamezne velikosti R50, PAKIRANJE 180X | sc | a180 | 1
606 |  | Sistem Race
607 | 2420000318 | Strojne igle, pakiranje 6x | sc | a6 | 1
608 | 2420000319 | Strojne igle, pakiranje 6x | sc | a6 | 1
609 | 2420000320 | Strojne igle, pakiranje 6x | sc | a6 | 1
610 | 2420000321 | Strojne igle, set pakiranje | sc | 1 | 1
611 | 2420000322 | Strojne igle, pakiranje 3x | sc | a3 | 1
612
613 | 2420000323 | Trak retrakcijski, iz bombažnih vlaken, zelo vpojen, velikosti 000 kot npr. Ultrapak 244 cm ali enakovredni | kos | 1 | 7
614 | 2420000324 | Trak retrakcijski, iz bombažnih vlaken, zelo vpojen, velikosti 1 kot npr. Ultrapak 244 cm ali enakovredni | kos | 1 | 2
615 | 2420000325 | Trak retrakcijski, iz bombažnih vlaken, zelo vpojen, velikosti 00 kot npr. Ultrapak 244 cm ali enakovredni | kos | 1 | 6
616 | 2420000326 | Trak retrakcijski, iz bombažnih vlaken, zelo vpojen, velikosti 0, kot npr. Ultrapak 244 cm ali enakovredni ŠT.0 | kos | 1 | 27
617 | 2420000327 | Trak retrakcijski, iz bombažnih vlaken, zelo vpojen, velikosti 2 kot npr. Ultrapak 244 cm ali enakovredni | kos | 1 | 1
618 | 2420000328 | Nitka zobna povoščena kot Oral B, 50m | kpl | 1 | 28
619 | 2420000329 | Nitka zobna za pod mostički kot npr. Superfloss Oral B 50x | sc | a50 | 9
620 | 2420000330 | Tekočina za topljenje Guttapercha poenov kot. npr. Eukaliptovo olje ali enakovredna 100ml | kos | 100 ml | 2
621 | 2420000331 | Material za beljenje zob v obliki gela, v brizgi kot npr. Opalescence Endo Kpl ali enakovredni, 2x1,2ml | kpl | 2*1,2ml | 1
622 | 2420000332 | Svetlobno polimerizirajoč, 48 % stekleno polnjen dentin/emajl adhezivni sistem z sproščanjem fluorida, enostaven za uporabo, brez mešanja, potrebna je le svetlobna polimerizacija, primeren za vse kompozite. ADHESIV | kos | 8ml | 1
623 | 2420000333 | Svetlobno polimerizirajoč, 48 % stekleno polnjen dentin/emajl adhezivni sistem z sproščanjem fluorida, enostaven za uporabo, brez mešanja, potrebna je le svetlobna polimerizacija, primeren za vse kompozite. PRIMER | kos | 8ml | 1
624 | 2420000334 | Pripomoček za lažji dostop in večjo preglednost ustne votline pacienta, različnih velikosti, kot npr. Optragate Regular ali enakovredni, kpl | sc | a80 | 1
625 | 2420000335 | Artikulacijski papir 40mic podkev moder a72 | sc | a72 | 1
626 | 2420000336 | Artikulacijski papir 80mic podkev moder a72 | sc | a72 | 1
627 | 2420000337 | Folija okluzijska, 8-12 mikr., črna, dolžina 20m | kos | 1 | 1
628 | 2420000338 | Folija okluzijska, 8-12 mikr., modra, dolžina 20m | kos | 1 | 1
629 | 2420000339 | Folija okluzijska, 8-12 mikr., BK28 črno/rdeča, dolžina 20m | kos | 1 | 2
630 | 2420000340 | Folija okluzijska, 8-12 mikr., BK30 črna, dolžina 20m | kos | 1 | 1
631 | 2420000341 | KOFFERDAM gumijasta opna modra kvadratna 15 x15 cm , brez latexa A30 | sc | a30 | 1
632 | 2420000342 | KOFFERDAM gumijasta opna viola kvadratna 15 x15 cm , brez latexa A30 | sc | a30 | 1
633 | 2420000343 | Artikulacijski papir 40mic lističi moder a120 | sc | a120 | 11
634 | 2420000344 | Artikulacijski papir 40mic lističi rdeč a120 | sc | a120 | 1
635 | 2420000345 | Tekočina za čiščenje in sušenje koreninskih kanalov 250ml , obstojen na sobni temperaturi - ne zahteva shranjevanja v hladilniku, z nastavkom, ki preprečuje nenadzorovano polivanje tekočine, kot npr. Parcan (stabiliziran natrijev hipoklorit (2% - 3% NaOCl) ali enakovredna | kos | 250ml | 3
636 | 2420000346 | Tekočina za čiščenje in sušenje koreninskih kanalov 480ml , obstojen na sobni temperaturi - ne zahteva shranjevanja v hladilniku, z nastavkom, ki preprečuje nenadzorovano polivanje tekočine, kot npr. Parcan (stabiliziran natrijev hipoklorit (2% - 3% NaOCl) ali enakovredna | kos | 480ml | 27
637 | 2420000347 | Retrakcijska tekočina, kot npr. Racestyptine ali enakovredna, 13ml | kos | 13ml | 12
638 | 2420000348 | CanalPro CHX 2% raztopina klorheksidina diglukonata za izpiranje koreninskih kanalov, pakiranje 100ml | kos | 100ml | 1
639 | 2420000349 | CanalPro - ustrezen dozirnik | kos | 1 | 2
640 | 2420000350 | 17 % E.D.T.A v vodni raztopini, brez peroksida, tekočina, za izpiranje koreninskih kanalov, kot CanalPro 18%, 100ml | kos | 100 ml | 2
641 | 2420000351 | 17 % E.D.T.A v vodni raztopini, brez peroksida, tekočina, za izpiranje koreninskih kanalov, kot CanalPro 18%, 500ml | kos | 500 ml | 1
642 | 2420000352 | CanalPro NaOCL 6% raztopina za koreninske kanale, pakiranje 500ml | kos | 500 ml | 1
643 | 2420000353 | Gel z vsebnostjo EDTA za ročno in mehansko preparacijo kor.kanalov z antibakterijskim učinkom.Pakiranje 3x3ml | brizga | 3*3ml | 1
644 | 2420000354 | Gutapercha poeni pomožni, kvaliteta kot Roeko ali enakovredni, pak.posam.debeline in kpl., extra long 28mm dolžina , z drsnim sistemom odpiranja škatlice | sc | a100 | 1
645 | 2420000355 | Gutapercha poeni pomožni, kvaliteta kot Roeko ali enakovredni, pak.posam.debeline in kpl., extra long 28mm dolžina , z drsnim sistemom odpiranja škatlice | sc | a100 | 1
646 | 2420000356 | Gutapercha poeni pomožni, kvaliteta kot Roeko ali enakovredni, pak.posam.debeline in kpl., extra long 28mm dolžina , z drsnim sistemom odpiranja škatlice | sc | a100 | 1
647 | 2420000357 | Kislina hidroflorna 9% za jedkanje porcelana v ustih, kot npr.Porcelain Etch ali enakovredni a2x1,2ml | kpl | 2x1,2ml | 1
648 | 2420000358 | Petrijevka asphalin iz prozornega stekla, z 8 predalčki za kanalske inštrumente - razvrstitev predalčkov ista kot pri modelu 700 proizvajalca Becht | kos | 1 | 1
649 | 2420000359 | Pregrinjalo Ster-Quick za enkratno uporabo, a100 / 50x70cm | zav | a50 | 1
650 | 2420000360 | Prevleka za vzglavnik za enkratno uporabo, a100 dimenzija 28X30 | zav | a250 | 1
651 | 2420000361 | Prevleka za vzglavnik za enkratno uporabo, a100 dimenzija 27x31cm | zav | a100 | 1
652 | 2420000362 | Vosek (roza barve) trdi za registracijo griza, pakiranje a500 g | sc | 500g | 4
653 | 2420000363 | Termoplastična masa za funkcijski odtis kot npr. Iso Functional Sticks ali enakovredna a120g | sc | 15*8g | 1
654 | 2420000364 | Registrator zagriza - podkve (trdi vosek), rdeči kot npr: Interdent a20 | sc | a20 | 11
655 | 2420000365 | Registrator zagriza - podkve (trdi vosek), rdeči a20 | sc | a20 | 10
656 | 2420000366 | Parapulpalni zatički set kot npr. Retopin Gold Kpl ali enakovredni | kpl | 1 | 7
657 | 2420000367 | Enostransko držalo za ličnico z dolgim ​​ročajem- avtoklavirano | sc | a12 | 1
658 | 2420000368 | Zobne rolice Luna / Roeko št. 2 a1000 | sc | a1000 | 25
659 | 2420000369 | Zobne rolice Luna / Roeko št. 1 a1000 | sc | a1000 | 17
660 | 2420000370 | Zobne rolice - tamponi 300g; različne velikosti; v vrečki morajo biti rolice posebej pakirane v predpripravljene sete oz. celuloidne ovoje, kar omogoča ergonomsko in enostavno aplikacijo v ROLL-O-MAT; kot npr. ROEKO vel. 1 | sc | 300g | 2
661 | 2420000371 | Zobne rolice - tamponi 300g; različne velikosti; v vrečki morajo biti rolice posebej pakirane v predpripravljene sete oz. celuloidne ovoje, kar omogoča ergonomsko in enostavno aplikacijo v ROLL-O-MAT; kot npr. ROEKO vel. 2 | sc | 300g | 4
662 | 2420000372 | Zobne rolice - tamponi a 4x250g - normalne velikosti | sc | 4x250g | 10
663 | 2420000373 | Gobice za zaustavljanje krvavitev 1x1x1 kot npr. Hemakolagen, Spongostan ali enakovredno a50 | sc | a50 | 5
664 | 2420000374 | Slinčki iz polietilenske folije prevlečene s vpojno celulozo, 45x33 cm, različne barve a 500 kom, kot npr. Euronda monoart Basic ČRNI | zav | a500 | 1
665 | 2420000375 | Slinčki trislojni, celuloza-polietilen-celuloza, absorbirajo tekočino, ne prepuščajo tekočine, z žepkom, s fiksirnimi trakovi, 37x 68 cm (možno odstopanje do max. 5% navzgor), 150 kosov kot npr. Tena Bib | sc | a150 | 56
666 | 2420000376 | Slinčki trislojni, celuloza-polietilen-celuloza, absorbirajo tekočino, ne prepuščajo tekočine, z žepkom, s fiksirnimi trakovi, 37x 48 cm (možno odstopanje do max. 5% navzgor), 150 kosov kot npr. Tena Bib | sc | a150 | 110
667 | 2420000377 | Nit za šivanje Roeko ref. 490306 kpl | kpl | a12 | 3
668 | 2420000378 | ŠIVALNI SET SABASILK USP 3-0 HS-18 24X | sc | a24 | 1
669 | 2420000379 | ŠIVALNI SET SABASILK USP 4-0 DS-16 24X | sc | a24 | 1
670 | 2420000380 | Tablete za obarvanje plaka, indikator različnih barv za različno stare obloge, brez eritrozina,posamično pakiranje, kot npr. Plaque search, ali enakovredne | sc | a1000 | 1
671 | 2420000381 | Asphalin tablete a10 Becht | sc | a10 | 2
672 |  | Od zap.št. 673 do 731 zahtevo od istega proizvajalca : Ivoclar
673 | 2420000382 | Pasta za poliranje zob v tubi, z vsebnostjo ksilitola in fluora kot npr. Proxyt ali enakovredna, Fine 80g | kos | 60ml | 2
674 | 2420000383 | Pasta za poliranje zob v tubi, z vsebnostjo ksilitola in fluora kot npr. Proxyt ali enakovredna, Medium 80g | kos | 60ml | 5
675 | 2420000384 | Pasta za poliranje zob v tubi, z vsebnostjo ksilitola in fluora kot npr. Proxyt ali enakovredna, Groba 80g | kos | 60ml | 3
676 | 2420000385 | Pasta za poliranje zob v tubi, z vsebnostjo ksilitola in fluora kot npr. Proxyt ali enakovredna, Xfine 80g | kos | 60ml | 1
677 | 2420000386 | Adheziv za adhez. cementiranje kot npr. Monobond Plus ali enakovredni | kos | 1 | 2
678 | 2420000387 | Nastavki za Adhese Universal Pen, pakiranje a100 | sc | a100 | 2
679 | 2420000388 | Bond vezivo - svetlobno polimerizirajoč dvokomponenten, samojedkajoč - v obliki svinčnika z aplikatorjem kot npr. Adhese Universal Pen 2ml refill ali enakovredni | kos | 2ml | 13
680 | 2420000389 | Bond vezivo - svetlobno polimerizirajoč dvokomponenten, samojedkajoč - v obliki svinčnika z aplikatorjem kot npr. Adhese Universal Pen 2ml z aplikatorji (a80) Kpl ali enakovredni | kpl | 2ml +100 nastavkov | 36
681 | 2420000390 | Gobice za premazovanje zob na držalu, vsaka gobica na svojem držalu, kot npr. Vivabrush ali enakovredne a50 | sc | a50 | 3
682 | 2420000391 | Gobice za premazovanje zob na držalu, vsaka gobica na svojem držalu, kot npr. Vivabrush G ali enakovredne a50 | sc | a50 | 8
683 | 2420000392 | Aplikatorji, ki omogoča nanašanje finih, gladkih nanosov kot npr: Vivabrush G pakiranje a50 | sc | a50 | 30
684 | 2420000393 | Čopiči za premaz mehki Beli a50 | sc | a50 | 18
685 | 2420000394 | Kislina (35-37% fosforne kisline) v brizgi, ph največ 1, spec.gostota manjša od 1,3g/cm3, kislina ne sme postati grudičasta, mora se lepo razporediti po kaviteti/zobu, omogočati mora enakomerno nanašanje, pak. cca 2x2g, kot npr. Total Etch ali enakovredni | kpl | 2x2g | 2
686 | 2420000395 | Dvojno polimerizajoči bond, ki sprošča fluoride kot Excite DSC ali enakovredni kpl a50 | sc | 50*0,1g | 1
687 | 2420000396 | Ustrezen bond - svetlobno polimerizirajoč enokomponenten-enkratni premaz, na bazi alkohola (brez acetona), kot npr. Excite F DSC Single doseEndo, a50 | sc | 50*0,1g | 1
688 | 2420000397 | Ustrezen bond - svetlobno polimerizirajoč enokomponenten-enkratni premaz, na bazi alkohola (brez acetona), kot npr. Excite F ali enakovredni, 5g* | kos | 5g | 20
689 | 2420000398 | Tekočina za zaščito zob s fluorom kot npr. Fluor Protector ali enakovredna 20x0,4ml Kpl. | kpl | 20*0,4ml | 5
690 | 2420000399 | Tekočina za zaščito zob s fluorom kot npr. Fluor Protector ali enakovredna 40x0,4ml Kpl. | kpl | 40*0,4ml | 25
691 | 2420000400 | Tekočina za zaščito zob s fluorom v tubi, kot npr. Fluor protector S ali enakovredna, pak.7g | kos | 7g | 2
692 | 2420000401 | Tekočina za zaščito zob s fluorom v tubi, kot npr. Fluor protector S ali enakovredna, pak.3x 7g | kpl | 3x7g | 4
693 | 2420000402 | Bond vezivo za adhezijo po jedkanju sklenine kot npr. Heliobond Small 6g ali enakovredni | kos | 6g | 1
694 | 2420000403 | Bond vezivo za adhezijo po jedkanju sklenine kot npr. Heliobond 11g ali enakovredni | kos | 11g | 10
695 | 2420000404 | Material za zalivanje fisur kpl. kot npr. Helioseal F Plus 1,25g ali enakovredni | kos | 1,25g | 1
696 | 2420000405 | Material za zalivanje fisur kpl. kot npr. Helioseal F Plus 5x1,25g / kpl. ali enakovredni | kos | 5x brizga 1,25g, 1x brizga Total Etch, nastavki | 1
697 | 2420000406 | Kompozit nadomestni nanohibridni za visoko estetske zalivke, radiopačen, v brizgi, ENAMEL barva, kot npr. IPS Empress Direct ENAMEL ali enakovredno - vse barve | brizga | 3g | 1
698 | 2420000407 | Opaquer za prekrivanje kovine kot npr. Empress opaq 1,8 g ali enakovredno | kos | 1,8g | 1
699 | 2420000408 | Svetlobnopolimerizirajoči lak za zaščito dentina, kot npr. Telio CS Des. ali enakovredni | kos | 5g | 8
700 | 2420000409 | Cement za začasne zalivke - svelobno polimerizirajoči, enokomponentni, kot npr. Telio CS Inlay v brizgah ali enakovredni,3x2,5g | kpl | 3x2,5g | 1
701 | 2420000410 | Cement za začasno cementiranje prevlek (brez eugenola) kot npr. Tempbond ali enakovredni kpl | kpl | 50g+16g | 3
702 | 2420000411 | Kompozit za interkanini in transkanini sektor, radiopačnost več kot 250 Al(%), krčitve manjše kot 1,7 (vol%), možnost modeliranja več kot 190 sekund, nanohibrid, kot npr. Tetric Evo Ceram ali enakovredni -posam. barve 3-4 g* vse barve A1 | sc | 3g | 3
703 | 2420000412 | Kompozit za interkanini in transkanini sektor, radiopačnost več kot 250 Al(%), krčitve manjše kot 1,7 (vol%), možnost modeliranja več kot 190 sekund, nanohibrid, kot npr. Tetric Evo Ceram ali enakovredni -posam. barve 3-4 g* vse barve A2 | sc | 3g | 6
704 | 2420000413 | Za interkanini in transkanini sektor, radiopačnost, razen za bleach l, več kot 270 Al(%), krčitve manjše kot 1,7 (vol%), možnost modeliranja več kot 190 sekund, nanohibrid, v kavifilih, kot npr. Tetric Evo ceram 20x0,2g cav. ali enakovredni - posam. barve* A2 | sc | 20*0,2g | 1
705 | 2420000414 | Kompozit za interkanini in transkanini sektor, radiopačnost več kot 250 Al(%), krčitve manjše kot 1,7 (vol%), možnost modeliranja več kot 190 sekund, nanohibrid, kot npr. Tetric Evo Ceram ali enakovredni -posam. barve 3-4 g* vse barve A2DENTIN | sc | 3g | 1
706 | 2420000415 | Za interkanini in transkanini sektor, radiopačnost, razen za bleach l, več kot 270 Al(%), krčitve manjše kot 1,7 (vol%), možnost modeliranja več kot 190 sekund, nanohibrid, v kavifilih, kot npr. Tetric Evo ceram 20x0,2g cav. ali enakovredni - posam. barve* A2DENTIN | sc | 20*0,2g | 1
707 | 2420000416 | Kompozit za interkanini in transkanini sektor, radiopačnost več kot 250 Al(%), krčitve manjše kot 1,7 (vol%), možnost modeliranja več kot 190 sekund, nanohibrid, kot npr. Tetric Evo Ceram ali enakovredni -posam. barve 3-4 g* vse barve A3 | sc | 3g | 20
708 | 2420000417 | Za interkanini in transkanini sektor, radiopačnost, razen za bleach l, več kot 270 Al(%), krčitve manjše kot 1,7 (vol%), možnost modeliranja več kot 190 sekund, nanohibrid, v kavifilih, kot npr. Tetric Evo ceram 20x0,2g cav. ali enakovredni - posam. barve* A3 | kpl | 20*0,2g | 1
709 | 2420000418 | Kompozit za interkanini in transkanini sektor, radiopačnost več kot 250 Al(%), krčitve manjše kot 1,7 (vol%), možnost modeliranja več kot 190 sekund, nanohibrid, kot npr. Tetric Evo Ceram ali enakovredni -posam. barve 3-4 g* vse barve A3,5 | sc | 3g | 10
710 | 2420000419 | Kompozit za interkanini in transkanini sektor, radiopačnost več kot 250 Al(%), krčitve manjše kot 1,7 (vol%), možnost modeliranja več kot 190 sekund, nanohibrid, kot npr. Tetric Evo Ceram ali enakovredni -posam. barve 3-4 g* vse barve A3,5D | sc | 3g | 1
711 | 2420000420 | Kompozit za interkanini in transkanini sektor, radiopačnost več kot 250 Al(%), krčitve manjše kot 1,7 (vol%), možnost modeliranja več kot 190 sekund, nanohibrid, kot npr. Tetric Evo Ceram ali enakovredni -posam. barve 3-4 g* vse barve A4 | sc | 3g | 3
712 | 2420000421 | Kompozit za interkanini in transkanini sektor, radiopačnost več kot 250 Al(%), krčitve manjše kot 1,7 (vol%), možnost modeliranja več kot 190 sekund, nanohibrid, kot npr. Tetric Evo Ceram ali enakovredni -posam. barve 3-4 g* vse barve B2 | sc | 3g | 1
713 | 2420000422 | Kompozit za interkanini in transkanini sektor, radiopačnost več kot 250 Al(%), krčitve manjše kot 1,7 (vol%), možnost modeliranja več kot 190 sekund, nanohibrid, kot npr. Tetric Evo Ceram ali enakovredni -posam. barve 3-4 g* vse barve B2DENTIN | sc | 3g | 1
714 | 2420000423 | Kompozit za interkanini in transkanini sektor, radiopačnost več kot 250 Al(%), krčitve manjše kot 1,7 (vol%), možnost modeliranja več kot 190 sekund, nanohibrid, kot npr. Tetric Evo Ceram ali enakovredni -posam. barve 3-4 g* vse barve B3 | sc | 3g | 1
715 | 2420000424 | Kompozit za interkanini in transkanini sektor, radiopačnost več kot 250 Al(%), krčitve manjše kot 1,7 (vol%), možnost modeliranja več kot 190 sekund, nanohibrid, kot npr. Tetric Evo Ceram ali enakovredni -posam. barve 3-4 g* vse barve C2 | sc | 3g | 5
716 | 2420000425 | Kompozit za interkanini in transkanini sektor, radiopačnost več kot 250 Al(%), krčitve manjše kot 1,7 (vol%), možnost modeliranja več kot 190 sekund, nanohibrid, kot npr. Tetric Evo Ceram ali enakovredni -posam. barve 3-4 g* vse barve C3 | sc | 3g | 7
717 | 2420000426 | Kompozit za interkanini in transkanini sektor, radiopačnost več kot 250 Al(%), krčitve manjše kot 1,7 (vol%), možnost modeliranja več kot 190 sekund, nanohibrid, kot npr. Tetric Evo Ceram ali enakovredni -posam. barve 3-4 g* vse barve D3 | sc | 3g | 5
718 | 2420000427 | Tekoči kompozit z začasno spremembo barve ob polimerizaciji, radiopačnost več kot 200 Al(%) kot npr. Tetric Evo Flow posam. barve ali enakovredni* vse barve A1 | sc | 2g | 6
719 | 2420000428 | Tekoči kompozit z začasno spremembo barve ob polimerizaciji, radiopačnost več kot 200 Al(%) kot npr. Tetric Evo Flow posam. barve ali enakovredni* vse barve A2 | sc | 2g | 14
720 | 2420000429 | Tekoči kompozit z začasno spremembo barve ob polimerizaciji, radiopačnost več kot 200 Al(%) kot npr. Tetric Evo Flow posam. barve ali enakovredni* vse barve A2DENTIN | sc | 2g | 1
721 | 2420000430 | Tekoči kompozit z začasno spremembo barve ob polimerizaciji, radiopačnost več kot 200 Al(%) kot npr. Tetric Evo Flow posam. barve ali enakovredni* vse barve A3 | sc | 2g | 14
722 | 2420000431 | Tekoči kompozit z začasno spremembo barve ob polimerizaciji, radiopačnost več kot 200 Al(%) kot npr. Tetric Evo Flow posam. barve ali enakovredni* vse barve A3,5 | sc | 2g | 5
723 | 2420000432 | Tekoči kompozit z začasno spremembo barve ob polimerizaciji, radiopačnost več kot 200 Al(%) kot npr. Tetric Evo Flow posam. barve ali enakovredni* vse barve A4 | sc | 2g | 2
724 | 2420000433 | Tekoči kompozit z začasno spremembo barve ob polimerizaciji, radiopačnost več kot 200 Al(%) kot npr. Tetric Evo Flow posam. barve ali enakovredni* vse barve B3 | sc | 2g | 1
725 | 2420000434 | Nano-hibridni kompozit, enostaven za oblikovanje in primeren za bulk tehniko, kot npr. Tetric Powerfill posam. barve, brizga 3g ali enakovredni* IVA | sc | 3g | 5
726 | 2420000435 | Nano-hibridni kompozit, enostaven za oblikovanje in primeren za bulk tehniko, kot npr. Tetric Power fill posam. barve, brizga 3g ali enakovredni* IVB | sc | 3g | 1
727 | 2420000436 | Nano-hibridni kompozit, enostaven za oblikovanje in primeren za bulk tehniko, tekoč, kot npr. Tetric Power Flow posam. barve, brizga 2g ali enakovredni* IVA | sc | 3g | 13
728 | 2420000437 | Nano-hibridni kompozit, enostaven za oblikovanje in primeren za bulk tehniko, tekoč, kot npr. Tetric Tetric Power Flow posam. barve, brizga 2g ali enakovredni* IVB | sc | 3g | 1
729 | 2420000438 | Svetlobno polimerizirajoči kompozit za direktno polnilno terapijo. Zaradi svoje gladke konsistence se lahko univerzalno uporablja za predel sprednjih in zadnjih zob.Pakiranje 3g | sc | 3g | 1
730 | 2420000439 | 37% gel fosforne kisline, obarvan modro. Za jedkanje sklenine in dentina.Pakiranje 30g + 2x2g + nastavki | sc | 1*30g+2*2g | 1
731 | 2420000440 | Čistilina pasta za odstranjevanje sline, pakiranje 5g | kos | 5g | 1
732
733 | 2420000441 | Polirne gumice ASTROPOL HP - MALI PLAMEN, pakiranje 3x | kpl | 3 | 1
734 | 2420000442 | Diamantni polirni trakovi z žagico in 40 mm presledkom brez diamantov, enostranski, perforirani, dolžine cca. 147mm, širina cca. 3,75mm, treh različnih grobosti (15 mikr., 30 mikr. in 45 mikr.), kot npr. Edenta ali enakovredni, 10kos v paketu PFXDS3 MEDIUM | sc | a10 | 1
735 | 2420000443 | Diamantni polirni trakovi z žagico in 40 mm presledkom brez diamantov, enostranski, perforirani, dolžine cca. 147mm, širina cca. 3,75mm, treh različnih grobosti (15 mikr., 30 mikr. in 45 mikr.), kot npr. Edenta ali enakovredni, 10kos v paketu FXDS3 FINE | sc | a10 | 1
736 | 2420000444 | Trak polirni diamantni perforirani Fine , kot npr. Edenta ali Komet ali enakovredni a5 | sc | a10 | 5
737 | 2420000445 | Polirni trak v roli 40 MIC dolžina 10m | kos | 1 | 1
738 | 2420000446 | Polirni trak v roli 60 MIC dolžina 10m | kos | 1 | 1
739 | 2420000447 | Matrica Poliester v kolutu 9mm/15m kot npr: Roeko | rola | 15m | 3
740 | 2420000448 | Trak poliesterski v kolutu iz odporne monomere, dolž. 3 do 5m, širina 10mm, deb. 0,05mm | rola | 15m | 2
741 | 2420000449 | Poliester trak dolžina 15m, deb. 9mm kot npr: Roekp | kos | 15m | 1
742 | 2420000450 | Material za jedkanje v obliki gela (večje pakiranje; v vsaj 30 ml brizgi), 35% fosforna kislina, viskoznosti, ki omogoča precizno nanašanje, pH<1, utežni delež (Wt.) aktivne snovi v gelu manj kot 40%; kot npr. UltraEtch4x1,2ml + nastavki brizga ali enakovredni | kpl | kpl | 13
743 | 2420000451 | Radiopačen material za podloge, biokompatibilna smola s kalcijevim hidroksidom in hidroksiapatitom, svetlobno strjujoč, ne sme biti vodotopen, kot npr. Ultra-Blend plus ali enakovredni, 4x1,2ml | kpl | 4x1,2ml | 2
744 | 2420000452 | Kalcijev hidroksid 35% v pasti, za začasna polnjenja koreninskih kanalov, radiopačen, s pH več kot 12, ne sme se strjevati v brizgi in ne sme biti grudičast, enostaven za aplikacijo, kot UltraCal XS 4x1,2ml ali enakovredni | kpl | 4x1,2ml | 23
745 | 2420000453 | Retrakcijska tekočina 25% aluminijev sulfat, pakiranje 20ml | kos | 20ml | 1
746 | 2420000454 | Kalcijev hidroksid za zdravljnje in kritje pulpe v brizgi, radiopačen, kot npr. Calcicur ali enakovreden 2ml | kpl | 1*2ml | 1
747 | 2420000455 | Calcimol LC a2x2,5g | kpl | 2*2 ml | 3
748 | 2420000456 | Tekočina gel za preparacijo koreninskih kanalov 15 % EDTA, kot npr. Calcinase (Lege Artis) tuba 9 ml ali enakovredna | kos | 50 ml | 2
749 | 2420000457 | Cement za kritja in endodontsko zdravljenje (kalcijev hidroksid), radiopačen kot npr. Calxyl v brizgi ali enakovredni, 3g | brizga | 2g | 1
750 | 2420000458 | Material za razmastitev in sušenje kavitet kot npr. Focaldry ali enakovredni, 80ml | kos | 80ml | 8
751 | 2420000459 | Gel 37% fosforne kisline za jedkanje sklenine in dentina v modri barvi. Pakiranje 3x2ml | kpl | 3x2ml | 1
752 | 2420000460 | Material za jedkanje v obliki gela (večje pakiranje; v vsaj 30 ml brizgi), 35% fosforna kislina, viskoznosti, ki omogoča precizno nanašanje, pH<1, utežni delež (Wt.) aktivne snovi v gelu manj kot 40%; kot npr. UltraEtch 30ml Indispense brizga ali enakovredni | sc | 30ml | 4
753 | 2420000461 | Material za jedkanje v obliki gela (večje pakiranje; v vsaj 30 ml brizgi), 35% fosforna kislina, viskoznosti, ki omogoča precizno nanašanje, pH<1, utežni delež (Wt.) aktivne snovi v gelu manj kot 40%; kot npr. UltraEtch 2x1,2ml brizga ali enakovredni | sc | 2*1,2ml | 52
754 | 2420000462 | 25% aluminijev klorid v obliki gela, za zaustavljanje krvavitev, v brizgi, ki ne vpliva na proces adhezije, kot npr Viscostat Clear - pakiranje 4x1,2ml ali enakovredna | sc | 4*1,2ml | 1
755 | 2420000463 | 25% aluminijev klorid v obliki gela, za zaustavljanje krvavitev, v brizgi, ki ne vpliva na proces adhezije, kot npr Viscostat Clear -refill pakiranje 30ml 6408, ali enakovredna | kos | 30ml | 1
756 | 2420000464 | Raztopina železovega sulfata za zaustavljanje krvavitev v brizgi, kot npr Viscostat ali enakovredna a2x1,2ml | kpl | 2x1,2ml | 5
757 | 2420000465 | Vrečke za sterilizacijo velikost 130x250 a200 | sc | a200
758 | 2420000466 | Vrečke za sterilizacijo velikost 60x100 a200 | sc | a200 | 40
759 | 2420000467 | Vrečke za sterilizacijo velikost 70x230 a200 | sc | a200 | 111
760 | 2420000468 | Vrečke za sterilizacijo velikost 90x230 a200 | sc | a200 | 52
761 | 2420000469 | Vrečke za sterilizacijo velikost 90x250 a200 kot npr:Euronda | sc | a200 | 21
762 | 2420000470 | Interdentalne lesene zagozde Kerr Bele No 822/30 a100 | sc | a100 | 1
763 | 2420000471 | Interdentalne lesene zagozde Kerr Oranžne No 822/30 a100 | sc | a100 | 8
764 | 2420000472 | Interdentalne lesene zagozde Kerr Rdeče No 822/30 a100 | sc | a100 | 1
765 | 2420000473 | Interdentalne plastične zagozde, posamezne velikosti in sortirane, vse velikosti, kot npr. Kerr | sc | a100 | 2
766 | 2420000474 | Interdentalne lesene zagozde Kerr Turkizne No 822/05 a100 | sc | a100 | 4
767 | 2420000475 | Interdentalne lesene zagozde Kerr Zelene No 822/30 a100 | sc | a100 | 1
768 | 2420000476 | TheraCem Ca je samo-vezujoč, dvojno strjujoč kompozitni cement, z dolgotrajnim sproščanjem kalcija in uora, namenjen cementiranju kron, mostičkov, inlayjev, onlayjev in zatičkov (kovinskih/nekovinskih/kompozitnih-steklasto vlaknenih)pakiranje 1x dvojna brizga 8g in 15 mešalnih in intraoralnih nastavkov. | sc | 8g | 1
769 | 2420000477 | Kompozitni cement za adhez. cementiranje kot npr. Variolink Esthetic DC ali enakovredni brizga vse barve LIGHT | sc | 5g | 3
770 | 2420000478 | Kompozitni cement za adhez. cementiranje kot npr. Variolink Esthetic DC ali enakovredni brizga vse barve LIGHT + | sc | 5g | 2
771 | 2420000479 | Kompozitni cement za adhez. cementiranje kot npr. Variolink Esthetic DC ali enakovredni brizga vse barve NEUTRAL | sc | 5g | 7
772 | 2420000480 | Cement na osnovi smole za enostavno cementiranje, samojedkajoči, dvojno strjujoči (svetlobno in kemijsko), visoka stopnja nevtralizacije zamešanega cementa (vrednost pH 7 naj bo dosežena v najmanj 60 minutah po zamešanju cementa) , "refill" pakiranje, | sc | 8,5g | 1
773 | 2420000481 | Nadomestni kompozitni zatički Rely-X Fiber post - naknadno polnjenje, različnih velikosti, a10 VEL.0 | sc | a10 | 2
774 | 2420000482 | Nadomestni kompozitni zatički Rely-X Fiber post - naknadno polnjenje, različnih velikosti, a10 VEL.1 | sc | a10 | 3
775 | 2420000483 | Nadomestni kompozitni zatički Rely-X Fiber post - naknadno polnjenje, različnih velikosti, a10 VEL.2 | sc | a10 | 1
776 | 2420000484 | Nadomestni kompozitni zatički Rely-X Fiber post - naknadno polnjenje, različnih velikosti, a10 VEL.3 | sc | a10 | 1
777 | 2420000485 | Ustrezni, nadomestni sveder za izdelavo zatičkov Rely-X Fiber post, različne debeline, ŠT. 0 | sc | a10 | 1
778 | 2420000486 | Ustrezni, nadomestni sveder za izdelavo zatičkov Rely-X Fiber post, različne debeline, ŠT. 1 | sc | a10 | 1
779 | 2420000487 | Ustrezni, nadomestni sveder za izdelavo zatičkov Rely-X Fiber post, različne debeline, ŠT. 2 | sc | a10 | 1
780 | 2420000488 | Ustrezni, nadomestni sveder za izdelavo zatičkov Rely-X Fiber post, različne debeline, ŠT. 3 | sc | a10 | 1
781 | 2420000489 | Stenj, ploščat, max 1cm širine, 1m | kos | 1 | 1
782 | 2420000490 | Posoda za razkuževanje svedrov in kanalskih inštrumentov (frezator) iz opalnega stekla kot npr. Becht ali enakovredna, mala | kos | 1 | 1
783 | 2420000491 | Opal gorilnik z pokrovčkom, prostornina 75ml. Mere 64mm kot npr:Becht 640 | kos | 1 | 1
784 | 2420000492 | Gorilnik prozoren z pokrovčkom, prostornina 75ml. Mere 64mm, višina 90mm kot npr: Becht 742 | kos | 1 | 1
785 | 2420000493 | Petrijevka nepredeljena 6cm Becht | kos | 1 | 16
786 | 2420000494 | Petrijevka nepredeljena 8cm Becht | kos | 1 | 2
787 | 2420000495 | Petrijevka predeljena 2x Becht | kos | 1 | 1
788 | 2420000496 | Petrijevka predeljena 3x, 10cm Becht | kos | 1 | 1
789 | 2420000497 | Petrijevka predeljena 4x, 10cm Becht | kos | 1 | 1
790 | 2420000498 | SimpleeDry absorbira 30-kratnik . Fleksibilen, prilagaja se gibanju lic. Učinkovit nadomestek koferdamov, popolna pokritost parotidne žleze. S polietilensko folijo kot zaščito pred urezninami. Ostane na mestu, vendar se zlahka odstrani z vodnim pršenjem. | sc | a50 | 1
791 | 2420000499 | SimpleeDry absorbira 30-kratnik . Fleksibilen, prilagaja se gibanju lic. Učinkovit nadomestek koferdamov, popolna pokritost parotidne žleze. S polietilensko folijo kot zaščito pred urezninami. Ostane na mestu, vendar se zlahka odstrani z vodnim pršenjem. | sc | a50 | 1
792 | 2420000500 | Aplikatorji Microbrush Plus Fine Roza a100 | sc | 4*100 | 2
793 | 2420000501 | Aplikatorji Microbrush Plus Fine Rumeni a100 | sc | 4*100 | 12
794 | 2420000502 | Aplikatorji Microbrush Plus Oranžni Fine a100 | sc | 4*100 | 1
795 | 2420000503 | Aplikatorji Microbrush Plus Modri Regular a100 | sc | 4*100 | 2
796 | 2420000504 | Aplikatorji Microbrush Plus Modri X-Fine Beli a100 | sc | 4*100 | 1
797 | 2420000505 | Gobica za nanos adheziva za enkratno uporabo (različne barve, velikosti regular) A100 | sc | a100 | 1
798 | 2420000506 | Tekočina brez alkohola za učinkovito in prijazno dezinfekcijo odtisov kot npr: MD520 2,5l | kos | 2,5 litra | 23
799 | 2420000507 | Dodatni vizirji k ščitniku Vista Tec Ultra a10 | sc | a10 | 1
800 | 2420000508 | Vestibularne plošče male DENTAURUM | kpl | a10 | 1
|  | Skupaj sklop 2 |  |  |  |  | 0 |  | 0
Sklop 3 - Instrumenti za ordinacijo
Zap. št. | Naročnikova šifra | Opis izdelka | EM | Željeno pakiranje | Predvidene količine za eno leto | Cena za EM brez DDV | Vrednost za razpisano količino brez DDV | Stopnja DDV | Vrednost za razpisano količino z DDV | Naziv artikla kot bo na računu | Proizvajalec | Kataloška št. | Ponudnikovo pakiranje in sicer število EM v nedeljivem pakiranju | Ponudnikova cena nedeljivega pakiranja v EUR brez DDV
1. | 2. | 3. | 4. | 5. | 6. | 7. | 8. | 9. | 10. | 11. | 12. | 13. | 14. | 15.
801 | 2430000001 | Ravnilo kot npr. 044-730-01 | KOS | a1 | 1
802 | 2430000002 | Držalo za ogledalo kot npr. M+W 10249 | KOS | a1 | 2
803 | 2430000003 | Pluraject 2 brizga kot npr. ES76011 | KOS | a1 | 1
804 | 2430000004 | Nož za vosek majhen 13 cm kot npr. ADH2022 | KOS | a1 | 1
805 | 2430000005 | Nož za vosek velik kot npr. ADH2027 | KOS | a1 | 1
806 | 2430000006 | Pinceta kot npr. ADH3550 | KOS | a1 | 2
807 | 2430000007 | Pinceta za papir kot npr. ADH3560 | KOS | a1 | 2
808 | 2430000008 | Držalo za skalpel nerjaveče kot npr. ADH4100 | KOS | a1 | 1
809 | 2430000009 | Sonda 9 kot npr. ADH5120 | KOS | a1 | 9
810 | 2430000010 | PINCETA 2 15 cm kot npr. ASA0602-2 | KOS | a1 | 1
811 | 2430000011 | Pinzeta kot npr. ASA0630-2 | KOS | a1 | 1
812 | 2430000012 | Sonda fig. 12 kot npr. ASA0700-12 | KOS | a1 | 5
813 | 2430000013 | Držalo za ogledalce kot npr. ASA2100-CS | KOS | a6 | 6
814 | 2430000014 | Zobna ogledalca z navojem kot npr. ASA2200E-4 | KOS | a12 | 12
815 | 2430000015 | Snemalec kron kot npr. ASA2305-D | KOS | a1 | 1
816 | 2430000016 | Razširjevalec kron kot npr. ASA2340-1 | KOS | a1 | 1
817 | 2430000017 | Odtisna žlica perforirana ANATOMIC zgornja št.3 kot npr. ASA2801-U3 | KOS | a1 | 3
818 | 2430000018 | Odtisna žlica perforirana "REGULAR" zgornja št.3 kot npr. ASA2801-U3 | KOS | a1 | 3
819 | 2430000019 | Odtisna žlica perforirana "ANATOMIC" zgornja št.4 kot npr. ASA2801-U4 | KOS | a1 | 2
820 | 2430000020 | Odtisna žlica perforirana "REGULAR" zgornja št.4 kot npr. ASA2801-U4 | KOS | a1 | 2
821 | 2430000021 | ODTISNA ŽICA PERFORIRANA - kot npr. ASA2811-OP2 | KOS | a1 | 2
822 | 2430000022 | Špatula - kot npr. ASA5400-2 | KOS | a1 | 1
823 | 2430000023 | Podstavek za svedre RA 36kom - kot npr. ASAAL2761-2 | KOS | a1 | 1
824 | 2430000024 | Podstavek za svedre FG RA kot npr. ASAAL2761-3 | KOS | a1 | 1
825 | 2430000025 | Pokrov za podstavek -kot npr. ASAAL2761-U | KOS | a1 | 1
826 | 2430000026 | Stojalo za instrumente - kot npr. ASAAL2762-1 | KOS | a1 | 1
827 | 2430000027 | Stojalo za instrumente - kot npr. ASAAL2762-3 | KOS | a1 | 1
828 | 2430000028 | SET SOND Fig. 2 - kot npr. ASAS1102-2 | KOS | a1 | 1
829 | 2430000029 | Držalo za ogledalo 5 - kot npr. ASAS2100 | KOS | a1 | 2
830 | 2430000030 | RIM Former - kot npr. CAN69600010 | KOS | a1 | 1
831 | 2430000031 | INSTRUMENT Polyfill kot npr. CM1051/15 | KOS | a1 | 2
832 | 2430000032 | EXCAVATOR SPOON 14 kot npr. CO353490 | KOS | a1 | 1
833 | 2430000033 | EXCAVATOR N. 2- kot npr. CO355430 | KOS | a1 | 1
834 | 2430000034 | STOJALO ZA ENDODONTIJO kot npr. DC708625 | KOS | a1 | 4
835 | 2430000035 | Stojalo za rotacijske instr. 36 FG in 36 RA -kot npr. EU240016 | KOS | a1 | 1
836 | 2430000036 | Klešče zobne otr. kot npr. HSA320-29 | KOS | a1 | 1
837 | 2430000037 | Klešče zobne otr. kot npr. HSA331-22kot npr | KOS | a1 | 1
838 | 2430000038 | Otroške klešče - zg. molarske - kot npr. HSA342-03 | KOS | a1 | 1
839 | 2430000039 | Otroške klešče - sp. incizalne - kot npr. HSA344-05 | KOS | a1 | 1
840 | 2430000040 | Klešče - kot npr. HSA345-06 | KOS | a1 | 1
841 | 2430000041 | Dvigovalec korenin - kot npr. HSA628-02 | KOS | a1 | 1
842 | 2430000042 | Brizga - kot npr. HSA830-18 | KOS | a1 | 1
843 | 2430000043 | Cilindrična ampula - brizgalka - kot npr. HSA836-18 | KOS | a1 | 1
844 | 2430000044 | Škarjice Super-Cut upognjene - kot npr. HSB0141-11 | KOS | a1 | 1
845 | 2430000045 | Pinceta - kot npr. HSC012-05 | KOS | a1 | 5
846 | 2430000046 | Sonda - kot npr. HSG004-00 | KOS | a1 | 1
847 | 2430000047 | Sonda - kot npr. HSJ001-06 | KOS | a1 | 3
848 | 2430000048 | Sonda - kot npr. HSJ004-42 | KOS | a1 | 1
849 | 2430000049 | Diagnostik-Set, 3-teilig, im Etui, ARQUATUS Line, koloriert kot npr. HSJ100-03 | KOS | a1 | 1
850 | 2430000050 | Držalo za ogledalca kot npr. HSJ102-00 | KOS | a1 | 1
851 | 2430000051 | Držalo za sonde in ogledala - kot npr. HSJ104-00 | KOS | a1 | 3
852 | 2430000052 | Ogledalca zobna - kot npr. HSJ135-04 | KOS | a12 | 12
853 | 2430000053 | Klešče za demontažo - kot npr. HSL164-14 | KOS | a1 | 1
854 | 2430000054 | Špatula Heidemann, Fig. 0 - kot npr. HSR015-0 | KOS | a1 | 1
855 | 2430000055 | Instrument za snemanje kron po Christensenu-kot npr. HUFCRCH1 | KOS | a1 | 1
856 | 2430000056 | Gorilnik APT III kot npr. HW401001 | KOS | a1 | 1
857 | 2430000057 | Plin za gorilnik kot npr. HW605143 | KOS | a1 | 1
858 | 2430000058 | Pinceta kot npr. HWC017-05 | KOS | a1 | 2
859 | 2430000059 | Pinceta, diamantirana špica kot npr. HWC030-54 | KOS | a1 | 1
860 | 2430000060 | Instr.za plastič.poln.Heidmann kot npr. HWH016-01 | KOS | a1 | 1
861 | 2430000061 | Instr.za plasti.pol. kot npr. HWH027-17 | KOS | a1 | 3
862 | 2430000062 | Instrument za plast. polnitve kot npr. HWH048-00 | KOS | a1 | 3
863 | 2430000063 | Instrument za plast.polnitve kot npr. HWH049-00 | KOS | a1 | 2
864 | 2430000064 | Tlačilec okrogel 1mmkot npr. HWH081-12 | KOS | a1 | 1
865 | 2430000065 | Instrument za plast.polnitve kot npr. HWH082-18 | KOS | a1 | 1
866 | 2430000066 | Instrument za plast.polnitve kot npr. HWH083-21 | KOS | a1 | 1
867 | 2430000067 | Wiro-FILL - Komposite instru. kot npr. HWH509-10 | KOS | a1 | 1
868 | 2430000068 | Wiro-FILL kompozit instrument -kot npr. HWH521-02 | KOS | a1 | 1
869 | 2430000069 | Dvojni dvigovalec korenin - kot npr. HWK003-18 | KOS | a1 | 1
870 | 2430000070 | Bohrerstander - kot npr. HWM040-84 | KOS | a1 | 1
871 | 2430000071 | Retrakcijski pomočnik -kot npr. HWP007-01 | KOS | a1 | 1
872 | 2430000072 | Merilec MINIFIX -kot npr. K179MINIFIX | KOS | a1 | 4
|  | Skupaj sklop 3 |  |  |  |  | 0 |  | 0
Sklop 4 - Material za ortodontijo
Zap. št. | Naročnikova šifra | Opis izdelka | EM | Pakiranje | Predvidene količine za eno leto | Cena za EM brez DDV | Vrednost za razpisano količino brez DDV | Stopnja DDV | Vrednost za razpisano količino z DDV | Naziv artikla kot bo na računu | Proizvajalec | Kataloška št. | Ponudnikovo pakiranje in sicer število EM v nedeljivem pakiranju | Ponudnikova cena nedeljivega pakiranja v EUR brez DDV
1. | 2. | 3. | 4. | 5. | 6. | 7. | 8. | 9. | 10. | 11. | 12. | 13. | 14. | 15.
873 | 2440000001 | AKRILATNI MATERIAL MODRO PIGMENTIRAN ZA DVIGOVANJE GRIZA LC BLOCK-OUT RESIN REFILL 4X1.2ML | ZAV | 4*1,2ML | 1
874 | 2440000002 | AKRILATNI MATERIAL MODRO PIGMENTIRAN ZA DVIGOVANJE GRIZA LC BLOCK-OUT RESIN SET 4X1.2ML+NASTAVKI | ZAV | 4*1,2ML + NASTAVKI | 1
875 | 2440000003 | ELASTIČNE LIGATURE NARAVNI LATEX, UKRIVLJENE POD KOTOM 45° ZA LAŽJE LIGIRANJE, ASORTMENT A 1000KOS KOT NPR. ALASTIK 406-888 | ZAV | 1000X | 1
876 | 2440000004 | ELASTIČNE LIGATURE NARAVNI LATEX, UKRIVLJENE POD KOTOM 45° ZA LAŽJE LIGIRANJE, SILVER A 1000KOS KOT NPR. ALASTIK 406-884 | ZAV | 1000X | 1
877 | 2440000005 | ELASTIČNE LIGATURE, NARAVNI LATEX, UKRIVLJENE POD KOTOM 45° ZA LAŽJE LIGIRANJE, MIXED ASORTIMENT A 1000 KOS KOT NPR. ALASTIK 406-888 | ZAV | 1000X | 6
878 | 2440000006 | ELASTIKE INTRAORALNE 4,6MM MEDIUM LIGHT 99,2G KOT NPR. DWIGHT 3M UNITEK | ZAV | 3000x | 1
879 | 2440000007 | ELASTIKE INTRAORALNE 6.4MM MEDIUM LIGHT 99,2G KOT NPR. CHUCK 3M UNITEK | ZAV | 3000x | 1
880 | 2440000008 | ELASTIKE INTRAORALNE NARAVNI LATEX, PREVLEČENE S KORUZNIM ŠKROBOM, 6.4MM MEDIUM 113.4, PAKIRANJE 30X100 G KOT NPR.ELLIOT 3M UNITEK | ZAV | 3000x | 1
881 | 2440000009 | ELASTIKE INTRAORALNE NARAVNI LATEX, PREVLEČENE S KORUZNIM ŠKROBOM,7.9MM MEDIUM 113.4 G KOT NPR. LOUIE 3M UNITEK | ZAV | 3000x | 1
882 | 2440000010 | ELASTIKE INTRAORALNE, NARAVNI LATEX, PREVLEČENE S KORUZNIM ŠKROBOM, 4.6MM MEDIUM 113,4G, PAKIRANJE 30X100 KOT NPR. BILL 3M UNITEK | ZAV | 3000x | 3
883 | 2440000011 | ELASTIKE INTRAORALNE, NARAVNI LATEX, PREVLEČENE S KORUZNIM ŠKROBOM,3.2MM MEDIUM 113.4 G, PAKIRANJE 30X100 KOT NPR. CATHY 3M UNITEK | ZAV | 3000x | 1
884 | 2440000012 | GUMBKI LINGVALNI NA OKROGLI BAZI 10X | ZAV | 10X | 1
885 | 2440000013 | INŠTRUMENT POTISKAČ/SCALER 2-STRANSK KOT NPR. HU-FRIEDY BPS-1I | KOS | 1 | 2
886 | 2440000014 | KLEŠČE DISTALNE UNIVERZALNE ZA ŽICO 0,021X0,025" KOT NPR HU-FRIEDY 678-101 | KOS | 1 | 1
887 | 2440000015 | KLEŠČE ORTO WEINGART ZA ŽICO 0,030", TANJŠI KONICI KOT NPR. HU-FRIEDY 678-202 | KOS | 1 | 1
888 | 2440000016 | KLEŠČE ORTO ZA ODS OBROČKOV POSTERIOR KOT NPR. HU-FRIEDY 678-208 | KOS | 1 | 1
889 | 2440000017 | KLEŠČE ORTODONTSKE ŠČIPALKE DISTALNE KOT NPR.HU-FRIEDY 678-101 | KOS | 1 | 1
890 | 2440000018 | KLEŠČE ORTODONTSKE WEINGART KOT NPR. HU-FRIEDY 678-201 | KOS | 1 | 1
891 | 2440000019 | KLJUKICA ZA LOK CRIMP OPEN 21X25 D 10X | ZAV | 10X | 1
892 | 2440000020 | KLJUKICA ZA LOK CRIMP OPEN 21X25 L 10X | ZAV | 10X | 1
893 | 2440000021 | KOLENČNIK SYNEA FUSION WG-56LT MODER WH | KOS | 1 | 1
894 | 2440000022 | LEPILO ZA LEPLJENJE NOSILCEV, SVETLOBNO STRJUJOČE V BRIZGI 2X4G, SKUPAJ Z PRIMERJEM 6ML KOMPLET KOT NPR.TRANSBOND XT LIGHT CURE ADHESIVE KIT | ZAV | 2*4G | 1
895 | 2440000023 | LEPILO ZA LEPLJENJE NOSILCEV, SVETLOBNO STRJUJOČE, V FAZI STRJEVANJA SPREMINJA BARVO, V BRIZGI 4G KOT NPR.TRANSBOND PLUS COLOUR CHANGE ADHESIVE | KOS | 4G | 5
896 | 2440000024 | LEPILO ZA LEPLJENJE NOSILCEV, SVETLOBNO STRJUJOČE, V FAZI STRJEVANJA SPREMINJA BARVO, V BRIZGI 4x4G KOT NPR.TRANSBOND PLUS COLOUR CHANGE ADHESIVE | ZAV | 4*4G | 1
897 | 2440000025 | LEPILO ZA LEPLJENJE OBROČKOV SVETLOBNO STRJUJOČE, MODRE BARVE, ENOKOMPONENTNO KOT NPR.TRANSBOND PLUS LC BAND ADHESIVE | KOS | 4G | 3
898 | 2440000026 | LIGATURE ŽIČNE DOLGE 010 A 1000 KOS | ZAV | 1000X | 1
899 | 2440000027 | LIGATURE ŽIČNE KOBAYASHI KRATKE 012 100X | ZAV | 100X | 1
900 | 2440000028 | LIGATURE ŽIČNE KRATKE 010 500X | ZAV | 500X | 1
901 | 2440000029 | LOK BREZ NIKLJA, TITAN-MOLIBDEN OBLIKA TRUEFORM I SP 019X025 KOT NPR B3 G&H ORTHO | ZAV | 10X | 1
902 | 2440000030 | LOK BREZ NIKLJA, TITAN-MOLIBDEN OBLIKA TRUEFORM I ZG 019X025 KOT NPR B3 G&H ORTHO | ZAV | 10X | 1
903 | 2440000031 | LOK NITI CLASSIC LINEARNO ELASTIČEN OVOIDNA OBLIKA SP 014 A 10KOS | ZAV | 10X | 1
904 | 2440000032 | LOK NITI CLASSIC LINEARNO ELASTIČEN OVOIDNA OBLIKA SP 016 A 10KOS | ZAV | 10X | 1
905 | 2440000033 | LOK NITI CLASSIC LINEARNO ELASTIČEN OVOIDNA OBLIKA SP 018 A 10KOS | ZAV | 10X | 1
906 | 2440000034 | LOK NITI CLASSIC LINEARNO ELASTIČEN OVOIDNA OBLIKA SP 18X25 A 10KOS | ZAV | 10X | 2
907 | 2440000035 | LOK NITI CLASSIC LINEARNO ELASTIČEN OVOIDNA OBLIKA ZG 018 A 10KOS | ZAV | 10X | 1
908 | 2440000036 | LOK NITI CLASSIC LINEARNO ELASTIČEN OVOIDNA OBLIKA ZG 18X25 A 10KOS | ZAV | 10X | 1
909 | 2440000037 | LOK NITI CLASSIC LINEARNO ELASTIČEN SQUARE OBLIKA SP 016X022 A 10KOS | ZAV | 10X | 1
910 | 2440000038 | LOK NITI CLASSIC LINEARNO ELASTIČEN SQUARE OBLIKA SP 018X025 A 10KOS | ZAV | 10X | 1
911 | 2440000039 | LOK NITI CLASSIC LINEARNO ELASTIČEN SQUARE OBLIKA ZG 016X022 A 10KOS | ZAV | 10X | 1
912 | 2440000040 | LOK OBRAZNI LOOP STYLE ŠT.1 83MM KOT NPR AMERICAN ORTHO 045-034133 | KOS | 1 | 1
913 | 2440000041 | LOK OBRAZNI LOOP STYLE ŠT.2 90MM KOT NPR AMERICAN ORTHO 045-034134 | KOS | 1 | 1
914 | 2440000042 | LOK OBRAZNI LOOP STYLE ŠT.3 97MM KOT NPR AMERICAN ORTHO 045-034135 | KOS | 1 | 1
915 | 2440000043 | LOK OBRAZNI LOOP STYLE ŠT.4 104MM KOT NPR AMERICAN ORTHO 045-034136 | KOS | 1 | 1
916 | 2440000044 | LOKI BETA III TITAN, BREZ NIKLJA, OVOIDNA OBLIKA SP 019X025 10X | ZAV | 10X | 1
917 | 2440000045 | LOKI BETA III TITAN, BREZ NIKLJA, OVOIDNA OBLIKA ZG 019X025 10X | ZAV | 10X | 1
918 | 2440000046 | LOKI JEKLENI OVOIDNA OBLIKA SP 014 A 10KOS KOT NPR. 3M UNITEK PERMACHROME RESILIENT 300-006 | ZAV | 10X | 1
919 | 2440000047 | LOKI JEKLENI OVOIDNA OBLIKA SP 016 A 10KOS KOT NPR. 3M UNITEK PERMACHROME RESILIENT 300-008 | ZAV | 10X | 1
920 | 2440000048 | LOKI JEKLENI OVOIDNA OBLIKA SP 016X022 10KOS KOT NPR.3M PERMACHROME RESILIENT 300-018 | ZAV | 10X | 1
921 | 2440000049 | LOKI JEKLENI OVOIDNA OBLIKA SP 018 A 10KOS KOT NPR. 3M UNITEK PERMACHROME RESILIENT 300-010 | ZAV | 10X | 1
922 | 2440000050 | LOKI JEKLENI OVOIDNA OBLIKA SP 019X025 10KOS KOT NPR. 3M UNITEK PERMACHROME RESILIENT 300-028 | ZAV | 10X | 2
923 | 2440000051 | LOKI JEKLENI OVOIDNA OBLIKA ZG 014 A 10KOS KOT NPR. 3M UNITEK PERMACHROME RESILIENT 300-005 | ZAV | 10X | 1
924 | 2440000052 | LOKI JEKLENI OVOIDNA OBLIKA ZG 016 A 10KOS KOT NPR. 3M UNITEK PERMACHROME RESILIENT 300-007 | ZAV | 10X | 1
925 | 2440000053 | LOKI JEKLENI OVOIDNA OBLIKA ZG 016X022 10KOS KOT NPR.3M PERMACHROME RESILIENT 300-017 | ZAV | 10X | 2
926 | 2440000054 | LOKI JEKLENI OVOIDNA OBLIKA ZG 017X025 10KOS KOT NPR. 3M UNITEK PERMACHROME RESILIENT 300-022 | ZAV | 10X | 2
927 | 2440000055 | LOKI JEKLENI OVOIDNA OBLIKA ZG 017X025 10X KOT NPR.3M UNITEK PERMACHROME RESILIENT 300-021 | ZAV | 10X | 2
928 | 2440000056 | LOKI JEKLENI OVOIDNA OBLIKA ZG 018 A 10KOS KOT NPR. 3M UNITEK PERMACHROME RESILIENT 300-009 | ZAV | 10X | 1
929 | 2440000057 | LOKI JEKLENI OVOIDNA OBLIKA ZG 019X025 10KOS KOT NPR. 3M UNITEK PERMACHROME RESILIENT 300-027 | ZAV | 10X | 2
930 | 2440000058 | LOKI NANDA BETA3 INTRUSION ZA KOREKCIJE INCIZIVOV IN MOLARJEV RAZR II, 3X | ZAV | 3X | 1
931 | 2440000059 | LOKI NITI CLASSIC, OVOIDNA OBLIKA, SP 014 10X | ZAV | 10X | 1
932 | 2440000060 | LOKI NITI CLASSIC, OVOIDNA OBLIKA, ZG 016 10X | ZAV | 10X | 1
933 | 2440000061 | LOKI NITI OVOIDNE OBLIKE HEAT ACTIVATED ZG 014 A 10KOS KOT NPR.3M UNITEK NITINOL HEAT-ACTIVATED 9296-611 | ZAV | 10X | 4
934 | 2440000062 | LOKI NITI OVOIDNE OBLIKE SUPER-ELASTIČEN SP 016X016 A 10 KOS KOT NPR.3M UNITEK NITINOL SE 4297-952 | ZAV | 10X | 3
935 | 2440000063 | LOKI NITI OVOIDNE OBLIKE SUPER-ELASTIČEN ZG 016X016 A 10 KOS KOT NPR.3M UNITEK NITINOL SE 4297-951 | ZAV | 10X | 3
936 | 2440000064 | LOKI NITI OVOIDNE OBLIKE SUPER-ELASTIČEN ZG 018X025 A 10 KOS KOT NPR.3M UNITEK NITINOL SE 4297-959 | ZAV | 10X | 2
937 | 2440000065 | LOKI NITI OVOIDNE OBLIKE TERMO-AKTIVNI SP 016 A 10 KOS KOT NPR.3M UNITEK NITINOL HEAT-ACTIVATED 4296-992 | ZAV | 10X | 4
938 | 2440000066 | LOKI NITI OVOIDNE OBLIKE TERMO-AKTIVNI SP 014 A 10KOS KOT NPR.3M UNITEK NITINOL HEAT-ACTIVATED 9296-612 | ZAV | 10X | 2
939 | 2440000067 | LOKI NITI OVOIDNE OBLIKE TERMO-AKTIVNI SP 016X022 A 10 KOS KOT NPR.3M UNITEK NITINOL HEAT-ACTIVATED 4297-914 | ZAV | 10X | 3
940 | 2440000068 | LOKI NITI OVOIDNE OBLIKE TERMO-AKTIVNI SP 017X025 A 10 KOS KOT NPR.3M UNITEK NITINOL HEAT-ACTIVATED 4297-922 | ZAV | 10X | 2
941 | 2440000069 | LOKI NITI OVOIDNE OBLIKE TERMO-AKTIVNI SP 018 A 10 KOS KOT NPR.3M UNITEK NITINOL HEAT-ACTIVATED 4296-994 | ZAV | 10X | 3
942 | 2440000070 | LOKI NITI OVOIDNE OBLIKE TERMO-AKTIVNI SP 019X025 A 10 KOS KOT NPR.3M UNITEK NITINOL HEAT-ACTIVATED 4297-920 | ZAV | 10X | 2
943 | 2440000071 | LOKI NITI OVOIDNE OBLIKE TERMO-AKTIVNI ZG 016 A 10 KOS KOT NPR.3M UNITEK NITINOL HEAT-ACTIVATED 4296-991 | ZAV | 10X | 3
944 | 2440000072 | LOKI NITI OVOIDNE OBLIKE TERMO-AKTIVNI ZG 016X022 A 10 KOS KOT NPR.3M UNITEK NITINOL HEAT-ACTIVATED 4297-913 | ZAV | 10X | 2
945 | 2440000073 | LOKI NITI OVOIDNE OBLIKE TERMO-AKTIVNI ZG 017X025 A 10 KOS KOT NPR.3M UNITEK NITINOL HEAT-ACTIVATED 4297-921 | ZAV | 10X | 2
946 | 2440000074 | LOKI NITI OVOIDNE OBLIKE TERMO-AKTIVNI ZG 018 A 10 KOS KOT NPR.3M UNITEK NITINOL HEAT-ACTIVATED 4296-993 | ZAV | 10X | 3
947 | 2440000075 | LOKI NITI OVOIDNE OBLIKE TERMO-AKTIVNI ZG 019X025 A 10 KOS KOT NPR.3M UNITEK NITINOL HEAT-ACTIVATED 4297-919 | ZAV | 10X | 3
948 | 2440000076 | LOKI NITI OVOIDNE OBLIKE, CLASSIC ZG 014 10X KOT NPR 3M UNITEK NITINOL CLASSIC 4296-517 | ZAV | 10X | 1
949 | 2440000077 | LOKI NITI TERMO-AKTIVNI STRAIGHT ARCH OBLIKA SP 012 A 10KOS KOT FORESTADENT BIOSTARTER 203-0930 | ZAV | 10X | 5
950 | 2440000078 | LOKI NITI TERMO-AKTIVNI STRAIGHT ARCH OBLIKA SP 014 A 10KOS KOT FORESTADENT BIOSTARTER 203-0935 | ZAV | 10X | 3
951 | 2440000079 | LOKI NITI TERMO-AKTIVNI STRAIGHT ARCH OBLIKA ZG 010 A 10KOS KOT FORESTADENT BIOSTARTER 203-0825 | ZAV | 10X | 3
952 | 2440000080 | LOKI NITI TERMO-AKTIVNI STRAIGHT ARCH OBLIKA ZG 012 A 10KOS KOT FORESTADENT BIOSTARTER 203-0830 | ZAV | 10X | 5
953 | 2440000081 | LOKI NITI TERMO-AKTIVNI STRAIGHT ARCH OBLIKA ZG 014 A 10KOS KOT FORESTADENT BIOSTARTER 203-0835 | ZAV | 10X | 3
954 | 2440000082 | LOKI NITI, TERMO-AKTIVNI STRAIGHT ARCH OBLIKA SP 010 A 10KOS KOT FORESTADENT BIOSTARTER 203-0925 | ZAV | 10X | 2
955 | 2440000083 | LOKI S PRIVARJENIMI KLJUKICAMI OVOIDNE OBLIKE SP 019X025 24MM A 10KOS, KOT NPR.3M UNITEK PERMACHROME POSTED 300-963 | ZAV | 10X | 1
956 | 2440000084 | LOKI S PRIVARJENIMI KLJUKICAMI OVOIDNE OBLIKE SP 019X025 26MM A 10KOS, KOT NPR.3M UNITEK PERMACHROME POSTED 300-962 | ZAV | 10X | 1
957 | 2440000085 | LOKI S PRIVARJENIMI KLJUKICAMI OVOIDNE OBLIKE SP 019X025 28MM A 10KOS, KOT NPR.3M UNITEK PERMACHROME POSTED 300-961 | ZAV | 10X | 1
958 | 2440000086 | LOKI S PRIVARJENIMI KLJUKICAMI OVOIDNE OBLIKE ZG 019X025 34MM A 10KOS, KOT NPR.3M UNITEK PERMACHROME POSTED 300-943 | ZAV | 10X | 1
959 | 2440000087 | LOKI S PRIVARJENIMI KLJUKICAMI OVOIDNE OBLIKE ZG 019X025 36MM A 10KOS, KOT NPR.3M UNITEK PERMACHROME POSTED 300-942 | ZAV | 10X | 1
960 | 2440000088 | LOKI S PRIVARJENIMI KLJUKICAMI OVOIDNE OBLIKE ZG 019X025 38MM A 10KOS, KOT NPR.3M UNITEK PERMACHROME POSTED 300-941 | ZAV | 10X | 1
961 | 2440000089 | M + W LOPATKA HEIDEMANN ŠT. 20 2,5MM | KOS | 1X | 8
962 | 2440000090 | MODUL VARNOSTNI 600G T.MODER 10X | ZAV | 10X | 1
963 | 2440000091 | NAGLAVNI TEG JEANS Z MODULOM 600G KOT NPR.DENTAURUM 745-025-00 | KOS | 1X | 1
964 | 2440000092 | NOSILEC KERAMIČNI MONOKRISTALINSKA STRUKTURA ZG-SP 5X5 KOT NPR AMERICAN ORTHODONTICS RADIANCE MBT | KOS | 1X | 1
965 | 2440000093 | NOSILEC KERAMIČNI MOŽNOST PREDNANEŠENEGA ADHEZIVA APC FLASH-FREE KOT NPR CLARITY ADVANCED MBT ZG,SP 5-5 KOMPLET | KOS | 1X | 1
966 | 2440000094 | NOSILEC KOVINSKI MBT 022 Z MOŽNOSTJO PREDNANEŠENEGA ADHEZIVA APC II KOT NPR 3M UNITEK GEMINI SP D4 | KOS | 1X | 100
967 | 2440000095 | NOSILEC KOVINSKI MBT 022 Z MOŽNOSTJO PREDNANEŠENEGA ADHEZIVA APC II KOT NPR 3M UNITEK GEMINI SP D5 | KOS | 1X | 100
968 | 2440000096 | NOSILEC KOVINSKI MBT 022 Z MOŽNOSTJO PREDNANEŠENEGA ADHEZIVA APC II KOT NPR 3M UNITEK GEMINI SP L3 S KLJUKICO | KOS | 1X | 100
969 | 2440000097 | NOSILEC KOVINSKI MBT 022 Z MOŽNOSTJO PREDNANEŠENEGA ADHEZIVA APC II KOT NPR 3M UNITEK GEMINI SP L4 | KOS | 1X | 100
970 | 2440000098 | NOSILEC KOVINSKI MBT 022 Z MOŽNOSTJO PREDNANEŠENEGA ADHEZIVA APC II KOT NPR 3M UNITEK GEMINI SP L5 | KOS | 1X | 100
971 | 2440000099 | NOSILEC KOVINSKI MBT 022 Z MOŽNOSTJO PREDNANEŠENEGA ADHEZIVA APC II KOT NPR 3M UNITEK GEMINI ZG D1 | KOS | 1X | 100
972 | 2440000100 | NOSILEC KOVINSKI MBT 022 Z MOŽNOSTJO PREDNANEŠENEGA ADHEZIVA APC II KOT NPR 3M UNITEK GEMINI ZG D2 | KOS | 1X | 100
973 | 2440000101 | NOSILEC KOVINSKI MBT 022 Z MOŽNOSTJO PREDNANEŠENEGA ADHEZIVA APC II KOT NPR 3M UNITEK GEMINI ZG D3 S KLJUKICO | KOS | 1X | 100
974 | 2440000102 | NOSILEC KOVINSKI MBT 022 Z MOŽNOSTJO PREDNANEŠENEGA ADHEZIVA APC II KOT NPR 3M UNITEK GEMINI ZG L1 | KOS | 1X | 100
975 | 2440000103 | NOSILEC KOVINSKI MBT 022 Z MOŽNOSTJO PREDNANEŠENEGA ADHEZIVA APC II KOT NPR 3M UNITEK GEMINI ZG L2 | KOS | 1X | 100
976 | 2440000104 | NOSILEC KOVINSKI MBT 022 Z MOŽNOSTJO PREDNANEŠENEGA ADHEZIVA APC II KOT NPR 3M UNITEK GEMINI ZG L3 S KLJUKICO | KOS | 1X | 100
977 | 2440000105 | NOSILEC KOVINSKI MBT 022 Z MOŽNOSTJO PREDNANEŠENEGA ADHEZIVA APCII KOT NPR 3M UNITEK GEMINI SP D3 S KLJUKICO | KOS | 1X | 100
978 | 2440000106 | NOSILEC KOVINSKI UNIVERZALEN MBT 022 MOŽNOST PREDNANEŠENEGA ADH APC II KOT NPR 3M UNITEK GEMINI ZG L-D4,5 | KOS | 1X | 300
979 | 2440000107 | NOSILEC KOVINSKI UNIVERZALEN MBT 022 Z MOŽNOSTJO PREDNANEŠENEGA ADHEZIVA APC II KOT NPR 3M UNITEK GEMINI SP L-D1,2 | KOS | 1X | 300
980 | 2440000108 | OBROČEK ZA 2.MOLAR OBLIKA NARROW CONTOURED | KOS | 1X | 40
981 | 2440000109 | OBROČEK ZA I.MOLAR Z MIKROJEDKANO NOTRANJO POVRŠINO IN MOČNEJŠIM OKLUZALNIM ROBOM, KI ZMANJŠUJE MOŽNOST DEFORMACIJE, OBLIKA NARROW CONTOURED | KOS | 1X | 40
982 | 2440000110 | ORTODONTSKI PRIPOMOČEK ZA KREIRANJE PROSTORA ZA SPODNJE ZOBE LIP BUMPER 83MM 2X | ZAV | 2X | 1
983 | 2440000111 | ORTODONTSKI PRIPOMOČEK ZA KREIRANJE PROSTORA ZA SPODNJE ZOBE LIP BUMPER UNIVERZALNI 2X | ZAV | 2X | 1
984 | 2440000112 | PAPIR ART BAUSCH 200µ LIST BK01 300X | ZAV | 300X | 3
985 | 2440000113 | PEAN HALSTED - MOSQUITO RAVEN 12MM KOT NPR.HU-FRIEDY H4 | KOS | 1 | 3
986 | 2440000114 | PINCETA ZOBOZDRAVSTVENA, VRH NAREZAN IN POD KOTOM 45° POPOLN STIK, KONICI SE NE UPOGIBATA IN NE STRIŽETA | KOS | 1 | 2
987 | 2440000115 | PLOŠČA VESTIBULARNA,TRDA PLASTIKA, ZA MLEČNE ZOBE VELIKOST I | KOS | 1 | 3
988 | 2440000116 | SONDA RAVNA, GRACILNA KONICA, Z OSMEROKOTNIM DRŽALOM KOT NPR M+W SPECIAL ŠT. 9 | KOS | 1X | 2
989 | 2440000117 | ŠIVALNIK LICHTENBERG 17CM KOT NPR. HU-FRIEDY NHLBPSE | KOS | 1 | 1
990 | 2440000118 | ŠIVALNIK MATHIEU-KOCHER 14CM KOT NPR. HU-FRIEDY NH5074 | KOS | 1 | 1
991 | 2440000119 | TUBA BUKALNA 1.MOLAR SP DESNO BREZ BAZE, DVOJNA KONVERTIBILNA,TQ -20°, OFF 0°, KOT NPR. 3M UNITEK 067-960 | KOS | 1X | 50
992 | 2440000120 | TUBA BUKALNA 1.MOLAR SP DESNO NA BAZI, ENOJNA KONVERTIBILNA TQ -20°, OFF 0°, KOT NPR. 3M UNITEK 067-9204 | KOS | 1X | 100
993 | 2440000121 | TUBA BUKALNA 1.MOLAR SP LEVO BREZ BAZE, DVOJNA KONVERTIBILNA,TQ -20°, OFF 0°, KOT NPR. 3M UNITEK 067-961 | KOS | 1X | 50
994 | 2440000122 | TUBA BUKALNA 1.MOLAR SP LEVO NA BAZI, ENOJNA KONVERTIBILNA TQ -20° OFF 0°, KOT NPR. 3M UNITEK 067-9193 | KOS | 1X | 80
995 | 2440000123 | TUBA BUKALNA 1.MOLAR ZG DESNO BREZ BAZE, DVOJNA KONVERTIBILNA, GINGIVAL HEADGEAR,TQ -14°, OFF 10°, KOT NPR. 3M UNITEK 068-986 | KOS | 1X | 20
996 | 2440000124 | TUBA BUKALNA 1.MOLAR ZG DESNO NA BAZI, ENOJNA KONVERTIBILNA TQ -14° OFF 10°, KOT NPR.3M UNITEK 068-9982 | KOS | 1X | 80
997 | 2440000125 | TUBA BUKALNA 1.MOLAR ZG LEVO BREZ BAZE, DVOJNA KONVERTIBILNA, GINGIVAL HEADGEAR,TQ -14°, OFF 10°, KOT NPR. 3M UNITEK 068-985 | KOS | 1X | 20
998 | 2440000126 | TUBA BUKALNA 1.MOLAR ZG LEVO NA BAZI, ENOJNA KONVERTIBILNA TQ -14°, OFF 10°, KOT NPR.3M UNITEK 068-9971 | KOS | 1X | 80
999 | 2440000127 | TUBA BUKALNA 2.MOLAR SP DESNO BREZ BAZE MBT ENOJNA NEKONVERTIBILNA, TQ -10°, OFF 0° KOT NPR.3M UNITEK 067-915 | KOS | 1X | 50
1000 | 2440000128 | TUBA BUKALNA 2.MOLAR SP DESNO NA BAZI, ENOJNA NEKONVERTIBILNA TQ -10°, OFF 0° , KOT NPR. 3M UNITEK 067-9154 | KOS | 1X | 60
1001 | 2440000129 | TUBA BUKALNA 2.MOLAR SP LEVO BREZ BAZE MBT ENOJNA NEKONVERTIBILNA, TQ -10°, OFF 0° KOT NPR.3M UNITEK 067-916 | KOS | 1X | 50
1002 | 2440000130 | TUBA BUKALNA 2.MOLAR SP LEVO NA BAZI, ENOJNA NEKONVERTIBILNA TQ -10, OFF 0, KOT NPR. 3M UNITEK 067-9163 | KOS | 1X | 60
1003 | 2440000131 | TUBA BUKALNA 2.MOLAR ZG DESNO BREZ BAZE MBT ENOJNA NEKONVERTIBILNA, TQ -14°, OFF 10° KOT NPR.3M UNITEK 067-958 | KOS | 1X | 50
1004 | 2440000132 | TUBA BUKALNA 2.MOLAR ZG DESNO NA BAZI, ENOJNA NEKONVERTIBILNA TQ -14°, OFF 10°, KOT NPR. 3M UNITEK 067-9582 | KOS | 1X | 60
1005 | 2440000133 | TUBA BUKALNA 2.MOLAR ZG LEVO BREZ BAZE MBT ENOJNA NEKONVERTIBILNA, TQ -14°, OFF 10° KOT NPR.3M UNITEK 067-957 | KOS | 1X | 50
1006 | 2440000134 | TUBA BUKALNA 2.MOLAR ZG LEVO NA BAZI, ENOJNA NEKONVERTIBILNA TQ -14, OFF 10 KOT NPR.3M UNITEK 067-9571 | KOS | 1X | 60
1007 | 2440000135 | TUBA BUKALNA ZA LIP BUMPER BREZ BAZE DVOJNA KONVERTIBILNA 022 TQ -25°, DISTAL OFF -5° SP D6 | KOS | 1X | 50
1008 | 2440000136 | TUBA BUKALNA ZA LIP BUMPER BREZ BAZE DVOJNA KONVERTIBILNA 022 TQ -25°, DISTAL OFF -5° SP D6 | KOS | 1X | 50
1009 | 2440000137 | TUBA LINGVALNA BREZ BAZE 0.36" ZA MIA QUAD HELIX UKRIVLJENI KOT NPR.3M UNITEK 080-810 | KOS | 1X | 20
1010 | 2440000138 | USTREZEN PRIMER, 6ML, ZA ZGORNJE ADHEZIVE KOT NPR. TRANSBOND XT PRIMER | KOS | 6ML | 1
1011 | 2440000139 | VERIŽICA ELASTOMERNA BREZ LATEXA .018" SLIM-CHAIN, KRATKI PRESLEDKI, PROZORNA | KOS | 1X | 1
1012 | 2440000140 | VERIŽICA ELASTOMERNA BREZ LATEXA .026" DYNA-LINK BREZ PRESLEDKA, PROZORNA | KOS | 1X | 1
1013 | 2440000141 | VERIŽICA ELASTOMERNA BREZ LATEXA .026" DYNA-LINK DOLGI PRESLEDKI, PROZORNA | KOS | 1X | 1
1014 | 2440000142 | VERIŽICA ELASTOMERNA BREZ LATEXA .026" DYNA-LINK KRATKI PRESLEDKI, PROZORNA | KOS | 1X | 1
1015 | 2440000143 | VOSEK ORTODONTSKI STANDARD BREZ OKUSA A 50 | ZAV | 50X | 1
1016 | 2440000144 | VOSEK ORTODONTSKI ZA PACIENTE BREZ BARVE IN OKUSA 100X6 | ZAV | 100*6 | 1
1017 | 2440000145 | VRATNI TEG BLAZINICA MODER JEANS A 5KOS | ZAV | 5X | 1
1018 | 2440000146 | VZMET NITI POTISNA RAVNA .010" LIGHT 3KOS | ZAV | 3X | 2
1019 | 2440000147 | VZMET NITI POTISNA RAVNA .012" MEDIUM 3KOS | ZAV | 3X | 2
1020 | 2440000148 | VZMET NITI VLEČNA 12MM 200G MEDIUM 10KOS | ZAV | 10X | 1
1021 | 2440000149 | VZMET NITI VLEČNA 9MM 200G MEDIUM 10KOS | ZAV | 10X | 1
1022 | 2440000150 | VZMET POTISNA NITI RAVNA 014, 250G EXTRA HEAVY 3X | ZAV | 3X | 1
1023 | 2440000151 | ŽLICA ODTISNA PLASTIČNA PERFORIRANA SP ŠT.4 ZELENA KOT NPR.G&H WIRE DITL04 | ZAV | 1X | 3
1024 | 2440000152 | ŽLICA ODTISNA PLASTIČNA PERFORIRANA ZG ŠT.4 ZELENA KOT NPR.G&H WIRE DITU04 | ZAV | 1X | 3
|  | Skupaj sklop 4 |  |  |  |  | 0 |  | 0
| Datum: | ___________________________________
Žig in podpis ponudnika:_________________________________