## urejanje 1
Podsklopi in artikli | Naziv
IMOBILIZACIJSKI MATERIAL ZA MAVČARNO
NLA0010101 | Opornica za prst 17x110x1E ekstenzijska, mala
NLA0010102 | Opornica za prst 17 x 200 x 1,5T
NLA0010103 | Opornica za prst 30x300x1,5 (z oblačilom)
NLA0010104 | Opornica za prst 17x300x1,5 (z oblačilom)
NLA0010105 | Opornica za prst 17 x 300 x 1,5 T
NLA0010106 | Opornica za prst 30 x 200 x 1,5
NLA0010107 | Opornica za prst 30 x 200 x 1,5 T
NLA0010108 | Opornica za prst 30 x 300 x 1,5 T
NLA0010109 | Opornica za prst križna velika
NLA0010110 | Opornica za prst 30x300x1
NLA0010111 | Opornica za prst 17x250x1T
NLA0010112 | Opornica za prst 17x300x1
NLA0010113 | Opornica za prst 17x300x1,5
NLA0010114 | Opornica za prst 30x300x1,5 trda
ARLA00101 Opornica za prste z ali brez oblačil
NLA0010201 | Stakov naprstnik št.1
NLA0010202 | Stakov naprstnik št 2
NLA0010203 | Stakov naprstnik št.3
NLA0010204 | Stakov naprstnik št.4
NLA0010205 | Stakov naprstnik št.5
NLA0010206 | Stakov naprstnik št 5,5
NLA0010207 | Stakov naprstnik št. 6
NLA0010208 | Stakov naprstnik št.7
ARLA00102 Stakov naprstnik
NLA0010303 | Peta gumi mala
NLA0010301 | Peta gumi srednja
NLA0010302 | Peta gumi velika
ARLA00103 Peta gumi
NLA0010401 | Opornica za roko, 75x300x1
NLA0010402 | Opornica za roko 45x270x1
NLA0010403 | Opornica za roko 45x350x1
NLA0010404 | Opornica za roko 45x400
NLA0010405 | Opornica za roko 65x320x1,5 trda
NLA0010406 | Opornica za roko 75x400x1,5 trda
NLA0010407 | Opornica za roko 90x400x1 mehka
NLA0010408 | Opornica za roko 75x600x1,5 trda
ARLA00104 Opornica za roko
NLA0010501 | Opornica za nogo 100x1200x1,5, trda
NLA0010502 | Opornica za nogo 120x1400x1,5 trda
NLA0010503 | Opornica za nogo 90x800x1,5, trda
ARLA00105 Opornica za nogo
NLA0010603 | Opornica za vrat, iz pene
NLA0010604 | Opornica za vrat, nastavljiva, za odrasle
NLA0010605 | Opornica za vrat, nastavljiva, za otroke
NLA0010601 | Opornica za vrat, otroška
NLA0010602 | Opornica za vrat, za odrasle
ARLA00106 Opornica za vrat
NLA0010901 | Opornica za vrat- plastozot višina 10cm, Velikost L
NLA0010903 | Opornica za vrat- plastozot višina 10cm, Velikost M
NLA0010902 | Opornica za vrat- plastozot višina 12 cm, Velikost L
NLA0010905 | Opornica za vrat- plastozot višina 6 cm, Velikost XS
NLA0010904 | Opornica za vrat- plastozot višina 8cm, Velikost S
ARLA00107 Opornica za vrat iz plastozota
NLA1130102 | Obliž za izvajanje skeletne, trakcije, L
NLA1130101 | Obliž za izvajanje skeletne, trakcije, S
ARLA00108 Obliž za skeletno trakcijo
NLA0020101 | Mavčev povoj 5,0 cm x 3 m
NLA0020102 | Mavčev povoj 8 cm x 3 m
NLA0020103 | Mavčev povoj 10,0 cm x 3 m
NLA0020104 | Mavčev povoj 12 cm x 3 m
NLA0020105 | Mavčev povoj 15,0 cm x 3 m
NLA0020106 | Mavčev povoj 20,0 cm x 3 m
NLA0020107 | Mavčev povoj 7,5cm x 2,7 m
ARLA00201 Mavčev povoj
NLA0020201 | Poltog sintetični mavčni povoj 2cmx1,8 m
NLA0020202 | Poltog sintetični mavčni povoj 5cmx3,6m
NLA0020203 | Poltog sintetični mavčni povoj 7,5cmx3,6m
NLA0020204 | Tog sintetični mavčni povoj 2cmx 1,8 m
NLA0020205 | Tog sintetični mavčni povoj 5cmx3,6m
NLA0020206 | Tog sintetični mavčni povoj 7,5cmx3,6m
NLA0020207 | Trak lepilni 3cm x 2,5 m
NLA0020208 | Tog sintetični mavčni povoj 12,5 cmx 3,6m
NLA0020209 | Tog sintetični mavčni povoj 10 cm x 3,6m
NLA0020210 | Poltog sintetični mavčni povoj,10cmx3,6m
ARLA00202 Sintetični mavčni povoj z lepil. trakom
NLA0030101 | Podloga za pod mavec 2,5-3cm x 22 - 25m
NLA0030107 | Podloga za pod mavec 25cm x 22 - 25m
NLA0030102 | Podloga za pod mavec 5cm x 22 - 25m
ARLA00301 Podloga za pod mavec
NLA0030201 | Podloga sintetična 58cm x 100cm x 5mm
ARLA00302 Podloga sintetična
NLA0030302 | Podloga za pod mavec 7,5-8cmx22-25m
NLA0030303 | Podloga za pod mavec 15cmx22-25m
NLA0030304 | Podloga za pod mavec 10cmx22-25m
NLA0030305 | Podloga za pod mavec 20cmx22-25m
ARLA00303 Podloga za pod mavec, gostejše tkana
NLA0030401 | Podloga za pod plastični mavec 10cmx10m
NLA0030402 | Podloga za pod plastični mavec 12,5cmx10m
NLA0030403 | Podloga za pod plastični mavec 2,5cmx 10m
NLA0030404 | Podloga za pod plastični mavec 5cmx 10m
NLA0030405 | Podloga za pod plastični mavec 7,5cmx 10m
ARLA00304 Podloga za pod plastični mavec
NLA0050103 | Žagica za rezanje kovine
ARLA00501 Žagica za rezanje kovine
OBLOGE ZA RANE
NLA1010101 | Sterilni obliži za prekrivanje ran iz netkanega materiala 5cm x 8cm
NLA1010104 | Sterilni obliži za prekrivanje ran iz netkanega materiala 9 x 20 cm
NLA1010105 | Sterilni obliži za prekrivanje ran iz netkanega materiala 9 x 25 cm
NLA1010106 | Sterilni obliži za prekrivanje ran iz netkanega materiala 9 x 35 cm
NLA1010102 | Sterilni obliži za prekrivanje ran iz netkanega materiala 9cm x 10cm
NLA1010103 | Sterilni obliži za prekrivanje ran iz netkanega materiala 9cm x 15cm
ARLA10101 Sterilni obliži za prekrivanje ran iz NM
NLA1010202 | Obliži za prekrivanje ran s polpropustnim filmom 5 x 7 cm
NLA1010201 | Obliži za prekrivanje ran s polpropustnim filmom 9 x 10 cm
NLA1010203 | Obliži za prekrivanje ran s polpropustnim filmom 9 x 15 cm
NLA1010204 | Obliži za prekrivanje ran s polpropustnim filmom 9 x 20 cm
ARLA10102 Obliži za prekrivanje ran
NLA1010303 | Obliž za prekrivanje ran z mehkim silikonom 10 x 20 cm
NLA1010304 | Obliž za prekrivanje ran z mehkim silikonom 10 x 25 cm
NLA1010305 | Obliž za prekrivanje ran z mehkim silikonom 10 x 30 cm
NLA1010306 | Obliž za prekrivanje ran z mehkim silikonom 10 x 35 cm
NLA1010301 | Obliž za prekrivanje ran z mehkim silikonom 9 x 10 cm
NLA1010302 | Obliž za prekrivanje ran z mehkim silikonom 9 x 15 cm
ARLA10103 Obliži za prekrivanje ran z m.silikonom
NLA1020105 | Obliži za prekrivanje vbodnega mesta 3,8cm x 4,5cm, neonatalni
NLA1020103 | Obliži za prekrivanje vbodnega mesta 5cm x 5,7cm
NLA1020104 | Obliži za prekrivanje vbodnega mesta 7cm x 8,5cm
ARLA10201 Obliži za prekrivanje vbodnega mesta
NLA1020202 | Obliži za prekrivanje vbodnega mesta venskega katetra 10x12cm
NLA1020201 | Obliži za prekrivanje vbodnega mesta venskega katetra 10x15,5cm
NLA1020204 | Obliži za prekrivanje vbodnega mesta venskega katetra 7x8,5cm
NLA1020203 | Obliži za prekrivanje vbodnega mesta venskega katetra 8,5x11,5cm
ARLA10202 Obliži za prekrivanje v.m. venskega kat
NLA1020310 | Obliž hemostatski 10x35 cm za vbodna mesta
ARLA10203 Obliži hemostatski za vbodna mesta
NLA1030103 | Mrežice z nevtralnimi mazili 10cm x 10cm
NLA1030104 | Mrežice z nevtralnimi mazili 10cm x 20cm
NLA1030101 | Mrežice z nevtralnimi mazili 5cm x 5cm
NLA1030105 | Mrežice z nevtralnimi mazili 7,5cm x 10cm
ARLA10301 Mrežice z nevtralnimi mazili
NLA1030202 | Kontaktna mrežica s srebrom 10x10cm
NLA1030203 | Kontaktna mrežica s srebrom 10x20cm
NLA1030201 | Kontaktna mrežica s srebrom 5x5cm
ARLA10302 Kontaktna mrežica s srebrom
NLA1030404 | Mrežice z mehkim silikonom 17x25 cm
NLA1030405 | Mrežice z mehkim silikonom 27x50 cm
NLA1030401 | Mrežice z mehkim silikonom 5 cm x 7 cm
NLA1030402 | Mrežice z mehkim silikonom 7 x 10 cm
ARLA10304 Silikonske mrežice
NLA1040101 | Obloge z aktivnim ogljem in srebrom 10,5cm x 10,5cm
NLA1040103 | Obloge z aktivnim ogljem in srebrom 19cm x 10,5cm
NLA1040102 | Obloge z aktivnim ogljem in srebrom 6,5cm x 9,5cm
ARLA10401 Obloge z aktivnim ogljem in srebrom
NLA1040303 | Obloge z dodatkom Ringer raztopine 10cm x 10cm
NLA1040301 | Obloge z dodatkom Ringer raztopine 4cm
NLA1040305 | Obloge z dodatkom Ringer raztopine 4cm x 8cm
NLA1040302 | Obloge z dodatkom Ringer raztopine 5,5cm
NLA1040304 | Obloge z dodatkom Ringer raztopine 7,5cm x 7,5cm
ARLA10403 Obloge z dodatkom Ringer raztopine
NLA1040702 | Obloge z bakrom 10x12 cm
NLA1040705 | Obloge z bakrom 10x12 cm, polnilo
NLA1040703 | Obloge z bakrom 10x20 cm
NLA1040704 | Obloge z bakrom 20x20 cm
NLA1040701 | Obloge z bakrom 5x6 cm
ARLA10407 Obloge z bakrom
NLA1050101 | Polprepustni filmi 10 cm x 12 cm
NLA1050102 | Polprepustni filmi 10 cm x 25 cm
NLA1050103 | Polprepustni filmi 15 cm x 20 cm
ARLA10501 Polprepustni filmi
NLA1060201 | Obloge hidrokoloidne 10 cm x 10 cm
NLA1060202 | Obloge hidrokoloidne 15 cm x 15 cm
NLA1060204 | Obloge hidrokoloidne 20 cm x 20 cm
NLA1060203 | Obloge hidrokoloidne 20 cm x 30 cm
ARLA10602 Obloge hidrokoloidne
NLA1060301 | Tanke hidrokoloidne obloge 10cm x 10cm
NLA1060402 | Tanke hidrokoloidne obloge 15cm x 15cm
ARLA10603 Tanke hidrokoloidne obloge 1
NLA1060501 | Hidrokoloidna pasta 30 g
ARLA10605 Hidrokoloidne paste, geli
NLA1060801 | Obloge/polnila iz hidrofiber, gelirajoče, 5cmx5cm
NLA1060802 | Obloge/polnila iz hidrofiber, gelirajoče, 10cmx10cm
ARLA10608 Obloge iz hidrof.,visoko vp.
NLA1061203 | Obloge/polnila iz hidrofiber, gelirajoče, z dodatkom ionskega srebra, BAK in EDTA 15 x 15 cm
NLA1061202 | Obloge/polnila iz hidrofiber, gelirajoče, z dodatkom ionskega srebra, BAK in EDTA 10 x 10 cm
NLA1061204 | Obloge/polnila iz hidrofiber, gelirajoče, z dodatkom ionskega srebra, BAK in EDTA 20 x 30 cm
NLA1061201 | Obloge/polnila iz hidrofiber, gelirajoče, z dodatkom ionskega srebra, BAK in EDTA 5 x 5 cm
NLA1061205 | Obloge/polnila iz hidrofiber, gelirajoče, z dodatkom ionskega srebra, BAK in EDTA trak 2 x 45 cm
ARLA10612 Obloge iz hidrofiber s srebrom
NLA1070201 | Vpojna penasta obloga brez lepljivega roba 10cm x 10cm
NLA1070202 | Vpojna penasta obloga brez lepljivega roba 10cm x 20cm
NLA1070203 | Vpojna penasta obloga brez lepljivega roba 15cm x 15cm
NLA1070204 | Vpojna penasta obloga brez lepljivega roba 20cm x 20cm
ARLA10702 Visoko vpojne obloge brez lep. roba
NLA1070301 | Vpojna penasta obloga posebne oblike, brez lepilnega roba, za peto.
ARLA10703 Obloge iz poliur. pene posebnih oblik
NLA1070501 | Vpojna penasta obloga za oskrbo traheostome, 9cm x 9cm
ARLA10705 Obloga za oskrbo traheostome
NLA1070701 | Obloga z hidrofilno polimerno membrano 10x10cm
NLA1070702 | Obloga z hidrofilno polimerno membrano 13x13cm
NLA1070703 | Obloga z hidrofilno polimerno membrano 17x19cm
NLA1070704 | Obloga z hidrofilno polimerno membrano in povečano vpojnostjo 11x11cm
NLA1070705 | Obloga z hidrofilno polimerno membrano in povečano vpojnostjo 20x20cm
NLA1070712 | Obloga z hidrofilno polimerno membrano za oskrbo vstopnih mest katetrov, 7cm x 7cm
NLA1070713 | Obloga z hidrofilno polimerno membrano za oskrbo vstopnih mest katetrov, 9cm x 9cm
NLA1070707 | Obloga z hidrofilno polimerno membrano za prst št. 1
NLA1070708 | Obloga z hidrofilno polimerno membrano za prst št. 2
NLA1070709 | Obloga z hidrofilno polimerno membrano za prst št. 3
NLA1070710 | Obloga z hidrofilno polimerno membrano za prst št. 4
NLA1070711 | Obloga z hidrofilno polimerno membrano za prst št. 5
NLA1070706 | Obloga z hidrofilno polimerno membrano za zapolnitev globokih ran 8x8 cm
ARLA10707 Podloga z hidrofilnim poliuret. matrik.
NLA1070809 | Obloga z hidrofilno polimerno membrano in silikonskim lepilnim robom 16x20 cm
NLA1070807 | Obloga z hidrofilno polimerno membrano in silikonskim lepilnim robom 5x8 cm
NLA1070808 | Obloga z hidrofilno polimerno membrano in silikonskim lepilnim robom 8x12 cm
NLA1070801 | Obloga z hidrofilno polimerno membrano in srebrom 10 x10cm
NLA1070803 | Obloga z hidrofilno polimerno membrano in srebrom 17x19 cm
NLA1070804 | Obloga z hidrofilno polimerno membrano in srebrom in s povečanimo vpojnostjo 20x20 cm
NLA1070806 | Obloga z hidrofilno polimerno membrano in srebrom za zapolnitev globokih ran 1x35 cm
NLA1070805 | Obloga z hidrofilno polimerno membrano in srebrom za zapolnitev globokih ran 8x30 cm
NLA1070802 | Obloga z hidrofilno polimerno membrano in srebrom za zapolnitev globokih ran 8x8cm
NLA1070810 | Terapevtske prsne blazinice s hidrofilno polimerno membrano
ARLA10708 Podloga z hidrof.poliurt.matrik.in Ag
NLA1070304 | Poliuretanska pena z mehkim silikonom za peto
ARLA10711 Poliuret. pene z mehkim silikonom
NLA1070302 | Vpojna penasta obloga posebne oblike, z lepilnim robom, za križnico 17x17cm
NLA1070303 | Vpojna penasta obloga posebnih oblik, z lepilnim robom, z križnico, 23x23cm
ARLA10712 Obloge iz poliur. silik., za križnico
NLA1071301 | Vpojna penasta obloga 7,5x7,5cm z lepilnim robom
NLA1071302 | Vpojna penasta obloga, 12,5x12,5cm z lepilnim robom
NLA1071303 | Vpojna penasta obloga, 15x15cm z lepilnim robom
NLA1071304 | Vpojna penasta obloga, 15x20cm z lepilnim robom
ARLA10713 Obloge iz poliu. s silik. lepilnim robom
NLA1071401 | Vpojna penasta obloga 13x16cm, posebnih oblik, ovalna z zarezami za konture, z lepilnim robom
NLA1071402 | Vpojna penasta obloga 16x 20cm, posebnih oblik, ovalna z zarezami za konture, z lepilnim robom
NLA1071403 | Vpojna penasta obloga, 8x10cm posebnih oblik, z lepilnim robom
ARLA10714 Obloge poliur.pene, z lepilnim robom
NLA1080102 | Poliuretanska pena z mehkim silikonom 10x20cm
NLA1080101 | Poliuretanska pena z mehkim silikonom 12,5x 12,5cm
NLA1080103 | Poliuretanska pena z mehkim silikonom 17,5x17,5cm
NLA1080104 | Poliuretanska pena z mehkim silikonom, 20x22cm
ARLA10801 Silikonske poliur. pene, brez leplj.robu
NLA1080201 | Poliuretanska pena z mehkim silikonom in srebrom, 12,5x12,5cm
NLA1080202 | Poliuretanska pena z mehkim silikonom in srebrom, 17,5x17,5cm
ARLA10802 Silikonska obloga s srebrom
NLA1080302 | Tanka penasta obloga, 12,5x12,5cm z lepilnim robom
NLA1080301 | Tanka penasta obloga, 4cm x 5cm z lepilnim robom
NLA1080304 | Tanka penasta obloga, 7,5x7,5cm z lepilnim robom
NLA1080303 | Tanka penasta obloga, 16X 16 cm z lepilnim robom
ARLA10803 Mehke silik. obloge s tanjšo poliur.peno
NLA1090401 | Hidrogel v aplikatorju 15g
ARLA10904 Hidrogel v aplikatorju
NLA1100103 | Alginati obloge s Ca in Na 10x20 cm
NLA1100102 | Alginati obloge s Ca in Na 5x5 cm
NLA1100101 | Alginati obloge s Ca in Na 7,5x12 cm
ARLA11001 Alginati obloge z dodatkom Ca, Na
NLA1100303 | Alginatna obloga s srebrom 10x20cm
NLA1100301 | Alginatna obloga s srebrom 5x5 cm
NLA1100201 | Alginatna obloga s srebrom 2,5 x 30,5 cm
NLA1100302 | Alginatna obloga z jonskim srebrom 10x10cm
ARLA11003 Alginati z elem.Ag+komb.hidro alginatom
NLA1120101 | Resorbtivna terapevtska obloga s kolagenom , 26cm2
NLA1120102 | Resorbtivne terapevtska obloga s kolagenom , 100cm2 96
ARLA11201 Resorbtivne ter. obl. s kolagenom in Ag
NLA1130201 | Zaščitni film za zaščito kože v tekočini, 1ml palčka
NLA1130203 | Zaščitni film za zaščito kože v tekočini, 28ml palčka
ARLA11302 Zaščitni film za zaščito kože v tekočini
NLA1130301 | Zaščitni film za kožo cianoakrilat, 5ml
ARLA11303 Zaščitni film za kožo s cianoakrilatom
NLA1160102 | Medicinski med za oskrbo ran 20g
NLA1160402 | Mrežica prepojena z medom 10x10cm
NLA1160401 | Mrežica prepojena z medom 5x5cm
NLA1160302 | OBLOGA alginatna, prepojena z medom 10x10cm
NLA1160301 | OBLOGA alginatna, prepojena z medom 5x5cm
NLA1160403 | Poliuretanska pena prepojena z medom, 10x10cm
ARLA11601 Medicinski med za oskrbo ran
NLA1170103 | Obloga hidroaktivna, visoko vpojna 10x10cm
NLA1170101 | Obloga hidroaktivna, visoko vpojna 20x10cm
NLA1170104 | Obloga hidroaktivna, visoko vpojna 20x20cm
NLA1170102 | Obloga hidroaktivna, visoko vpojna 30x20cm
ARLA11701 Obloga hidroaktivna, visoko vpojna
NLA1170301 | Obloga hidroaktivna, 10x10cm visoko vpojna s kontaktno nestično plastjo
NLA1170303 | Obloga hidroaktivna, 10x20cm visoko vpojna s kontaktno nestično plastjo
NLA1170302 | Obloga hidroaktivna, 15x15cm visoko vpojna s kontaktno nestično plastjo
NLA1170304 | Obloga hidroaktivna, 20x30cm visoko vpojna s kontaktno nestično plastjo
ARLA11703 Visoko vpoj.obloga z nestično kont.plast
NLA1170401 | Obloga hidroaktivna, 10x10cm visoko vpojna z ogljem
NLA1170404 | Obloga hidroaktivna, 10x10cm visoko vpojna z ogljem in s kontaktno nestično plastjo
NLA1170402 | Obloga hidroaktivna, 10x20 cm visoko vpojna z ogljem
NLA1170405 | Obloga hidroaktivna, 10x20cm visoko vpojna z ogljem in s kontaktno nestično plastjo
NLA1170403 | Obloga hidroaktivna, 20x20cm visoko vpojna z ogljem
ARLA11704 Visoko vpojne obloge z aktivnim ogljem
NLA1170503 | Obloga hemostatska, 10x10 cm, celulozna
NLA1170501 | Obloga hemostatska, 5x5cm, celulozna
NLA1170502 | Obloga hemostatska, 5X7,5cm, celulozna
NLA1170505 | Obloga hemostatska, 8x100 cm, celulozna
NLA1170504 | Obloga hemostatska, 8x20 cm, celulozna
ARLA11705 Obloge hemostatske
NLA1190109 | Krpice/rokavice vlažne za umivanje celega telesa
NLA1190108 | Krpice/rokavice z dimetikonom za anogenitalno nego
NLA1190201 | Losion za nego kože 500ml
NLA1190104 | Mazivo z 20% cinkovim oksiodom 100ml
NLA1190103 | Mazivo za nego in zaščito kože 150ml
NLA1190102 | Mazivo za nego in zaščito kože 75ml
NLA1190101 | Olje za nego 200ml
NLA1190106 | Pršilo z 10% cinkovim oksiodom 100ml
NLA1190110 | Robčki čistilni 18x20 cm
ARLA11901 Izdelki za nego in zaščito kože
NLA1190401 | Oljni koncentrat 20-30ml
ARLA11904 Oljni koncentrat 20-50ml
NLA1190502 | Čistilo za odstranjevanje zaščitne kreme z dimetikonom, pršilo 237 ml
NLA1190501 | Zaščitna krema z dimetikonom glicerinom in povidonom, 85g
ARLA11905 Zaščitna krema z dimetikonom
NLA1190603 | Krema z Aloe Vero 250ml
NLA1190602 | Krema z Aloe Vero 100ml
NLA1190601 | Krema z Aloe Vero 30ml
ARLA11906 Kreme z Aloe vero
NLA1190310 | Mazilo za oskrbo kože z 20%cinkovim oksiodom in karayo, 50g
ARLA11907 Mazilo za oskrbo macerirane kože
NLA1190111 | Robčki za debridment
NLA1190112 | Rokavice za debridment
ARLA11908 Vlažne krpice za čiščenje ran
NLA1200201 | Gel za rane iz hioperoksigeniranega olja, 5ml
NLA1200202 | Gel za ustno sluznico iz hiperoksigeniranega olja, 5 ml
NLA1200205 | Podložna blazinica s hiperoksigeniranim oljem za prsne bradavice
NLA1200204 | Poliretanska pena, 10x20cm s hiperoksigeniranim oljem
NLA1200203 | Povoj 4,5m prepojen s hiperoksigeniranim oljem
ARLA12002 Geli iz hiperoksigeniranega olja
NLA1200303 | Hidrogel s PHMB in betainom, 250 ml
NLA1200302 | Hidrogel s PHMB in betainom, 50 ml
NLA1200301 | Raztopina s PHMB in betainom, 350 ml
ARLA12003 Raztopine in geli s PHMB
NLA1200403 | Hidrogel s HOCI in NaOCI 100ml
NLA1200404 | Hidrogel s HOCI in NaOCI 250ml
NLA1200402 | Raztopina s HOCI in NaOCI 1000ml
NLA1200401 | Raztopina s HOCI in NaOCI 500ml
ARLA12004 Raztopine in geli in HOCI in NaOCI
NLA1210201 | Pršilo za rane s poli-karboksimetilglukoza sulfatom, 7,5ml
ARLA12102 Pršilo s poli-karboksimetilglukozo
NLA1210301 | Pršilo za rane s srebrom in hialuronsko kislino, 125ml
ARLA12103 Pršilo s srebrom in hialuronsko kislino
NLA1210401 | Pršilo za odstranjevanje obližev 50ml
ARLA12104 Pršilo za odstranjevanje obližev
NLA1210501 | Raztopina za pripravo dna rane s HCIO in CI, 100ml
ARLA12105 Raztopina s HCIO in CI2
NLA12401 | Pripomoček za mehki debridment
ARLA12401 Sterilen prip. za meh. čišč.rane 10x10cm
NLA1280103 | Mrežica z DACC 2x 50 cm
NLA1280101 | Mrežica z DACC 4x6 cm
NLA1280102 | Mrežica z DACC 7x9cm
NLA1280104 | Obloga hidroaktivna, 10x10cm, visoko vpojna s kontaktno plastjo z DACC
NLA1280105 | Obloga hidroaktivna, 10x20cm, visoko vpojna s kontaktno plastjo z DACC
NLA1280106 | Obloga hidroaktivna, 20x20cm, visoko vpojna s kontaktno plastjo z DACC
NLA1280107 | Obloga hidroaktivna, 20x30cm, visoko vpojna s kontaktno plastjo z DACC
ARLA12801 Obloge DACC
NLA1280302 | Kontaktna mrežica 10x10 cm, s povidon jodom
NLA1280301 | Kontaktna mrežica 5x5 cm, s povidon jodom
ARLA12803 Kontaktne mrežice s povidon jodom
NLA1020304 | Obliž postoperativni transparenten 10x24 cm
NLA1020305 | Obliž postoperativni transparenten 10x35 cm
NLA1020301 | Obliž postoperativni transparenten 5x7cm
NLA1020302 | Obliž postoperativni transparenten 7x10cm
NLA1020303 | Obliž postoperativni transparenten 8x15 cm
ARLA129 Obliži postoperativni
OBVEZILNI MATERIAL
NLA2010102 | Pritrdilni mull povoj 15cmx10m
NLA2010101 | Pritrdilni mull povoj 6cmx4m
ARLA20101 Pritrdilni mull povoj
NLA2010302 | Mrežica fiksirna-pletena L
NLA2010301 | Mrežica fiksirna-pletena M
NLA2010303 | Mrežica fiksirna-pletena XL
ARLA20103 Mrežica fiksirna-pletena
NLA2010401 | Mrežica fiksirna za glavo - majhna
NLA2010402 | Mrežica fiksirna za glavo - srednja
NLA2010403 | Mrežica fiksirna za glavo - velika
ARLA20104 Mrežica fiksirna za glavo
NLA2010503 | Mrežica fiksirna za prit. i.v. kanala z odprtino za nogo L
NLA2010501 | Mrežica fiksirna za prit. i.v. kanala z odprtino za prst S
NLA2010502 | Mrežica fiksirna za prit. i.v. kanala z odprtino za roko M
ARLA20105 Mrežica fiksirna za prit. i.v. kanalov
NLA2020107 | Bombažni krep povoj 10cmx10m
NLA2020104 | Bombažni krep povoj 10cmx5m
NLA2020109 | Bombažni krep povoj 12cmx10m
NLA2020108 | Bombažni krep povoj 12cmx5m
NLA2020106 | Bombažni krep povoj 15cmx10m
NLA2020102 | Bombažni krep povoj 6cmx10m
NLA2020101 | Bombažni krep povoj 6cmx5m
NLA2020105 | Bombažni krep povoj 8cmx10m
NLA2020103 | Bombažni krep povoj 8cmx5m
ARLA20201 Bombažni krep povoj
NLA2020201 | Elastični pritrdilni povoj moder 6cmx4 m
NLA2020202 | Elastični pritrdilni povoj rdeč 6cmx4 m
ARLA20202 Elastični pritrdilni povoj
NLA2030101 | Povoj kompresijski, dolgoelastičen pleten 10cmx10m
NLA2030102 | Povoj kompresijski, dolgoelastičen, pleten 10cmx15m
NLA2030103 | Povoj, kompresijski, elastičen, pleten 10cmx10m
ARLA20301 Povoj elastičen, pleten
NLA2030204 | Cevasti povoj za kompresijsko povijanje s kratkoelastičnim povojem 20 m
NLA2030205 | Kohezivni povoj za kompresijsko povijanje s kratkoelastičnim povojem, 8 cm x 20 m
NLA2030203 | Podložna poliuretanska pena za kompresijsko povijanje s kratko-elastičnim povojev, 10cm x 2mm x 2m
NLA2030202 | Set kratko-elastičnih kompresijskih povojev 10cm x 5m
NLA2030201 | Set kratko-elastičnih kompresijskih povojev 8cm x 5m
NLA2030206 | Set kratkoelastičnih povojev
ARLA20302 Set kratko-elastičnih kompres. povojev
NLA2030301 | Cinkovi povoji 10cmx10m
ARLA20303 Cinkovi povoji
NLA2030402 | Podloga iz penaste gume, 12cm x 6,5cm x 12mm
NLA2030401 | Podloga iz penaste gume, 9cm x 5cm x 10mm, ledvičasta
ARLA20304 Podloga iz sintetičnega lateksa
NLA2030501 | Ovoj za nadkolenske amputacije 12cm x 14m
NLA2030502 | Povoj za nadkolenske amputacije 12cm x 7m
ARLA20305 Povoj za nadkolenske amputacije
NLA2020601 | Kompresijski povoj za sklepne poškodbe in podkolenske amputacije 10cm x 5m
ARLA20306 Kompres. povoj za sklepne poškodbe
NLA2030701 | Pričvrstitveni povoj 7cm x 27,5 m
ARLA20307 Pričvrstitveni povoj
NLA2040101 | Samoprijemljiv pritrdilni povoj 7,5 - 8cm x 4 - 4,6m - kožne barve
ARLA20401 Samoprijemljiv pritrdilni povoj
NLA2050101 | Vata podložna, bombažna 12cm x 2,5 x 5m
ARLA20501 Vata podložna, bombažna
NLA2050201 | Vata bombažna, beljena a 1kg
ARLA20502 Vata bombažna, beljena
NLA2050301 | Vata podložna, sintetična 15x2,7-3m
ARLA20503 Vata podložna, sintetična
NLA2050401 | Vata celulozna, nesterilna a 1kg
NLA2050402 | Vata celulozna, nesterilna a 5kg
ARLA20504 Vata celulozna, nesterilna
NLA2050501 | Tamponi iz vate v setu 8 x 20 cm
ARLA20505 Tamponi iz vate v setu
NLA2050601 | Vata podložna, bombažna 11cmx3m
NLA2050602 | Vata podložna, bombažna 15cmx3m
NLA2050603 | Vata podložna, bombažna 20cmx3m
ARLA20506 Vata podložna, bombažna
NLA2060101 | Kompresa očesna sterilna
ARLA20601 Komprese očesne
NLA2070102 | Tampon iz NM, brez kontrastne nitke 15x15cm, premer 35 mm
NLA2070103 | Tampon iz NM, brez kontrastne nitke 20x20cm, premer 45 mm
NLA2070104 | Tampon iz NM, brez kontrastne nitke 23,5x25cm, premer 50 mm
NLA2070106 | Tampon iz NM, brez kontrastne nitke 25x30cm, premer 65 mm
NLA2070105 | Tampon iz NM, brez kontrastne nitke 40x36cm, premer 65 mm
NLA2070101 | Tampon iz NM, brez kontrastne nitke 8x10cm
ARLA20701 Tampon iz NM, brez kontrastne nitke
NLA2070203 | Tamponi iz NM, s kontrastno nitko 2 6x30cm
NLA2070201 | Tamponi iz NM, s kontrastno nitko 25x24cm
NLA2070202 | Tamponi iz NM, s kontrastno nitko 40x40cm
ARLA20702 Tamponi iz NM, s kontrastno nitko
NLA2070302 | Tamponi iz NM v setu po 10, št.:3, sterilni
NLA2070301 | Tamponi iz NM v setu po 4, št.:3, sterilni
ARLA20703 Tampon iz NM materiala, set, sterilne
NLA2080104 | Kompresa iz NM 10cm x 20cm, nesterilne
NLA2080102 | Kompresa iz NM 7,5cm x 7,5cm, nesterilne
ARLA20801 Komprese / zloženci iz NM
NLA2080204 | Komprese iz tkanega materiala nesterilna 15x8cm
NLA2080205 | Komprese iz tkanega materiala nesterilna, s kontrastno nitko, 5x5cm
NLA2080203 | Komprese iz tkanega materiala sterilna 5x5cm
ARLA20802 Komprese iz tkanega materiala (TM)
NLA2080301 | Operacijske trebušne komprese iz visoko vpojnega NM 45x45cm
ARLA20803 Operacijske trebušne komp. visoko vp NM
NLA2080401 | Operacijske komprese iz tkanega materiala 10x20cm, s kontrastno nitko
ARLA20804 Operacijske komprese iz tkanega materia
NLA2080501 | Podloge za zavijanje op tas 80x80cm
NLA2080502 | Podloge za zavijanje op tas, 110x110cm
ARLA20805 Podloge za zavijanje op tas
NLA2080803 | Kompresa, netkana, nesterilna, z odprtino, dvoslojna 75x90cm
NLA2080802 | Kompresa, netkana, nesterilna, z odprtino, troslojna 75x75cm, z lepilnim robom
ARLA20808 Kompresa, netkana, nesterilna, dvoslojna
NLA2080701 | Kompresa netkana, nesterilna, trislojna 50x75cm
NLA2080702 | Kompresa netkana, nesterilna, trislojna 75x90cm
NLA2080504 | Kompresa netkana, nesterilna, troslojna, 50x50 cm
NLA2080801 | Kompresa, netkana, nesterilna, dvoslojna 75x90cm
NLA2081001 | Kompresa, netkana, sterilna, dvoslojna 75x90cm
NLA2080503 | Podloge, netkana, sterilna troslojna, 50x50 cm
NLA2080602 | Podloge, netkana, sterilna, troslojne 75x90cm
ARLA20810 Podloga netkana
NLA2081101 | Kompresa, netkana, nesterilna, 6 slojna 15x8cm
ARLA20811 Kompresa netkana, nesterilna, 6 slojna
NLA2081201 | SET 0 za prevezo netkan, sterilen
ARLA20812 SET 0 za prevezo netkan, sterilen
NLA2081301 | SET za ustno nego - sterilen
ARLA20813 SET za ustno nego - sterilen
NLA2081402 | Kompresa iz netkanega materiala sterilna 5x5cm, v setu po 6kom
NLA2081404 | Komprese iz netkanega materiala sterilna 15x8cm, v setu po 2kom
NLA2081405 | Komprese iz netkanega materiala sterilna 20x10cm, v setu po 2kom
NLA2081403 | Komprese iz netkanega materiala sterilna 5x5cm, v setu po 20kom
ARLA20814 Komprese iz netkanega materiala (NM)
NLA2081501 | Podloga netkana,sterilna, dvoslojna 45x50cm
ARLA20815 Podloga, netkana, nester. 45x50cm
NLA2081701 | Kompresijski sistem, dvoslojni kratkoelastični, suhi, kompresija 25-30 mm Hg, 10 cm x 3,1 m in 10 cm x4,7m
NLA2081702 | Kompresijski sistem, dvoslojni kratkoelastični, suhi, kompresija 35-40 mm Hg, 10 cm x 3,1 m in 10 cm x 4,7m
NLA2081703 | Kompresijski sistem, dvoslojni kratkoelastični, suhi, kompresija 35-40 mm Hg, 10 cm x 4,9 m in 10 cm x 6,4 m
NLA2081709 | Kompresijski sistem, dvoslojni, dolgoelastični, suhi, kompresija 25-30 mm Hg, 10 cm x 4,3 m in 10 cm x 7,3 m
NLA2081708 | Kompresijski sistem, dvoslojni, dolgoelastični, suhi, kompresija 35-40 mm Hg, 10 cm x 4,3 m in 10 cm x 7,3 m
NLA2081704 | Kompresijski sistem, dvoslojni, kratkoelastični, vlažni s cinkom, kompresija 25-30 mm Hg, 10 cm x 5,5 m in 10 cm x 6,4 m
NLA2081705 | Kompresijski sistem, dvoslojni, kratkoelastični, vlažni s kalaminom, kompresija 25-30 mm Hg, 10 cm x 5,5m in 10cm x 6,4m
NLA2081707 | Kompresijski sistem, dvoslojni, kratkoelastični, vlažni s kalaminom, kompresija 35-40 mm Hg, 10 cm x 5,5 m in 10 cm x 6,4 m
NLA2081706 | Kompresijski sistem, dvoslojni, kratkoelastični, vlažni s s cinkom, kompresija 35-40 mm Hg, 10 cm x 5,5 m in 10 cm x 6,4 m
ARLA20817 Kompresijski sistem dvoslojni
NLA2090101 | Papirni trakovi za pritrditev sanitetnega in drugega materiala - čisti 1,25cmx9,1m
NLA2090102 | Papirni trakovi za pritrditev sanitetnega in drugega materiala - čisti 2,5cmx9,1m
NLA2090103 | Papirni trakovi za pritrditev sanitetnega in drugega materiala - čisti 5cmx9,1m
ARLA20901 Papirni trakovi za pritrditev sanitetneg
NLA2090201 | Lepilni trakovi iz netkanega blaga 10cmx10m
NLA2090204 | Lepilni trakovi iz netkanega blaga 15cm x10m
NLA2090203 | Lepilni trakovi iz netkanega blaga 30cmx10m
ARLA20902 Lepilni trakovi iz netkanega blaga
NLA2090301 | Lepilni trak na tkanem blagu 1,25cm x 5m do 1,25cm x 9,1m
NLA2090302 | Lepilni trak na tkanem blagu 2,5cm x 5m do 2,5cm x 9,1m
NLA2090303 | Lepilni trak na tkanem blagu 5,00cm x 5m do 5.00cm x 9,1m
ARLA20903 Lepilni trak na tkanem blagu
NLA2090402 | Lepilni trak iz polpropustnega filma 10cm x 10m
NLA2090401 | Lepilni trak iz polpropustnega filma 15cm x 10m
ARLA20904 Lepilni trak iz polpropustnega filma
NLA2090502 | Prozoren obliž v roli (nesterilen) 10cmx10m
NLA2090501 | Prozoren obliž v roli (nesterilen) 15cmx10m
ARLA20905 Prozoren obliž v roli (nesterilen),
NLA2090601 | Trak lepilni z dodanim silikonom 2,5cm x 5m
ARLA20906 Lepilni trak z dodanim silikonom
NLA2090701 | Lepilni trakovi iz blaga za imobilizacijo 3,75 x 10m
ARLA20907 Lepilni trak za imobilizacijo
NLA2090801 | Obliž v roli iz NM z blazinico, nesterilen 4cm x 5m
ARLA20908 Obliž v roli
NLA2100102 | Standardni nosni tampon brez vrvice 4,5cm
NLA2100101 | Standardni nosni tampon brez vrvice 8cm
ARLA21001 Standardni nosni tampon brez vrvice
NLA2100201 | Ušesni/nosni tampon - ribica 15x15cm
NLA2100202 | Ušesni/nosni tampon - ribica 20x20cm
ARLA21002 Ušesni/nosni tampon - ribica
NLA2100301 | Tamponada iz gaze 1,25cmx5m
NLA2100302 | Tamponada iz gaze 2,5cmx5m
ARLA21003 Tamponada iz gaze
NLA2100403 | Vaginalna tamponada, 10 cmx 2m trak, nesterilen, s kontrastno nitko
NLA2100404 | Vaginalna tamponada, 20 cmx 3m trak, nesterilen, s kontrastno nitko
NLA2100401 | Vaginalna tamponada, 5cmx1,5m trak, nesterilen, s kontrastno nitko
NLA2100402 | Vaginalna tamponada, 8cmx 2m trak, nesterilen, s kontrastno nitko
ARLA21004 Vaginalna tamponada
NLE0020701 | Tamponada GIN
ARLA21005 Vaginalna tamponada 2
NLA2100601 | Medzobni tampon za inturbirane paciente
ARLA21006 Medzobni tampon
NLA2110101 | Vatiranec iz NM 10x20cm
NLA2110102 | Vatiranec iz NM 15x20cm
NLA2110103 | Vatiranec iz NM 20x30-40cm
ARLA21101 Vatiranec iz NM
NLA2110201 | Vatiranec - visoko vpojna obloga brez tekočinske zapore 50x30cm
ARLA21102 Vatiranec-visoko vp.obl. brez tek.zapore
NLA2110301 | Vatiranec iz NM ster.15x20cm set a1
NLA2110302 | Vatiranec iz NM ster.40x20cm set a1
NLA2110303 | Vatiranec iz NM ster.40x20cm set a2
ARLA21103 Vatiranec iz NM sterilen
NLA2130101 | Ruta trikotna 140x100x100cm
ARLA21301 Trikotna ruta
NLA2140202 | Fiksator za arterijsko kanilo
NLA2140203 | Fiksator za cevke
NLA2140205 | Fiksator za nazogastične sonde
NLA2140201 | Fiksator za osrednji venski kateter
NLA2140204 | Fiksator za urinske katetre
ARLA21402 Fiksator
NLA2150101 | Visoko vpojna obloga z dodatkom supervpojne snovi, 10 x 10 cm
NLA2150102 | Visoko vpojna obloga z dodatkom supervpojne snovi, 10 x 20 cm
NLA2150103 | Visoko vpojna obloga z dodatkom supervpojne snovi, 15 x 20 cm
NLA2150104 | Visoko vpojna obloga z dodatkom supervpojne snovi, 20 x 25 cm
NLA2150105 | Visoko vpojna obloga z dodatkom supervpojne snovi, 20 x 40 cm
NLA2150106 | Visoko vpojna obloga z dodatkom supervpojne snovi in silikonsko stično plastjo, 8 x 8 cm
NLA2150107 | Visoko vpojna obloga z dodatkom supervpojne snovi in silikonsko stično plastjo, 12,5x12,5 cm
NLA2150108 | Visoko vpojna obloga z dodatkom supervpojne snovi in silikonsko stično plastjo ter lepilnim robom, 10x10 cm
NLA2150109 | Visoko vpojna obloga z dodatkom supervpojne snovi in silikonsko stično plastjo ter lepilnim robom, 12,5x12,5 cm
NLA2150110 | Visoko vpojna obloga z dodatkom supervpojne snovi in silikonsko stično plastjo ter lepilnim robom, 17,5x17,5 cm
NLA2150111 | Visoko vpojna obloga z dodatkom supervpojne snovi in silikonsko stično plastjo ter lepilnim robom, 10x20 cm
NLA2150112 | Visoko vpojna obloga z dodatkom supervpojne snovi in silikonsko stično plastjo ter lepilnim robom, 20x25 cm
ARLA21501 Visoko vpojna obloga z dod.supervp.snovi
MATERIAL ZA PATOHISTOLOŠKI LABORATORIJ
NLC0010103 | Kaseta biopsijska - bele barve s pokrovom
ARLC001 Kaseta biopsijska
NLC0020101 | Gobica za tehnično obdelavo tkivnih vzorcev - modra
ARLC002 Gobica za tehnično obd. tkivnih vzorcev
NLC0030101 | Mikrotomska rezila 80x8 mm S35
ARLC003 Mikrotomska rezila
NLC0040103 | Pipeta merilna 10ml, plastična
NLC0040102 | Pipeta merilna 5ml, plastična
ARLC004 Pipeta merilna
NLC0050102 | Nastavki za pipete 100-1000 ul
NLC0050104 | Nastavki za pipete 2-200 ul
NLC0050103 | Nastavki za pipete 50-1000ul
ARLC005 Nastavki za pipete
NLL1090102 | Stekla pokrovna 24x50mm
ARLC008 Stekla pokrovna
NLC0090100 | Stekelca pokrovna iz Natrij-Kalcijevega stekla, 20x26mm
ARLC009 Stekla pokrovna 20x26mm
NLC0030104 | Mikrotomska rezila 80x8mm za avtomatski mikrotom
ARLC010 Mikrotomska rezila- avtomatski mikrotom
MATERIAL ZA HIGIENO IN DEZINFEKCIJO
NLD0020501 | Sredstvo za razkuževanje kože s podaljšanim delovanjem - obarvano, 500ml
NLD0020507 | Sredstvo za razkuževanje kože s podaljšanim delovanjem -250ml
NLD0020506 | Sredstvo za razkuževanje kože s podaljšanim delovanjem - 500ml
NLD0020502 | Sredstvo za razkuževanje kože s podaljšanim delovanjem 500ml
ARLD10201 Sredstva za razkuževanje kože 1
NLD0020211 | Razkužilo za roke v peni, 600ml
NLD0020212 | Razkužilo za roke v peni, brez alkohola, 600ml
NLD0020210 | Razkužilo za roke v tekočini, 500ml
ARLD10203 Razkužila za razkuževanje rok
NLD0020801 | Sredstvo za dezifekcijo kože za pred, pooperativnimi in invazivnimi posegi - neobarvano
ARLD103 Sredstva za dezinfekcijo kože
NLD0030201 | Sredstva za takojšnjo in končno dez krg. in ostalih medicinskih instrumentov in termolabilnih materialov - konc. z dozirno posodo a 1L
NLD0030401 | Sredstvo za čiščenje in dezinfekcij, 1000ml
NLD0030501 | Sredstvo za čiščenje in dezinfekcij, 750ml
NLD0030101 | Sredstvo za encimsko čiščenje instrumentov 1000ml do 2000ml
ARLD104 Sredstva za inštrumente in medicinske
NLD0040101 | Tekoče čistilo za bolnikovo okolico in delovno površine 1000ml
ARLD105 Sredstvo za čiščenje bolnikove okolice
NLD0040701 | Čistilno razkuževalno sredstvo za površinsko razkuževanje in čiščenje pralnih površin in up. predmetov v boln. in ambulantah 750-1000
NLD0040601 | Pripravljeno sredstvo za razkuževanje medicinskih pripomočkov ter ostalih površin in predmetov 750ml, pena
NLD00701 | Sredstvo za čiščenje in razkuževanj površin s sporocidnim delovanjem
ARLD106 Raztopine za čiščenje med. inventarja
NLD0040902 | Robčki za razkuževanje pripomočkov, doza
NLD0040903 | Robčki za razkuževanje pripomočkov, moderno, mehko pakiranje s pokrovom
ARLD10701 Robčki za razkuževanje-alkoholni
NLD0040802 | Robčki za razkuževanje, doza, brezalkoholni
ARLD10702 Robčki brezalkoholni- doza
NLD0040812 | Pripravljena raztopina za hitro in učinkovito razkuževanje manjših površin in medicinskega inventarja, 1000ml
NLD0040811 | Razkužilno sredstvo pripravljeno, za razkuževanje med. pripom., nizka vsebnost alkohola, 750ml
NLD0040810 | Robčki razkužilni za predmete in manjše površine, nizka vsebnost alkohola
ARLD10703 Sredstva za razkuževanje-nizka vr.alkoh.
NLD0041504 | Robčki za večje površine brez alkohola
ARLD108 Robčki brez alkohola
NLD00802 | Sredstvo za čiščenje kirurških inštrumentov in uporabo v blatexih 5L
ARLD109 Sredstvo za čiščenje kirur. inštrumenov
NLD0041201 | Sredstvo za hitro dezinfekcijo za brisanje površine aparatur 1000ml
ARLD111 Sredstvo za dezinfekcijo
NLD0041304 | Krpice alkoholne KOM
ARLD112 Krpice alkoholne za kožo
NLD0041401 | Tekoče sredstvo za obnovo instrumentov iz nerjavečega jekla
ARLD113 Tekoče sredstvo - obnova inštrumentov
NLD0041701 | Sredstvo za preverjanje uspešnosti razkuževanja rok
ARLD114 Razkužilo za preverjanje uspešnosti
NLD0060101 | Doza vodotesna za večkratno polnjenje, v obliki vedra
NLD0060106 | Koncentrat za čez suhe krpe, med. pripomočke, tla in površine, 1-2L
NLD0060105 | Koncentrat za čez suhe krpe, med. pripomočke, tla in površine, 5-6L
NLD0060104 | Robčki suhi za intenzivne enote, v mehki, varnostni, safety embalaži
NLD0060102 | Robčki suhi za vstavljanje v dozo (vedro)
ARLD11501 Doza, robčki in koncentat 1
NLD0030602 | Tekočina čistilna in dezinfekcijska za medicinske prip., povpršine in opremo brez alkohola
ARLD116 Dezinfekcijska pena
NLD0020505 | Sredstvo za dezinfekcijo kože pred, pooperativnimi posegi in invazivnimi posegi - barvano 500ml
NLD0020504 | Sredstvo za razkuževanje kože neobarvano 250ml
NLD0020503 | Sredstvo za razkuževanje kože neobarvano 50ml
ARLD11801 Sredstvo za dezinfekcijo kože
NLD0020102 | Alkoholna raztopina za higiensko in kirurško razkuževanje rok
ARLD11802 Alkoholna raztop. za roke, delni virucid
NLD0040501 | Pripravljena raztopina za hitro in učinkovito razkuževanje medicinskega inventarja ter manjših površin 1000ml
ARLD11902 Sredstvo za razkuževanje med. inventarja
NLD0040504 | Visokoaktivno razkužilo v obliki vodotopnega praška, 2,5 kg pakiranje
ARLD11903 Visokoaktivno razkužilo
NLD0040502 | Tekočina koncentrat za čiščenje/dezinfekcijo aspiracijskega cevnega sistema
ARLD11904 Tekočina za dezinfekcijo cevnega sistema
NLK1053302 | Higienski absorbent
ARLD120 Higienski absorbent
NLD0090104 | Nesterilne brezprašne krpe suhe
NLD0090107 | Sterilne brezprašne krpe mop omočene s sporocidom
NLD0090105 | Sterilne brezprašne krpe mop omočene z alkoholom
NLD0090108 | Sterilne brezprašne krpe mop omočene z alkoholom
NLD0090106 | Sterilne brezprašne krpe mop omočene z detergentom
NLD0090102 | Sterilne brezprašne krpe omočene S SPEROCIDOM
NLD0090101 | Sterilne brezprašne krpe omočene z detergentom
NLD0090103 | Sterilne brezprašne krpe suhe
ARLD12101 Čistila za čiste prostore 1
NLD0090202 | Sterilni brezsporni alkohol pakiranje 1L
NLD0090201 | Sterilni nevtralni detergent za čiščenje/dezinfekcijo čistih prostorov, pakrianje 1L
NLD0090203 | Sterilni Sporocid pakiranje 1L
ARLD12102 Čistila za čiste prostore 2
NLD0041303 | Krpice alkoholne, 9x4,5 cm
ARLD12201 KRPICE ALKOHOLNE
MATERIAL ZA PREKRIVANJE OPER. POLJA
NLE0010101 | Operacijski set za kolk
ARLE00101 Operacijski set ortopedski za kolk
NLE0010401 | Operacijski set za nogo
ARLE00104 Operacijski set za nogo I
NLE0010803 | Operacijski set ginekološko urološki
NLE0010804 | Operacijski set za carski rez rjuha
NLE0010802 | Operacijski set za carski rez sestavljen
ARLE00108 Operacijski set:gin., gin.-urološki
NLE0010901 | Operacijski set univerzalni brez mayo prevleke - high performance
ARLE00109 Operacijski set univ. brez mayo - high
NLE0011201 | Operacijski set za varice
ARLE00112 Set za varice
NLE0011301 | Operacijski set univerzalni brez mayo prevleke - sestavljen
ARLE00113 Operac.set univ.brez mayo-sestavljen
NLE0011403 | SET operativni MALI kirur. posegi S
ARLE00114 Operacijski set MALI kirur. posegi
NLE0020101 | Operacijska rjuha ortopedska u 200x260cm z lepljivo odprtino 6,5 x 95cm.
NLE0020103 | Operacijska rjuha za otroške kile 75x80cm, velikost odprtine 6x15cm.
ARLE00201 Operacijske rjuhe z odprtino
NLE0020201 | Operacijska kompresa z lepljivim robom 75x90
ARLE00202 Operacijska kompresa z lepljivim robom
NLE0020301 | Operacijska rjuha z lepljivim robom 150x240cm
ARLE00203 Operacijska rjuha z lepljivim robom
NLE0020401 | Operacijska prevleka za mayo 80 x 145cm, (65x85 vpojna cona)
ARLE00204 Operacijska prevleka za mayo
NLE0020104 | Operacijska rjuha za okončine 150x120cm z odprtino za okončine
NLE0020501 | Operacijska rjuha za instrumentalsko mizo 150x200cm, (100x190 vpojna cona)
ARLE00205 Operacijska rjuha za inštrumentalno mizo
NLE0020601 | Podloga za zaščito op. mize
ARLE00206 Podloga za zašč. op. mize 108x230cm
NLE0030101 | Op. zaščita za rtg aparat št.2 (80x110cm)
NLE0030102 | Op. zaščita za rtg aparat št.5
ARLE00301 Op. zaščita za rtg aparat
NLE0030201 | Zaščita za stole 75x75cm
ARLE00302 Zaščita za stole
NLE0030302 | Štokineta 23x112cm, M
NLE0030301 | Štokineta 30x121cm, L
ARLE00303 Štokineta
NLE0030401 | Operacijski trak lepljiv 10x50cm
ARLE00304 Operacijski trak lepljiv
NLE0030501 | Prevleka za kamero 13x250cm
ARLE00305 Prevleka za kamero
NLE0030601 | ROKAV-POKRIVALO ZA PODLAKET
ARLE00306 Rokav zaščitni
NLE0030701 | Trak velkro - ježek (operacijski)
ARLE00307 Trak velkro - ježek
NLE0030303 | Štokineta 23x112cm, M s trakovi
NLE0030304 | Štokineta 30x121cm, L s trakovi
ARLE00308 Štokineta s trakovi
NLE0040105 | Incizijska antiomikrobna folija z jodom, zunanja mera 15cm x 20cm, notranja mera 10cm x 20cm
NLE0040107 | Incizijska antiomikrobna folija z jodom, zunanja mera 60cm x 35cm, notranja mera 35cm x 35cm
NLE0040106 | Incizijska antiomikrobna folija z jodom, zunanja mera 90cm x 45cm, notranja mera 60cm x 45 cm
NLE0040108 | Incizijska antiomikrobna folija z jodom, zunanja mera 90cm x 60cm, notranja mera 60cm x 60cm
NLE0040101 | Incizijska folija zunanja mera 20cm x 20cm, notranja mera 10cm x 20cm
NLE0040102 | Incizijska folija zunanja mera 35cm x 25cm, notranja mera 28cm x 25cm
NLE0040104 | Incizijska folija zunanja mera 40cm x 40cm
NLE0040103 | Incizijska folija zunanja mera 60cm x 45cm, notranja mera 50cm x 45cm
ARLE00401 Incizijska folija
NLE0040204 | Trebušni obroč 90x90cm, premer 12cm
NLE0040202 | Trebušni obroč 90x90cm, premer 22cm
ARLE00402 Trebušni obroč
NLE0040301 | Vrečka za tekočine 50x50cm
ARLE00403 Vrečka za tekočine
NLE0040401 | Vrečka zbirna za tekočine brez izpusta 40x35cm
ARLE00404 Vrečka zbirna za tekočine brez izpusta
NLE0050103 | Standardni sterilni op. kirurški plašč, L
NLE0050101 | Standardni sterilni op. kirurški plašč, XL
NLE0050102 | Standardni sterilni op. kirurški plašč, XXL
ARLE00501 Standardni sterilni op. kirurški plašč
NLE0050201 | Ojačan sterilni op. kirurški plašč, XL
NLE0050202 | Ojačan sterilni op. kirurški plašč, XXL
ARLE00502 Ojačan sterilni op. kirurški plašč
NLK1080601 | Plašč za zaščito bolnikov temen, neprosojen
ARLE00503 Zaščitni plašči za paciente- nesterilni
NLK1080701 | Operacijski plašč za večkratno uporabo
ARLE00504 Operacijski plašč za večkr. uporabo
NLK1080602 | Plašč za zaščito bolnikov 2 (35g/m2)
ARLE00505 Zaščitni plašči za paciente- nesterilni1
NLE00601 | Operacijski set za TEP kolka
ARLE00601 Operacijski set - ortopedski za kolk
NLE00602 | Operacijski set za TEP kolena
ARLE00602 Operacijski set - ortopedski za koleno
NLE00603 | Vertikalni izolacijski set za ekstenzijsko mizo
ARLE00603 Vertikalni izolac.set za ekst. mizo
NLE00604 | Operacijski set - artroskopski
ARLE00604 Operacijski set - artroskopski
NLE00605 | Operacijski set za nogo
ARLE00605 Operacijski set za nogo I
NLE00606 | Operacijski set za stopalo
ARLE00606 Operacijski set za stopalo
NLE00607 | Operacijski set za roko
ARLE00607 Operacijski set za roko
NLE00608 | Laparoskopski abdominalno perinealni set (rectum)
ARLE00608 Laparoskopsko-abd.perineal.set(rectum)
NLE00609 | Ginekološki - histero laparoskopski set
ARLE00609 Ginekološki set - histero laparaskopski
NLE00610 | Ginekološki set za carski rez
ARLE00610 Operacijski set za carski rez
NLE00611 | Ginekološki - urološki (vaginalni) set
ARLE00611 Genekološki set-urološki (vaginalni)
NLE00612 | Ginekološki univerzalni set (za laparotomije/laparoskopije)
ARLE00612 Ginekološki set-univ.(laparot.laparosk)
NLE00613 | Operacijski set za traheostomo
ARLE00613 Operacijski set za traheostomo
NLE00614 | Operacijski set za ramo
ARLE00614 Operacijski set za ramo
NLE00615 | Operacijski set za varice /high performance
ARLE00615 Operacijski set za varice-high perform.
NLE00617 | Operacijski set za pokrivanje TUR
ARLE00617 SET za pokrivanje TUR
NLE00618 | SET za pacemaker
ARLE00618 Set za pacemaker
INFUZIJSKI IN TRANSFUZIJSKI SISTEMI
NLF0010101 | Sistem infuzijski, gravitacijski
NLF0010102 | Sistem infuzijski, gravitacijski, 24h
ARLF00101 Sistem infuzijski
NLF0010201 | Sistemi infuzijski, nepropustni za svetlobo, gravitacijski
NLF0010203 | Sistemi infuzijski, z vgrajenim 0,2 mikronskim linijskim filtrom, za črpalko SPACE
NLF0010202 | Sistemi infuzijski, za zaščito zdravil pred svetlobo, za črpalko SPACE
ARLF00102 Sistemi infuzijski, neprop. za svetlobo
NLF0010301 | Sistemi infuzijski za natančno doziranje tekočin
ARLF00103 Sistemi infuzijski za nat. doz. tekočin
NLF0010501 | Sistemi infuzijski Airstop za natančno doziranje tekočin z varnostnimi membranami
ARLF00105 Sistemi inf. za nat.doz.tek.brez sistema
NLF0010601 | Sistemi infuzijski Air Stop
ARLF00106 Infuzijski sistem Air Soft
NLF0010701 | Sistemi infuzijski FLUSH z Airstop in Primestop, z možnostjo izpiranja
ARLF00107 Infuzijski sistem FLUSH
NLF0020102 | Sistemi transfuzijski s plastično dvokanalno iglo, gravitacijski
NLF0020101 | Sistemi transfuzijski s plastično enokanalno iglo, gravitacijski
ARLF00201 Sist.transf.s plast.enok.iglo,gravitac.
NLF0030204 | Sistemi infuzijski, ki so kompatibilni za uporabo na črpalki Space Line Braun
NLF0030202 | Sistemi infuzijski, ki so kompatibilni za uporabo za črpalki Space Line Braun
ARLF00302 Sistem infuzijski za črp.SpaceLine Braun
NLF0040101 | Dvokanalni priključek
ARLF00401 Dvokanalni priključek
NLF0040301 | Podaljšek s T priključkom
ARLF00403 Podaljšek s t priključkom
NLF0040401 | Zamašek luer - lock, rdeči
ARLF00404 Zamašek luer - lock
NLF0040502 | Petelinček za i.v.kanal, tripotni s podaljškom 7cm
NLF0040501 | Petelinček za i.v.kanal, tripotni, kratki
ARLF00405 Petelinček za i.v.kanal
NLF0040601 | Kanila pretočna pvc brez filtra za delce
ARLF00406 Kanila pretočna pvc brez filtra za delce
NLF0040701 | Kanila pretočna z bakterijsko vlažilnim zračnim filtrom
ARLF00407 Kanila pretočna z bakt. vlaž.zrač.filt.
NLF0070201 | Kapica razkužilna
ARLF007 Razkužilna kapica
NLF0070302 | Slamica aspiracijska 10 cm
NLF0070301 | Slamica aspiracijska 4,5 cm
ARLF00901 Aspiracijska slamica
INTRAVENOZNE KAN., PERIF. VENSKI KATETRI
NLG0010106 | Intravenozna kanila 14G
NLG0010105 | Intravenozna kanila 16G
NLG0010104 | Intravenozna kanila 18G
NLG0010103 | Intravenozna kanila 20G
NLG0010102 | Intravenozna kanila 22G
NLG0010107 | Intravenozna kanila 26G
ARLG00101 Intravenozna kanila
NLG0010101 | Intravenozna kanila 24G
NLG0020105 | Mandren, obturator za i.v. kanilo 24G
ARLG00102 I.V. kanila za uporabo v pediatriji
NLG0010301 | Intravenozna kanila za aplikacijo kontrastnega sredstva, 20G, 1,1x32mm
NLG0010302 | Intravenozna kanila za aplikacijo kontrastnega sredstva, 22G, 0,9x25mm
ARLG00103 I.V. kanila-kontrastno sredstvo
NLG0010201 | Intravenozna varna kanila 14G
NLG0010202 | Intravenozna varna kanila 16G
NLG0010203 | Intravenozna varna kanila 17G
NLG0010204 | Intravenozna varna kanila 18G
NLG0010205 | Intravenozna varna kanila 20G
NLG0010206 | Intravenozna varna kanila 22G
ARLG00104 I.V. varna kanila 2
NLG0050305 | Kateter periferni venski enolumenski, 2Fr x8cm
NLG0050303 | Kateter periferni venski enolumenski, 3Fr x10cm
NLG0050304 | Kateter periferni venski enolumenski, 3Fr x15cm
NLG0050302 | Kateter periferni venski enolumenski, 4Fr x15cm
NLG0050301 | Kateter periferni venski enolumenski, 4Frx20cm
ARLG00301 Periferni venski katetri
NLG0040101 | Arterielna kanila
ARLG00401 Arterielna kanila
NLG0050101 | Kateter subklavijski dvolumenski velikost 7F, dolžine 20cm
NLG0050102 | Kateter subklavijski dvolumenski velikost 7F, dolžine 30cm
NLG0050103 | Kateter subklavijski trolumenski velikost 7F, dolžine 20cm
NLG0050104 | Kateter subklavijski trolumenski velikost 7F, dolžine 30cm
ARLG00501 Kateter subklavijski
NLG0050201 | Kateter subklavijski žilni, CVC velikost 7F
NLG0050202 | Kateter subklavijski žilni, CVC velikost 8,5F
ARLG00502 Kateter žilni,subklavijski CVC
NLG0060103 | Kateter PICC, dvolumenski 5 Fr
NLG0060101 | Kateter PICC, enolumenski 4 Fr
NLG0060102 | Kateter PICC, enolumenski 5 Fr
NLG0060104 | Kateter PICC, trolumenski 6 Fr
ARLG006 Katetri PICC
NLG0030102 | Fiksater subkutalni za periferne in osrednje venske katetre velikosti 3CH - 8CH
ARLG007 Fiksater
NLG0040201 | Arterijski kateter
ARLG00801 Kateter arterijski
ELEKTRODE
NLH0010101 | Elektrode za defibrilacijo 9x6cm
ARLH00101 Elektrode za defibrilacijo
NLH0010201 | Elektrode za ekg, za odrasle - na peni
ARLH00102 Elektrode za ekg
NLH0010301 | Elektroda prisesalna prsna za ekg s srebrno ploščico
ARLH00103 Elektrode prisessalna prsna za ekg
NLH0010501 | Elektroda Blue sensor
ARLH00105 Elektroda blue sensor
NLH0020101 | Pediatrične monitoring elektrode fi 30mm
ARLH00201 Pediatrične monitoring elektrode
NLH0020201 | Neonatalne monitoring elektrode fi 20-22mm
ARLH00202 Neonatalne monitoring elektrode
NLH0020301 | Neonatalne monitoring elektrode prozorne (nevidne na RTG)
ARLH00203 Neonatalne monitor.elek. - nevidne
NLH0030201 | Ekg elektrode za snemanje ekg pri dojenčkih in malih otrok
ARLH00302 Ekg elek.za snem.ekg-dojenč./mali otroci
NLH0040101 | Elektrode - nevtralne za odrasle
NLH0040102 | Elektrode - nevtralne za otroke
ARLH00401 Elektrode - nevtralne
NLH0040201 | Elektrode - nevtralne za odrasle
ARLH00402 Elektrode - nevtralne
NLH0050101 | Elektroda za direktni ctg
ARLH00501 Elektroda za direktni ctg
NLH0060103 | Elektrode - igelne 25 mm
NLH0060101 | Elektrode - igelne 37mm
NLH0060102 | Elektrode - igelne 50mm
ARLH00601 Elektrode - igelne
NLH00701 | Elektroda-kateter za stimulacijo srca z balonom
ARLH00701 Elektroda-kateter za stim.srca
NLH00702 | Uvajalo za elektrodni kateter za stimulacijo srca
ARLH00702 Uvajalo za elekt.kateter
NLH00801 | Elektroda za Bodystat - odrasla
NLH00802 | Elektroda za Bodystat - otroška
ARLH008 Elektroda za Bodystat
NLK11701 | ELEKTRODA za mer.globine anestezije BIS XPsenzor
ARLH00901 Elektroda za merjenje globine anestezije
NLK11702 | ELEKTRODA za mer.globine anestezije unilateralni senzor BIS QUATRO
ARLH00902 Elektroda - SENZOR za mer. glob. anest
OPERACIJSKI PRIPOMOČKI
NLK0010101 | Skledica za mešanje kostnega cementa z lopatico
ARLK00101 Skledica za mešanje kostnega cementa
NLK0020101 | Set za slikanje žolčevodov
ARLK00201 Set za slikanje žolčevodov
NLK0030107 | Povezovalna cev za redonsko drenažo ch 6-18
NLK0030102 | Redon dreni ch10
NLK0030103 | Redon dreni ch12
NLK0030104 | Redon dreni ch14
NLK0030105 | Redon dreni ch16
NLK0030106 | Redon dreni ch18
NLK0030101 | Redon komplet 400ml
NLK0030108 | Redon komplet 50ml
ARLK00301 Redon komplet, dreni in povezovalne cevi
NLK0030201 | Dren abdominalni ch 15-16
NLK0030202 | Dren abdominalni ch 18
NLK0030203 | Dren abdominalni ch24
NLK0030204 | Dren abdominalni ch26
NLK0030205 | Dren abdominalni ch30
NLK0030206 | Dren abdominalni ch33
ARLK00302 Dren abdominalni
NLK0030401 | Vrečka za drenažo žolča, sterilna, 2000ml
ARLK00304 Vrečka za drenažo žolča
NLK0030501 | SET stomalna vrečka s kontrolnim oknom
ARLK00305 SET - stomalna vrečka
NLK0040101 | Ščetka za kirurško umivanje rok z jodom
ARLK00401 Ščetka z jodom
NLK0040203 | Ščetke za čiščenje votlih inštrumentov, 3mm srednje fina
NLK0040201 | Ščetke za čiščenje votlih inštrumentov, 3mm super fina
NLK0040204 | Ščetke za čiščenje votlih inštrumentov, 6mm srednje fina
NLK0040202 | Ščetke za čiščenje votlih inštrumentov, 6mm super fina
ARLK00402 Ščetke za čiščenje votlih inštrumentov
NLK0040301 | Ščetka za kirurško umivanje rok z detergentom
ARLK00403 Ščetka z detergentom
NLK0050101 | Krpice za brisanje inštrumentov 48x50cm
ARLK00501 Krpice za brisanje inštrumentov
NLK0050201 | Krpice za čiščenje konice pri elektro kirurškem nožu 5x5cm
ARLK00502 Krpice za čišč konice pri el-kir. nožu
NLK0100401 | Sterilna tekočina
ARLK00503 Sterilna tekočina
NLK0060102 | Cev povezovalna 5mmx1,8m
NLK0060101 | Cev povezovalna 7mmx2,7m
ARLK00601 Cev povezovalna,nast.:pool,fini in grobi
NLK0060201 | Cev za dovajanje vode
ARLK00602 Cev za dovajanje vode
NLK0060104 | Aspirator nastavek fini
NLK0060105 | Aspirator nastavek grobi
NLK0060103 | Aspirator nastavek pool
ARLK00603 Nastavek aspirator
NLK0070201 | Kirurška maska z vizirjem
ARLK00702 Kirurška maska z vizirjem
NLK0070301 | Kapa zdravniška
ARLK00703 Pokrivalo za lase
NLK0070401 | Kapa ortopedska
ARLK00704 Specialna pokrivala za lase
NLK0070501 | Kapa kirurška modra
ARLK00705 Kape kirurške modre
NLK0070601 | Kapa bolniška, bela
ARLK00706 Kapa bolniška
NLK0070701 | Kapa bolniška, zelena - normalne velikosti
ARLK00707 Kapa bolniška
NLK0070801 | Kapa bolniška, zelena - velika
ARLK00708 Kapa bolniška
NLK0070901 | Maska za enkratno uporabo respiratorna
ARLK00709 Maska za 1x uporabo - respiratorna
NLK0080102 | Britvice nesterilne, z enojnim rezilom
NLK0080101 | Britvice sterilne, z enojnim rezilom
ARLK00801 Britvice
NLK0080201 | Rezila za skalpel ch10
NLK0080202 | Rezila za skalpel ch11
NLK0080203 | Rezila za skalpel ch12
NLK0080204 | Rezila za skalpel ch15
NLK0080205 | Rezila za skalpel ch20
NLK0080206 | Rezila za skalpel ch24
ARLK00802 Rezila za skalpel
NLK0080301 | Držalo za skalpele z rezilom št.10
NLK0080302 | Držalo za skalpele z rezilom št.11
NLK0080304 | Držalo za skalpele z rezilom št.15
NLK0080305 | Držalo za skalpele z rezilom št.20
ARLK00803 Držalo z rezilom
NLK0080401 | Rezila za humby nož
ARLK00804 Rezila humby nož
NLK0080501 | Rezila za dermatom
ARLK00805 Rezila za dermatom
NLK0080601 | Rezila za kirurški brivnik
ARLK00806 Rezila za kirurški brivnik
NLK0100101 | Oljni sprej za nego motorja 300ml
ARLK01001 Oljni sprej za nego motorja 300ml
NLK0100301 | Olje za nego motorja 50ml
ARLK01003 Olje za nego motorja 50ml
NLK0100302 | Nastavek za oljni sprej
ARLK01004 Nastavek za oljni sprej
NLK0120101 | Plošča za oblikovanje kožnega transplantata 1:1,5
NLK0120102 | Plošča za oblikovanje kožnega transplantata 1:3
NLK0120103 | Plošča za oblikovanje kožnega transplantata 1:6
ARLK01201 Plošče z oblik. kožnega transplantata
NLK0130101 | Kateter za lap. slikanje žolčevodov
ARLK01301 Kateter za lapar. slikanje žolčevodov
NLK0140102 | ŠTANCA biopsijska 1,0 mm
NLK0140103 | ŠTANCA biopsijska 1,5mm
NLK0140101 | ŠTANCA biopsijska 2,0 mm
ARLK01401 Štanca biopsijska
NLK0020201 | Set za ligaturo varic
ARLK015 Set za ligaturo varic
NLK0020301 | Set za ultrazvočno sondo
ARLK01601 Set za UZ sondo
NLK0020302 | Set za ultrazvočno sondo-večji
ARLK01602 Set za ultrazvočno sondo- večji
NLW0030302 | Kateter za embolektomijo 4 F
NLW0030301 | Kateter za embolektomijo 5 F
ARLK01901 Embolektomijski kateter
NLK020101 | MARKER KIRURŠKI STERILEN, z ravnilom
ARLK02001 Kirurški marker sterilen
OSTALI MEDICINSKI PRIPOMOČKI
NLK1010101 | Igla iliakalna 15 ali 16G
ARLK10101 Iliakalna igla
NLK1010201 | Set za abdominalno punkcijo
ARLK10102 Set za abdominalno punkcijo
NLK1010304 | Set za pleuralno punkcijo
ARLK10105 Set za plevralno punkcijo
NLK1010305 | Set sterilen za pleuralno punkcijo tekočine z Verres iglo
ARLK10106 Set za punkcijo z Verres iglo
NLK1020101 | Brizgalke trodelne 1ml, inzulinske, brez igle
NLK1020102 | Brizgalke trodelne 20ml, graduacija na 1ml
NLK1020104 | Brizgalke trodelne 50ml z luer lock nastavkom
NLK1020105 | Brizgalke trodelne 1 ml tuberkulinske
NLK1020106 | Brizgalke trodelne 60 ml z kateter nastavkom
NLK1020107 | Brizgalke trodelne 30 ml
ARLK10201 Brizgalke trodelne
NLK1020201 | Brizgalke dvodelne 2ml brez igle z graduacijo na desetinke ml
NLK1020202 | Brizgalke dvodelne 5ml z graduacijo na 1ml in desetinke ml
NLK1020203 | Brizgalke dvodelne 10ml z graduacijo na 1 ml
NLK1020204 | Brizgalke dvodelne 20ml z graduacijo na 1 ml
ARLK10202 Brizgalke dvodelne
NLK1020501 | Brizge za perfuzor 50 ml
ARLK10205 Brizge za perfuzor 50 ml
NLK1020601 | Igla injekcijska 0.45x16mm
NLK1020602 | Igla injekcijska 0.6x25mm
NLK1020603 | Igla injekcijska 0.7x35 do 38mm
NLK1020604 | Igla injekcijska 0.8x38mm
NLK1020605 | Igla injekcijska 0.8x50mm
NLK1020607 | Igla injekcijska 0.9x40(microlance)
NLK1020609 | Igla injekcijska 1,2x38mm
NLK1020610 | Igla injekcijska 1,2x50mm
ARLK10206 Igle injekcijske
NLK1020110 | Brizgalka trodelna 10 ml
NLK1020108 | Brizgalka trodelna 2 ml
NLK1020111 | Brizgalka trodelna 20 ml
NLK1020109 | Brizgalka trodelna 5 ml
ARLK10208 Brizgalke trodelne -luer nastavek
NLK1020112 | Brizgalka luer lock, 5ml
ARLK10209 Brizgalke -luer lock 2
NLK1020701 | Igla punkcijska 0,8x 80mm, barva bledo zelena
NLK1020702 | Igla punkcijska 1,2 x 80 mm, barvna koda: roza
NLK1020703 | Igla punkcijska, 0,9 x 135 mm
NLK1020704 | Igla punkcijska, 0,7x 135 mm
ARLK10210 Igle punkcijske
NLK1020801 | Igla Gripper plus 20G (0,9x25 mm)
NLK1020802 | Igla Gripper plus 19G (1,1 x19 mm)
NLK1020803 | Igla Gripper plus 22G (0,7x 19mm)
ARLK10211 Igle Gripper plus
NLK1020901 | Igla enodelna za varice brez krilc
ARLK10213 Igla enodelna
ARLK10214 Kanila sukcijska
NLK1030106 | Pesar 100mm
NLK1030107 | Pesar 105mm
NLK1030109 | Pesar 60mm
NLK1030110 | Pesar 65mm
NLK1030101 | Pesar 70mm
NLK1030102 | Pesar 75mm
NLK1030103 | Pesar 80mm
NLK1030104 | Pesar 85mm
NLK1030105 | Pesar 90mm
NLK1030108 | Pesar 95mm
ARLK10301 Elastična guma - pesar
NLK1030201 | Leseni loparčki po Ehr - u
ARLK10302 Leseni loparčki po Ehr - u
NLK1030301 | Sponka za popek
ARLK10303 Sponka za popek
NLK1030502 | Peservativ za UZ
ARLK10305 Perservativ
NLK1030601 | Identifikacijske zapestnice za matere in novorojenčke - smrekice
ARLK10306 Identifik. zapest.za matere in novorojen
NLK1030701 | Zapestnice za otroke dolžina 17cm, širina 2,0cm (modre barve)
NLK1030702 | Zapestnice za odrasle dolžina 28cm, širina 2,5cm (rdeče barve)
NLK1030703 | Zapestnice za odrasle dolžina 28cm, širina 2,5cm (modre barve)
NLK1030704 | Zapestnice za odrasle dolžina 27-28cm, širina 2,5cm (rumene barve)
NLK1030705 | Zapestnice za otroke, silikon mala
NLK1030706 | Zapestnice za otrroke, silikon srednja
ARLK10307 Identifikacijske zap.za odr. in otroke
NLK1030801 | Kiwi - Vac 600m vacuum set
ARLK10308 Kiwi - Vac 600m vacuum set
NLK1030901 | Trak za pritrditev elektrod CTG
ARLK10309 Trak za pritrditev elektrod ctg
NLK1031101 | Krtačka za bris -sterilna
ARLK10310 Krtačka za bris
NLK1031201 | Perforator za prebod plodnega mehurja
ARLK10311 Perforator
ARLK10312 Gel za ultrazvok
ARLK10313 Gel za ultrazvok, sterilen
NLK1040101 | Prick lancete
ARLK10401 Prick lancete
NLK1040201 | Senzorski filter za spirometrijo
NLK1040203 | Ustnik za spirometer 30x65mm
ARLK10402 Pripomočki za spirometrijo
NLK1050101 | Loparčki za jezik - leseni
NLK1050102 | Loparčki za jezik z lučko
NLK1050103 | Loparčki za jezik, za enkratno uporabo
ARLK10501 Loparčki za jezik - leseni
NLK1050201 | Posoda lukens
ARLK10502 Posoda lukens
NLK1050301 | Ledvičke PVC
ARLK10503 Ledvičke PVC
NLK1050401 | Ledvičke papirnate
ARLK10504 Ledvičke papirnate
NLK1050501 | Papiranati podstavek št. 0
ARLK10505 Papiranati podstavek št. 0
NLK1050601 | Cevke za pitje PVC
ARLK10506 Cevke za pitje PVC
NLK1050701 | Žilna preveza
ARLK10507 Žilna priveza
NLK1050901 | Palčke za jodiranje
ARLK10509 Palčke za jodiranje
NLK1051015 | Manšeta NIBP, velikost 11
NLK1051016 | Manšeta NIBP, velikost 12
NLK1051017 | Manšeta NIBP, velikost child 9
NLK1051018 | Manšeta NIBP, velikost small child
ARLK10510 Manšete za RR
NLK1051401 | Termo vrečke 10x10cm
NLK1051403 | Termo vrečke 20x30cm
ARLK10514 Termo vrečke
NLK1051501 | Nastavek za termometer Genius
ARLK10515 Nastavek za termometer genius
NLK1051601 | Gobice za ustno nego
ARLK10516 Gobice za ustno nego
NLK1051701 | Palčke vatirane za ustno nego 20cm
NLK1051702 | Palčke vatirane za ustno nego 30cm
ARLK10517 Palčke vatirane za ustno nego
NLK1051803 | Krpice vlažne - polnilo
ARLK10518 Krpice za nego in higieno v zdravstvu
NLK1051901 | Drobilec za tablete
ARLK10519 Drobilec za tablete
NLK1052001 | Rezalec za tablet
ARLK10520 Rezalec za tablet
NLK1052101 | Freka peg gastric set ch20
NLK1052102 | Repair set za Freko ch20
NLK1052103 | Set gastričen ch15
ARLK10521 Freka peg gastric
NLK1052201 | Sistem za klizmo
ARLK10522 Sistem za klizmo
NLK1052301 | Črevesna cevka - pvc ch18
NLK1052302 | Črevesna cevka - pvc ch22
ARLK10523 Črevesna cevka - pvc
NLK1052501 | Podstavek za pod glavo
ARLK10525 Podstavek za pod glavo
NLK1052601 | Manšeta stegenska - majhna
NLK1052602 | Manšeta stegenska - srednja
NLK1052603 | Manšeta stegenska - velika
ARLK10526 Manšeta stegenska
NLK1052701 | Set za torakalno drenažo
ARLK10527 Set za torakalno drenažo
NLK1052901 | Blazina grelna 203,2x101,3 cm
ARLK10529 Blazina grelna 203,2x101,3 cm
NLK1053101 | Manšeta aparat s sistemom impulzne tehnologije za meča
NLK1053102 | Manšeta aparat s sistemom impulzne tehnologije za stopalo, srednje
NLK1053103 | Manšeta aparat s sistemom impulzne tehnologije za stopalo, velika
NLK1053104 | Manšeta aparat s sistemom impulzne tehnologije za dlan, desna
NLK1053105 | Manšeta aparat s sistemom impulzne tehnologije za dlan, leva
ARLK10530 Manšeta aparat s sistemom
NLK1053201 | Speculum ušesni 2,5mm
NLK1053202 | Speculum ušesni 4mm
NLK1053203 | Speculum ušesni 5 mm
ARLK10531 Speculum ušesni
NLK1053301 | Set za 24 urno nego - komplet
ARLK10532 set za nego
NLK1053401 | Termometer telesni brez Hg
ARLK10534 Telesni termometer
NLK1050803 | Sponka PI
ARLK10535 Sponka PI
NLK1053402 | Nastavek za vestbulometer
ARLK10536 Nastavek za vestbulometer
NLK1053204 | Čep brez luknjice
ARLK10537 Čep brez luknjice
NLK1053403 | Vrečka za telemetrijo
ARLK10538 Vrečka za telemetrijo
NLK1052902 | Blazina grelna 86x152
ARLK10539 Blazina grelna 2
NLK1052911 | Linija za CT črpalko 250 cm
NLK1052912 | Linija za CT črpalko 320 cm
NLK1052910 | Linija za injektor- rentgen
ARLK10540 Linija za injektor- rentgen
NLK1052920 | Formaldehyd v lončku
ARLK10541 Formaldehyd v lončku
NLK1052921 | Merilec tlaka v brizgi za enkratno uporabo.
ARLK10542 Merilec krvnega tlaka za enkr. uporabo
ARLK10544 Rokavice zaščitne za I.V. kanile
NLK1060101 | Sonda za lavažo želodca ch24
NLK1060102 | Sonda za lavažo želodca ch34
ARLK10601 Sonda za lavažo želodca
NLK1060201 | Cev silikonska 5x8mm
NLK1060202 | Cev silikonska 6x11mm, debelina stene 2,5mm
NLK1060203 | Cev silikonska 4x6mm
ARLK10602 Cev silikonska
NLK1060401 | Hranilna sonda za juejunostomo ch 16
ARLK10604 Hranilna sonda jejunostomo ch 16
NLK1060501 | Sonda vatirana, ušesna, 150x90 mm
ARLK10605 sonda vatirana, ušesna
NLK1060601 | Cevi irigacijske set, z Y členom dolžine 3m
NLK1060602 | Cevi irigacijske set, z Y členom dolžine 5m
ARLK10606 Cevi irigacijske
NLK1060603 | cev z vtično kanilo za infiltriranje tekočin
ARLK10607 Cev uvajalna
NLK1070403 | Cev povezovalna z regulatorjem pretoka za aspiracijo
NLK1070402 | Cev povezovalna za aspirator 3,5m
NLK1070401 | Cev povezovalna za asprator 1,5-2m
ARLK10704 Aspiracijska cev pvc
NLK1070404 | Cev povezovalna sukcijska
ARLK10707 Cev sukcijska povezovalna
NLK1070701 | Sistem zaprt za intestinalno lavažo črevesja
ARLK10708 Sistem za lavažo
NLK1070607 | Cev povezovalna za sukcijo
NLK1070608 | Vrečka za sukcijo 700ml kompatibilna z medela aspiratorjem
ARLK10709 Vrečka in cev za sukcijo
NLK1080201 | Prevleka za obutev - PVC
ARLK10802 Prevleka za obutev
NLK1080502 | Predpasnik 140x65cm
ARLK10805 Predpasniki
NLK1080901 | Hlačke za endoskopijo
ARLK10809 Hlačke za endoskopijo
NLK1081101 | Jakna grelna, vel. L
NLK1081102 | Jakna grelna, vel. M
ARLK10810 Jakna grelna
NLK1081103 | Prevleka za zaščito nočne omarice
NLK1081105 | Prevleka za zaščito otroške postelje
NLK1081104 | Prevleka za zaščito otroške postelje 260x115
ARLK10811 Prevleka za zaščito
NLK1081301 | Predpražnik antibakterijski
ARLK10813 Predpražnik
NLK1081106 | Rjuha CVK
ARLK10815 Rjuha CVK
NLK1110101 | Vrečka za bruhanje
ARLK11101 Vrečka za bruhanje
NLK1130101 | Kartuša za I-STAT CG 8
ARLK11301 Kartuša za I-STAT CG 8
NLK1130103 | Kartuša za srčni marker Troponin I
ARLK11303 Kartuša za srčni marker Troponin I
NLK1130104 | Kartuša za določanje laktata
ARLK11304 Kartuša za določanje laktata
NLK1130105 | Kartica za določitev krvne skupine serafol
ARLK11305 Kartica za določitev krvne skupine serafol
NLK1140101 | Kompresa za opekline 10x10
NLK1140102 | Kompresa za opekline 20x20
NLK1140103 | Kompresa za opekline 60x40
ARLK11401 Kompresa za opekline
NLK11501 | Trak za fiksacijo tubusa
ARLK11501 Trak za fiksacijo tubusa
ARLK12101 Oskrba stome 1
ARLK12102 Oskrba stome 2
OSTALI LABORATORIJSKI MATERIAL
NLL1020201 | Hitri test za detekcijo infekcije z EBV v serumu
ARLL10202 Hitri test za det.inf.z EBV v serumu
NLL1020901 | Uricult TRIO a10
ARLL10209 Uricult TRIO a10
NLL1021001 | Hitri test za detekcijo krvi v blatu a20
ARLL10210 Hitri test za detekcijo krvi v blatu a20
NLL1021401 | Hitri test -set za metabolite drog 10 panelni (MAMP/OPI/COC/THC/PCP/BZO/BAR/ MDN/TCA/AMP) a 25kom
ARLL10214 Hitri test za droge 10 panelni
NLL1021501 | Test za določanje kalprotektina v fecesu
ARLL10215 Test za dol. kalprotektina v fecesu
NLL1020502 | Norovirus, Rota- Adenovirus hitri test
ARLL10216 Norovirus, Rota-Adeno virus hitri test
NLL1030104 | Portagerm pylori, gojišče
NLL1030105 | Uroqic viale
NLL1030106 | Uroquick positive control kit
ARLL10301 Gojišča - aer.,anaer., kontrole
NLL1030107 | Transportni medij za viruse, gojišče
ARLL10303 Gojišče -transportni medij
NLL1040201 | Brisi Cotton Stuart s prozornim gojiščem
ARLL10402 Brisi s prozornim gojiščem
NLL1040202 | Brisi za odvzem HPV- komplet
ARLL10403 Brisi za odvzem HPV
NLL1050211 | Epruveta navadna 16 x 100
NLL1050212 | Hitachi cups a 1000kom
NLL1050209 | Parafilm 10x38 m
NLL1050205 | Posoda za blato brez žličke, prozorna
NLL1050204 | Posoda za blato z žličko, prozorna
NLL1050203 | Posoda za mikrobiološki material polipropilenska, s pokrovom na navoj, 100ml, sterilna
NLL1050206 | Puhalke (izpiralke) a 250 ml
NLL1050201 | Urised epruveta s pokrovčkom za centrifugo PLC 327
ARLL10502 Pribor
NLL1050303 | Nastavki za pipete Biohit Tip 1000 uL
NLL1050304 | Nastavki za pipete Biohit Tip 10ml
NLL1050302 | Nastavki za pipete Biohit Tip 5-200 uL
NLL1050301 | Nastavki za pipete Biohit Tip 5-50uL
ARLL10503 Nastavki za pipete biohit
NLL1050501 | Vacupeta Sedico
ARLL10505 Vacupeta Sedico
NLL1050601 | Vrečka za transport brisov
ARLL10506 Vrečka za transport brisov
NLL1050801 | Kontainer urinski a 3l, graduirani, aspiracijski sistem
ARLL10508 Kontejner urinski z aspirac.sistemom
NLL1050901 | Nastavek/adapter za odvzem krvi za hk v BACT/ALERT gojišče
ARLL10509 Nastavek/adapter za odvzem krvi
NLL1060201 | PIPETA plastična 1ml Pasteur
ARLL10602 Pipeta plastična
NLL1070103 | Merilni valj 100ml
NLL1070104 | Merilni valj 250ml
NLL1070102 | Merilni valj 50ml, nizek
ARLL10701 Merilni valji
NLL1070201 | Lijak stekleni - fi 10 cm
ARLL10702 Lijak stekleni
NLL1070306 | Čaša steklena 1000ml, nizka
NLL1070303 | Čaša steklena 100ml, nizka
NLL1070307 | Čaša steklena 2000ml, nizka
NLL1070304 | Čaša steklena 250ml, nizka
NLL1070301 | Čaša steklena 25ml, nizka
NLL1070308 | Čaša steklena 3000ml, nizka
NLL1070309 | Čaša steklena 5000 ml (170x270 mm), nizka
NLL1070302 | Čaša steklena 50ml, nizka
NLL1070305 | Čaša steklena 600ml, nizka
ARLL10703 Čaše steklene laboratorijske
NLL1080101 | Stekla pokrovna 24 x 24
ARLL10801 Pokrovna stekla
NLL1080201 | Stekla predmetna 76 x26
ARLL10802 Predmetna stekla
NLL1130102 | 1 ml Heparinizirana
NLL1130101 | 3 ml Heparinizirana
ARLL11301 Heparinizirane brizge za plinsko analizo
NLL11420 | Adapter luer za jemanje krvi
NLL11426 | Adapter luer za prenos krvi
NLL11402 | Epruveta biokemična 2ml, brez gela 13x75mm
NLL11401 | Epruveta biokemična 4ml, brez gela 13x75mm
NLL11428 | Epruveta biokemična 6ml, brez gela 13x100mm
NLL11423 | Epruveta brez vsakege dodatka
NLL11415 | Epruveta krvna slika 6ml (K2EDTA) 13x100mm
NLL11411 | Epruveta Microtainer biokemija z integriranim lijačkom glukoza 200-500mcl (NaF, EDTA)
NLL11413 | Epruveta Microtainer s heparinom z integriranim lijačkom 250-500mcl (Li-heparin)
NLL11417 | Epruveta Microtainer za kapilarni odvzem z integriranim lijačkom 250-500mikrol. (K2EDTA) 13x75mm
NLL11424 | Epruveta s heparinom 4,5ml z mehaničnim separatorjem za biokemične in imunološke preiskave
NLL11409 | Epruveta za koagulacijo 1,8ml 0,109M (Na-citrat) 13x75mm
NLL11410 | Epruveta za koagulacijo 4,5ml 0,105M (Na-citrat) 13x75mm
NLL11408 | Epruveta za mikroelemente 6-7ml (K2EDTA) 13x100mm
NLL11403 | Epruveta za krvni sladkor 2-3ml (NaFNa2 EDTA) 13x75mm
NLL11404 | Epruveta za krvno sliko 2ml (K2EDTA ali K3EDTA)
NLL11429 | Epruveta za krvno sliko 3ml (K2EDTA ali K3EDTA)
NLL11414 | Epruveta za likvor 5-15ml konična
NLL11418 | Epruveta za odvzem urina 9,5ml konična, s pokrovom 16x100mm
NLL11407 | Epruveta za SR 1,6-1.8ml(Na citrat) 13x75mm
NLL11405 | Epruveta za za plazmo 2ml s heparinom (LiHep) 13x75mm
NLL11406 | Epruveta za za plazmo 4ml s heparinom (LiHep) 13x75mm
NLL11419 | Igla z ventilom 0,8x32mm zaklepna (21G)
NLL11425 | Metuljček z varnim zaklepom in luer adapterjem, 0,6x19mm/cevka dolžine 18cm (23G)
NLL11421 | Metuljček z varnim zaklepom in luer adapterjem, 0,8x19mm/cevka dolžine 30cm (21G)
NLL11422 | Nastavek za iglo za enkratno uporab
NLL11427 | Posoda za urin s pretokom
ARLL11401 Material za vakumski odvzem krvi
NLL11501 | Insulinska igla 31Gx 6mm
ARLL115 Insulinska igla
NLL11502 | Lanceta 23G globina vboda 1,3 mm, 1,8 mm in 2,3 mm
ARLL116 Lanceta
NLL11802 | Multiplate ADP test
NLL11801 | Multiplate test
NLL11803 | Multiplate Trap test
ARLL118 Reagenti za Multiplate
NLL12001 | Rotem sigma komplet Aptem
NLL12002 | Rotem sigma komplet Heptem
NLL12004 | Rotem sigma Rontrol N for sigma
NLL12005 | Rotem sigma Rontrol P for sigma
NLL12003 | Rotem sigma System kartuša
ARLL12101 Reagenti za analizator Rotem Sigma
ŠIVALNI MATERIAL
NLM0010218 | igla:debelina 2;dolžina 70cm; oblika 1/2 dolžina 26mm; konica okrogla, močnejša
NLM0010215 | nit:debelina 0;dolžina i 70cm; igla: oblika 1/2 velikost 12,7mm; konica okrogla ,močnejše telo
NLM0010217 | nit:debelina 1;dolžina 75cm; igla: oblika 1/2 dolžina 48mm; konica okrogla ,močnejše telo
NLM0010214 | nit:debelina 2,0;dolžina 70cm; igla: oblika 1/2 dolžina 12,7mm;močnejše telo, konica okrogla
NLM0010210 | nit:debelina 3,0;dolžina 70cm; igla: oblika 1/2 dolžina 7mm;močnejše telo konica okrogla
NLM0010211 | nit:debelina 3,0;dolžina 45cm; igla: oblika 1/2 dolžina 22mm; konica reverzno trikotna
NLM0010212 | nit:debelina 3,0;dolžina niti 75cm; igla: oblika 1/2 dolžina 25mm; konica okrogla
NLM0010208 | nit:debelina 4,0;dolžina niti 45cm; igla dvojna: oblika 3/8 spatula dolžina 10mm
NLM0010207 | nit:debelina 4,0;dolžina niti 75cm; igla dvojna: oblika 3/8 compaund ukrivljena dolžina 16mm konica reverzno trikotna
NLM0010204 | nit:debelina 5,0;dolžina niti 45cm; igla dvojna: oblika 3/8 spatula dolžina 10mm
NLM0010203 | nit:debelina 6,0;dolžina niti 45cm; igla dvojna: oblika 1/4 spatula dolžina 8mm
NLM0010202 | nit:debelina 6,0;dolžina niti 45cm; igla dvojna: oblika 3/8 spatula dolžina 10mm;
NLM0010201 | nit:debelina 6,0;dolžina niti 45cm; igla: oblika 1/2 dolžina 13mm; konica okrogla
ARLM00102 Resorbtivni sintetični material z iglo 2
NLM0110107 | nit:debelina 5,0;dolžina 45cm; igla: oblika 3/8 dolžina 15mm; konica reverzno trikotna , tanjše telo
NLM0110112 | nit:debelina 0;dolžina 100cm; igla: oblika 1/2 dolžina 50mm; konica reverzno trikotna
NLM0110111 | nit:debelina 2,0;dolžina 45cm; igla: oblika 3/8 dolžina 35mm; konica reverzno trikotna
NLM0110104 | nit:debelina 8,0;dolžina 13cm; igla: bv130-4, oblika 3/8 dolžina 4,75mm; premer 130mikronov, dolžina loka iglice 3,7 mm
NLM0110102 | nit:debelina 8,0;dolžina 45cm; igla dvojna: oblika 3/8 dolžina 8mm; konica okrogla
NLM0110103 | nit:debelina 8,0;dolžina 13cm; igla: oblika 3/8 dolžina 4mm; mikrokonica
NLM0110101 | nit:debelina 9,0;dolžina 13cm; igla: v100-3, oblika 3/8 dolžina 4mm; premer 100mikronov, dolžina loka iglice 3 mm
ARLM01101 Neresorbtivni sintetični material z iglo
NLM0160302 | Tetivni šiv 2.0 po Bunnellu
NLM0160201 | Tetivni šiv 2.0 po Lengeumanu
NLM0160202 | Tetivni šiv 3.0 po Lengeumanu
NLM0160301 | Tetivni šiv 4.0 po Bunnellu
ARLM01602 Tamponski šiv
NLM0160702 | Zanke za konizacijo premer 15x12mm,
NLM0160703 | Zanke za konizacijo premer 20x15mm,
NLM0160701 | Zanke za konizacijo premer 20x20mm,
ARLM01607 Zanke za konizacijo
NLM0160411 | Trak retraktorski najlonski 3mm x 70cm
NLM0160412 | Trak retraktorski najlonski 6mm x 70cm
ARLM01611 Trakovi kirurški najlon
NLM0160611 | Lepilo šivno za otroke
ARLM01612 Lepilo šivno za otroke
NLM0161102 | Samozaklepna PDO kirurška nit 2/0 15 cm, brez vozlanja, 36mm igla, 1/2 kroga okrogla enojna igla
NLM0161101 | Samozaklepna PDO kirurška nit 2/0 30 cm, brez vozlanja, 36mm igla, 1/2 kroga okrogla enojna igla
ARLM01613 Samozatezujoči šiv 1
NLM0180401 | Mrežica ženska poltrdna 4,5x10cm
ARLM01804 Mrežica oblikovana poltrdna ženska
NLM0180801 | Mrežica parastomalna specialna, 16x16x3cm
NLM0180802 | Mrežica parastomalna specialna, 17x17x4cm
ARLM01808 Mrežica parastomalna
NLM0180704 | Čep brez luknjice, premer 7cm
ARLM01809 Mrežice- čep
NLM0180810 | Mrežica delno resorbilna za kile, velikost 30x15cm
ARLM01810 Mrežica delno resorbilna za kile
NLM0180811 | Mrežica za dimeljsko kilo velikost 6x11cm
ARLM01811 Mrežica za dimeljsko kilo
NLM0180812 | Mrežica za dimeljsko kilo moška, 5x11cm
ARLM01812 Mrežica za dimeljsko kilo moška
NLM0190102 | Resorpcijski hemostatik 1,25cm x 5cm
NLM0190303 | Resorpcijski hemostatik 10cm x 10cm
NLM0190103 | Resorpcijski hemostatik 10cm x 20cm
NLM0190301 | Resorpcijski hemostatik 2,5cm x 5cm
NLM0190101 | Resorpcijski hemostatik 5cm x 7,5cm
ARLM01901 Resorpcijski hemost. celuloza 1
NLM0190202 | Resorpcijski hemostatik 7,6cm x 10,2cm
ARLM01902 Resorpcijski hemost. CELULOZA 2
NLM0190402 | Resorptivna želatinasta gobica 8cm x 5cm x 1cm
NLM0190401 | Resorptivna želatinasta gobica 8x2x1cm
ARLM01904 Resorptivna želatinasta gobica
NLM0200105 | Trak za zapiranje ran 12x100mm
NLM0200103 | Trak za zapiranje ran 3x75mm
NLM0200104 | Trak za zapiranje ran 6x100mm
NLM0200101 | Trak za zapiranje ran 6x38mm
NLM0200102 | Trak za zapiranje ran 6x75mm
ARLM02001 Trak za zapiranje ran
NLM0220102 | Aplikator laparoskopski za prašek
NLM0220101 | Prašek za hemostazo in preprečevanje adhezij 5g
ARLM022 PRAŠEK ZA HEMOSTAZO Z APLIK.
MAT ZA ENDO. KIR.IN MEH.ŠIV ZA KLAS.KIR.
NLO0010401 | Igla insuflacijska 120mm
NLO0010402 | Igla insuflacijska 150mm
ARLO00104 Insuflacijska igla
NLO0010502 | Aplikator klip, endoskopski 10mm L
NLO0010503 | Aplikator klip, endoskopski 5mm
NLO0010501 | Aplikator klip, endoskopski 10mm M/L
ARLO00105 Endoskopski klip aplikatorji
NLO0010601 | Polnilo za klip aplikator M/L
ARLO00106 Endoskopska polnila za klip aplikator
NLO0010701 | Škarje ukrivljene monopolarne, rotirajoče
ARLO00107 Ukrivljene monopolarne rotirajoče škarje
NLO0010801 | Prijemalka endoskopska 5mm, 31cm, dvokraka
ARLO00108 Endoskopska prijemalka - 5 mm
NLO0010901 | Prijemalka endoskopska 5mm, rotirajoča
ARLO00109 Endoskopska prijemalka - 5 mm
NLO0011101 | Zanka endoskopska, debeline 0 - polyglactin 910
NLO0011102 | Zanka endoskopska, debeline 2/0 - polyglactin 910
ARLO00111 Endoskopska zanka
NLO0011201 | Ročnik s povezovalnim kablom
ARLO00112 Ročnik s povezovalnim kablom
NLO0011005 | Zaščitni obroč za rano velikost: 120-130/150 mm
NLO0011006 | Zaščitni obroč za rano velikosti: 150-160/150
NLO0011007 | Zaščitni obroč za rano velikosti: 180-190/250
NLO0011008 | Zaščitni obroč za rano velikosti: 220-230/250
NLO0011009 | Zaščitni obroč za rano velikosti: 270-280/250
NLO0011004 | Zaščitni obroč za rano velikosti: 80-90/150mm
ARLO00115 Zaščitni endoskopski obroč za rano
NLO0011020 | Zaščitni obroč za rano z laparosk. pokrovom, velikosti: 2,5cm-6cm
NLO0011021 | Zaščitni obroč za rano z laparosk. pokrovom, velikosti: 5cm-9 cm
ARLO00116 Zaščitni obroč z laparosk. pokrovom
NLO0020105 | Adapter za 5 mm instrumente
NLO0020102 | Disekcijska kljukica, dolžina 30 cm
NLO0020108 | Ključ za fiksacijo instrumentov naročnik kabla
NLO0020113 | Škarje bipolarne z nožem, dolžina 25cm
NLO0020112 | Škarje laparoskopske bipolarne z nožem, dolžine 37cm
NLO0020110 | Škarje za laparoskopske operacije harmonic, 36cm x 5mm
NLO0020109 | Škarje za odprte operacije, 23cm x 5mm
ARLO00201 Instrumenti premera 10,5mm, adap.,ključi
NLO0030401 | Steplersko polnilo 5,2cm
ARLO00304 Steplersko polnilo
NLO0030501 | Klip aplikator srednji
ARLO00305 Avtomatski clip aplikator in polnila
NLO0030810 | Adapter za linearni stepler laparaskopski, akumulatorski
NLO0030811 | Ohišje za linearni stepler laparaskopski -akumulatorski
NLO0030805 | Polnilo za laparoskopski linearni stepler 30/2,5
NLO0030806 | Polnilo za laparoskopski linearni stepler 45/2,5
NLO0030802 | Polnilo za laparoskopski linearni stepler 45/3-3,5-4
NLO0030804 | Polnilo za laparoskopski linearni stepler 45/4-4,5-5
NLO0030803 | Polnilo za laparoskopski linearni stepler 60/3-3,5-4
NLO0030808 | Polnilo za laparoskopski linearni stepler 60/4,8
NLO0030801 | Stepler linearni laparoskopski
NLO0030809 | Stepler linearni laparoskopski akumulatorski/baterijski
ARLO00308 Stepler linearni laparaskopski
NLO0040301 | Endoklip za laparaskopske operacije L
NLO0040302 | Endoklip za laparaskopske operacije XL
NLO0040303 | Endoklip za laparaskopske operacije XXL
ARLO00403 Endoklip laparaskopski
NLO0040501 | Tesnilo trokarja
NLO0040502 | Tesnilo trokarja (siva gumica)
ARLO00405 Tesnilo trokarja
NLO0040601 | Polnilo s klipi
ARLO00406 Polnilo
NLO0040801 | Bio mrežica 15cm x 20cm x 1mm
ARLO00408 Mrežica
NLO0040202 | KLJUKICA laparoskopska 5mm monopolarna
ARLO00409 Kljukica laparaskopska monopolarna
NLO0041001 | Inštrument -škarje ultrazvočni, 10-20cm
NLO0041000 | Inštrument -škarje ultrazvočni, 35-45cm
NLO0041002 | Pretvornik za ultrazvočne inštrumente
ARLO00410 Škarje ultrazvočne
PRIPOMOČKI ZA REGIONALNO ANESTEZIJO
NLQ0030201 | Epiduralni ploščati filter
NLQ0030202 | Igla s filtrom (5µM) namenjena ekstrakciji zdravil iz vial
NLQ0040201 | Kavdalna igla 22G
NLQ0030102 | Seti za kombinirano spinalno in epiduralno anestezijo, spinalna igla s topo konico
NLQ0010202 | Spinalna igla z vodilno žico 27Gx4"
NLQ0010205 | Spinalna igla z vodilno žico 20Gx3,3
NLQ0010201 | Spinalna igla z vodilno žico 25Gx3,1/2"
NLQ0010203 | Spinalna igla z vodilno žico 27Gx3,1/2"
NLQ0010104 | Subarahnoidalne igle 22G x 3,1/2"
NLQ0010105 | Subarahnoidalne igle 22G x 4,3/4"
NLQ0010106 | Subarahnoidalne igle 25G x 3"
NLQ0010107 | Subarahnoidalne igle 25G x 3,1/2"
NLQ0010108 | Subarahnoidalne igle 25G x 4,3/4"
ARLQ00101 Subarahnoidalne in spinalne igle
NLQ0020201 | Samolepilen sistem za fiksacijo epiduralnega katetra
NLQ0020101 | Set za epiduralni kateter 18G
ARLQ00201 Set za epiduralni kateter+sist.za fix
NLQ0050212 | Igla stimulacijska 22Gx 80 mm, za blokado perifernega živčevja, primerna za ultrazvočno opazovanje
NLQ0050211 | Igla stimulacijska 22Gx50mm, za blokado perifernega živčevja, primerna za ultrazvočno opazovanje
NLQ0050214 | Set za kontinuirano anestezijo perifernih živcev in živčnih pletežev, viden pod UZ, z iglo 18G 1,3 x 100 mm
NLQ0050213 | Set za kontinuirano anestezijo perifernih živcev in živčnih pletežev, viden pod UZ, z iglo 18G 1,3 x 50 mm
ARLQ00502 Igle za regionalno anestezijo
NLQ0050302 | Spike sistem za CADD črpalko dolg 200 cm
NLQ0050301 | Spike sistem za CADD črpalko dolg 300 cm
ARLQ008 sistem za CADD
ENTERALNA PREH., SONDE, SIST. ZA HRANJ.
NLR0010109 | Visokokalorična formula z dodatkom vlaknin
ARLR01001 Enteralna formula 500ml
NLR0010202 | Sistem ENFIT (gravitacijski) za enteralno hranjenje
ARLR01002 Gravitacijski ENFIT sistem
NLR0030204 | Ogljikovo hidratna formula bogata z beljakovinami in z nizko vsebnostjo maščob, okus češnja
NLR0030203 | Ogljikovo hidratna formula bogata z beljakovinami in z nizko vsebnostjo maščob, okus črni ribez
NLR0030202 | Ogljikovo hidratna formula bogata z beljakovinami in z nizko vsebnostjo maščob, okus pomaranča/ananas
ARLR01003 Posebna živila z nizko vsebnostjo maščob
NLR0050102 | Sonda za enteralno prehrano ch10, dolžina 120 cm
NLR0050103 | Sonda za enteralno prehrano ch12, dolžina 120 cm
NLR0050101 | Sonda za enteralno prehrano ch8, dolžina 60-75,80 cm
ARLR01004 Sonde za enteralno prehrano
NLR0060101 | Sistem za enteralno hranjenje za steklenice, plastenke in vrečke
ARLR01005 Sistem za Smart Varioline črpalko
NLR0060301 | Sistem za enteralno hranjenje
ARLR01006 Sistem za enteralno hranjenje
NLR0070101 | Instant gostilo za živila
ARLR01007 Gostilo za živila
NLR0010303 | Specialna formula za prehrano pri glukozni intoleranci
NLR0010302 | Standardna enteralna prehrana z dodatkom vlaknin
NLR0010301 | Standardna formula brez dodatka balastnih snovi
ARLR01008 Enteralna formula 1000 ml
NLK1201104 | Adapter univerzalni/enfit konekt
NLK1201101 | Brizgalka za enteralno hranjenje in aplikacijo zdravil ENFIT, 60 ml
NLK1201103 | Nastavek za aspiracijo ENfit, 20cm tekočine iz lončka z ENFit nastavkom
ARLR01010 Enfit pripomočki
NLR0060401 | Ščetka za čiščenje konektov ENFIT, 6 cm
ARLR01011 Ščetka ENFIT
NLR0050201 | Sonda hranilna nazogastična ch 6,5
ARLR01012 Sonda hranilna nazogastična
NLR0050202 | Sonda hranilna PVC CH6
NLR0050203 | Sonda hranilna PVC CH8
ARLR01013 Sonda hranilna PVC
NLR0060110 | Bolusni nastavek za vrečo
ARLR01014 Nastavek za vrečo Easy bag
MATERIAL ZA STERILIZACIJO
NLS0010102 | Papir za sterilizacijo krep 30x30cm
NLS0010103 | Papir za sterilizacijo krep 35x35cm
NLS0010104 | Papir za sterilizacijo krep 40x40cm
NLS0010105 | Papir za sterilizacijo krep 45x45cm
NLS0010106 | Papir za sterilizacijo krep 50x50cm
NLS0010107 | Papir za sterilizacijo krep 60x60cm
NLS0010108 | Papir za sterilizacijo krep 65x65cm
NLS0010109 | Papir za sterilizacijo krep 75x75cm ali 80x80cm
ARLS00101 Papir za sterilizacijo krep
NLS0010201 | Papir za podloge za operacijske mreže 25x30cm
NLS0010202 | Papir za podloge za operacijske mreže 30x50cm
NLS0010203 | Papir za podloge za operacijske mreže 35x70cm
ARLS00102 Papir za podloge
NLS0010301 | Papir za sterilizacijo flis 50x50cm
NLS0010302 | Papir za sterilizacijo flis 60x60cm
NLS0010303 | Papir za sterilizacijo flis 75x75cm
NLS0010304 | Papir za sterilizacijo flis 80x80cm
NLS0010305 | Papir za sterilizacijo flis 100x100cm
NLS0010306 | Papir za sterilizacijo flis 120x120cm
ARLS00103 Papir za sterilizacijo flis
NLS0010402 | Papir za sterilizacijo s plazmo in paro 100x100cm
NLS0010401 | Papir za sterilizacijo s plazmo in paro 121x121cm
ARLS00104 Papir za sterilizacijo s plazmo in paro
NLS0010503 | Rokav za sterilizacijo brez preklopa 10cm x 200m
NLS0010504 | Rokav za sterilizacijo brez preklopa 15cm x 200m
NLS0010505 | Rokav za sterilizacijo brez preklopa 20cm x 200m
NLS0010506 | Rokav za sterilizacijo brez preklopa 25cm x 200m
NLS0010507 | Rokav za sterilizacijo brez preklopa 30cm x 200m
NLS0010502 | Rokav za sterilizacijo brez preklopa 7,5cm x 200m
ARLS00105 Rokavi za sterilizacijo
NLS0010605 | Vrečke za sterilizacijo 10x15cm
NLS0010606 | Vrečke za sterilizacijo 10x20cm
NLS0010607 | Vrečke za sterilizacijo 10x27cm
NLS0010608 | Vrečke za sterilizacijo 10x30cm
NLS0010609 | Vrečke za sterilizacijo 13x27cm (samolepilna)
NLS0010610 | Vrečke za sterilizacijo 15x25cm
NLS0010611 | Vrečke za sterilizacijo 15x27cm
NLS0010612 | Vrečke za sterilizacijo 15x30cm
NLS0010613 | Vrečke za sterilizacijo 15x35cm
NLS0010617 | Vrečke za sterilizacijo 15x40 cm
NLS0010614 | Vrečke za sterilizacijo 20,5x40cm
NLS0010615 | Vrečke za sterilizacijo 25x48cm (s preklopom)
NLS0010601 | Vrečke za sterilizacijo 5x25cm
NLS0010602 | Vrečke za sterilizacijo 7,5x20cm
NLS0010603 | Vrečke za sterilizacijo 7,5x30cm
NLS0010604 | Vrečke za sterilizacijo 9x25cm (samolepilna)
ARLS00106 Vrečke za sterilizacijo
NLS0020101 | Bowie - Dick (B&D) test za enkratno uporabo - razred 2 in 6
ARLS00201 Bowie - Dick (B&D) test za enkratno upor
NLS0020201 | Kemijski indikator, kazalnik nečistoče - za termodezinfektor (lističi)
NLS0020203 | TST kontrolnik Des-check 2470
ARLS00202 Kontrole za termodezinfektor
NLS0020109 | Trak lepilni za kontrolo parne sterilizacije s kemičnim indikatorjem
ARLS00203 Trak za kontrolo parne sterilizacije - r
NLS0020103 | Kemični integratorji - razred 4
ARLS00204 Kemični integratorji - razred 4
NLS0020106 | Emulator - razred 6
ARLS00206 Emulator - razred 6
NLS0020108 | Biološki indikator attest 3 urni
ARLS00208 Biološki indikator attest 3 urni
NLS0030101 | Ščitnik za inštrumente št.1
NLS0030102 | Ščitnik za inštrumente št.2
ARLS00301 Ščitnik za inštrumente
NLS0040102 | Rokav za plazma sterilizacijo 10cm x 100m
NLS0040103 | Rokav za plazma sterilizacijo 15cm x 100m
NLS0040104 | Rokav za plazma sterilizacijo 20cm x 100m
NLS0040105 | Rokav za plazma sterilizacijo 25cm x 100m
NLS0040106 | Rokav za plazma sterilizacijo 30cm x 100m
NLS0040101 | Rokav za plazma sterilizacijo 7,5cm x 100m
ARLS00401 Ovojnina za plazma sterilizacijo
NLS0040201 | Kemični indikator za plazma sterilizacijo v obliki lističev
ARLS00402 Kemični indikator za plazma ster.
NLS0040301 | Ampule z bakterijskimi sporami bacilus stearothermophilus
ARLS00403 Biološki indikator
NLS0040401 | Sterilizacijske kasete z vodikovim peroksidom
ARLS00404 Sterilizacijske kasete z H2O2
NLS0050101 | Plomba za kontejner modra
NLS0050102 | Plomba za kontejner, brez indikatorja, samolepilna bela
ARLS00501 Plomba
NLS0050201 | Papirni filter za 1x up. za kontejnerje
ARLS00502 Papirni filter
NLS0060101 | Kemični integrator - razred 5, indikator trak
ARLS00601 Kemični integrator
ARTROSKOPSKI MATERIAL
NLU1030102 | Električni disektor elektroda stranska
NLU1030103 | Električni disektor, elektroda kljukica
NLU1030101 | Električni disektor, elektroda končna
ARLU10301 Električni disektor, elektrode
NLU1040101 | Šiv tetiva - kost oblika polkrožna, dolžina igle 36mm močnejša, trikotno telo, enobarvna
ARLU10401 Šiv tetiva - kost
NLU1070301 | Nerazgradljivo brezvozelno sidro 3.5mmx19,5mm
NLU1070302 | Nerazgradljivo brezvozelno sidro 4,75mmx19,1mm
NLU1070303 | Nerazgradljivo brezvozelno sidro 5,5mmx19,1mm
ARLU10703 Nerazgradljivo brezvozelno sidro
NLU1070401 | Nerazgradljivo brezvozelno sidro z lopatko 7mmx19,5mm
NLU1070402 | Nerazgradljivo brezvozelno sidro z lopatko 8mmx19,5mm
NLU1070403 | Nerazgradljivo brezvozelno sidro z lopatko 9mmx19,5mm
NLU1070404 | Sidro Push lock, peek 3,5mmx19,5mm
ARLU10704 Nerazgradljivo brezv. sidro z lopatko
NLU10801 | SIDRA ZA ROTATORNO MANŠETO Rotator cuff Anchor
ARLU10801 Sidra za rotaotrno manšeto Rotator cuff
NLU10802 | SIDRA ZA ROTATORNO MANŠETO GII ANCHOR
ARLU10802 Sidro za rotatorno manšeto GII Anchor
NLU1090102 | Set za BTB graft 2,7 mm (kostni)
NLU1090101 | Set za STG graft 3,3mm mehkotkivni
ARLU10901 Sistem za prečno fiksacijo grafta v femo
NLU1100301 | Artroskopska žična prijemalka
ARLU113 Artroskopska prijemalka
FARMACEVTSKA OVOJNINA
NLV0010105 | Steklenica medicinska temna 1000ml
NLV0010101 | Steklenica medicinska temna 50ml
NLV0010102 | Steklenica medicinska temna 100-125ml
ARLV00101 Steklenica med. z obročem za olajš.nal.
NLV0010208 | Adapter za uporabo z brizgo za aplikacijo peroralnih suspenzij - (Baxa ali enakovreden)
NLV0010205 | Brizga za uporabo z adapterjem,5ml za aplikacijo peroralnih suspenzij - (Baxa ali enakovreden)
NLV0010201 | Steklenica z adapterjem, 100-125mL možnost uporabe Baxa adapterja ali enakovredno
ARLV00102 Steklenica z adapterjem
NLV0020102 | Steklenica medicinska 20ml s stekleno kapalko
ARLV00201 Steklenice penicilinske, brezbarvne
NLV0030202 | Zamaški plastični za epruvete velikosti 16x100
ARLV00302 Zamaški plastični za epruvete
NLV0050101 | Lončki za mazila 10g
NLV0050105 | Lončki za mazila 240-250g
ARLV00501 Lončki ( vsebniki ) za mazila
NLV0060104 | Lončki za unguator - GAKO 100ml
ARLV00603 Lončki za unguator GAKO
NLV0070101 | Vrečke papirnate št.4 velikosti 9x14cm
NLV0070102 | Vrečke papirnate št.7 velikosti 12x18cm
ARLV00701 Vrečke papirnate
NLV0070202 | Vrečka lekarniška, 1/2kg 12x22cm
NLV0070201 | Vrečka lekarniška, 1kg 14x27cm
ARLV00702 Vrečke lekarniške
NLV0080101 | Kapsule papirnate velikosti 130x32mm
ARLV00801 Kapsule papirnate
NLV0060201 | Mešalo za 1x up, za unguator 100/200ml
ARLV009 Mešalo
DIHALNI SISTEMI IN OST.PRIP.ZA RESPIRAC.
NLX1080202 | Sistem dihalni krožni za Oxylog 2000 in 3000 2m
NLX1080203 | Sistem dihalni krožni za Oxylog 2000 in 3000 3m
ARLX203 Dihalni sistemi za prenosni ventilator
NLX1140101 | Set za vstavljanje traheostomske kanile brez peana št.7
NLX1140102 | Set za vstavljanje traheostomske kanile brez peana št.8
NLX1140103 | Set za vstavljanje traheostomske kanile brez peana št.9
NLX1130101 | Set za vstavljanje traheostomske kanile s peanom št.7
NLX1130102 | Set za vstavljanje traheostomske kanile s peanom št.8
NLX1130103 | Set za vstavljanje traheostomske kanile s peanom št.9
NLX1120201 | Trahealna kanile - set št.7
NLX1120202 | Trahealna kanile - set št.8
NLX1120203 | Trahealna kanile - set št.9
NLX1120104 | Trahealne kanile z dvojnim mešičkom notranji premer 8,0mm
NLX1120101 | Trahealne kanile z enojnim mešičkom notranji premer 7,0mm
NLX1120102 | Trahealne kanile z enojnim mešičkom notranji premer 8,0mm
NLX1120103 | Trahealne kanile z enojnim mešičkom notranji premer 9,0mm
ARLX208 Trahealne kanile
NLX1060201 | Tubus endotrahealni premer 5,0mm
NLX1060202 | Tubus endotrahealni premer 5,5mm
NLX1060203 | Tubus endotrahealni premer 6,0mm
NLX1060204 | Tubus endotrahealni premer 6,5mm
NLX1060205 | Tubus endotrahealni premer 7,0mm
NLX1060206 | Tubus endotrahealni premer 7,5mm
NLX1060207 | Tubus endotrahealni premer 8,0mm
NLX1060208 | Tubus endotrahealni premer 8,5mm
NLX1060209 | Tubus endotrahealni premer 9,0mm
NLX1060101 | Tubusi brez mešička premer 2,5mm
NLX1060102 | Tubusi brez mešička premer 3,0mm
NLX1060103 | Tubusi brez mešička premer 3,5mm
NLX1060104 | Tubusi brez mešička premer 4,0mm
ARLX209 Endotrahealni tubusi
NLX1060304 | Tubus ojačan (žični) premer 5,0mm
NLX1060305 | Tubus ojačan (žični) premer 5,5mm
NLX1060306 | Tubus ojačan (žični) premer 6,0mm
NLX1060307 | Tubus ojačan (žični) premer 6,5mm
NLX1060308 | Tubus ojačan (žični) premer 7,0mm
NLX1060309 | Tubus ojačan (žični) premer 7,5mm
NLX1060310 | Tubus ojačan (žični) premer 8,0mm
NLX1060311 | Tubus ojačan (žični) premer 8,5mm
NLX1060312 | Tubus ojačan (žični) premer 9,0mm
ARLX211 Tubus ojačani
NLX0040102 | Brizga za uporabo pri Anacondi
NLX0040103 | Filter Flurasorb za Anacondo
NLX0040104 | Kit Flurasorb za Anacondo
NLX0040101 | Sistem Anaconda-S
ARLX212 Hlapna sedacija v EITOS
MATERIAL ZA ENDOSKOPIJO
NLZ00703 | Kovinsko držalo z integriranim ročajem za sponke za hemostazo
NLZ00702 | Sponka kovinska 6mm
NLZ00701 | Sponka kovinska za hemostazo, 9mm
ARLZ007 Sponke, držala kovinska
NLZ02001 | Klešče za odvzem biopsijskih preparatov z iglo
ARLZ020 Klešče za odv.biops.prep.z iglo
NLZ02302 | Balon za širjenje žolčnih vodov
NLZ02303 | Balon za širjenje žolčnih vodov
NLZ02301 | Naprava za razpihovanje dilatacijskega balona
ARLZ023 Baloni, naprava za razpih.dil. balona
NLZ03101 | Zanka za odstranjevanje polipov
ARLZ024 Zanka za elektrosekcijo
NLZ02502 | Nastavek za distalni konec endoskopa
ARLZ025 Nastavek za dist. del endoskopa
NLZ02801 | Ščetka za čiščenje duodenoskopa
ARLZ028 Ščetka kratka za čišč. duodenoskopa
NLZ00138 | Plastični ročaj kompatibilen z zankami in kleščicami
ARLZ031 Zanka ovalna
NLZ00602 | Lovilec polipov, enoprekatni
ARLZ039 Lovilec polipov, enoprekatni
NLZ00711 | Sponka kovinska za hemostazo, 11mm
NLZ00712 | Sponka kovinska za hemostazo, 13mm
NLZ00713 | Sponka kovinska za hemostazo, 16mm
NLZ00714 | Sponka kovinska za hemostazo, 18mm
NLZ00710 | Sponka kovinska za hemostazo, 9mm
ARLZ040 Kovinska sponka za hemostazo
NLZ03201 | Zanka za električno odstranjevanje polipov - 10 mm
NLZ03202 | Zanka za električno odstranjevanje polipov - 15 mm
NLZ03203 | Zanka za električno odstranjevanje polipov - 25 mm
ARLZ042 Zanka za odstranjevanje polipov-elektr.
NLZ01004 | Cev plastična preko gastroskopa
ARLZ045 Cev za gastroskop 2
NLZ00114 | Zanka z vrečko
ARLZ048 Zanka z vrečko
NLK1010401 | Kateter za sklerozacijo varic 2,1x2000mm
ARLZ049 Kateter
NLZ01602 | Sprej za hemostazo
ARLZ050 Sprej za hemostazo
KEMIKALIJE IN BARVILA - PATOLOGIJA
NLC0060107 | Natrijev dihidrogen fosfat dihidrat
NLC0060107
NLC0060114 | Di-Natrijev hidrogen fosfat dihidrat
NLC0060114
NLC0060115 | Izopropanol-2-propanol
NLC0060115
NLC0060117 | Klorovodikova kislina 37%
NLC0060117
NLC0060118 | Magnezijev sulfat heptahidrat
NLC0060118
NLC0060119 | Ocetna kislina
NLC0060119
NLC0060120 | Petrolej
NLC0060120
NLC0060122 | Absolutni alkohol
NLC0060122
NLC0060123 | Ksilen
NLC0060123
NLC0060124 | Hematoksilin G2
NLC0060124
NLC0060125 | Alcian blue
NLC0060125
NLC0060126 | Mravljična kislina
NLC0060126
NLC0060127 | Perjodna kislina
NLC0060127
NLC0060128 | Triklorocetna kislina
NLC0060128
NLC0060129 | Pufer pH 10.01
NLC0060129
NLC0060130 | Pufer pH 4.01
NLC0060130
NLC0060131 | Pufer pH 7.00
NLC0060131
NLC0060132 | Timol kristal
NLC0060132
NLC0070101 | Paraplast
NLC0070101
NLC0070102 | Diastaza
NLC0070102
NLC0070103 | Pokrivno sredstvo GLC-1408
NLC0070103
NLC0070104 | Schiff´s reagent
NLC0070104
NLL1050105 | Giemsa solutio a 100 ml
NLL1050105
NLT0010101 | Ethanolum (96 per centum) a10l, 1l = 808,76g
NLT0010101
NLT0010201 | Formaldehydi solutio ( 34,5% - 38%) a 1l p.a.
NLT0010201
KEMIKALIJE FARMACEVTSKE
NLT0010102 | Ethanolum (70 per centum) za čiščenje in razkuževanje površin, 1L
NLT0010102
NLT0010301 | Glycerolum (85 per centum) a1kg
NLT0010301
NLT0010401 | Olivae oleum virginale
NLT0010401
NLT0010501 | Tablesol (NaCl v tabletah)
NLT0010501
NLT0010502 | Lactosum monohydricum
NLT0010502
NLT0010504 | Acidum Aceticum glaciale
NLT0010504
NLT0010505 | Acidum Boricum
NLT0010505
NLT0010506 | Acidum Hydrochloridum conc.
NLT0010506
NLT0010507 | Aether
NLT0010507
NLT0010509 | Benzocainum
NLT0010509
NLT0010510 | Gentiana Violet
NLT0010510
NLT0010511 | Glucosum monohydricum
NLT0010511
NLT0010512 | Iodium
NLT0010512
NLT0010513 | Kalii Iodium
NLT0010513
NLT0010514 | Kalii Permanganas
NLT0010514
NLT0010515 | Magnesii Sulfas Heptahydricus
NLT0010515
NLT0010517 | Natrii hydrogencarbonas
NLT0010517
NLT0010518 | Paraffinum liquidum
NLT0010518
NLT0010519 | Vaselinum Album
NLT0010519
NLT0010520 | 2-HIDROKSI-5- SULFOBENZOJSKA KISLINA 20%
NLT0010520
NLT0010521 | Acidum citricum
NLT0010521
RAZTOPINE
IZP0002 | voda za injekcije, 1000 mL raztopina za izpiranje, sterilna, brez endotoksinov, vsebnik (plastenka) z navojem
IZP0002
IZP0003 | natrijev klorid 0,9% razt, 3000 mL raztopina za izpiranje; sterilna, apirogena, irigacijska v primerni embalaži (npr.: Clear-Flex)
IZP0003
IZP0004 | natrijev klorid 0,9% razt, 5000 mL raztopina za izpiranje; sterilna, apirogena, irigacijska v primerni embalaži (npr.: Clear-Flex)
IZP0004
IZP0008 | voda za vlaženje kisika, 500 mL sterilna voda za inhalacije, plastenka
IZP0008
Enteralna prehrana 2024
ENP0001 | Enteralna prehrana za hranjenje preko sonde ali hranilne stome, normokalorična, brez PV
ENP0001
ENP0002 | Enteralna prehrana za hranjenje preko sonde ali hranilne stome, normokalorična, vsebuje PV
ENP0002
ENP0003 | Enteralna prehrana za hranjenje preko sonde ali hranilne stome, za paciente z diabetesom, normokalorična
ENP0003
ENP0004 | Enteralna prehrana za hranjenje preko sonde ali hranilne stome, visokobeljakovinska in visokokalorična
ENP0004
ENP0005 | Enteralna prehrana za hranjenje preko sonde ali hranilne stome, za paciente z jetrno insuficienco
ENP0005
ENP0006 | Enteralna prehrana za hranjenje preko sonde ali hranilne stome, za onkološke paciente
ENP0007 | Enteralna prehrana za hranjenje preko sonde ali hranilne stome, za paciente z malabsorpcijo
ENP0007
ENP0008 | Enteralna prehrana za hranjenje preko sonde ali hranilne stome, za kritične paciente na intenzivni negi
ENP0008
ENP0009 | Enteralna prehrana za hranjenje preko sonde ali hranilne stome, za paciente z diabetesom, visoenergijska in visokobeljakovinska
ENP0009
ENP0010 | specialni enteralni dodatek živilo za posebne zdravstvene namene
ENP0010
ENP0011 | Enteralna prehrana v obliki napitka za dietetsko uravnavanje nedohranjenosti pri onkoloških bolnikih
ENP0011
ENP0012 | Enteralna prehrana v obliki napitka za dietetsko uravnavanje nedohranjenosti pri onkoloških bolniki
ENP0012
ENP0013 | Enteralna prehrana v obliki napitka za dietetsko uravnavanje nedohranjenosti pri onkoloških bolniki
ENP0013
ENP0014 | Enteralna prehrana v obliki napitka za dietetsko uravnavanje nedohranjenosti pri onkoloških bolniki
ENP0014
ENP0015 | Enteralna prehrana v obliki napitka za dietetsko uravnavanje bolnišnične nedohranjenosti pri bolnik
ENP0015
ENP0016 | Enteralna prehrana v obliki napitka za dietetsko uravnavanje bolnišnične nedohranjenosti pri bolnikih na dializi
ENP0016
ENP0017 | enteralna prehrana za otroke starejše od 1. leta s prebiotičnim učinkom
ENP0017
ENP0018 | Enteralna prehrana v obliki napitka za dietetsko uravnavanje nedohranjenosti pri otrocih od 1. leta starosti naprej; s prebiotičnim učin
ENP0018
ENP0019 | Enteralna prehrana v obliki napitka za dietetsko uravnavanje nedohranjenosti pri otrocih od 1. leta starosti naprej; s prebiotičnim učin
ENP0019
ENP0020 | Enteralna prehrana v obliki napitka za dietetsko uravnavanje nedohranjenosti pri otrocih od 1. leta starosti naprej; s prebiotičnim učin
ENP0020
ENP0023 | Enteralna prehrana v obliki napitka za dietetsko uravnavanje nedohranjenosti pri otrocih od 1. leta starosti naprej; brez prehranskih vl
ENP0023
ENP0024 | Enteralna prehrana v obliki napitka za dietetsko uravnavanje nedohranjenosti pri otrocih od 1. leta starosti naprej; brez prehranskih vl
ENP0024
ENP0025 | Enteralna prehrana v obliki napitka za dietetsko uravnavanje nedohranjenosti pri otrocih od rojstva do 18. mes. starosti
ENP0025
ENP0026 | Enteralna prehrana v obliki napitka za dietetsko uravnavanje nedohranjenosti pri onkoloških bolnikih
ENP0026
ENP0027 | Enteralna prehrana v obliki napitka za dietetsko uravnavanje nedohranjenosti pri onkoloških bolnikih
ENP0027
ENP0028 | Enteralna prehrana v obliki napitka za dietetsko uravnavanje nedohranjenosti pri onkoloških bolnikih
ENP0028
ENP0029 | Enteralna prehrana v obliki napitka za dietetsko uravnavanje nedohranjenosti pri onkoloških bolnikih
ENP0029
ENP0030 | Enteralna prehrana v obliki napitka za dietetsko uravnavanje nedohranjenosti pri onkoloških bolnikih
ENP0030
ENP0031 | Enteralna prehrana v obliki napitka za dietetsko uravnavanje bolnišnične nedohranjenosti
ENP0031
ENP0032 | Enteralna prehrana v obliki napitka za dietetsko uravnavanje nedohranjenosti pri bolnikih z diabetesom
ENP0032
ENP0033 | Enteralna prehrana v obliki napitka za dietetsko uravnavanje nedohranjenosti pri bolnikih z diabetesom
ENP0033
ENP0034 | Enteralna prehrana v obliki napitka za dietetsko uravnavanje nedohranjenosti pri bolnikih z diabetesom
ENP0034
ENP0035 | Enteralna prehrana v obliki napitka za dietetsko uravnavanje bolnišnične nedohranjenosti pri bolnikih v preddializnem obdobju
ENP0035
ENP0036 | Enteralna prehrana v obliki napitka za dietetsko uravnavanje bolnišnične nedohranjenosti pri bolnikih na dializi; s tekočinsko omejitvij
ENP0036
ENP0037 | Enteralna prehrana v obliki napitka za dietetsko uravnavanje bolnišnične nedohranjenosti pri bolnikih na dializi; s tekočinsko omejitvijo
ENP0037
ENP0038 | Enteralna prehrana v obliki napitka za dietetsko uravnavanje bolnišnične nedohranjenosti
ENP0038
ENP0039 | Enteralna prehrana v obliki napitka za dietetsko uravnavanje bolnišnične nedohranjenosti
ENP0039
ENP0040 | Enteralna prehrana živilo za posebne zdravstvene namene
ENP0040
ENP0041 | Enteralna prehrana živilo za posebne zdravstvene namene
ENP0041
ENP0042 | Enteralna prehrana živilo za posebne zdravstvene namene
ENP0042
ENP0043 | Enteralna prehrana v obliki napitka za dietetsko uravnavanje bolnišnične nedohranjenosti
ENP0043
ENP0044 | Enteralna prehrana v obliki napitka za dietetsko uravnavanje bolnišnične nedohranjenosti
ENP0044
ENP0047 | Enteralna prehrana za pomoč pri izgradnji puste telesne mase
ENP0047
ENP0048 | Enteralna prehrana v obliki napitka za pomoč pri izgradnji puste telesne mase
ENP0048
ENP0049 | Enteralna prehrana v obliki napitka za pomoč pri izgradnji puste telesne mase
ENP0049
ENP0050 | Enteralna prehrana v obliki napitka za pomoč pri izgradnji puste telesne mase
ENP0050
ENP0051 | Enteralna prehrana v obliki napitka za pomoč pri izgradnji puste telesne mase
ENP0051
ENP0052 | Enteralna prehrana v obliki napitka za dietetsko uravnavanje nedohranjenosti pri bolnikih z malabsorpcijo, KVČB
ENP0052
ENP0053 | Enteralna prehrana v obliki napitka za dietetsko uravnavanje nedohranjenosti pri bolnikih s kroničnimi ranami
ENP0053
ENP0054 | Enteralna prehrana v obliki napitka za dietetsko uravnavanje nedohranjenosti pri bolnikih s kroničnimi ranami
ENP0054
ENP0055 | Enteralna prehrana v obliki napitka za dietetsko uravnavanje nedohranjenosti pri bolnikih s kroničnimi ranami
ENP0055
ENP0056 | Enteralna prehrana v obliki praška za dietetsko uravnavanje nedohranjenosti pri bolnikih s kroničnimi ranami
ENP0056
ENP0057 | Enteralna prehrana v obliki kremnega pripravka; za dietetsko uravnavanje nedohranjenosti pri bolnikih z disfagijo
ENP0057
ENP0058 | Enteralna prehrana v obliki kremnega pripravka; za dietetsko uravnavanje nedohranjenosti pri bolnikih z disfagijo
ENP0058
ENP0059 | Enteralna prehrana v obliki kremnega pripravka; za dietetsko uravnavanje nedohranjenosti pri bolnikih z disfagijo
ENP0059
ENP0060 | Enteralna prehrana v obliki kremnega pripravka; za dietetsko uravnavanje nedohranjenosti pri bolnikih z disfagijo
ENP0060
ENP0061 | Enteralna prehrana v obliki kremnega pripravka; za dietetsko uravnavanje nedohranjenosti pri bolniki
ENP0061
ENP0062 | Enteralna prehrana peroralni kremni pripravek
ENP0062
ENP0063 | Enteralna prehrana v obliki praškastega pripravka; za dietetsko uravnavanje bolnišnične nedohranjeno
ENP0063
ENP0064 | Mlečna formula za dojenčke z alergijo na beljakovine kravjega mleka; elementarna
ENP0064
ENP0065 | Mlečna formula za dojenčke z alergijo na beljakovine kravjega mleka in s polivanjem; brez laktoze
ENP0065
ENP0066 | Enteralna prehrana v obliki napitka za dietetsko uravnavanje nedohranjenosti pri onkoloških bolnikih s tekočinsko omejitvijo
ENP0066
ENP0067 | Enteralna prehrana v obliki napitka za dietetsko uravnavanje nedohranjenosti pri onkoloških bolnikih s tekočinsko omejitvijo
ENP0067
ENP0068 | Mlečna formula za dojenčke z alergijo na beljakovine kravjega mleka in/ali malabsorpcijo maščob; z manj laktoze
ENP0068
ENP0069 | Enteralna prehrana v obliki napitka za dietetsko uravnavanje nedohranjenosti in upada puste telesne
ENP0069
ENP0070 | Enteralna prehrana v obliki napitka za dietetsko uravnavanje nedohranjenosti in upada puste telesne mase; brez prehranskih vlaknin
ENP0070
ENP0071 | Enteralna prehrana v obliki napitka za dietetsko uravnavanje nedohranjenosti in upada puste telesne mase; brez prehranskih vlaknin
ENP0071
ENP0072 | Enteralna prehrana za pomoč pri izgradnji puste telesne mase
ENP0072
ENP0073 | Enteralna prehrana v obliki napitka za dietetsko uravnavanje nedohranjenosti pri bolnikih z diabetesom
ENP0073
ENP0074 | Enteralna prehrana v obliki napitka za dietetsko uravnavanje nedohranjenosti pri bolnikih z diabetesom
ENP0074
ENP0075 | Enteralna prehrana v obliki napitka za dietetsko uravnavanje nedohranjenosti pri bolnikih z diabetesom
ENP0075
ENP0076 | Enteralna prehrana v obliki napitka za dietetsko uravnavanje nedohranjenosti pri bolnikih z omejenim vnosom tekočin
ENP0076
ENP0077 | Enteralna prehrana v obliki napitka za dietetsko uravnavanje nedohranjenosti pri bolnikih z omejenim vnosom tekočin
ENP0077
ENP0078 | Enteralna prehrana v obliki napitka za dietetsko uravnavanje nedohranjenosti pri bolnikih z omejenim vnosom tekočin
ENP0078
ENP0079 | Enteralna prehrana v obliki napitka za dietetsko uravnavanje nedohranjenosti pri bolnikih z omejenim vnosom tekočin
ENP0079
ENP0080 | Enteralna prehrana v obliki napitka za dietetsko uravnavanje nedohranjenosti pri bolnikih z omejenim vnosom tekočin
ENP0080