## 1.sklop
Javno naročilo, objavljeno na Portalu javnih naročil z dne: ________, pod št. objave: JN____/2023 ter Uradnem glasilu EU z dne: ____________, pod št. objave: ____________________ Postopek javnega naročila: ODPRTI POSTOPEK s sklenitvijo okvirnih sporazumov Številka javnega naročila: .................... Predmet javnega naročila: Dobava sanitetnega, laboratorijskega in zobozdravstvenega materiala
Naročnik: ZDRAVSTVENI DOM RADEČE, ULICA OF 8, 1433 RADEČE
PONUDNIK:…....................................................
SKLOP 1. BRIZGALKE, IGLE, KANILE, MANDRENI, ZBIRALNIKI
PODATKI NAROČNIKA |  |  |  |  | PODATKI PONUDNIKA
Referenca predmeta | Predmet naročila | Letna količina | Enota mere | Sklop | Šifra artikla | Pakiranje ponudnika | Cena brez DDV/ pakiranje ponudnika | Cena na EM naročnika brez DDV | % DDV | Cena/EM naročnika z DDV | Skupna cena brez DDV (2 decimalni mesti) | Skupna cena z DDV (2 decimalni mesti) | Ime proizvajalca | Komercialni naziv blaga | Kataloška številka proizvajalca
S1 | S2 | S3 | S4 | S5 | S6 | S7 | S8 | S9 | S10 | S11 | S12 | S13 | S14 | S15 | S16
1 | BRIZGALKA 1ML,INSULINKA , 100 I.U., ZA 1 X UP, DOBRO ČITLJIVA SKALA, TRIDELNA-BREZ LATEKSA,OZNAKA ČITLJIVA,ODPORNA NA IZBRIS PROTI ETANOLU IN RAZKUŽILOM, BREZ LATEKSA, DEPH FREE, PVC FREE, STERILNA | 50 | kom | 1. Brizgalke, igle, kanile, mandreni, zbiralniki | [6 empty] | 0 | 0
2 | 1 ML TUBERKULINSKE BRIZGE, STERILNO PAKIRANE - STERILIZIRANE Z ETILEN OKSIDOM, IMAJO CE OZNAKO, GUMA NA BATU BRIZGALK JE SINTETIČNA, BREZ LATEXA, PROZORNO OHIŠJE JE IZ PP, BAT JE PREVLEČEN S SILIKONSKIM OLJEM, DA SE LAŽJE PREMIKA, DOBRO VIDNA GRADUACIJA, LUER NASTAVEK. | 50 | kom | 1. Brizgalke, igle, kanile, mandreni, zbiralniki | [6 empty] | 0 | 0
3 | BRIZGA TRODELNA, ZA 1X UPORABO, STERILNA, BREZ LATEKSA, 100 ML, KATETERSKI NASTAVEK TER DODAN LUER ADAPTER | 50 | kom | 1. Brizgalke, igle, kanile, mandreni, zbiralniki | [6 empty] | 0 | 0
4 | BRIZGALKA S KATETERSKIM NASTAVKOM-50/60ML, ZA 1 X UP, DOBRO ČITLJIVA SKALA, TRIDELNA, BREZ LATEKSA, OZNAKA ČITLJIVA, ODPORNA NA IZBRIS | 20 | kom | 1. Brizgalke, igle, kanile, mandreni, zbiralniki | [6 empty] | 0 | 0
5 | BRIZGALKA 10 ML, ZA 1 X UP, DOBRO ČITLJIVA SKALA, TRIDELNA, (lahko tudi dvodelna)-BREZ LATEKSA,OZNAKA ČITLJIVA,ODPORNA NA IZBRIS. | 1000 | kom | 1. Brizgalke, igle, kanile, mandreni, zbiralniki | [6 empty] | 0 | 0
6 | BRIZGALKA 2/3ML,(lahko tudi 2ml dvodelna) ZA 1 X UP, DOBRO ČITLJIVA SKALA, TRIDELNA-BREZ LATEKSA,OZNAKA ČITLJIVA,ODPORNA NA IZBRIS | 1000 | kom | 1. Brizgalke, igle, kanile, mandreni, zbiralniki | [6 empty] | 0 | 0
7 | BRIZGALKA 20 ML, ZA 1 X UP, DOBRO ČITLJIVA SKALA, TRIDELNA-BREZ LATEKSA,OZNAKA ČITLJIVA,ODPORNA NA IZBRIS. | 500 | kom | 1. Brizgalke, igle, kanile, mandreni, zbiralniki | [6 empty] | 0 | 0
8 | BRIZGALKA 5 ML,ZA 1 X UP, DOBRO ČITLJIVA SKALA, TRIDELNA-BREZ LATEKSA,OZNAKA ČITLJIVA,ODPORNA NA IZBRIS. | 1000 | kom | 1. Brizgalke, igle, kanile, mandreni, zbiralniki | [6 empty] | 0 | 0
9 | INJEKCIJSKE IGLE ZA 1X UPORABO, BREZ LATEKSA, DIMENZIJE 0,45 X 16MM | 1000 | kom | 1. Brizgalke, igle, kanile, mandreni, zbiralniki | [6 empty] | 0 | 0
10 | INJEKCIJSKE IGLE ZA 1X UPORABO, BREZ LATEKSA, DIMENZIJE 0,50 X 16MM | 1000 | kom | 1. Brizgalke, igle, kanile, mandreni, zbiralniki | [6 empty] | 0 | 0
11 | INJEKCIJSKE IGLE ZA 1X UPORABO, BREZ LATEKSA, DIMENZIJE 0,50 X 25MM | 1000 | kom | 1. Brizgalke, igle, kanile, mandreni, zbiralniki | [6 empty] | 0 | 0
12 | INJEKCIJSKE IGLE ZA 1X UPORABO, BREZ LATEKSA, DIMENZIJE 0,6 X 25MM | 1000 | kom | 1. Brizgalke, igle, kanile, mandreni, zbiralniki | [6 empty] | 0 | 0
13 | INJEKCIJSKE IGLE ZA 1X UPORABO, BREZ LATEKSA, DIMENZIJE 0,70 X 40MM | 1000 | kom | 1. Brizgalke, igle, kanile, mandreni, zbiralniki | [6 empty] | 0 | 0
14 | INJEKCIJSKE IGLE ZA 1X UPORABO, BREZ LATEKSA, DIMENZIJE 0,70 X 50MM | 1000 | kom | 1. Brizgalke, igle, kanile, mandreni, zbiralniki | [6 empty] | 0 | 0
15 | INJEKCIJSKE IGLE ZA 1X UPORABO, BREZ LATEKSA, DIMENZIJE 0,80 X 40MM | 1000 | kom | 1. Brizgalke, igle, kanile, mandreni, zbiralniki | [6 empty] | 0 | 0
16 | INJEKCIJSKE IGLE ZA 1X UPORABO, BREZ LATEKSA, DIMENZIJE 0,80 X 50MM | 800 | kom | 1. Brizgalke, igle, kanile, mandreni, zbiralniki | [6 empty] | 0 | 0
17 | INJEKCIJSKE IGLE ZA 1X UPORABO, BREZ LATEKSA, DIMENZIJE 0,90 X 50MM | 800 | kom | 1. Brizgalke, igle, kanile, mandreni, zbiralniki | [6 empty] | 0 | 0
18 | INJEKCIJSKE IGLE ZA 1X UPORABO, BREZ LATEKSA, DIMENZIJE 1,2 X 40MM | 1000 | kom | 1. Brizgalke, igle, kanile, mandreni, zbiralniki | [6 empty] | 0 | 0
19 | INJEKCIJSKE IGLE ZA 1X UPORABO, BREZ LATEKSA, DIMENZIJE 1,2 X 50MM | 1000 | kom | 1. Brizgalke, igle, kanile, mandreni, zbiralniki | [6 empty] | 0 | 0
20 | INJEKCIJSKE IGLE ZA 1X UPORABO, BREZ LATEKSA, DIMENZIJE 1,8 X 40MM | 1000 | kom | 1. Brizgalke, igle, kanile, mandreni, zbiralniki | [6 empty] | 0 | 0
21 | INJEKCIJSKE IGLE ZA 1X UPORABO, MIKROLANCETE, BREZ LATEKSA, DIMENZIJE 0,4 X 12MM | 1000 | kom | 1. Brizgalke, igle, kanile, mandreni, zbiralniki | [6 empty] | 0 | 0
22 | INJEKCIJSKE IGLE ZA 1X UPORABO, MIKROLANCETE, BREZ LATEKSA, DIMENZIJE 0,45 X 12-13MM | 1000 | kom | 1. Brizgalke, igle, kanile, mandreni, zbiralniki | [6 empty] | 0 | 0
23 | IGLA PRETOČNA, OBOJESTRANSKA, DOLŽINA 62,5MM, ZA NACL. BREZ PVC-JA IN BREZ DEHP | 750 | kom | 1. Brizgalke, igle, kanile, mandreni, zbiralniki | [6 empty] | 0 | 0
24 | INJEKCIJSKE IGLE ZA 1X UPORABO,DIMENZIJE 0,50X25MM | 1000 | kom | 1. Brizgalke, igle, kanile, mandreni, zbiralniki | [6 empty] | 0 | 0
25 | KANILA INTRAVENOZNA PERIFERNA, DVOVHODNA (PORT ZA DODAJANJE ZDRAVIL), DIMENZIJE: G24 0,74X19 MM. KANILA (KATETER) MORA BITI IZ POLIURETANA, BREZ LATEKSA. IMA ŠIROKA IN GIBLJIVA KRILCA, KI OMOGOČAJO ENOSTAVNO IN VARNO PRITRDITEV KANILE. PROZOREN KATETER JE V CELOTI RADIOPAČEN. IMETI MORA ZAŠČITNI POKROVČEK, KI SE ENOSTAVNO ODSTRANI, LUER LOCK ZAMAŠEK, PROZORNO DRŽALO/SPOJ S PLOŠČICO, KI ZAGOTAVLJA ENOROČNO TEHNIKO UVAJANJA. JE BREZ LATEKSA, KOMPATIBILNA Z LUER LOK NASTAVKI, STERILNA, POSAMEZNO PAKIRANA V STIČNI OVOJ, KI OMOGOČA ENOSTAVNO IN ASEPTIČNO ODPIRANJE PO ROBOVIH. POLAVTOMASKI ZAKLOP NA INJICIRNEM PORTU JE BARVNO KODIRAN PO EVROPSKIH STANDARDIH Z OZIROM NA DIMENZIJO KATETRA. | 200 | kom | 1. Brizgalke, igle, kanile, mandreni, zbiralniki | [6 empty] | 0 | 0
26 | KANILA INTRAVENOZNA PERIFERNA, DVOVHODNA (PORT ZA DODAJANJE ZDRAVIL), DIMENZIJE: G22 0,9X25 MM. KANILA (KATETER) MORA BITI IZ POLIURETANA, BREZ LATEKSA. IMA ŠIROKA IN GIBLJIVA KRILCA, KI OMOGOČAJO ENOSTAVNO IN VARNO PRITRDITEV KANILE. PROZOREN KATETER JE V CELOTI RADIOPAČEN. IMETI MORA ZAŠČITNI POKROVČEK, KI SE ENOSTAVNO ODSTRANI, LUER LOCK ZAMAŠEK, PROZORNO DRŽALO/SPOJ S PLOŠČICO, KI ZAGOTAVLJA ENOROČNO TEHNIKO UVAJANJA. JE BREZ LATEKSA, KOMPATIBILNA Z LUER LOK NASTAVKI, STERILNA, POSAMEZNO PAKIRANA V STIČNI OVOJ, KI OMOGOČA ENOSTAVNO IN ASEPTIČNO ODPIRANJE PO ROBOVIH. POLAVTOMASKI ZAKLOP NA INJICIRNEM PORTU JE BARVNO KODIRAN PO EVROPSKIH STANDARDIH Z OZIROM NA DIMENZIJO KATETRA. | 600 | kom | 1. Brizgalke, igle, kanile, mandreni, zbiralniki | [6 empty] | 0 | 0
27 | PERIFERALNI IV INTEGRIRAN KATETER (KANILA) ENO-VHODEN; G22 0,9 x 19MM, NA VHODU IMA ŽE NASTAVLJEN ZAMAŠEK Z MEMBRANO KATEREGA PREBODEMO Z IGLO; LAHKO PA GA TUDI ODSTRANIMO, ČE GA NE POTREBUJEMO. KATETER JE PRIMEREN TUDI ZA SUBKUTANO INJICIRANJE, NA TELESNI TEMPERATURI SE ZMEHČA IN JE ODPOREN NA PREGIB, ZELO OSTRA IGLA – MANJŠA BOLEČINA PRI UVAJANJU, KRILCA (METULJČEK) - ENOSTAVNA PRITRDITEV, VGRAJENA EKSTENZIJSKA CEV NA KATERI JE STIŠČEK S KATERIM LAHKO REGULIRAMO PRETOK, VARNOSTNI MEHANIZEM, KI SE SPROŽI, KO IZVLEČEMO IGLO IZ KANILE: PREPREČUJE NEŽELENE VBODE. RADIONEPREPUSTEN, BREZ LATEXA, CE OZNAKA, STERILNO PAKIRAN, ZA ENKRATNO UPORABO, LUER LOK™ KOMPATIBILEN | 125 | kom | 1. Brizgalke, igle, kanile, mandreni, zbiralniki | [6 empty] | 0 | 0
28 | KANILA INTRAVENOZNA PERIFERNA, DVOVHODNA (PORT ZA DODAJANJE ZDRAVIL), DIMENZIJE: G20, 1,0X32 MM. KANILA (KATETER) MORA BITI IZ POLIURETANA, BREZ LATEKSA. IMA ŠIROKA IN GIBLJIVA KRILCA, KI OMOGOČAJO ENOSTAVNO IN VARNO PRITRDITEV KANILE. PROZOREN KATETER JE V CELOTI RADIOPAČEN. IMETI MORA ZAŠČITNI POKROVČEK, KI SE ENOSTAVNO ODSTRANI, LUER LOCK ZAMAŠEK, PROZORNO DRŽALO/SPOJ S PLOŠČICO, KI ZAGOTAVLJA ENOROČNO TEHNIKO UVAJANJA. JE BREZ LATEKSA, KOMPATIBILNA Z LUER LOK NASTAVKI, STERILNA, POSAMEZNO PAKIRANA V STIČNI OVOJ, KI OMOGOČA ENOSTAVNO IN ASEPTIČNO ODPIRANJE PO ROBOVIH. POLAVTOMASKI ZAKLOP NA INJICIRNEM PORTU JE BARVNO KODIRAN PO EVROPSKIH STANDARDIH Z OZIROM NA DIMENZIJO KATETRA. | 150 | kom | 1. Brizgalke, igle, kanile, mandreni, zbiralniki | [6 empty] | 0 | 0
29 | IV KANILA Z VARNOSTNIM VENTILOM, KI ZMANJŠA TVEGANJE ZA POJAVNOST POŠKODB S KANILO, KI JE MOREBITI OKUŽENA Z BOLNIKOVO KRVJO (SAFETY). IMETI MORA MOŽNOST, DA SE ODSTRANI POKROVČEK FILTRA, KI JE NATO UPORABEN ZA VZORČENJE KRVI. VELIKOST G20, 1.0X32 | 500 | kom | 1. Brizgalke, igle, kanile, mandreni, zbiralniki | [6 empty] | 0 | 0
30 | KANILA INTRAVENOZNA PERIFERNA, DVOVHODNA (PORT ZA DODAJANJE ZDRAVIL), DIMENZIJE: G18 1,3X45 MM. KANILA (KATETER) MORA BITI IZ POLIURETANA, BREZ LATEKSA. IMA ŠIROKA IN GIBLJIVA KRILCA, KI OMOGOČAJO ENOSTAVNO IN VARNO PRITRDITEV KANILE. PROZOREN KATETER JE V CELOTI RADIOPAČEN. IMETI MORA ZAŠČITNI POKROVČEK, KI SE ENOSTAVNO ODSTRANI, LUER LOCK ZAMAŠEK, PROZORNO DRŽALO/SPOJ S PLOŠČICO, KI ZAGOTAVLJA ENOROČNO TEHNIKO UVAJANJA. JE BREZ LATEKSA, KOMPATIBILNA Z LUER LOK NASTAVKI, STERILNA, POSAMEZNO PAKIRANA V STIČNI OVOJ, KI OMOGOČA ENOSTAVNO IN ASEPTIČNO ODPIRANJE PO ROBOVIH. POLAVTOMASKI ZAKLOP NA INJICIRNEM PORTU JE BARVNO KODIRAN PO EVROPSKIH STANDARDIH Z OZIROM NA DIMENZIJO KATETRA. | 200 | kom | 1. Brizgalke, igle, kanile, mandreni, zbiralniki | [6 empty] | 0 | 0
31 | IV KANILA Z VARNOSTNIM VENTILOM, KI ZMANJŠA TVEGANJE ZA POJAVNOST POŠKODB S KANILO, KI JE MOREBITI OKUŽENA Z BOLNIKOVO KRVJO (SAFETY). IMETI MORA MOŽNOST, DA SE ODSTRANI POKROVČEK FILTRA, KI JE NATO UPORABEN ZA VZORČENJE KRVI. VELIKOST G18, 1.3X45 | 200 | kom | 1. Brizgalke, igle, kanile, mandreni, zbiralniki | [6 empty] | 0 | 0
32 | KANILA INTRAVENOZNA PERIFERNA, DVOVHODNA (PORT ZA DODAJANJE ZDRAVIL), DIMENZIJE: G17 1,5X45 MM. KANILA (KATETER) MORA BITI IZ POLIURETANA, BREZ LATEKSA. IMA ŠIROKA IN GIBLJIVA KRILCA, KI OMOGOČAJO ENOSTAVNO IN VARNO PRITRDITEV KANILE. PROZOREN KATETER JE V CELOTI RADIOPAČEN. IMETI MORA ZAŠČITNI POKROVČEK, KI SE ENOSTAVNO ODSTRANI, LUER LOCK ZAMAŠEK, PROZORNO DRŽALO/SPOJ S PLOŠČICO, KI ZAGOTAVLJA ENOROČNO TEHNIKO UVAJANJA. JE BREZ LATEKSA, KOMPATIBILNA Z LUER LOK NASTAVKI, STERILNA, POSAMEZNO PAKIRANA V STIČNI OVOJ, KI OMOGOČA ENOSTAVNO IN ASEPTIČNO ODPIRANJE PO ROBOVIH. POLAVTOMASKI ZAKLOP NA INJICIRNEM PORTU JE BARVNO KODIRAN PO EVROPSKIH STANDARDIH Z OZIROM NA DIMENZIJO KATETRA. | 200 | kom | 1. Brizgalke, igle, kanile, mandreni, zbiralniki | [6 empty] | 0 | 0
33 | KANILA INTRAVENOZNA PERIFERNA, DVOVHODNA (PORT ZA DODAJANJE ZDRAVIL), DIMENZIJE: G16 1,7X45 MM. KANILA (KATETER) MORA BITI IZ POLIURETANA, BREZ LATEKSA. IMA ŠIROKA IN GIBLJIVA KRILCA, KI OMOGOČAJO ENOSTAVNO IN VARNO PRITRDITEV KANILE. PROZOREN KATETER JE V CELOTI RADIOPAČEN. IMETI MORA ZAŠČITNI POKROVČEK, KI SE ENOSTAVNO ODSTRANI, LUER LOCK ZAMAŠEK, PROZORNO DRŽALO/SPOJ S PLOŠČICO, KI ZAGOTAVLJA ENOROČNO TEHNIKO UVAJANJA. JE BREZ LATEKSA, KOMPATIBILNA Z LUER LOK NASTAVKI, STERILNA, POSAMEZNO PAKIRANA V STIČNI OVOJ, KI OMOGOČA ENOSTAVNO IN ASEPTIČNO ODPIRANJE PO ROBOVIH. POLAVTOMASKI ZAKLOP NA INJICIRNEM PORTU JE BARVNO KODIRAN PO EVROPSKIH STANDARDIH Z OZIROM NA DIMENZIJO KATETRA. | 200 | kom | 1. Brizgalke, igle, kanile, mandreni, zbiralniki | [6 empty] | 0 | 0
34 | KANILA INTRAVENOZNA PERIFERNA, DVOVHODNA (PORT ZA DODAJANJE ZDRAVIL), DIMENZIJE: G14 2,0X45 MM. KANILA (KATETER) MORA BITI IZ POLIURETANA, BREZ LATEKSA. IMA ŠIROKA IN GIBLJIVA KRILCA, KI OMOGOČAJO ENOSTAVNO IN VARNO PRITRDITEV KANILE. PROZOREN KATETER JE V CELOTI RADIOPAČEN. IMETI MORA ZAŠČITNI POKROVČEK, KI SE ENOSTAVNO ODSTRANI, LUER LOCK ZAMAŠEK, PROZORNO DRŽALO/SPOJ S PLOŠČICO, KI ZAGOTAVLJA ENOROČNO TEHNIKO UVAJANJA. JE BREZ LATEKSA, KOMPATIBILNA Z LUER LOK NASTAVKI, STERILNA, POSAMEZNO PAKIRANA V STIČNI OVOJ, KI OMOGOČA ENOSTAVNO IN ASEPTIČNO ODPIRANJE PO ROBOVIH. POLAVTOMASKI ZAKLOP NA INJICIRNEM PORTU JE BARVNO KODIRAN PO EVROPSKIH STANDARDIH Z OZIROM NA DIMENZIJO KATETRA. | 200 | kom | 1. Brizgalke, igle, kanile, mandreni, zbiralniki | [6 empty] | 0 | 0
35 | NASTAVEK (ODVZEMNA KANILA) ZA ASPIRACIJO TEKOČIN OZ. ZDRAVIL IZ STEKLENICE ALI PLASTENK PREKO BAKTERIJSKEGA FILTRA, VRH ZAŠČITEN S POKROVOM – PREPREČUJE KONTAMINACIJO. VSEBUJE MIKROFOBNI ZRAČNI FILTER 0,45ΜM | 375 | kom | 1. Brizgalke, igle, kanile, mandreni, zbiralniki | [6 empty] | 0 | 0
36 | KONEKTOR 3-KANALNI ZA PRIKLJUČITEV NA KANILO IV Z MOŽNOSTJO ODPIRANJA IN ZAPIRANJA POSAMEZNIH KANALOV | 20 | kom | 1. Brizgalke, igle, kanile, mandreni, zbiralniki | [6 empty] | 0 | 0
37 | MANDREN ZA KANILO,KI JE NAMENJEN ZAPIRANJU PRAZNEGA PROSTORA V KATETRU, KAR PREPREČUJE NASTAJANJE KRVNIH STRDKOV, G18 | 100 | kom | 1. Brizgalke, igle, kanile, mandreni, zbiralniki | [6 empty] | 0 | 0
38 | MANDREN ZA KANILO,KI JE NAMENJEN ZAPIRANJU PRAZNEGA PROSTORA V KATETRU, KAR PREPREČUJE NASTAJANJE KRVNIH STRDKOV, G20 | 100 | kom | 1. Brizgalke, igle, kanile, mandreni, zbiralniki | [6 empty] | 0 | 0
39 | MANDREN ZA KANILO,KI JE NAMENJEN ZAPIRANJU PRAZNEGA PROSTORA V KATETRU, KAR PREPREČUJE NASTAJANJE KRVNIH STRDKOV, G22 | 100 | kom | 1. Brizgalke, igle, kanile, mandreni, zbiralniki | [6 empty] | 0 | 0
40 | ZBIRALNIK ZA IGLE IZ PLASTIKE, KOPOLIMERJA IN POLIPROPILENA. ODPORNI NA TOPILA. BARVILA S KATERIMI SO OBARVANA NE SMEJO VSEBOVATI KADMIJA IN DRUGIH TEŽKIH KOVIN. LAHKO SE UPEPELIJO, KAPACITETA 0,7L | 200 | kom | 1. Brizgalke, igle, kanile, mandreni, zbiralniki | [6 empty] | 0 | 0
41 | ZBIRALNIK ZA IGLE IZ PLASTIKE, KOPOLIMERJA IN POLIPROPILENA. ODPORNI NA TOPILA. BARVILA S KATERIMI SO OBARVANA NE SMEJO VSEBOVATI KADMIJA IN DRUGIH TEŽKIH KOVIN. LAHKO SE UPEPELIJO, OKROGEL, KAPACITETA 1,5L | 100 | kom | 1. Brizgalke, igle, kanile, mandreni, zbiralniki | [6 empty] | 0 | 0
42 | ZBIRALNIK ZA IGLE IZ PLASTIKE, KOPOLIMERJA IN POLIPROPILENA. ODPORNI NA TOPILA. BARVILA S KATERIMI SO OBARVANA NE SMEJO VSEBOVATI KADMIJA IN DRUGIH TEŽKIH KOVIN. LAHKO SE UPEPELIJO. KVADRATNIH OBLIK, KAPACITETA 3L. DIMENZIJA 17 X 17 X 12 CM. | 100 | kom | 1. Brizgalke, igle, kanile, mandreni, zbiralniki | [6 empty] | 0 | 0
43 | ZBIRALNIK ZA IGLE IZ PLASTIKE, KOPOLIMERJA IN POLIPROPILENA. ODPORNI MORAJO BITI NA TOPILA IN TEKOČINO. BARVILA S KATERIM SO OBARVANA NE SMEJO VSEBOVATI KADMIJA IN DRUGIH TEŽKIH KOVIN. LAHKO SE UPEPELIJO,RDEČE BARVE PRAVOKOTEN KAPACITETA 4 L. | 160 | kom | 1. Brizgalke, igle, kanile, mandreni, zbiralniki | [6 empty] | 0 | 0
44 | ZBIRALNIK ZA IGLE IZ PLASTIKE, KOPOLIMERJA IN POLIPROPILENA. ODPORNI MORAJO BITI NA TOPILA IN TEKOČINO. BARVILA S KATERIM SO OBARVANA NE SMEJO VSEBOVATI KADMIJA IN DRUGIH TEŽKIH KOVIN. LAHKO SE UPEPELIJO, RDEČE BARVE, PRAVOKOTEN KAPACITETA 8 L. | 100 | kom | 1. Brizgalke, igle, kanile, mandreni, zbiralniki | [6 empty] | 0 | 0
45 | ZBIRALNIK ZA IGLE IZ PLASTIKE, KOPOLIMERJA IN POLIPROPILENA. ODPORNI NA TOPILA. BARVILA S KATERIMI SO OBARVANA NE SMEJO VSEBOVATI KADMIJA IN DRUGIH TEŽKIH KOVIN. LAHKO SE UPEPELIJO, OKROGEL, KAPACITETA 1,5L | 100 | kom | 1. Brizgalke, igle, kanile, mandreni, zbiralniki | [6 empty] | 0 | 0
46 | TRODELNA 10 ML BRIZGA Z NACL (PRED-NAPOLNJENE S FIZIOLOŠKO RAZTOPINO), POSEBNO OBLIKOVANA ZA PREBRIZGAVANJE IV KATETROV. NASTAVEK BRIZGALK MORA BITI LUER-LOCK ZA VAREN PRIKLOP NA KATETRE. IMETI MORA POSEBNO OBLIKOVAN BAT, KI PREPREČUJE VENSKI REFLUKS | 150 | kom | 1. Brizgalke, igle, kanile, mandreni, zbiralniki | [6 empty] | 0 | 0
47 | BRIZGALKA S KATETERSKIM NASTAVKOM-100ML IN LUER ADAPTERJEM, ZA 1 X UPORABO. DOBRO ČITLJIVA SKALA, TRIDELNA-BREZ LATEKSA,OZNAKA ČITLJIVA,ODPORNA NA IZBRIS | 50 | kom | 1. Brizgalke, igle, kanile, mandreni, zbiralniki | [6 empty] | 0 | 0
48 | ZAMAŠEK ZA ZAPIRANJE I.V. KANIL, NAREJEN IZ PVC MATERIALA, BELE BARVE, STERILEN. | 100 | kom | 1. Brizgalke, igle, kanile, mandreni, zbiralniki | [6 empty] | 0 | 0
49 | ZBIRALNIK ZA ODPADNE IGLE OVALNI, DIM. 0,2L, ODPRTINA VSAJ 25MM Z ZAŠČITNIM POKROVOM, RUMENE BARVE | 90 | kom | 1 Brizgalke, igle, kanile, mandreni, zbiralniki | [6 empty] | 0 | 0
| SKUPAJ | [9 empty] | 0 | 0
| Datum: |  | žig |  |  |  | podpis ponudnika:

## 2.sklop
Javno naročilo, objavljeno na Portalu javnih naročil z dne: ________, pod št. objave: JN____/2023 ter Uradnem glasilu EU z dne: ____________, pod št. objave: ____________________ Postopek javnega naročila: ODPRTI POSTOPEK s sklenitvijo okvirnih sporazumov Številka javnega naročila: ..................................... Predmet javnega naročila: Dobava sanitetnega, laboratorijskega in zobozdravstvenega materiala
Naročnik: ZDRAVSTVENI DOM RADEČE, Ulica OF 8, 1433 RADEČE
PONUDNIK:…......................................................
SKLOP 2. ROKAVICE
PODATKI NAROČNIKA |  |  |  |  | PODATKI PONUDNIKA
Referenca predmeta | Predmet naročila | Letna količina | Enota mere | Sklop | Šifra artikla | Pakiranje ponudnika | Cena brez DDV/ pakiranje ponudnika | Cena na EM naročnika brez DDV | % DDV | Cena/EM naročnika z DDV | Skupna cena brez DDV (2 decimalni mesti) | Skupna cena z DDV (2 decimalni mesti) | Ime proizvajalca | Komercialni naziv blaga | Kataloška številka proizvajalca
S1 | S2 | S3 | S4 | S5 | S6 | S7 | S8 | S9 | S10 | S11 | S12 | S13 | S14 | S15 | S16
1 | ROKAVICE, VINILNE, BREZ LATEXA, NETALKANE, L 1SC=100KOM | 10 | sc | 2. Rokavice | [6 empty] | 0 | 0
2 | ROKAVICE, VINILNE, BREZ LATEXA, NETALKANE, M, 1SC=100KOM | 10 | sc | 2. Rokavice | [6 empty] | 0 | 0
3 | ROKAVICE, VINILNE, BREZ LATEXA, NETALKANE, S 1SC=100KOM | 10 | sc | 2. Rokavice | [6 empty] | 0 | 0
4 | ROKAVICE PREGLEDNE, IZ LATEKSA, GLADKE, RAHLO PUDRANE, ENOJNA DEBELINA SREDINEC: 0,13 MM, DLAN: 0,11 MM, ZAPESTJE: 0,08 MM; DOLŽINA MIN. 240MM, REGISTRIRANE KOT MEDICINSKI PRIPOMOČEK RAZREDA I V SKLADU Z DIREKTIVO O MEDICINSKIH PRIPOMOČKIH MDD 93/42/EEC, EN455-1,2,3,4; IMAJO OPRAVLJEN TEST VIRUSNE PENETRACIJE V SKLADU S STANDARDOM ASTM F1671-97B IN NA MIKROOKRGANIZME V SKLADU Z NORMO EN374-2:1994 (AQL 1.5 G1), VSEBUJEJO 200 MIKROGRAMOV ALI MANJ V VODI TOPNIH PROTEINOV NA GRAM PO METODI EN455-3:2006/ASTM D5712-10 (MODIFIED LOWRY METHOD), VSEBNOST PUDRA NE PRESEGA 10MG/DM2 SKLADNO Z ISO 21171 IN ASTM D 6124-06. BREZ TIAZOLOV IN TIURAMOV. BIOKOMPATIBILNOST PO "BUEHLER AND PRIMARY SKIN IRRITATION" TESTU. IZDELANE SKLADNO Z ISO 9001 IN 13485. VELIKOST L, 1SC=100KOM | 10 | sc | 2. Rokavice | [6 empty] | 0 | 0
5 | ROKAVICE PREGLEDNE, IZ LATEKSA, GLADKE, RAHLO PUDRANE, ENOJNA DEBELINA SREDINEC: 0,13 MM, DLAN: 0,11 MM, ZAPESTJE: 0,08 MM; DOLŽINA MIN. 240MM, REGISTRIRANE KOT MEDICINSKI PRIPOMOČEK RAZREDA I V SKLADU Z DIREKTIVO O MEDICINSKIH PRIPOMOČKIH MDD 93/42/EEC, EN455-1,2,3,4; IMAJO OPRAVLJEN TEST VIRUSNE PENETRACIJE V SKLADU S STANDARDOM ASTM F1671-97B IN NA MIKROOKRGANIZME V SKLADU Z NORMO EN374-2:1994 (AQL 1.5 G1), VSEBUJEJO 200 MIKROGRAMOV ALI MANJ V VODI TOPNIH PROTEINOV NA GRAM PO METODI EN455-3:2006/ASTM D5712-10 (MODIFIED LOWRY METHOD), VSEBNOST PUDRA NE PRESEGA 10MG/DM2 SKLADNO Z ISO 21171 IN ASTM D 6124-06. BREZ TIAZOLOV IN TIURAMOV. BIOKOMPATIBILNOST PO "BUEHLER AND PRIMARY SKIN IRRITATION" TESTU. IZDELANE SKLADNO Z ISO 9001 IN 13485. VELIKOST M, 1SC=100KOM | 10 | sc | 2. Rokavice | [6 empty] | 0 | 0
6 | ROKAVICE PREGLEDNE, IZ LATEKSA, GLADKE, RAHLO PUDRANE, ENOJNA DEBELINA SREDINEC: 0,13 MM, DLAN: 0,11 MM, ZAPESTJE: 0,08 MM; DOLŽINA MIN. 240MM, REGISTRIRANE KOT MEDICINSKI PRIPOMOČEK RAZREDA I V SKLADU Z DIREKTIVO O MEDICINSKIH PRIPOMOČKIH MDD 93/42/EEC, EN455-1,2,3,4; IMAJO OPRAVLJEN TEST VIRUSNE PENETRACIJE V SKLADU S STANDARDOM ASTM F1671-97B IN NA MIKROOKRGANIZME V SKLADU Z NORMO EN374-2:1994 (AQL 1.5 G1), VSEBUJEJO 200 MIKROGRAMOV ALI MANJ V VODI TOPNIH PROTEINOV NA GRAM PO METODI EN455-3:2006/ASTM D5712-10 (MODIFIED LOWRY METHOD), VSEBNOST PUDRA NE PRESEGA 10MG/DM2 SKLADNO Z ISO 21171 IN ASTM D 6124-06. BREZ TIAZOLOV IN TIURAMOV. BIOKOMPATIBILNOST PO "BUEHLER AND PRIMARY SKIN IRRITATION" TESTU. IZDELANE SKLADNO Z ISO 9001 IN 13485. VELIKOST S, 1SC=100KOM | 4 | sc | 2. Rokavice | [6 empty] | 0 | 0
7 | ROKAVICE PREGLEDNE, IZ LATEKSA, HRAPAVE, NEPUDRANE, ENOJNA DEBELINA SREDINEC: 0,14 MM, DLAN: 0,11 MM, ZAPESTJE: 0,09 MM; DOLŽINA MIN. 240MM, REGISTRIRANE KOT MEDICINSKI PRIPOMOČEK RAZREDA I, IMAJO OPRAVLJEN TEST NEPROPUSTNOSTI NA MIKROOKRGANIZME V SKLADU Z NORMO EN374-2:1994 (AQL <=1.5 G1), VSEBUJEJO <10 µG PROTEINOV /GRAM ROKAVICE (UPORABA TESTNE METODE MODIFIED LOWRY SKLADNO Z EN 455-3), ODSOTNOST PUDRA SKLADNO Z ISO 21171:2006, IZDELANE SKLADNO Z ISO 9001 IN ISO 13485, VELIKOST XS, 1SC=100KOM | 10 | sc | 2. Rokavice | [6 empty] | 0 | 0
8 | ROKAVICE PREGLEDNE, IZ LATEKSA, HRAPAVE, NEPUDRANE, ENOJNA DEBELINA SREDINEC: 0,14 MM, DLAN: 0,11 MM, ZAPESTJE: 0,09 MM; DOLŽINA MIN. 240MM, REGISTRIRANE KOT MEDICINSKI PRIPOMOČEK RAZREDA I V SKLADU Z DIREKTIVO O MEDICINSKIH PRIPOMOČKIH MDD 93/42/EEC, EN455-1,2,3,4; AQL 1.5, IMAJO CERTIFIKAT KOMPATIBILNOSTI S HRANO US FDA CFR 21 CFR 177.2600, IMAJO OPRAVLJEN TEST NEPROPUSTNOSTI NA VIRUSE ASTM F1671-97B IN NA MIKROOKRGANIZME V SKLADU Z NORMO EN374-2:1994 (AQL <=1.5 G1), VSEBUJEJO <10 µG PROTEINOV /GRAM ROKAVICE (UPORABA TESTNE METODE MODIFIED LOWRY SKLADNO Z EN 455-3), PONUDNIK MORA NA ZAHTEVO PREDLOŽITI IZJAVO NEODVISNE INSTITUCIJE. ODSOTNOST PUDRA SKLADNO Z ISO 21171:2006. BREZ TIAZOLOV IN TIURAMOV. BIOKOMPATIBILNOST PO "BUEHLER AND PRIMARY SKIN IRRITATION" TESTU. IZDELANE SKLADNO Z ISO 9001 IN 13485. VELIKOST S, 1 SC = 100 KOM. | 200 | sc | 2. Rokavice | [6 empty] | 0 | 0
9 | ROKAVICE PREGLEDNE, IZ LATEKSA, HRAPAVE, NEPUDRANE, ENOJNA DEBELINA SREDINEC: 0,14 MM, DLAN: 0,11 MM, ZAPESTJE: 0,09 MM; DOLŽINA MIN. 240MM, REGISTRIRANE KOT MEDICINSKI PRIPOMOČEK RAZREDA I V SKLADU Z DIREKTIVO O MEDICINSKIH PRIPOMOČKIH MDD 93/42/EEC, EN455-1,2,3,4; AQL 1.5, IMAJO CERTIFIKAT KOMPATIBILNOSTI S HRANO US FDA CFR 21 CFR 177.2600, IMAJO OPRAVLJEN TEST NEPROPUSTNOSTI NA VIRUSE ASTM F1671-97B IN NA MIKROOKRGANIZME V SKLADU Z NORMO EN374-2:1994 (AQL <=1.5 G1), VSEBUJEJO <10 µG PROTEINOV /GRAM ROKAVICE (UPORABA TESTNE METODE MODIFIED LOWRY SKLADNO Z EN 455-3), PONUDNIK MORA NA ZAHTEVO PREDLOŽITI IZJAVO NEODVISNE INSTITUCIJE. ODSOTNOST PUDRA SKLADNO Z ISO 21171:2006. BREZ TIAZOLOV IN TIURAMOV. BIOKOMPATIBILNOST PO "BUEHLER AND PRIMARY SKIN IRRITATION" TESTU. IZDELANE SKLADNO Z ISO 9001 IN 13485. VELIKOST L, 1 SC = 100 KOM. | 200 | sc | 2. Rokavice | [6 empty] | 0 | 0
10 | ROKAVICE PREGLEDNE, IZ LATEKSA, HRAPAVE, NEPUDRANE, ENOJNA DEBELINA SREDINEC: 0,14 MM, DLAN: 0,11 MM, ZAPESTJE: 0,09 MM; DOLŽINA MIN. 240MM, REGISTRIRANE KOT MEDICINSKI PRIPOMOČEK RAZREDA I V SKLADU Z DIREKTIVO O MEDICINSKIH PRIPOMOČKIH MDD 93/42/EEC, EN455-1,2,3,4; AQL 1.5, IMAJO CERTIFIKAT KOMPATIBILNOSTI S HRANO US FDA CFR 21 CFR 177.2600, IMAJO OPRAVLJEN TEST NEPROPUSTNOSTI NA VIRUSE ASTM F1671-97B IN NA MIKROOKRGANIZME V SKLADU Z NORMO EN374-2:1994 (AQL <=1.5 G1), VSEBUJEJO <10 µG PROTEINOV /GRAM ROKAVICE (UPORABA TESTNE METODE MODIFIED LOWRY SKLADNO Z EN 455-3), PONUDNIK MORA NA ZAHTEVO PREDLOŽITI IZJAVO NEODVISNE INSTITUCIJE. ODSOTNOST PUDRA SKLADNO Z ISO 21171:2006. BREZ TIAZOLOV IN TIURAMOV. BIOKOMPATIBILNOST PO "BUEHLER AND PRIMARY SKIN IRRITATION" TESTU. IZDELANE SKLADNO Z ISO 9001 IN 13485. VELIKOST M, 1 SC = 100 KOM. | 400 | sc | 2. Rokavice | [6 empty] | 0 | 0
11 | ROKAVICE PREGLEDNE, IZ LATEKSA, HRAPAVE, NEPUDRANE, ENOJNA DEBELINA SREDINEC: 0,14 MM, DLAN: 0,11 MM, ZAPESTJE: 0,09 MM; DOLŽINA MIN. 240MM, REGISTRIRANE KOT MEDICINSKI PRIPOMOČEK RAZREDA I V SKLADU Z DIREKTIVO O MEDICINSKIH PRIPOMOČKIH MDD 93/42/EEC, EN455-1,2,3,4; AQL 1.5, IMAJO CERTIFIKAT KOMPATIBILNOSTI S HRANO US FDA CFR 21 CFR 177.2600, IMAJO OPRAVLJEN TEST NEPROPUSTNOSTI NA VIRUSE ASTM F1671-97B IN NA MIKROOKRGANIZME V SKLADU Z NORMO EN374-2:1994 (AQL <=1.5 G1), VSEBUJEJO <10 µG PROTEINOV /GRAM ROKAVICE (UPORABA TESTNE METODE MODIFIED LOWRY SKLADNO Z EN 455-3), PONUDNIK MORA NA ZAHTEVO PREDLOŽITI IZJAVO NEODVISNE INSTITUCIJE. ODSOTNOST PUDRA SKLADNO Z ISO 21171:2006. BREZ TIAZOLOV IN TIURAMOV. BIOKOMPATIBILNOST PO "BUEHLER AND PRIMARY SKIN IRRITATION" TESTU. IZDELANE SKLADNO Z ISO 9001 IN 13485. VELIKOST XL, 1 SC = 100 KOM. | 20 | sc | 2. Rokavice | [6 empty] | 0 | 0
12 | ROKAVICE, VINILNE, BREZ LATEXA, NETALKANE, XL 1SC=100KOM | 10 | sc | 2. Rokavice | [6 empty] | 0 | 0
13 | ROKAVICE, ZAŠČITNE, IZ LATEKSA, BREZ PUDRA, GLADKE, ENOJNA DEBELINA: SREDINEC: 0,16MM, DLAN: 0,15MM, ZAPESTJE 0,12MM; DOLŽINA: 24CM. MEHANSKE LASTNOSTI: PRED STARANJEM: NATEZNA MOČ 28 MPA, SKRAJNI RAZTEZEK 860%, PO STARANJU: NATEZNA MOČ 27 MPA, SKRAJNI RAZTEZEK 900%. REGISTRIRANE KOT PPE KATEGORIJA III (89/686/EEC) IN HARMONIZIRANI STANDARDI EN420:2003, EN388 IN EN 374-1-3, VELIKOST S, 1SC=100KOM | 100 | sc | 2. Rokavice | [6 empty] | 0 | 0
14 | ROKAVICE, KIRURŠKE, IZ LATEKSA, NEPUDRANE, STERILNE. MOČAN IN NEDRSLJIV, RAVEN (NI ROLAN) MANŠETNI DEL ROKAVICE. ENOJNA DEBELINA: PRST 0,22MM, DLAN 0,20MM, ZAPESTJE 0,20 MM. MINIMALNA DOLŽINA 290MM. REGISTRIRANE KOT MEDICINSKI PRIPOMOČEK RAZREDA IIA V SKLADU Z DIREKTIVO O MEDICINSKIH PRIPOMOČKIH MDD 93/42/EEC, STANDARDI EN455 1, 2, 3 IN 4; EN374 1, 2 IN 3. AQL 0,65. TEST NEPREPUSTNOSTI ZA VIRUSE ASTM F1671 (PHI X174). IZDELANE SKLADNO Z STANDARDI EN556, ISO 11137-1, ISO 13485, ISO 14001, ISO 9001. VELIKOST 6,0. | 20 | par | 2. Rokavice | [6 empty] | 0 | 0
15 | ROKAVICE, KIRURŠKE, IZ LATEKSA, NEPUDRANE, STERILNE. MOČAN IN NEDRSLJIV, RAVEN (NI ROLAN) MANŠETNI DEL ROKAVICE. ENOJNA DEBELINA: PRST 0,22MM, DLAN 0,20MM, ZAPESTJE 0,20 MM. MINIMALNA DOLŽINA 290MM. REGISTRIRANE KOT MEDICINSKI PRIPOMOČEK RAZREDA IIA V SKLADU Z DIREKTIVO O MEDICINSKIH PRIPOMOČKIH MDD 93/42/EEC, STANDARDI EN455 1, 2, 3 IN 4; EN374 1, 2 IN 3. AQL 0,65. TEST NEPREPUSTNOSTI ZA VIRUSE ASTM F1671 (PHI X174). IZDELANE SKLADNO Z STANDARDI EN556, ISO 11137-1, ISO 13485, ISO 14001, ISO 9001. VELIKOST 6,5. | 20 | par | 2. Rokavice | [6 empty] | 0 | 0
16 | ROKAVICE, KIRURŠKE, IZ LATEKSA, NEPUDRANE, STERILNE. MOČAN IN NEDRSLJIV, RAVEN (NI ROLAN) MANŠETNI DEL ROKAVICE. ENOJNA DEBELINA: PRST 0,22MM, DLAN 0,20MM, ZAPESTJE 0,20 MM. MINIMALNA DOLŽINA 290MM. REGISTRIRANE KOT MEDICINSKI PRIPOMOČEK RAZREDA IIA V SKLADU Z DIREKTIVO O MEDICINSKIH PRIPOMOČKIH MDD 93/42/EEC, STANDARDI EN455 1, 2, 3 IN 4; EN374 1, 2 IN 3. AQL 0,65. TEST NEPREPUSTNOSTI ZA VIRUSE ASTM F1671 (PHI X174). IZDELANE SKLADNO Z STANDARDI EN556, ISO 11137-1, ISO 13485, ISO 14001, ISO 9001. VELIKOST 7,0. | 50 | par | 2. Rokavice | [6 empty] | 0 | 0
17 | ROKAVICE, KIRURŠKE, IZ LATEKSA, NEPUDRANE, STERILNE. MOČAN IN NEDRSLJIV, RAVEN (NI ROLAN) MANŠETNI DEL ROKAVICE. ENOJNA DEBELINA: PRST 0,22MM, DLAN 0,20MM, ZAPESTJE 0,20 MM. MINIMALNA DOLŽINA 290MM. REGISTRIRANE KOT MEDICINSKI PRIPOMOČEK RAZREDA IIA V SKLADU Z DIREKTIVO O MEDICINSKIH PRIPOMOČKIH MDD 93/42/EEC, STANDARDI EN455 1, 2, 3 IN 4; EN374 1, 2 IN 3. AQL 0,65. TEST NEPREPUSTNOSTI ZA VIRUSE ASTM F1671 (PHI X174). IZDELANE SKLADNO Z STANDARDI EN556, ISO 11137-1, ISO 13485, ISO 14001, ISO 9001. VELIKOST 7,5. | 50 | par | 2. Rokavice | [6 empty] | 0 | 0
18 | ROKAVICE, KIRURŠKE, IZ LATEKSA, PUDRANE, STERILNE. MOČAN IN NEDRSLJIV, RAVEN (NI ROLAN) MANŠETNI DEL ROKAVICE. ENOJNA DEBELINA: PRST 0,235 MM, DLAN 0,205 MM, ZAPESTJE 0,245 MM. MINIMALNA DOLŽINA 285 MM. REGISTRIRANE KOT MEDICINSKI PRIPOMOČEK RAZREDA IIA V SKLADU Z DIREKTIVO O MEDICINSKIH PRIPOMOČKIH MDD 93/42/EEC, STANDARDI EN455 1, 2, 3. TEST NEPREPUSTNOSTI ZA VIRUSE ASTM F1671 (PHI X174). IZDELANE SKLADNO Z STANDARDI EN556, ISO 11137-1, ISO 13485, ISO 14001, ISO 9001. VELIKOST 6,0. | 20 | par | 2. Rokavice | [6 empty] | 0 | 0
19 | ROKAVICE, KIRURŠKE, IZ LATEKSA, PUDRANE, STERILNE. MOČAN IN NEDRSLJIV, RAVEN (NI ROLAN) MANŠETNI DEL ROKAVICE. ENOJNA DEBELINA: PRST 0,235 MM, DLAN 0,205 MM, ZAPESTJE 0,245 MM. MINIMALNA DOLŽINA 285 MM. REGISTRIRANE KOT MEDICINSKI PRIPOMOČEK RAZREDA IIA V SKLADU Z DIREKTIVO O MEDICINSKIH PRIPOMOČKIH MDD 93/42/EEC, STANDARDI EN455 1, 2, 3. TEST NEPREPUSTNOSTI ZA VIRUSE ASTM F1671 (PHI X174). IZDELANE SKLADNO Z STANDARDI EN556, ISO 11137-1, ISO 13485, ISO 14001, ISO 9001. VELIKOST 6,5. | 40 | par | 2. Rokavice | [6 empty] | 0 | 0
20 | ROKAVICE, KIRURŠKE, IZ LATEKSA, PUDRANE, STERILNE. MOČAN IN NEDRSLJIV, RAVEN (NI ROLAN) MANŠETNI DEL ROKAVICE. ENOJNA DEBELINA: PRST 0,235 MM, DLAN 0,205 MM, ZAPESTJE 0,245 MM. MINIMALNA DOLŽINA 285 MM. REGISTRIRANE KOT MEDICINSKI PRIPOMOČEK RAZREDA IIA V SKLADU Z DIREKTIVO O MEDICINSKIH PRIPOMOČKIH MDD 93/42/EEC, STANDARDI EN455 1, 2, 3. TEST NEPREPUSTNOSTI ZA VIRUSE ASTM F1671 (PHI X174). IZDELANE SKLADNO Z STANDARDI EN556, ISO 11137-1, ISO 13485, ISO 14001, ISO 9001. VELIKOST 7,0. | 100 | par | 2. Rokavice | [6 empty] | 0 | 0
21 | ROKAVICE, KIRURŠKE, IZ LATEKSA, PUDRANE, STERILNE. MOČAN IN NEDRSLJIV, RAVEN (NI ROLAN) MANŠETNI DEL ROKAVICE. ENOJNA DEBELINA: PRST 0,235 MM, DLAN 0,205 MM, ZAPESTJE 0,245 MM. MINIMALNA DOLŽINA 285 MM. REGISTRIRANE KOT MEDICINSKI PRIPOMOČEK RAZREDA IIA V SKLADU Z DIREKTIVO O MEDICINSKIH PRIPOMOČKIH MDD 93/42/EEC, STANDARDI EN455 1, 2, 3. TEST NEPREPUSTNOSTI ZA VIRUSE ASTM F1671 (PHI X174). IZDELANE SKLADNO Z STANDARDI EN556, ISO 11137-1, ISO 13485, ISO 14001, ISO 9001. VELIKOST 7,5. | 100 | par | 2. Rokavice | [6 empty] | 0 | 0
22 | ROKAVICE, KIRURŠKE, IZ LATEKSA, PUDRANE, STERILNE. MOČAN IN NEDRSLJIV, RAVEN (NI ROLAN) MANŠETNI DEL ROKAVICE. ENOJNA DEBELINA: PRST 0,235 MM, DLAN 0,205 MM, ZAPESTJE 0,245 MM. MINIMALNA DOLŽINA 285 MM. REGISTRIRANE KOT MEDICINSKI PRIPOMOČEK RAZREDA IIA V SKLADU Z DIREKTIVO O MEDICINSKIH PRIPOMOČKIH MDD 93/42/EEC, STANDARDI EN455 1, 2, 3. TEST NEPREPUSTNOSTI ZA VIRUSE ASTM F1671 (PHI X174). IZDELANE SKLADNO Z STANDARDI EN556, ISO 11137-1, ISO 13485, ISO 14001, ISO 9001. VELIKOST 8,0. | 100 | par | 2. Rokavice | [6 empty] | 0 | 0
23 | ROKAVICE, KIRURŠKE, IZ LATEKSA, PUDRANE, STERILNE. MOČAN IN NEDRSLJIV, RAVEN (NI ROLAN) MANŠETNI DEL ROKAVICE. ENOJNA DEBELINA: PRST 0,235 MM, DLAN 0,205 MM, ZAPESTJE 0,245 MM. MINIMALNA DOLŽINA 285 MM. REGISTRIRANE KOT MEDICINSKI PRIPOMOČEK RAZREDA IIA V SKLADU Z DIREKTIVO O MEDICINSKIH PRIPOMOČKIH MDD 93/42/EEC, STANDARDI EN455 1, 2, 3. TEST NEPREPUSTNOSTI ZA VIRUSE ASTM F1671 (PHI X174). IZDELANE SKLADNO Z STANDARDI EN556, ISO 11137-1, ISO 13485, ISO 14001, ISO 9001. VELIKOST 8,5. | 50 | par | 2. Rokavice | [6 empty] | 0 | 0
24 | ROKAVICE, PREGLEDNE, NITRILNE, MOČNEJŠE, HRAPAVE KONICE PRSTOV, OBARVANE. ENOJNA DEBELINA SREDINEC: 0,15 MM, DLAN: 0,12MM, ZAPESTJE: 0,09 MM. DOLŽINA: 240 MM. AQL 1.0 (EN455-1). MDD 93/42/EEC RAZRED I. IN PPE 89/686/EEC KAT. 3. STANDARDI EN455-1,2,3,4; EN420, EN ISO 374-1,2,4, EN16523-1. EN ISO 374-5. VELIKOST L, 1SC= 100KOM. | 200 | sc | 2. Rokavice | [6 empty] | 0 | 0
25 | ROKAVICE, PREGLEDNE, NITRILNE, MOČNEJŠE, HRAPAVE KONICE PRSTOV, OBARVANE. ENOJNA DEBELINA SREDINEC: 0,15 MM, DLAN: 0,12MM, ZAPESTJE: 0,09 MM. DOLŽINA: 240 MM. AQL 1.0 (EN455-1). MDD 93/42/EEC RAZRED I. IN PPE 89/686/EEC KAT. 3. STANDARDI EN455-1,2,3,4; EN420, EN ISO 374-1,2,4, EN16523-1. EN ISO 374-5. VELIKOST M, 1SC= 100KOM. | 200 | sc | 2. Rokavice | [6 empty] | 0 | 0
26 | ROKAVICE, PREGLEDNE, NITRILNE, MOČNEJŠE, HRAPAVE KONICE PRSTOV, OBARVANE. ENOJNA DEBELINA SREDINEC: 0,15 MM, DLAN: 0,12MM, ZAPESTJE: 0,09 MM. DOLŽINA: 240 MM. AQL 1.0 (EN455-1). MDD 93/42/EEC RAZRED I. IN PPE 89/686/EEC KAT. 3. STANDARDI EN455-1,2,3,4; EN420, EN ISO 374-1,2,4, EN16523-1. EN ISO 374-5. VELIKOST S, 1SC= 100KOM. | 100 | sc | 2. Rokavice | [6 empty] | 0 | 0
27 | ROKAVICE, PREGLEDNE, NITRILNE, MOČNEJŠE, HRAPAVE KONICE PRSTOV, OBOJEROČNE. ENOJNA DEBELINA SREDINEC: 0,15 MM, DLAN: 0,12MM, ZAPESTJE: 0,11 MM. DOLŽINA: 310MM. AQL 1.0 (EN455-1). MDD 93/42/EEC RAZRED I. IN PPE REG. (EC) 2016/425 KAT. III. STANDARDI EN455-1,2,3,4; EN420, EN ISO 374-1, EN 374-2,4, EN16523-1 TYPE C, EN ISO 374-5. TEST NEPREPUSTNOSTI NA VIRUSE ASTM F1671-13 (PHI-X174). TEST ZA NEPREPUSTNOST CITOSTATIKOV ASTM D6978, ASTM F739. NATEZNA SILA PRI PRETRGANJU: 11N PRED STARANJEM, 9.0 N PO STARANJU. PAKIRANJE 50 KOSOV V ŠKATLI. VELIKOSTI M. | 50 | kos | 2. Rokavice | [6 empty] | 0 | 0
28 | ROKAVICE, PREGLEDNE, NITRILNE, MOČNEJŠE, HRAPAVE KONICE PRSTOV, OBOJEROČNE. ENOJNA DEBELINA SREDINEC: 0,15 MM, DLAN: 0,12MM, ZAPESTJE: 0,11 MM. DOLŽINA: 310MM. AQL 1.0 (EN455-1). MDD 93/42/EEC RAZRED I. IN PPE REG. (EC) 2016/425 KAT. III. STANDARDI EN455-1,2,3,4; EN420, EN ISO 374-1, EN 374-2,4, EN16523-1 TYPE C, EN ISO 374-5. TEST NEPREPUSTNOSTI NA VIRUSE ASTM F1671-13 (PHI-X174). TEST ZA NEPREPUSTNOST CITOSTATIKOV ASTM D6978, ASTM F739. NATEZNA SILA PRI PRETRGANJU: 11N PRED STARANJEM, 9.0 N PO STARANJU. PAKIRANJE 50 KOSOV V ŠKATLI. VELIKOSTI L. | 50 | kos | 2. Rokavice | [6 empty] | 0 | 0
29 | ROKAVICE, PREGLEDNE, NITRILNE, MOČNEJŠE, HRAPAVE KONICE PRSTOV, OBARVANE. ENOJNA DEBELINA SREDINEC: 0,15 MM, DLAN: 0,12MM, ZAPESTJE: 0,09 MM. DOLŽINA: 240 MM. AQL 1.0 (EN455-1). MDD 93/42/EEC RAZRED I. IN PPE REG. (EC) 2016/425 KAT. III. STANDARDI EN455-1,2,3,4; EN420, EN ISO 374-1, EN 374-2,4, EN16523-1 TYPE C, EN ISO 374-5. TEST NEPREPUSTNOSTI NA VIRUSE ASTM F1671-13 (PHI-X174). TEST ZA NEPREPUSTNOST CITOSTATIKOV ASTM D6978, ASTM F739. NATEZNA SILA PRI PRETRGANJU: 11N PRED STARANJEM, 9.0 N PO STARANJU. VELIKOST M. | 1700 | kos | 2. Rokavice | [6 empty] | 0 | 0
30 | ROKAVICE, PREGLEDNE, NITRILNE, MOČNEJŠE, HRAPAVE KONICE PRSTOV, OBARVANE. ENOJNA DEBELINA SREDINEC: 0,15 MM, DLAN: 0,12MM, ZAPESTJE: 0,09 MM. DOLŽINA: 240 MM. AQL 1.0 (EN455-1). MDD 93/42/EEC RAZRED I. IN PPE REG. (EC) 2016/425 KAT. III. STANDARDI EN455-1,2,3,4; EN420, EN ISO 374-1, EN 374-2,4, EN16523-1 TYPE C, EN ISO 374-5. TEST NEPREPUSTNOSTI NA VIRUSE ASTM F1671-13 (PHI-X174). TEST ZA NEPREPUSTNOST CITOSTATIKOV ASTM D6978, ASTM F739. NATEZNA SILA PRI PRETRGANJU: 11N PRED STARANJEM, 9.0 N PO STARANJU. VELIKOST L. | 200 | kos | 2. Rokavice | [6 empty] | 0 | 0
31 | ROKAVICE, PREGLEDNE, IZ NITRILA, BREZ PUDRA, HRAPAVE KONICE PRSTOV. ENOJNA DEBELINA: PRST 0,09 MM, DLAN 0,08 MM, ZAPESTJE 0,06 MM; DOLŽINA 240 MM. REGISTRIRANE MDD 93/42/EEC RAZRED I, EN 455-1, 2, 3, 4. IN PPE REG. (EC) 2016/425 KAT. III, 374-1/TYP B, 374-4, 374-5, EN420. AQL 1.5. TEST NEPREPUSTNOSTI NA VIRUSE ISO 16604-B. TESTIRANE NA STIK S HRANO REG. (EC) 1935/2004. VELIKOSTI XS DO XL. PAKIRANJE 200 KOS/SC. VELIKOST M. | 200 | kos | 2. Rokavice | [6 empty] | 0 | 0
32 | ROKAVICE, PREGLEDNE, IZ NITRILA, BREZ PUDRA, HRAPAVE KONICE PRSTOV. ENOJNA DEBELINA: PRST 0,09 MM, DLAN 0,08 MM, ZAPESTJE 0,06 MM; DOLŽINA 240 MM. REGISTRIRANE MDD 93/42/EEC RAZRED I, EN 455-1, 2, 3, 4. IN PPE REG. (EC) 2016/425 KAT. III, 374-1/TYP B, 374-4, 374-5, EN420. AQL 1.5. TEST NEPREPUSTNOSTI NA VIRUSE ISO 16604-B. TESTIRANE NA STIK S HRANO REG. (EC) 1935/2004. VELIKOSTI XS DO XL. PAKIRANJE 200 KOS/SC. VELIKOST L. | 200 | kos | 2. Rokavice | [6 empty] | 0 | 0
33 | ROKAVICE, PREGLEDNE, IZ LATEKSA, BREZ PUDRA, HRAPAVE. ENOJNA DEBELINA: PRST 0,11 MM, DLAN 0,10 MM, ZAPESTJE 0,08 MM; DOLŽINA 240 MM. REGISTRIRANE MDD 93/42/EEC RAZRED I, EN 455-1, 2, 3, 4. IN PPE REG. (EC) 2016/425 KAT. III, 374-1/TYP B, 374-4, 374-5, EN420. AQL 1.5. TEST NEPREPUSTNOSTI NA VIRUSE ISO 16604-B. TESTIRANE NA STIK S HRANO REG. (EC) 1935/2004. VELIKOSTI M. | 18000 | kos | 2. Rokavice | [6 empty] | 0 | 0
34 | ROKAVICE, PREGLEDNE, IZ LATEKSA, BREZ PUDRA, HRAPAVE. ENOJNA DEBELINA: PRST 0,11 MM, DLAN 0,10 MM, ZAPESTJE 0,08 MM; DOLŽINA 240 MM. REGISTRIRANE MDD 93/42/EEC RAZRED I, EN 455-1, 2, 3, 4. IN PPE REG. (EC) 2016/425 KAT. III, 374-1/TYP B, 374-4, 374-5, EN420. AQL 1.5. TEST NEPREPUSTNOSTI NA VIRUSE ISO 16604-B. TESTIRANE NA STIK S HRANO REG. (EC) 1935/2004. VELIKOSTI L. | 3000 | kos | 2. Rokavice | [6 empty] | 0 | 0
35 | ROKAVICE ZAŠČITNE IZ LATEKSA, HRAPAVE, NEPUDRANE, ENOJNA DEBELINA SREDINEC (+-0,03MM): 0,18 MM, DLAN: 0,14 MM, ZAPESTJE: 0,12 MM; DOLŽINA 242 MM, MDD 93/42/EEC RAZRED I, EU MDD NORME: EN455-1,2,3,4; PPE REG. (EU) 2016/425 KATEGORIJA III, EU PPE NORME: EN420:2003+A1:2009, EN421:2010, ISO 374-1:2016+A1:2018 - TYPE B (K, P, T), EN374-2:2014, ISO 374-4:2013, ISO 374-5:2016, EN 16523-1:2015+A1:2018, AQL 1.5 (EN 455-1:2000 IN EN 374-2:2014, ISO 2859-1:1999), TEST NEPROPUSTNOSTI NA VIRUSE ISO 16604:2004 B IN ISO 374-5:2016. SILA PRI PRETRGANJU PRED STARANJEM 12 N, PO STARANJU 11 N. VSEBUJEJO ≤ 30 µG PROTEINOV /GRAM ROKAVICE (UPORABA TESTNE METODE MODIFIED LOWRY). ODSOTNOST PUDRA SKLADNO Z ISO 21171:2006. BREZ TIAZOLOV IN TIURAMOV. BIOKOMPATIBILNOST IN SENZITIZACIJA PO ISO 10993-10:2010. IZDELANE SKLADNO Z ISO 9001 IN 13485. VELIKOST S. | 6000 | kos | 2. Rokavice | [6 empty] | 0 | 0
36 | ROKAVICE ZAŠČITNE IZ LATEKSA, HRAPAVE, NEPUDRANE, ENOJNA DEBELINA SREDINEC (+-0,03MM): 0,18 MM, DLAN: 0,14 MM, ZAPESTJE: 0,12 MM; DOLŽINA 242 MM, MDD 93/42/EEC RAZRED I, EU MDD NORME: EN455-1,2,3,4; PPE REG. (EU) 2016/425 KATEGORIJA III, EU PPE NORME: EN420:2003+A1:2009, EN421:2010, ISO 374-1:2016+A1:2018 - TYPE B (K, P, T), EN374-2:2014, ISO 374-4:2013, ISO 374-5:2016, EN 16523-1:2015+A1:2018, AQL 1.5 (EN 455-1:2000 IN EN 374-2:2014, ISO 2859-1:1999), TEST NEPROPUSTNOSTI NA VIRUSE ISO 16604:2004 B IN ISO 374-5:2016. SILA PRI PRETRGANJU PRED STARANJEM 12 N, PO STARANJU 11 N. VSEBUJEJO ≤ 30 µG PROTEINOV /GRAM ROKAVICE (UPORABA TESTNE METODE MODIFIED LOWRY). ODSOTNOST PUDRA SKLADNO Z ISO 21171:2006. BREZ TIAZOLOV IN TIURAMOV. BIOKOMPATIBILNOST IN SENZITIZACIJA PO ISO 10993-10:2010. IZDELANE SKLADNO Z ISO 9001 IN 13485. VELIKOST M. | 2600 | kos | 2. Rokavice | [6 empty] | 0 | 0
37 | ROKAVICE, ZAŠČITNE, IZ LATEKSA, BREZ PUDRA, GLADKE, ENOJNA DEBELINA: SREDINEC: 0,16MM, DLAN: 0,15MM, ZAPESTJE 0,12MM; DOLŽINA: XS, S IN M 24CM, L IN XL 25 CM. MEHANSKE LASTNOSTI: PRED STARANJEM: NATEZNA MOČ 28 MPA, SKRAJNI RAZTEZEK 860%, PO STARANJU: NATEZNA MOČ 27 MPA, SKRAJNI RAZTEZEK 900%. REGISTRIRANE KOT PPE KATEGORIJA III (89/686/EEC) IN HARMONIZIRANI STANDARDI EN420:2003, EN388 IN EN 374-1-3, VELIKOST M | 1000 | kos | 2. Rokavice | [6 empty] | 0 | 0
38 | ROKAVICE, PREGLEDNE, NITRILNE, MOČNEJŠE, HRAPAVE KONICE PRSTOV, OBARVANE. ENOJNA DEBELINA SREDINEC: 0,15 MM, DLAN: 0,12MM, ZAPESTJE: 0,09 MM. DOLŽINA: 240 MM. AQL 1.0 (EN455-1). MDD 93/42/EEC RAZRED I. IN PPE 89/686/EEC KAT. 3. STANDARDI EN455-1,2,3,4; EN420, EN ISO 374-1,2,4, EN16523-1. EN ISO 374-5. VELIKOST XL, 1SC= 90KOM. | 50 | sc | 2. Rokavice | [6 empty] | 0 | 0
39 | ROKAVICE POLIETILENSKE, NESTERILNE, GLADKE, ROBOVI TESNIJO, ZA ENKRATNO UPORABO,1SC= 100KOM | 40 | sc | 2. Rokavice | [6 empty] | 0 | 0
| SKUPAJ | [9 empty] | 0 | 0
| Datum: |  | žig |  |  |  | podpis ponudnika:

## 3.sklop
Javno naročilo, objavljeno na Portalu javnih naročil z dne: ________, pod št. objave: JN____/2023 ter Uradnem glasilu EU z dne: ____________, pod št. objave: ____________________ Postopek javnega naročila: ODPRTI POSTOPEK s sklenitvijo okvirnih sporazumov Številka javnega naročila: ................................. Predmet javnega naročila: Dobava sanitetnega, laboratorijskega in zobozdravstvenega materiala
Naročnik: ZDRAVSTVENI DOM RADEČE, Ulica OF 8, 1433 RADEČE
PONUDNIK:…..............................................
SKLOP 3. EKG PAPIR
PODATKI NAROČNIKA |  |  |  |  | PODATKI PONUDNIKA
Referenca predmeta | Predmet naročila | Letna količina | Enota mere | Sklop | Šifra artikla | Pakiranje ponudnika | Cena brez DDV/ pakiranje ponudnika | Cena na EM naročnika brez DDV | % DDV | Cena/EM naročnika z DDV | Skupna cena brez DDV (2 decimalni mesti) | Skupna cena z DDV (2 decimalni mesti) | Ime proizvajalca | Komercialni naziv blaga | Kataloška številka proizvajalca
S1 | S2 | S3 | S4 | S5 | S6 | S7 | S8 | S9 | S10 | S11 | S12 | S13 | S14 | S15 | S16
1 | PAPIR EKG 210MMX295MM ZA MAC 1200 ST (KOT ECG PAPER FOR HELIGE CARDIO SMART ALI ENAKOVREDEN) 1ZAV=100L | 100 | zav | 3. EKG papir | [6 empty] | 0 | 0
2 | PAPIR EKG ZA CARDIOVIT MS- 2010 | 50 | sc | 3. EKG papir | [6 empty] | 0 | 0
3 | PAPIR EKG ZA MAC 2000 KISS UNIT | 30 | sc | 3. EKG papir | [6 empty] | 0 | 0
4 | PAPIR EKG ZA SCHILLER ARGUS PRO LIFECARE2 | 40 | zav | 3. EKG papir | [6 empty] | 0 | 0
| SKUPAJ | [9 empty] | 0 | 0
| Datum: |  | žig |  |  |  | podpis ponudnika:

## 4.sklop
Javno naročilo, objavljeno na Portalu javnih naročil z dne: ________, pod št. objave: JN____/2023 ter Uradnem glasilu EU z dne: ____________, pod št. objave: ____________________ Postopek javnega naročila: ODPRTI POSTOPEK s sklenitvijo okvirnih sporazumov Številka javnega naročila: ..................................... Predmet javnega naročila: Dobava sanitetnega, laboratorijskega in zobozdravstvenega materiala
Naročnik: ZDRAVSTVENI DOM RADEČE, ULICA OF 8, 1433 RADEČE
PONUDNIK:….......................................................
SKLOP 4. PAPIR ZA PREGLEDNE MIZE
PODATKI NAROČNIKA |  |  |  |  | PODATKI PONUDNIKA
Referenca predmeta | Predmet naročila | Letna količina | Enota mere | Sklop | Šifra artikla | Pakiranje ponudnika | Cena brez DDV/ pakiranje ponudnika | Cena na EM naročnika brez DDV | % DDV | Cena/EM naročnika z DDV | Skupna cena brez DDV (2 decimalni mesti) | Skupna cena z DDV (2 decimalni mesti) | Ime proizvajalca | Komercialni naziv blaga | Kataloška številka proizvajalca
S1 | S2 | S3 | S4 | S5 | S6 | S7 | S8 | S9 | S10 | S11 | S12 | S13 | S14 | S15 | S16
1 | PAPIR ROLA ZA PREGLEDNE MIZE 39CMX50M, 2 SLOJNA, PLASTIFICIRANA, NA KOLUTU | 150 | kom | 4. Papir za pregledne mize | [6 empty] | 0 | 0
2 | PAPIR ROLA ZA PREGLEDNE MIZE, 2 SLOJNA, NAREJENA IZ DVEH PLASTI TISSUE PAPIRJA (100% ČISTA CELULOZA), MIN. 35 GSM, ŠIRINA 59 CM, DOLŽINA 50 M, PERFORIRANA NA 38 CM. | 400 | kom | 4. Papir za pregledne mize | [6 empty] | 0 | 0
3 | PAPIR ROLA ZA PREGLEDNE MIZE, 2 SLOJNA, NAREJENA IZ ENE PLASTI TISSUE PAPIRJA (100% ČISTA CELULOZA) IN PLASTI PE, MIN. 33 GSM, ŠIRINA 60 CM, DOLŽINA 50 M, PERFORIRANA NA 38 CM | 60 | kos | 4. Papir za pregledne mize | [6 empty] | 0 | 0
| SKUPAJ: | [9 empty] | 0 | 0
|  |  |  | Datum: |  | žig
podpis ponudnika:

## 5.sklop
Javno naročilo, objavljeno na Portalu javnih naročil z dne: ________, pod št. objave: JN____/2023 ter Uradnem glasilu EU z dne: ____________, pod št. objave: ____________________ Postopek javnega naročila: ODPRTI POSTOPEK s sklenitvijo okvirnih sporazumov Številka javnega naročila: .................................................. Predmet javnega naročila: Dobava sanitetnega, laboratorijskega in zobozdravstvenega materiala
Naročnik: ZDRAVSTVENI DOM RADEČE, ULICA OF 8, 1433 RADEČE
PONUDNIK:….....................................................
SKLOP 5. URGENCA
PODATKI NAROČNIKA |  |  |  |  | PODATKI PONUDNIKA
Referenca predmeta | Predmet naročila | Letna količina | Enota mere | Sklop | Šifra artikla | Pakiranje ponudnika | Cena brez DDV/ pakiranje ponudnika | Cena na EM naročnika brez DDV | % DDV | Cena/EM naročnika z DDV | Skupna cena brez DDV (2 decimalni mesti) | Skupna cena z DDV (2 decimalni mesti) | Ime proizvajalca | Komercialni naziv blaga | Kataloška številka proizvajalca
S1 | S2 | S3 | S4 | S5 | S6 | S7 | S8 | S9 | S10 | S11 | S12 | S13 | S14 | S15 | S16
1 | OROPHARINGEALNI TUBUS ZA VZDRŽEVANJE PROSTE DIHALNE POTI. MATERIAL PE, PP. ŠT. 1, 70 MM | 10 | kom | 5. Urgenca | [6 empty] | 0 | 0
2 | FILTER VIRALNO BAKTERIOLOŠKI. VOLUMEN NAJVEČ 66ML, PADEC PRITISKA PRI NEUPORABLJENEM FILTRU IN PRETOKU 30L/MIN NE SME BITI VEČJI OD 125 PA. POVEČANJE PADCA PRITISKA PO UPORABI PO TREH URAH NE SME BITI VEČJE OD 14 PA. LUER-LOCK SPOJKA, TEŽA NAJVEČ 45G, ELEKTROSTATIČEN. ZAMAŠEK SPOJKE LUER ZA MERITEV ETCO2 NI LOČLJIV OD FILTRA. PREIZKUŠEN JE NA UČINKOVITOST PREPREČEVANJA OKUŽBE S TBC, HEPATITIS C, BACILLUS SUBTILIS VAR. NIGER IN VIRUS MS-2. POSTOPEK MERITEV JE PO BS EN 13328-1, BAKTERIJSKO VIRALNA VERZIJA (KOT JE OPISANO V ANESTHESIA 000; 55:458-65). FILTRACIJSKA UČINKOVITOST JE NAJMANJ 99,999%. VSE SPOJKE MORAJO BITI SKLADNE S STANDARDOM BS EN 1281-1: 1997. PREIZKUŠEN TUDI S TESTOM S SOLJO PO STANDARDU ISO 23328-1, PRI KATEREM JE LAHKO PREPUSTNOST NAJVEČ 0,65%. | 50 | kom | 5. Urgenca | [6 empty] | 0 | 0
3 | CEV PROZORNA, POVEZOVALNA Z RAZŠIRITVAMI NA VSAKIH 90CM, ZUNANJI PREMER 7MM, NOTRANJI 5MM, DOŽINA ROLE 30M | 4 | kom | 5. Urgenca | [6 empty] | 0 | 0
4 | ELEKTRODE ZA AVTOMATSKI DEFIBRILATOR POWERHEART AED G3 PRO, ZA OTROKE, SAMOLEPLJIVE, ENODELNE, ZA 1X UPORABO, S SENZORJEM ZUNANJE MASAŽE SRCA | 50 | kom | 5. Urgenca | [6 empty] | 0 | 0
5 | ELEKTRODE ZA AVTOMATSKI DEFIBRILATOR POWERHEART AED G3 PRO, ZA ODRASLE, SAMOLEPLJIVE, ENODELNE, ZA 1X UPORABO, S SENZORJEM ZUNANJE MASAŽE SRCA | 50 | kom | 5. Urgenca | [6 empty] | 0 | 0
6 | ELEKTRODE ZA DEFIBRILACIJO IN ZUNANJI SRČNI SPODBUJEVALNIK, KOMPATIBILNO Z MONITORJEM SCHILLER ARGUS PRO LIFECARE2, ZA ODRASLE, ZA ENKRATNO UPORABO, SAMOLEPLIVE S KONTAKTNO-PREVODNO POVRŠINO Z VTIČEM ZA POVEZOVALNI KABEL (KOT NPR. SKINTACT ALI ENAKOVREDNE) A=1PAR (SET 2 ELEKTOD S KONTAKTI ZA KABEL), a=1 par | 50 | par | 5. Urgenca | [6 empty] | 0 | 0
7 | ELEKTRODE ZA DEFIBRILACIJO IN ZUNANJI SRČNI SPODBUJEVALNIK, KOMPATIBILNO Z MONITORJEM SCHILLER ARGUS PRO LIFECARE2, ZA OTROKE, ZA ENKRATNO UPORABO, SAMOLEPLIVE S KONTAKTNO PREVODNO POVRŠINO, Z VTIČEM ZA POVEZOVALNI KABEL (KOT QUICK-COMBO ALI ENAKOVREDNE) A=1PAR (SET 2 ELEKTROD) | 20 | par | 5. Urgenca | [6 empty] | 0 | 0
8 | ELEKTRODA ZA EKG NA PENI, PRAVOKOTNE OBLIKE, LAHKO SE UPORABLJAJO 3 DNI, 3,3X4 CM, DIAFORETIČNE, ZAVITEK A 50 KOS | 100 | zav | 5. Urgenca | [6 empty] | 0 | 0
9 | ELEKTRODE ZA SPREMLJANJE EKG, NA PENI; DOBRO OPRIJEMLJIVE ZA 24-URNO SPREMLJANJE EKG, NAMENJENE ZA DIAFORETIČNE (PREPOTENE) KLINIČNE SITUACIJE; LEPILO NE DRAŽI KOŽE; SPREMLJANJE EKG BREZ MOTENJ (KOT NPR. RED DOT, KAT.ŠT. 2230 ALI ENAKOVREDNE), ZAVITEK A 50 KOS | 40 | zav | 5. Urgenca | [6 empty] | 0 | 0
10 | URGENCA - Fiksator za tubus 4.5-6.5, za otroke (kot Endofix Oral II ali enakovreden) a=1kom | 12 | kom | 5. Urgenca | [6 empty] | 0 | 0
11 | FIKSATOR ZA TUBUS 6.5X8.5, ZA ŽENSKE | 30 | kom | 5. Urgenca | [6 empty] | 0 | 0
12 | FIKSATOR ZA TUBUS 8.5X10, ZA MOŠKE | 30 | kom | 5. Urgenca | [6 empty] | 0 | 0
13 | FOLIJA ZAŠČITNA ZLATO-SREBRNA 140-160CM X 210-220CM | 25 | kom | 5. Urgenca | [6 empty] | 0 | 0
14 | AVTOMATSKI INTRAOSALNI STERILNI SISTEM, KI OMOGOČA HITRO, VARNO IN ENOSTAVNO VZPOSTAVITEV VENSKE POTI PREKO KOSTI IN KOSTNEGA MOZGA, Z VGRAJENIM FIKSATERJEM, ZA ODRASLE, 16G | 3 | kom | 5. Urgenca | [6 empty] | 0 | 0
15 | AVTOMATSKI INTRAOSALNI STERILNI SISTEM, KI OMOGOČA HITRO, VARNO IN ENOSTAVNO VZPOSTAVITEV VENSKE POTI PREKO KOSTI IN KOSTNEGA MOZGA, Z VGRAJENIM FIKSATERJEM, ZA OTROKE, 18G | 3 | kom | 5. Urgenca | [6 empty] | 0 | 0
16 | ASPIRACIJSKI KATETER Z REGULATORJEM VLEKA IZ PVC-JA, KI NE VSEBUJE FTALATOV, VELIKOST CH 10, DOLŽINE 50 - 53 CM, S CENTRALNO ODPRTINO IN DVEMA LATERALNIMA ODPRTINAMA, MATIRANA POVRŠINA CEVKE OMOGOČA UVAJANJE BREZ UPORABE LUBRIKANTOV, KONICA Z MEHKIM ZAOKROŽENIM VRHOM NA DISTALNEM DELU OMOGOČA ATRAVMATSKO ASPIRACIJO,PO CELOTNI DOLŽINI CENTIMETRSKE OZNAKE. | 50 | kom | 5. Urgenca | [6 empty] | 0 | 0
17 | ASPIRACIJSKI KATETER Z REGULATORJEM VLEKA IZ PVC-JA, KI NE VSEBUJE FTALATOV, VELIKOST CH 12, DOLŽINE 50 - 53 CM, S CENTRALNO ODPRTINO IN DVEMA LATERALNIMA ODPRTINAMA, MATIRANA POVRŠINA CEVKE OMOGOČA UVAJANJE BREZ UPORABE LUBRIKANTOV, KONICA Z MEHKIM ZAOKROŽENIM VRHOM NA DISTALNEM DELU OMOGOČA ATRAVMATSKO ASPIRACIJO,PO CELOTNI DOLŽINI CENTIMETRSKE OZNAKE. | 100 | kom | 5. Urgenca | [6 empty] | 0 | 0
18 | ASPIRACIJSKI KATETER Z REGULATORJEM VLEKA IZ PVC-JA, KI NE VSEBUJE FTALATOV, VELIKOST CH 14, DOLŽINE 50 - 53 CM, S CENTRALNO ODPRTINO IN DVEMA LATERALNIMA ODPRTINAMA, MATIRANA POVRŠINA CEVKE OMOGOČA UVAJANJE BREZ UPORABE LUBRIKANTOV, KONICA Z MEHKIM ZAOKROŽENIM VRHOM NA DISTALNEM DELU OMOGOČA ATRAVMATSKO ASPIRACIJO,PO CELOTNI DOLŽINI CENTIMETRSKE OZNAKE. | 100 | kom | 5. Urgenca | [6 empty] | 0 | 0
19 | ASPIRACIJSKI KATETER Z REGULATORJEM VLEKA IZ PVC-JA, KI NE VSEBUJE FTALATOV, VELIKOST CH 16, DOLŽINE 50 - 53 CM, S CENTRALNO ODPRTINO IN DVEMA LATERALNIMA ODPRTINAMA, MATIRANA POVRŠINA CEVKE OMOGOČA UVAJANJE BREZ UPORABE LUBRIKANTOV, KONICA Z MEHKIM ZAOKROŽENIM VRHOM NA DISTALNEM DELU OMOGOČA ATRAVMATSKO ASPIRACIJO,PO CELOTNI DOLŽINI CENTIMETRSKE OZNAKE. | 150 | kom | 5. Urgenca | [6 empty] | 0 | 0
20 | ASPIRACIJSKI KATETER Z REGULATORJEM VLEKA IZ PVC-JA, KI NE VSEBUJE FTALATOV, VELIKOST CH 18, DOLŽINE 50 - 53 CM, S CENTRALNO ODPRTINO IN DVEMA LATERALNIMA ODPRTINAMA, MATIRANA POVRŠINA CEVKE OMOGOČA UVAJANJE BREZ UPORABE LUBRIKANTOV, KONICA Z MEHKIM ZAOKROŽENIM VRHOM NA DISTALNEM DELU OMOGOČA ATRAVMATSKO ASPIRACIJO,PO CELOTNI DOLŽINI CENTIMETRSKE OZNAKE. | 80 | kom | 5. Urgenca | [6 empty] | 0 | 0
21 | KATETER ASPIRACIJSKI CH6 IZ MEDICINSKEGA PVC-JA BREZ LATEKSA, MATIRANA POVRŠINA CEVKE OMOGOČA UVAJANJE BREZ MAZIV Z REGULATORJEM VLEKA | 50 | kom | 5. Urgenca | [6 empty] | 0 | 0
22 | KATETER ASPIRACIJSKI CH8 IZ MEDICINSKEGA PVC-JA BREZ LATEKSA, MATIRANA POVRŠINA CEVKE OMOGOČA UVAJANJE BREZ MAZIV Z REGULATORJEM VLEKA | 50 | kom | 5. Urgenca | [6 empty] | 0 | 0
23 | MASKA ŽEPNA ZA UMETNO DIHANJE V ŠKATLICI | 20 | kom | 5. Urgenca | [6 empty] | 0 | 0
24 | IZMENJEVALNIK TOPLOTE IN VLAGE ZA TUBUSE IN TRAHEALNE KANILE, IMA DODATNO ZAVAROVANO ODPRTINO IN ZAŠČITNI MEHANIZEM PROTI ZADUŠITVI PRI KAŠLJU, POVRAČILO VLAGE NE MANJ KOT 26MGH2O/L PRI VT500ML | 25 | kom | 5. Urgenca | [6 empty] | 0 | 0
25 | NASTAVEK ZA TUBUS 15M/15F Z GIBLJIVIM NASTAVKOM - OTROCI (PREGIBNI PODALJŠEK ZA PRIKLOP RESPIRATORJA NA ENDOTRAHEALNI TUBUS) | 30 | kom | 5. Urgenca | [6 empty] | 0 | 0
26 | KOMOLČEK GIBLJIVI S PODALJŠKOM NASTAVEK ZA TUBUS RAZTEGLJIVI OD 70MM DO 150MM Z GIBLJIVIM KOMOLČKOM. MOŽNOST SPREMINJANJA MRTVEGA PROSTORA OD 20ML DO 40ML. KONEKT PRI DIHALNEM SISTEMU 22MM NOTRANJI PREMER. | 50 | kom | 5. Urgenca | [6 empty] | 0 | 0
27 | OBRAZNA DIHALNA MASKA ŠT. 3 IZ PROZORNEGA MATERIALA Z VENTILOM ZA POLNJENJE ZRAKA V OBOD MASKE ZA ENKRATNO UPORABO, KONEKT 22 F | 100 | kom | 5. Urgenca | [6 empty] | 0 | 0
28 | OBRAZNA DIHALNA MASKA ŠT. 4 IZ PROZORNEGA MATERIALA Z VENTILOM ZA POLNJENJE ZRAKA V OBOD MASKE ZA ENKRATNO UPORABO, KONEKT 22 F | 100 | kom | 5. Urgenca | [6 empty] | 0 | 0
29 | OBRAZNA DIHALNA MASKA ŠT. 5 IZ PROZORNEGA MATERIALA Z VENTILOM ZA POLNJENJE ZRAKA V OBOD MASKE ZA ENKRATNO UPORABO, KONEKT 22 F | 100 | kom | 5. Urgenca | [6 empty] | 0 | 0
30 | PODSTAVEK PENASTI ZA STABILIZACIJO POLOŽAJA GLAVE PRI INTUBACIJI | 20 | kos | 5. Urgenca | [6 empty] | 0 | 0
31 | PREGRINJALO NEPREPUSTNO ZA PREGLEDNO MIZO DIM. 102X228CM ZA ENKRATNO UPORABO | 30 | kos | 5. Urgenca | [6 empty] | 0 | 0
32 | PRIPOMOČEK ZA FIKSACIJO ENDOTRAHEALNEGA TUBUSA Z VIJAKOM IN REGULACIJO TRAKU OKROG VRATU (KOT THOMAS TUBE HOLDER ALI ENAKOVREDEN) | 40 | kos | 5. Urgenca | [6 empty] | 0 | 0
33 | DIHALNI BALON Z VARNOSTNO VALVULO. ROČNI DIHALNI BALON S PROSTORNINO 550 ML ZA OTROKE. NOBEN DEL NE SME VSEBOVATI LATEKSA. KOLENČASTA SPOJKA MED MASKO IN DIHALNIM BALONOM VSEBUJE VARNOSTNO VALVULO, KI SE ODPIRA PRI PRITISKU 40 CM H2O. IMETI MORA REZERVOAR ZA KISIK IN OBRAZNO MASKO, VELIKOST ŠT. 3. ZA ENKRATNO UPORABO. | 20 | zav | 5. Urgenca | [6 empty] | 0 | 0
34 | BALON DIHALNI BREZ VARNOST. VALVULE VOLUMEN 1500ML, ROČNI DIHALNI BALON ZA ODRASLE (KOMPLET),NOBEN DEL NE SME VSEBOVATI LATEXA, CEVKA MORA IMETI ZADOSTNI NOTRANJI FI ZAPREPREČITEV MAŠENJA. IMA REZERVOAR ZA KISIK IN OBRAZNO MASKO | 40 | kom | 5. Urgenca | [6 empty] | 0 | 0
35 | SET ZA SPREMLJANJE ETCO2 PRI INTUBIRANEM PACIENTU. ZA KRATKOTRAJNO UPORABO. KONEKT ZA USTNO ŽRELNI TUBUS MORA BITI DIMENZIJ 15M-15F/22M. HIDROFOBNI FILTER MORA BITI INTEGRIRAN V CEVKO SETA. ZA ODRASLE. | 10 | kom | 5. Urgenca | [6 empty] | 0 | 0
36 | SET ZA KONIKOTOMIJO - ODRASLI, ID 4.0 MM, Z CUFFOM, BREZ LATEKSA | 30 | kom | 5. Urgenca | [6 empty] | 0 | 0
37 | SET ZA KONIKOTOMIJO - OTROŠKI, ID 2.0 MM, Z CUFFOM, BREZ LATEKSA | 20 | kos | 5. Urgenca | [6 empty] | 0 | 0
38 | SUPRAGLOTIČNI PRIPOMOČEK ZA SPROSTITEV IN VZDRŽEVANJE PROSTE DIHALNE POTI ŠT.1 (CCA. 2-5KG) Z ANATOMSKIMI PRILAGODITVAMI, IZ MEHKEGA, ŽELATINASTEGA IN PROZORNEGA TERMOPLASTIČNEGA MATERIALA, S KANALOM ZA ASPIRACIJO | 100 | kos | 5. Urgenca | [6 empty] | 0 | 0
39 | SUPRAGLOTIČNI PRIPOMOČEK ZA SPROSTITEV IN VZDRŽEVANJE PROSTE DIHALNE POTI ŠT. 2.5 (CCA. 25-35KG) Z ANATOMSKIMI PRILAGODITVAMI, IZ MEHKEGA, ŽELATINASTEGA IN PROZORNEGA TERMOPLASTIČNEGA MATERIALA, S KANALOM ZA ASPIRACIJO | 10 | kos | 5. Urgenca | [6 empty] | 0 | 0
40 | SUPRAGLOTIČNI PRIPOMOČEK ZA SPROSTITEV IN VZDRŽEVANJE PROSTE DIHALNE POTI ŠT. 2 (CCA. 10-25KG) Z ANATOMSKIMI PRILAGODITVAMI, IZ MEHKEGA, ŽELATINASTEGA IN PROZORNEGA TERMOPLASTIČNEGA MATERIALA, S KANALOM ZA ASPIRACIJO | 10 | kos | 5. Urgenca | [6 empty] | 0 | 0
41 | SUPRAGLOTIČNI PRIPOMOČEK ZA SPROSTITEV IN VZDRŽEVANJE PROSTE DIHALNE POTI ŠT. 3 (CCA. 30-60KG) Z ANATOMSKIMI PRILAGODITVAMI, IZ MEHKEGA, ŽELATINASTEGA IN PROZORNEGA TERMOPLASTIČNEGA MATERIALA, S KANALOM ZA ASPIRACIJO | 20 | kom | 5. Urgenca | [6 empty] | 0 | 0
42 | SUPRAGLOTIČNI PRIPOMOČEK ZA SPROSTITEV IN VZDRŽEVANJE PROSTE DIHALNE POTI ŠT. 4 (CCA. 50-90KG) Z ANATOMSKIMI PRILAGODITVAMI, IZ MEHKEGA, ŽELATINASTEGA IN PROZORNEGA TERMOPLASTIČNEGA MATERIALA, S KANALOM ZA ASPIRACIJO | 20 | kom | 5. Urgenca | [6 empty] | 0 | 0
43 | SUPRAGLOTIČNI PRIPOMOČEK ZA SPROSTITEV IN VZDRŽEVANJE PROSTE DIHALNE POTI ŠT. 5 (90+KG) Z ANATOMSKIMI PRILAGODITVAMI, IZ MEHKEGA, ŽELATINASTEGA IN PROZORNEGA TERMOPLASTIČNEGA MATERIALA, S KANALOM ZA ASPIRACIJO | 20 | kom | 5. Urgenca | [6 empty] | 0 | 0
44 | TUBUS ZA ANESTEZIJO IN URGENTNE PRIMERE 2,5MM (BREZ BALONA) Z NASLEDNJIMI LASTNOSTMI:IZ PROZORNEGA TERMOSENZIBILNEGA, BIOKOMPATIBILNEGA (ISO 10993-1) PVC-JA Z ATRAVMATSKO ZAOBLJENIMI ZAKLJUČKI, Z MRFIJEVIM OČESOM, Z RADIOPAČNO NITKO, KI OMOGOČA RTG KONTROLO LEGE TUBUSA.NIZKO TLAČNIM MEŠIČKOM IZ POSEBEJ OBDELANEGA PVC-JA , KI OMOGOČA MEHKO TESNENJE OB STENO TRAHEJE IN S KONTROLNIM BALONČKOM Z ENOSMERNO VENTILČKOM ZA NADZOR TLAKA V MEŠIČKU, Z VGRAVIRANO DIMENZIJO TUBUSA, PREMEROM IN VRSTO MEŠIČKA, S KONEKTORJEM KOMPATIBILNIM S SISTEMI (ISO 5356-1), S ČRNO MARKACIJO 3CM NAD KONICO, KI OMOGOČA LAŽJE VSTAVLJANJE TUBUSA V TRAHEJO, PRIMEREN ZA USTNO IN NOSNO INTUBACIJO | 15 | kom | 5. Urgenca | [6 empty] | 0 | 0
45 | TUBUS ZA ANESTEZIJO IN URGENTNE PRIMERE 3,0 MM (BREZ BALONA) Z NASLEDNJIMI LASTNOSTMI:IZ PROZORNEGA TERMOSENZIBILNEGA, BIOKOMPATIBILNEGA (ISO 10993-1) PVC-JA Z ATRAVMATSKO ZAOBLJENIMI ZAKLJUČKI, Z MRFIJEVIM OČESOM, Z RADIOPAČNO NITKO, KI OMOGOČA RTG KONTROLO LEGE TUBUSA.NIZKO TLAČNIM MEŠIČKOM IZ POSEBEJ OBDELANEGA PVC-JA , KI OMOGOČA MEHKO TESNENJE OB STENO TRAHEJE IN S KONTROLNIM BALONČKOM Z ENOSMERNO VENTILČKOM ZA NADZOR TLAKA V MEŠIČKU, Z VGRAVIRANO DIMENZIJO TUBUSA, PREMEROM IN VRSTO MEŠIČKA, S KONEKTORJEM KOMPATIBILNIM S SISTEMI (ISO 5356-1), S ČRNO MARKACIJO 3CM NAD KONICO, KI OMOGOČA LAŽJE VSTAVLJANJE TUBUSA V TRAHEJO, PRIMEREN ZA USTNO IN NOSNO INTUBACIJO | 15 | kom | 5. Urgenca | [6 empty] | 0 | 0
46 | TUBUS ZA ANESTEZIJO IN URGENTNE PRIMERE 3,5 MM (BREZ BALONA) Z NASLEDNJIMI LASTNOSTMI:IZ PROZORNEGA TERMOSENZIBILNEGA, BIOKOMPATIBILNEGA (ISO 10993-1) PVC-JA Z ATRAVMATSKO ZAOBLJENIMI ZAKLJUČKI, Z MRFIJEVIM OČESOM, Z RADIOPAČNO NITKO, KI OMOGOČA RTG KONTROLO LEGE TUBUSA.NIZKO TLAČNIM MEŠIČKOM IZ POSEBEJ OBDELANEGA PVC-JA , KI OMOGOČA MEHKO TESNENJE OB STENO TRAHEJE IN S KONTROLNIM BALONČKOM Z ENOSMERNO VENTILČKOM ZA NADZOR TLAKA V MEŠIČKU, Z VGRAVIRANO DIMENZIJO TUBUSA, PREMEROM IN VRSTO MEŠIČKA, S KONEKTORJEM KOMPATIBILNIM S SISTEMI (ISO 5356-1), S ČRNO MARKACIJO 3CM NAD KONICO, KI OMOGOČA LAŽJE VSTAVLJANJE TUBUSA V TRAHEJO, PRIMEREN ZA USTNO IN NOSNO INTUBACIJO | 5 | kom | 5. Urgenca | [6 empty] | 0 | 0
47 | TUBUS ZA ANESTEZIJO IN URGENTNE PRIMERE 4,0 MM (BREZ BALONA) Z NASLEDNJIMI LASTNOSTMI:IZ PROZORNEGA TERMOSENZIBILNEGA, BIOKOMPATIBILNEGA (ISO 10993-1) PVC-JA Z ATRAVMATSKO ZAOBLJENIMI ZAKLJUČKI, Z MRFIJEVIM OČESOM, Z RADIOPAČNO NITKO, KI OMOGOČA RTG KONTROLO LEGE TUBUSA.NIZKO TLAČNIM MEŠIČKOM IZ POSEBEJ OBDELANEGA PVC-JA , KI OMOGOČA MEHKO TESNENJE OB STENO TRAHEJE IN S KONTROLNIM BALONČKOM Z ENOSMERNO VENTILČKOM ZA NADZOR TLAKA V MEŠIČKU, Z VGRAVIRANO DIMENZIJO TUBUSA, PREMEROM IN VRSTO MEŠIČKA, S KONEKTORJEM KOMPATIBILNIM S SISTEMI (ISO 5356-1), S ČRNO MARKACIJO 3CM NAD KONICO, KI OMOGOČA LAŽJE VSTAVLJANJE TUBUSA V TRAHEJO, PRIMEREN ZA USTNO IN NOSNO INTUBACIJO | 5 | kom | 5. Urgenca | [6 empty] | 0 | 0
48 | TUBUS ZA ANESTEZIJO IN URGENTNE PRIMERE 4,5 MM (BREZ BALONA) Z NASLEDNJIMI LASTNOSTMI:IZ PROZORNEGA TERMOSENZIBILNEGA, BIOKOMPATIBILNEGA (ISO 10993-1) PVC-JA Z ATRAVMATSKO ZAOBLJENIMI ZAKLJUČKI, Z MRFIJEVIM OČESOM, Z RADIOPAČNO NITKO, KI OMOGOČA RTG KONTROLO LEGE TUBUSA.NIZKO TLAČNIM MEŠIČKOM IZ POSEBEJ OBDELANEGA PVC-JA , KI OMOGOČA MEHKO TESNENJE OB STENO TRAHEJE IN S KONTROLNIM BALONČKOM Z ENOSMERNO VENTILČKOM ZA NADZOR TLAKA V MEŠIČKU, Z VGRAVIRANO DIMENZIJO TUBUSA, PREMEROM IN VRSTO MEŠIČKA, S KONEKTORJEM KOMPATIBILNIM S SISTEMI (ISO 5356-1), S ČRNO MARKACIJO 3CM NAD KONICO, KI OMOGOČA LAŽJE VSTAVLJANJE TUBUSA V TRAHEJO, PRIMEREN ZA USTNO IN NOSNO INTUBACIJO | 10 | kom | 5. Urgenca | [6 empty] | 0 | 0
49 | TUBUS ZA ANESTEZIJO IN URGENTNE PRIMERE 5,0 MM Z NASLEDNJIMI LASTNOSTMI:IZ PROZORNEGA TERMOSENZIBILNEGA, BIOKOMPATIBILNEGA (ISO 10993-1) PVC-JA Z ATRAVMATSKO ZAOBLJENIMI ZAKLJUČKI, Z MRFIJEVIM OČESOM, Z RADIOPAČNO NITKO, KI OMOGOČA RTG KONTROLO LEGE TUBUSA.NIZKO TLAČNIM MEŠIČKOM IZ POSEBEJ OBDELANEGA PVC-JA , KI OMOGOČA MEHKO TESNENJE OB STENO TRAHEJE IN S KONTROLNIM BALONČKOM Z ENOSMERNO VENTILČKOM ZA NADZOR TLAKA V MEŠIČKU, Z VGRAVIRANO DIMENZIJO TUBUSA, PREMEROM IN VRSTO MEŠIČKA, S KONEKTORJEM KOMPATIBILNIM S SISTEMI (ISO 5356-1), S ČRNO MARKACIJO 3CM NAD KONICO, KI OMOGOČA LAŽJE VSTAVLJANJE TUBUSA V TRAHEJO, PRIMEREN ZA USTNO IN NOSNO INTUBACIJO | 10 | kom | 5. Urgenca | [6 empty] | 0 | 0
50 | TUBUS ZA ANESTEZIJO IN URGENTNE PRIMERE 5,5 MM Z NASLEDNJIMI LASTNOSTMI:IZ PROZORNEGA TERMOSENZIBILNEGA, BIOKOMPATIBILNEGA (ISO 10993-1) PVC-JA Z ATRAVMATSKO ZAOBLJENIMI ZAKLJUČKI, Z MRFIJEVIM OČESOM, Z RADIOPAČNO NITKO, KI OMOGOČA RTG KONTROLO LEGE TUBUSA.NIZKO TLAČNIM MEŠIČKOM IZ POSEBEJ OBDELANEGA PVC-JA , KI OMOGOČA MEHKO TESNENJE OB STENO TRAHEJE IN S KONTROLNIM BALONČKOM Z ENOSMERNO VENTILČKOM ZA NADZOR TLAKA V MEŠIČKU, Z VGRAVIRANO DIMENZIJO TUBUSA, PREMEROM IN VRSTO MEŠIČKA, S KONEKTORJEM KOMPATIBILNIM S SISTEMI (ISO 5356-1), S ČRNO MARKACIJO 3CM NAD KONICO, KI OMOGOČA LAŽJE VSTAVLJANJE TUBUSA V TRAHEJO, PRIMEREN ZA USTNO IN NOSNO INTUBACIJO | 10 | kom | 5. Urgenca | [6 empty] | 0 | 0
51 | TUBUS ZA ANESTEZIJO IN URGENTNE PRIMERE 6.0MM Z NASLEDNJIMI LASTNOSTMI:IZ PROZORNEGA TERMOSENZIBILNEGA, BIOKOMPATIBILNEGA (ISO 10993-1) PVC-JA Z ATRAVMATSKO ZAOBLJENIMI ZAKLJUČKI, Z MRFIJEVIM OČESOM, Z RADIOPAČNO NITKO, KI OMOGOČA RTG KONTROLO LEGE TUBUSA.NIZKO TLAČNIM MEŠIČKOM IZ POSEBEJ OBDELANEGA PVC-JA , KI OMOGOČA MEHKO TESNENJE OB STENO TRAHEJE IN S KONTROLNIM BALONČKOM Z ENOSMERNO VENTILČKOM ZA NADZOR TLAKA V MEŠIČKU, Z VGRAVIRANO DIMENZIJO TUBUSA, PREMEROM IN VRSTO MEŠIČKA, S KONEKTORJEM KOMPATIBILNIM S SISTEMI (ISO 5356-1), S ČRNO MARKACIJO 3CM NAD KONICO, KI OMOGOČA LAŽJE VSTAVLJANJE TUBUSA V TRAHEJO, PRIMEREN ZA USTNO IN NOSNO INTUBACIJO | 10 | kom | 5. Urgenca | [6 empty] | 0 | 0
52 | TUBUS ZA ANESTEZIJO IN URGENTNE PRIMERE 6,5 MM Z NASLEDNJIMI LASTNOSTMI:IZ PROZORNEGA TERMOSENZIBILNEGA, BIOKOMPATIBILNEGA (ISO 10993-1) PVC-JA Z ATRAVMATSKO ZAOBLJENIMI ZAKLJUČKI, Z MRFIJEVIM OČESOM, Z RADIOPAČNO NITKO, KI OMOGOČA RTG KONTROLO LEGE TUBUSA.NIZKO TLAČNIM MEŠIČKOM IZ POSEBEJ OBDELANEGA PVC-JA , KI OMOGOČA MEHKO TESNENJE OB STENO TRAHEJE IN S KONTROLNIM BALONČKOM Z ENOSMERNO VENTILČKOM ZA NADZOR TLAKA V MEŠIČKU, Z VGRAVIRANO DIMENZIJO TUBUSA, PREMEROM IN VRSTO MEŠIČKA, S KONEKTORJEM KOMPATIBILNIM S SISTEMI (ISO 5356-1), S ČRNO MARKACIJO 3CM NAD KONICO, KI OMOGOČA LAŽJE VSTAVLJANJE TUBUSA V TRAHEJO, PRIMEREN ZA USTNO IN NOSNO INTUBACIJO | 10 | kom | 5. Urgenca | [6 empty] | 0 | 0
53 | TUBUS ZA ANESTEZIJO IN URGENTNE PRIMERE 7,0 MM Z NASLEDNJIMI LASTNOSTMI:IZ PROZORNEGA TERMOSENZIBILNEGA, BIOKOMPATIBILNEGA (ISO 10993-1) PVC-JA Z ATRAVMATSKO ZAOBLJENIMI ZAKLJUČKI, Z MRFIJEVIM OČESOM, Z RADIOPAČNO NITKO, KI OMOGOČA RTG KONTROLO LEGE TUBUSA.NIZKO TLAČNIM MEŠIČKOM IZ POSEBEJ OBDELANEGA PVC-JA , KI OMOGOČA MEHKO TESNENJE OB STENO TRAHEJE IN S KONTROLNIM BALONČKOM Z ENOSMERNO VENTILČKOM ZA NADZOR TLAKA V MEŠIČKU, Z VGRAVIRANO DIMENZIJO TUBUSA, PREMEROM IN VRSTO MEŠIČKA, S KONEKTORJEM KOMPATIBILNIM S SISTEMI (ISO 5356-1), S ČRNO MARKACIJO 3CM NAD KONICO, KI OMOGOČA LAŽJE VSTAVLJANJE TUBUSA V TRAHEJO, PRIMEREN ZA USTNO IN NOSNO INTUBACIJO | 10 | kom | 5. Urgenca | [6 empty] | 0 | 0
54 | TUBUS ZA ANESTEZIJO IN URGENTNE PRIMERE 7,5 MM Z NASLEDNJIMI LASTNOSTMI:IZ PROZORNEGA TERMOSENZIBILNEGA, BIOKOMPATIBILNEGA (ISO 10993-1) PVC-JA Z ATRAVMATSKO ZAOBLJENIMI ZAKLJUČKI, Z MRFIJEVIM OČESOM, Z RADIOPAČNO NITKO, KI OMOGOČA RTG KONTROLO LEGE TUBUSA.NIZKO TLAČNIM MEŠIČKOM IZ POSEBEJ OBDELANEGA PVC-JA , KI OMOGOČA MEHKO TESNENJE OB STENO TRAHEJE IN S KONTROLNIM BALONČKOM Z ENOSMERNO VENTILČKOM ZA NADZOR TLAKA V MEŠIČKU, Z VGRAVIRANO DIMENZIJO TUBUSA, PREMEROM IN VRSTO MEŠIČKA, S KONEKTORJEM KOMPATIBILNIM S SISTEMI (ISO 5356-1), S ČRNO MARKACIJO 3CM NAD KONICO, KI OMOGOČA LAŽJE VSTAVLJANJE TUBUSA V TRAHEJO, PRIMEREN ZA USTNO IN NOSNO INTUBACIJO | 25 | kom | 5. Urgenca | [6 empty] | 0 | 0
55 | TUBUS ZA ANESTEZIJO IN URGENTNE PRIMERE 8,0 MM Z NASLEDNJIMI LASTNOSTMI:IZ PROZORNEGA TERMOSENZIBILNEGA, BIOKOMPATIBILNEGA (ISO 10993-1) PVC-JA Z ATRAVMATSKO ZAOBLJENIMI ZAKLJUČKI, Z MRFIJEVIM OČESOM, Z RADIOPAČNO NITKO, KI OMOGOČA RTG KONTROLO LEGE TUBUSA.NIZKO TLAČNIM MEŠIČKOM IZ POSEBEJ OBDELANEGA PVC-JA , KI OMOGOČA MEHKO TESNENJE OB STENO TRAHEJE IN S KONTROLNIM BALONČKOM Z ENOSMERNO VENTILČKOM ZA NADZOR TLAKA V MEŠIČKU, Z VGRAVIRANO DIMENZIJO TUBUSA, PREMEROM IN VRSTO MEŠIČKA, S KONEKTORJEM KOMPATIBILNIM S SISTEMI (ISO 5356-1), S ČRNO MARKACIJO 3CM NAD KONICO, KI OMOGOČA LAŽJE VSTAVLJANJE TUBUSA V TRAHEJO, PRIMEREN ZA USTNO IN NOSNO INTUBACIJO | 10 | kom | 5. Urgenca | [6 empty] | 0 | 0
56 | TUBUS ZA ANESTEZIJO IN URGENTNE PRIMERE 8,5 MM Z NASLEDNJIMI LASTNOSTMI:IZ PROZORNEGA TERMOSENZIBILNEGA, BIOKOMPATIBILNEGA (ISO 10993-1) PVC-JA Z ATRAVMATSKO ZAOBLJENIMI ZAKLJUČKI, Z MRFIJEVIM OČESOM, Z RADIOPAČNO NITKO, KI OMOGOČA RTG KONTROLO LEGE TUBUSA.NIZKO TLAČNIM MEŠIČKOM IZ POSEBEJ OBDELANEGA PVC-JA , KI OMOGOČA MEHKO TESNENJE OB STENO TRAHEJE IN S KONTROLNIM BALONČKOM Z ENOSMERNO VENTILČKOM ZA NADZOR TLAKA V MEŠIČKU, Z VGRAVIRANO DIMENZIJO TUBUSA, PREMEROM IN VRSTO MEŠIČKA, S KONEKTORJEM KOMPATIBILNIM S SISTEMI (ISO 5356-1), S ČRNO MARKACIJO 3CM NAD KONICO, KI OMOGOČA LAŽJE VSTAVLJANJE TUBUSA V TRAHEJO, PRIMEREN ZA USTNO IN NOSNO INTUBACIJO | 30 | kom | 5. Urgenca | [6 empty] | 0 | 0
57 | TUBUS ZA ANESTEZIJO IN URGENTNE PRIMERE 9,0 MM Z NASLEDNJIMI LASTNOSTMI:IZ PROZORNEGA TERMOSENZIBILNEGA, BIOKOMPATIBILNEGA (ISO 10993-1) PVC-JA Z ATRAVMATSKO ZAOBLJENIMI ZAKLJUČKI, Z MRFIJEVIM OČESOM, Z RADIOPAČNO NITKO, KI OMOGOČA RTG KONTROLO LEGE TUBUSA.NIZKO TLAČNIM MEŠIČKOM IZ POSEBEJ OBDELANEGA PVC-JA , KI OMOGOČA MEHKO TESNENJE OB STENO TRAHEJE IN S KONTROLNIM BALONČKOM Z ENOSMERNO VENTILČKOM ZA NADZOR TLAKA V MEŠIČKU, Z VGRAVIRANO DIMENZIJO TUBUSA, PREMEROM IN VRSTO MEŠIČKA, S KONEKTORJEM KOMPATIBILNIM S SISTEMI (ISO 5356-1), S ČRNO MARKACIJO 3CM NAD KONICO, KI OMOGOČA LAŽJE VSTAVLJANJE TUBUSA V TRAHEJO, PRIMEREN ZA USTNO IN NOSNO INTUBACIJO | 35 | kom | 5. Urgenca | [6 empty] | 0 | 0
58 | TUBUS ZA ANESTEZIJO IN URGENTNE PRIMERE 9,5 MM Z NASLEDNJIMI LASTNOSTMI:IZ PROZORNEGA TERMOSENZIBILNEGA, BIOKOMPATIBILNEGA (ISO 10993-1) PVC-JA Z ATRAVMATSKO ZAOBLJENIMI ZAKLJUČKI, Z MRFIJEVIM OČESOM, Z RADIOPAČNO NITKO, KI OMOGOČA RTG KONTROLO LEGE TUBUSA.NIZKO TLAČNIM MEŠIČKOM IZ POSEBEJ OBDELANEGA PVC-JA , KI OMOGOČA MEHKO TESNENJE OB STENO TRAHEJE IN S KONTROLNIM BALONČKOM Z ENOSMERNO VENTILČKOM ZA NADZOR TLAKA V MEŠIČKU, Z VGRAVIRANO DIMENZIJO TUBUSA, PREMEROM IN VRSTO MEŠIČKA, S KONEKTORJEM KOMPATIBILNIM S SISTEMI (ISO 5356-1), S ČRNO MARKACIJO 3CM NAD KONICO, KI OMOGOČA LAŽJE VSTAVLJANJE TUBUSA V TRAHEJO, PRIMEREN ZA USTNO IN NOSNO INTUBACIJO | 60 | kom | 5. Urgenca | [6 empty] | 0 | 0
59 | OROPHARINGEALNI TUBUS ZA VZDRŽEVANJE PROSTE DIHALNE POTI. MATERIAL PE, PP. ŠT. 2, 80 MM | 50 | kom | 5. Urgenca | [6 empty] | 0 | 0
60 | OROPHARINGEALNI TUBUS ZA VZDRŽEVANJE PROSTE DIHALNE POTI. MATERIAL PE, PP. ŠT. 3, 90 MM | 30 | kom | 5. Urgenca | [6 empty] | 0 | 0
61 | OROPHARINGEALNI TUBUS ZA VZDRŽEVANJE PROSTE DIHALNE POTI. MATERIAL PE, PP. ŠT. 4, 100 MM | 25 | kom | 5. Urgenca | [6 empty] | 0 | 0
62 | OROPHARINGEALNI TUBUS ZA VZDRŽEVANJE PROSTE DIHALNE POTI. MATERIAL PE, PP. ŠT. 5, 110 MM | 10 | kom | 5. Urgenca | [6 empty] | 0 | 0
63 | VODILO DIM. ŠT. 2-5 ZA ENDOTRAHEALNI TUBUS, PLASTIFICIRANO | 10 | kom | 5. Urgenca | [6 empty] | 0 | 0
64 | VODILO DIM. ŠT. 6.5-10 ZA ENDOTRAHEALNI TUBUS, PLASTIFICIRANO | 10 | kom | 5. Urgenca | [6 empty] | 0 | 0
65 | OVRATNICA ZA FIKSACIJO VRATNE HRBTENICE PRI IMOBILIZACIJI IN EKSTRIKACIJI Z MOŽNOSTJO TIPANJA PULZA NA KAROTIDNI ARTERIJI IN MOŽNOSTJO NASTAVITVE VIŠINE VRATU - ZA ODRASLEGA | 20 | kom | 5. Urgenca | [6 empty] | 0 | 0
66 | OVRATNICA ZA FIKSACIJO VRATNE HRBTENICE PRI IMOBILIZACIJI IN EKSTRIKACIJI Z MOŽNOSTJO TIPANJA PULZA NA KAROTIDNI ARTERIJI IN MOŽNOSTJO NASTAVITVE VIŠINE VRATU - ZA OTROKA | 20 | kom | 5. Urgenca | [6 empty] | 0 | 0
67 | ASPIRACIJSKA VREČKA MORA IMETI SAMO EN PRIKLJUČEK NA CEV, KI JE NAMENJENA ZA ASPIRACIJO. VREČKA NE SME VSEBOVATI PVC-JA IN MORA IMETI ROČAJ. NAJVEČJA DOVOLJENA TEŽA PRAZNE VREČKE JE 55G IN NAJVEČJA DOVOLJENA VIŠINA PRAZNE VREČKE JE DO 7 CM. OMOGOČENA MORA BITI SERIJSKA VEZAVA, VSAJ 10 VREČK NA ENEM IZVORU VAKUUMA. V VSAKI VREČKI MORA BITI HIDROFOBNI FILTER, KI MORA ZAGOTAVLJATI VSAJ 98% UČINKOVITOST FILTRACIJE, PRI DELCIH VELIKIH 0,40µM. UČINKOVITOST FILTRACIJE MORA BITI TESTIRANA V NEODVISNEM LABORATORIJU. SISTEM MORA OMOGOČATI PRITISK VAKUUMA DO 95 KPA. VREČKA MORA IMETI MOŽNOST POLNITVE VSAJ 15% VEČ VOLUMNA OD OZNAČENEGA. PRIPOMOČKE (POSODE), KI SE UPORABLJAJO PRI ASPIRACIJI ZA VEČKRATNO UPORABO, JE MOŽNO STERILIZIRATI NA 121 STOPINJ CELZIJA. | 26 | kom | 5. Urgenca | [6 empty] | 0 | 0
68 | STAPLER -pripomoček za spenjanje ran s 5 sterilnimi sponkami , namenjen za hitro zapiranje ran po kirurških incizijah .oblika sponk zagotavlja dobre rezultate tudi v estetskem smislu.stapler je sterilen in za enkratno uporabo | 10 | kom | 5. Urgenca | [6 empty] | 0 | 0
| SKUPAJ: | [9 empty] | 0 | 0
|  |  |  | Datum: |  | žig |  |  |  | podpis ponudnika:

## 6.sklop
Javno naročilo, objavljeno na Portalu javnih naročil z dne: ________, pod št. objave: JN____/2023 ter Uradnem glasilu EU z dne: ____________, pod št. objave: ____________________ Postopek javnega naročila: ODPRTI POSTOPEK s sklenitvijo okvirnih sporazumov Številka javnega naročila: ........................... Predmet javnega naročila: Dobava sanitetnega, laboratorijskega in zobozdravstvenega materiala
Naročnik: ZDRAVSTVENI DOM RADEČE, ULICA OF 8, 1433 RADEČE
PONUDNIK:….................................................
SKLOP 6. STERILIZACIJA
PODATKI NAROČNIKA |  |  |  |  | PODATKI PONUDNIKA
Referenca predmeta | Predmet naročila | Letna količina | Enota mere | Sklop | Šifra artikla | Pakiranje ponudnika | Cena brez DDV/ pakiranje ponudnika | Cena na EM naročnika brez DDV | % DDV | Cena/EM naročnika z DDV | Skupna cena brez DDV (2 decimalni mesti) | Skupna cena z DDV (2 decimalni mesti) | Ime proizvajalca | Komercialni naziv blaga | Kataloška številka proizvajalca
S1 | S2 | S3 | S4 | S5 | S6 | S7 | S8 | S9 | S10 | S11 | S12 | S13 | S14 | S15 | S16
1 | ATTEST BIOLOŠKI INDIKATOR ZA NADZOR POLNITVE SARŽE, USTREZATI MORA STANDARDU ISO 11138/1 IN ISO 11138/3, NAMENJEN ZA RUTINSKI NADZOR CIKLUSOV PARNE STERILIZACIJE, ČAS INKUBIRANJA 24 DO 48UR, SC A 100 | 3 | sc | 6. Sterilizacija | [6 empty] | 0 | 0
2 | SAMOLEPILNI INDIKATORSKI TRAK ZA KONTROLO PARNE STERILIZACIJE, RAZREDA 1 PO KLASIFIKACIJI ISO 11140-1. NE VSEBUJNE SVINCA IN JE NAMENJEN ZA LOČEVANJE PROCESIRANIH OD NEPROCESIRANIH PAKETOV IN ZA ZAPIRANJE ZAVIJALNEGA MATERIALA. VSEBUJE KEMIČNI INDIKATOR, KI VIDNO SPREMENI BARVO PO IZPOSTAVITVI PROCESU PARNE STERILIZACIJE. DIMENZIJA: 19 MM X 50 M. | 4 | kom | 6. Sterilizacija | [6 empty] | 0 | 0
3 | INDIKATOR KEMIČNI LEPILNI - TRAK ZA ZUNANJO OZNAČITEV STERILI. PAKETOV - ZA SUHO STERILIZACIJO | 7 | kom | 6. Sterilizacija | [6 empty] | 0 | 0
4 | INTEGRATOR KEMIČNI ZA PARNO STERILIZACIJO, KI SE ODZIVA NA VSE PARAMETRE PARNE STERILIZACIJE. SKUPAJ USPEŠNO UNIČUJEJO VSE ŽIVE ORGANIZME IN NJIHOVE SPORE. USTREZATI MORA STANDARDU ISO 11140-1, RAZRED 5. 1 ZAV = 400 KOM | 7 | zav | 6. Sterilizacija | [6 empty] | 0 | 0
5 | TESTNI LISTIČI ZA STERILIZACIJO - INDIKATOR SARŽNI GKE 211-255DCH 1SC=500L | 2 | sc | 6. Sterilizacija | [6 empty] | 0 | 0
6 | vrečka samolepilna papir-folija za sterilizacijo z indikatorjem za parno sterilizacijo, indikator mora biti izven dosega zapakiranega materiala.ovojnina mora ustrezati standardu iso 11607-1 in 11607-2, dimenzija 20 x 35cm | 2000 | kos | 6.Sterilizacija | [6 empty] | 0 | 0
7 | vrečka samolepilna papir-folija za sterilizacijo z indikatorjem za parno sterilizacijo, indikator mora biti izven dosega zapakiranega materiala.ovojnina mora ustrezati standardu iso 11607-1 in 11607-2, dimenzija 9 x 20cm | 2000 | kos | 6.Sterilizacija | [6 empty] | 0 | 0
8 | vrečka samolepilna papir-folija za sterilizacijo z indikatorjem za parno sterilizacijo, indikator mora biti izven dosega zapakiranega materiala.ovojnina mora ustrezati standardu iso 11607-1 in 11607-2, dimenzija 9 x 25cm | 2000 | kos | 6.Sterilizacija | [6 empty] | 0 | 0
9 | vrečka samolepilna papir-folija za sterilizacijo z indikatorjem za parno sterilizacijo, indikator mora biti izven dosega zapakiranega materiala.ovojnina mora ustrezati standardu iso 11607-1 in 11607-2, dimenzija 13 x 27cm | 2000 | kos | 6.Sterilizacija | [6 empty] | 0 | 0
10 | UNIVERZALEN SILIKONSKI RAZPRŠILEC ZA NEGO PLASTIČNIH MEDICINSKIH INSTRUMENTOV; ZA VZDRŽEVANJE GUME NA STERILIZATORJU, 500ML | 3 | kos | 6. Sterilizacija | [6 empty] | 0 | 0
11 | TESTNI PAKET ZA ENKRATNO UPORABO ZA NADZOR DELOVANJA VAKUUMSKE ČRPALKE IN KAKOVOSTI PARE V AVTOKLAVU (KONTROLNE PREISKAVE NA MIKROBIOLOŠKEM INŠTITUTU NE SMEJO POKAZATI PRISOTNOSTI MIKROORGANIZMOV V STERILNEM MATERIALU), SC A 20 | 3 | kos | 6. Sterilizacija | [6 empty] | 0 | 0
| SKUPAJ | [9 empty] | 0 | 0
žig
podpis ponudnika:

## 7.sklop
Javno naročilo, objavljeno na Portalu javnih naročil z dne: ________, pod št. objave: JN____/2023 ter Uradnem glasilu EU z dne: ____________, pod št. objave: ____________________ Postopek javnega naročila: ODPRTI POSTOPEK s sklenitvijo okvirnih sporazumov Številka javnega naročila: ................................... Predmet javnega naročila: Dobava sanitetnega, laboratorijskega in zobozdravstvenega materiala
Naročnik: ZDRAVSTVENI DOM RADEČE, ULICA OF 8, 1433 RADEČE
PONUDNIK:…....................................................
SKLOP 7. OSTALI SANITETNI MATERIAL
PODATKI NAROČNIKA |  |  |  |  | PODATKI PONUDNIKA
Referenca predmeta | Predmet naročila | Letna količina | Enota mere | Sklop | Šifra artikla | Pakiranje ponudnika | Cena brez DDV/ pakiranje ponudnika | Cena na EM naročnika brez DDV | % DDV | Cena/EM naročnika z DDV | Skupna cena brez DDV (2 decimalni mesti) | Skupna cena z DDV (2 decimalni mesti) | Ime proizvajalca | Komercialni naziv blaga | Kataloška številka proizvajalca
S1 | S2 | S3 | S4 | S5 | S6 | S7 | S8 | S9 | S10 | S11 | S12 | S13 | S14 | S15 | S16
1 | BRIS ZA NOS, ŽRELO, Z ALUMINIJASTO PALČKO IN EPRUVETO Z GOJIŠČEM Z DODATKOM OGLJA, 1 SC= 100KOM | 2 | sc | 7. Ostali sanitetni material | [6 empty] | 0 | 0
2 | BRIS ZA NOS, ŽRELO, Z ALUMINIJASTO PALČKO IN EPRUVETO Z GOJIŠČEM Z DODATKOM OGLJA, 1 SC= 600KOM | 1 | sc | 7. Ostali sanitetni material | [6 empty] | 0 | 0
3 | BRIS ZA PATOGENE BAKTERIJE, KANDIDO S PALČKO IN Z GOJIŠČEM STUART (BRIS ZA CERVIKS) , 1 SC=100KOM | 1 | sc | 7. Ostali sanitetni material | [6 empty] | 0 | 0
4 | BRISI ZA KLAMIDIJO, TANKI, ALUMINJASTI A 1 KOM | 100 | kom | 7. Ostali sanitetni material | [6 empty] | 0 | 0
5 | BRITVICE Z ENOJNIM REZILOM ZA 1X UPORABO, NESTERILNE, OSTRE, OBVEZNA PLASTIČNA ZAŠČITA REZILA, 1SC=100KOM | 2 | sc | 7. Ostali sanitetni material | [6 empty] | 0 | 0
6 | KOŽNI FIKSATOR ZA PRITRDITEV URINSKEGA (TIP FOLEY) KATETRA, KI NAJ BO PAKIRAN KOT SET, KI NAJ BO STERILEN IN BREZ LATEKSA. VSEBUJE NAJ DVE KOMPONENTI: MATERIAL ZA PRIPRAVO KOŽE, KI RAZMASTI IN ZAŠČITI KOŽO PACIENTA TER OMOGOČI VEČJO MOČ FIKSATERJA (2 X STERILNA BLAZINICA, MERE 51X58 MM, NATOPLJENA Z IZOPROPANOLOM, BUTYL ESTROM IZ PVM/MA KOPOLIMERA IN ACETIL TRIBUTYL CITRATOM); KOŽNI FIKSATER, KI JE PRIMEREN ZA PRITRDITEV URISKEGA KATETRA OD CH. 8-22; DVO ALI TRO LUMNI IN KI ODMAKNE URINSKI KATETER OD KOŽE PACIENTA, TAKO, DA PRIDE KOŽNI FIKSATER MED URINSKI KATETER, NA RAZCEPIŠČU, KJER SE STIKA Z VREČKO ZA ZBIRANJE URINA IN KOŽO PACIENTA. FIKSATER NAJ BO OBLIKOVAN TAKO, DA SE LAHKO PRILEPI TUDI NA DLAKAVO POVRŠINO, BREZ BRITJA ALI REZANJA DLAK. | 25 | kom | 7. Ostali sanitetni material | [6 empty] | 0 | 0
7 | FIKSATOR ZA I.V. KANILE Z PROZORNIM FILMOM ZA KONTROLO VBODNEGA MESTA, DIM. OBLIŽA 7,5X6CM Z ZAOBLJENIMI ROBOVI, Z MEHKO BLAZINICO ZA VAROVANJE KOŽE POD KANILO (KOT BD VECA-C ALI ENAKOVREDEN) | 500 | kom | 7. Ostali sanitetni material | [6 empty] | 0 | 0
8 | FILTER PAD-PARI ZA INHALATOR 03 IN 04 | 50 | kom | 7. Ostali sanitetni material | [6 empty] | 0 | 0
9 | GEL ZA EKG, 260G | 50 | kos | 7. Ostali sanitetni material | [6 empty] | 0 | 0
10 | GEL ZA ULTRAZVOK, HIPOALERGIJSKI, PROZORNI, VODOTOPEN 1000ML | 10 | kos | 7. Ostali sanitetni material | [6 empty] | 0 | 0
11 | GEL ZA ULTRAZVOK, HIPOALERGIJSKI, PROZORNI, VODOTOPEN 260ML | 20 | kos | 7. Ostali sanitetni material | [6 empty] | 0 | 0
12 | 2-LUMENSKI URINSKI KATETER IZ SILIKONA, CH 14, DOLŽINE 40 CM, Z NELATON KONICO IN 2 OČESOMA, KI STA VZPOREDNI, NA VSAKI LATERALNI STRANI KONICE, Z BALONČKOM 5-15ML, S PLASTIČNIM SAMOTESNIM VENTILOM NA KANALU ZA PONJENJE BALONČKA. NA KATETRU MORAJO BITI NATISNJENI PODATKI: VELIKOST V CH, KAPACITETA BALONA, BARVNA LESTVICA NA VENTILU ZA PREPOZNAVANJE DEBELINE URINSKEGA KATETRA, PAKIRANJE V DVOJNI STERILNI OMOT, RADIOPAČEN. | 50 | kom | 7. Ostali sanitetni material | [6 empty] | 0 | 0
13 | 2-LUMENSKI URINSKI KATETER IZ SILIKONA, CH 16, DOLŽINE 40 CM, Z NELATON KONICO IN 2 OČESOMA, KI STA VZPOREDNI, NA VSAKI LATERALNI STRANI KONICE, Z BALONČKOM 5-15ML, S PLASTIČNIM SAMOTESNIM VENTILOM NA KANALU ZA PONJENJE BALONČKA. NA KATETRU MORAJO BITI NATISNJENI PODATKI: VELIKOST V CH, KAPACITETA BALONA, BARVNA LESTVICA NA VENTILU ZA PREPOZNAVANJE DEBELINE URINSKEGA KATETRA, PAKIRANJE V DVOJNI STERILNI OMOT, RADIOPAČEN. | 50 | kom | 7. Ostali sanitetni material | [6 empty] | 0 | 0
14 | 2-LUMENSKI URINSKI KATETER IZ SILIKONA, CH 18, DOLŽINE 40 CM, Z NELATON KONICO IN 2 OČESOMA, KI STA VZPOREDNI, NA VSAKI LATERALNI STRANI KONICE, Z BALONČKOM 5-15ML, S PLASTIČNIM SAMOTESNIM VENTILOM NA KANALU ZA PONJENJE BALONČKA. NA KATETRU MORAJO BITI NATISNJENI PODATKI: VELIKOST V CH, KAPACITETA BALONA, BARVNA LESTVICA NA VENTILU ZA PREPOZNAVANJE DEBELINE URINSKEGA KATETRA, PAKIRANJE V DVOJNI STERILNI OMOT, RADIOPAČEN. | 50 | kom | 7. Ostali sanitetni material | [6 empty] | 0 | 0
15 | 2-LUMENSKI URINSKI KATETER IZ SILIKONA, CH 20, DOLŽINE 40 CM, Z NELATON KONICO IN 2 OČESOMA, KI STA VZPOREDNI, NA VSAKI LATERALNI STRANI KONICE, Z BALONČKOM 5-15ML, S PLASTIČNIM SAMOTESNIM VENTILOM NA KANALU ZA PONJENJE BALONČKA. NA KATETRU MORAJO BITI NATISNJENI PODATKI: VELIKOST V CH, KAPACITETA BALONA, BARVNA LESTVICA NA VENTILU ZA PREPOZNAVANJE DEBELINE URINSKEGA KATETRA, PAKIRANJE V DVOJNI STERILNI OMOT, RADIOPAČEN. | 50 | kom | 7. Ostali sanitetni material | [6 empty] | 0 | 0
16 | 2-LUMENSKI URINSKI KATETER IZ SILIKONA, CH 22, DOLŽINE 40 CM, Z NELATON KONICO IN 2 OČESOMA, KI STA VZPOREDNI, NA VSAKI LATERALNI STRANI KONICE, Z BALONČKOM 5-15ML, S PLASTIČNIM SAMOTESNIM VENTILOM NA KANALU ZA PONJENJE BALONČKA. NA KATETRU MORAJO BITI NATISNJENI PODATKI: VELIKOST V CH, KAPACITETA BALONA, BARVNA LESTVICA NA VENTILU ZA PREPOZNAVANJE DEBELINE URINSKEGA KATETRA, PAKIRANJE V DVOJNI STERILNI OMOT, RADIOPAČEN. | 40 | kom | 7. Ostali sanitetni material | [6 empty] | 0 | 0
17 | 2-LUMENSKI URINSKI KATETER IZ SILIKONA, CH 24, DOLŽINE 40 CM, Z NELATON KONICO IN 2 OČESOMA, KI STA VZPOREDNI, NA VSAKI LATERALNI STRANI KONICE, Z BALONČKOM 5-15ML, S PLASTIČNIM SAMOTESNIM VENTILOM NA KANALU ZA PONJENJE BALONČKA. NA KATETRU MORAJO BITI NATISNJENI PODATKI: VELIKOST V CH, KAPACITETA BALONA, BARVNA LESTVICA NA VENTILU ZA PREPOZNAVANJE DEBELINE URINSKEGA KATETRA, PAKIRANJE V DVOJNI STERILNI OMOT, RADIOPAČEN. | 20 | kom | 7. Ostali sanitetni material | [6 empty] | 0 | 0
18 | 2-LUMENSKI URINSKI KATETER IZ SILIKONA, CH 26, DOLŽINE 40 CM, Z NELATON KONICO IN 2 OČESOMA, KI STA VZPOREDNI, NA VSAKI LATERALNI STRANI KONICE, Z BALONČKOM 5-15ML, S PLASTIČNIM SAMOTESNIM VENTILOM NA KANALU ZA PONJENJE BALONČKA. NA KATETRU MORAJO BITI NATISNJENI PODATKI: VELIKOST V CH, KAPACITETA BALONA, BARVNA LESTVICA NA VENTILU ZA PREPOZNAVANJE DEBELINE URINSKEGA KATETRA, PAKIRANJE V DVOJNI STERILNI OMOT, RADIOPAČEN. | 20 | kom | 7. Ostali sanitetni material | [6 empty] | 0 | 0
19 | KIRURŠKI ŠIVALNI MATERIAL, NERESORBTIVNI, SVILA, PLETENA, 1/0, 45 CM; IGLA 3/8 KROGA, REVERZNO TRIKOTNA 19MM 1SC=36NIT | 2 | sc | 7. Ostali sanitetni material | [6 empty] | 0 | 0
20 | KIRURŠKI ŠIVALNI MATERIAL, NERESORBTIVNI, SVILA, PLETENA, 2/0, 45 CM; IGLA 3/8 KROGA, REVERZNO TRIKOTNA 19MM 1SC=36NIT | 2 | sc | 7. Ostali sanitetni material | [6 empty] | 0 | 0
21 | KIRURŠKI ŠIVALNI MATERIAL, NERESORBTIVNI, SVILA, PLETENA, 3/0, 45 CM; IGLA 3/8 KROGA, REVERZNO TRIKOTNA 19MM 1SC=36NIT | 2 | sc | 7. Ostali sanitetni material | [6 empty] | 0 | 0
22 | KIRURŠKI ŠIVALNI MATERIAL, NERESORBTIVNI, SVILA, PLETENA, 4/0, 45 CM; IGLA 3/8 KROGA, REVERZNO TRIKOTNA 19MM 1SC=36NIT | 2 | sc | 7. Ostali sanitetni material | [6 empty] | 0 | 0
23 | KIRURŠKI ŠIVALNI MATERIAL, NERESORBTIVNI, SVILA, PLETENA, 5/0, 45CM; IGLA 3/8 KROGA, REVERZNO TRIKOTNA 16MM 1SC=36NIT | 2 | sc | 7. Ostali sanitetni material | [6 empty] | 0 | 0
24 | KLEŠČE ZA ODSTRANJEVANJE SPONK IZ KOŽE ZA 1X UPORABO IZ NERJAVEČEGA MATERIALA | 100 | kom | 7. Ostali sanitetni material | [6 empty] | 0 | 0
25 | PLASTIČNA VBODNA IGLA ZA ASPIRACIJO MANJŠIH KOLIČIN TEKOČIN IZ STEKLENIČK Z OZKIM VRATO, S PRITRJENIM BREZIGELNIM KONEKTOM, Z DVEMA ZATIČKOMA | 150 | kom | 7. Ostali sanitetni material | [6 empty] | 0 | 0
26 | STERILEN PRIPOMOČEK ZA MEHANSKO ČIŠČENJE RANE, SESTAVLJEN IZ 18 MILIJONOV BELIH MONOFILAMENTNIH POLIESTERSKIH VLAKEN IN HRBTNO STRANJO PREVLEČENO S POLIAKRILATOM. ROBOVI PRIPOMOČKA SO OBŠITI IN NA TREH KOTIH ZAOBLJENI. PRIMERNO ZA ČIŠČENJE POVRŠINSKIH RAN IN OKOLJNE KOŽE, NPR. DIAB. RAZJEDE, ARTERIJSKE IN VENSKE RAZJEDE, PRELEŽANINE, POST-OPERATVINE RANE, IPD. PRIPOMOČEK MED ČIŠČENJEM ABSORBIRA IZLOČKE, CELIČNE OSTANKE IN KERATOZE. 10X10CM, | 200 | kom | 7. Ostali sanitetni material | [6 empty] | 0 | 0
27 | KRPICA IZ NETKANE VLAKNOVINE Z VISOKIM DELEŽEM BOMBAŽA, 30X30 CM, ZA NEGO, ČIŠČENJE, BRISANJE | 500 | kom | 7. Ostali sanitetni material | [6 empty] | 0 | 0
28 | LOPATICA ZA JEZIK IZ BREZOVEGA LESA, GLADKO BRUŠENA, KONCI GLADKO ZAOKROŽENI, DOLŽINA 15 CM, ŠIRINA 17 MM, NESTERILNA, SC A 100 KOM | 500 | sc | 7. Ostali sanitetni material | [6 empty] | 0 | 0
29 | LOPATICA ZA ODVZ. PAPA- BRISA MATERNIČNEGA VRATU, LESENA, SC A 100 KOM | 15 | sc | 7. Ostali sanitetni material | [6 empty] | 0 | 0
30 | MASKE - MASKA KRG Z ELASTIKO ZELENE ALI MODRE BARVE, TROSLOJNA, BREZ LATEKSA, 98,9% SPOSOBNOST FILTRACIJE, SC A 50 KOM | 400 | sc | 7. Ostali sanitetni material | [6 empty] | 0 | 0
31 | MASKA ZA INHALACIJE Z NEBULIZERJEM, ZA ODRASLE. MASKA MORA BITI BREZ DEHP, ZA ENKRATNO UPORABO. V SETU JE PRIKLJUČNA CEV Z NOTRANJO ZVEZDASTO OBLIKO, PREVENTIVA PRED KOLENČENJEM, 2,1 M. | 300 | sc | 7. Ostali sanitetni material | [6 empty] | 0 | 0
32 | MASKA ZA KISIK, ZA ODRASLE, MORA BITI BREZ DEHP, S CEVKO ZA KISIK DOLŽINE VSAJ 1,8 M. ROBOVI MASKE MORAJO BITI ZAOBLJENI | 300 | kpl | 7. Ostali sanitetni material | [6 empty] | 0 | 0
33 | MASKA Z VISOKO (OD 60 DO 90 %) INSPIRATORNO VSEBNOSTJO KISIKA ZA ODRASLE, VSEBOVATI MORA INDIKATOR DIHANJA IN ENOSMERNI VENTIL, MASKA MORA BITI PROZORNA, BREZBARVNA IN MORA VSEBOVATI NOSNI STIŠČEK, V KOMPLETU MORA BITI CEVKA ZA KISIK Z NOTRANJO STENO ZVEZDASTE OBLIKE PROTI KOLENČENJU, DOLŽINA MED 1,8 IN 2 M | 200 | kom | 7. Ostali sanitetni material | [6 empty] | 0 | 0
34 | MASKA ZA KISIK, ZA OTROKE, MORA BITI BREZ DEHP, S CEVKO ZA KISIK DOLŽINE VSAJ 1,8 M. ROBOVI MASKE MORAJO BITI ZAOBLJENI | 100 | kom | 7. Ostali sanitetni material | [6 empty] | 0 | 0
35 | MASKA Z VISOKO (OD 60 DO 90 %) INSPIRATORNO VSEBNOSTJO KISIKA ZA OTROKE, VSEBOVATI MORA INDIKATOR DIHANJA IN ENOSMERNI VENTIL, MASKA MORA BITI PROZORNA, BREZBARVNA IN MORA VSEBOVATI NOSNI STIŠČEK, V KOMPLETU MORA BITI CEVKA ZA KISIK Z NOTRANJO STENO ZVEZDASTE OBLIKE PROTI KOLENČENJU, DOLŽINA MED 1,8 IN 2 M | 10 | kom | 7. Ostali sanitetni material | [6 empty] | 0 | 0
36 | MASKA ZA INHALACIJE Z NEBULIZERJEM, ZA OTROKE. MASKA MORA BITI BREZ DEHP, ZA ENKRATNO UPORABO. V SETU JE PRIKLJUČNA CEV Z NOTRANJO ZVEZDASTO OBLIKO, PREVENTIVA PRED KOLENČENJEM, 2,1 M. | 400 | kom | 7. Ostali sanitetni material | [6 empty] | 0 | 0
37 | MASKA RESPIRATOR AURA FFP3 98% 1863 FILTRIRNA MASKA ZA ZAŠČITO PRED PRAŠNIMI DELCI. UPORABLJA SE LAHKO SAMO ZA ZAŠČITO PRED TRDNIMI IN NE-HLAPNIMI DELCI. NAMENJENA UPORABI ZA OMEJEVANJE PRENOSA INFEKCIJE OD OSEBJA DO BOLNIKOV IN ZA UPORABO MED KIRURŠKIMI POSEGI. NUDI TUDI ZAŠČITO PRED BRIZGI TEKOČIN. RESPIRATOR IN NJEGOVA EMBALAŽA IMATA VIDNO CE OZNAKO IN Z NAVEDBO PRIGLASITVENEGA ORGANA. | 1 | kpl | 7. Ostali sanitetni material | [6 empty] | 0 | 0
38 | NASTAVEK UŠESNI ZA TERMOMETER BRAUN thermoscan pro 6000/4000, 1SC=200KOM | 100 | sc | 8. Ostali sanitetni material | [6 empty] | 0 | 0
39 | OPORNICA ZA IMOBILIZACIJO ROKE NEPOSREDNO PO POŠKODBI ALI OPERACIJI, KI JE MED RTG SLIKANJEM NI POTREBNO SNETI, MEHKA, DIMENZIJE 75X600 MM. | 3 | kom | 7. Ostali sanitetni material | [6 empty] | 0 | 0
40 | OPORNICA ZA IMOBILIZACIJO PRSTA NEPOSREDNO PO POŠKODBI ALI OPERACIJI, KI JE MED RTG SLIKANJEM NI POTREBNO SNETI, MEHKA, T OBLIKA, DIMENZIJE 17X200 MM | 50 | kos | 7. Ostali sanitetni material | [6 empty] | 0 | 0
41 | OPORNICA ZA IMOBILIZACIJO PRSTA NEPOSREDNO PO POŠKODBI ALI OPERACIJI, KI JE MED RTG SLIKANJEM NI POTREBNO SNETI, MEHKA, T OBLIKA, DIMENZIJE 17X300 MM | 50 | kos | 7. Ostali sanitetni material | [6 empty] | 0 | 0
42 | OPORNICA ZA IMOBILIZACIJO PRSTA NEPOSREDNO PO POŠKODBI ALI OPERACIJI, KI JE MED RTG SLIKANJEM NI POTREBNO SNETI, MEHKA, T OBLIKA, DIMENZIJE 30X200 MM | 50 | kos | 7. Ostali sanitetni material | [6 empty] | 0 | 0
43 | OPORNICA ZA IMOBILIZACIJO PRSTA NEPOSREDNO PO POŠKODBI ALI OPERACIJI, KI JE MED RTG SLIKANJEM NI POTREBNO SNETI, MEHKA, DIMENZIJE 30X200 MM | 50 | kos | 7. Ostali sanitetni material | [6 empty] | 0 | 0
44 | OPORNICA ZA IMOBILIZACIJO PRSTA NEPOSREDNO PO POŠKODBI ALI OPERACIJI, KI JE MED RTG SLIKANJEM NI POTREBNO SNETI, MEHKA, T OBLIKA, DIMENZIJE 30X300 MM | 50 | kos | 7. Ostali sanitetni material | [6 empty] | 0 | 0
45 | OPORNICA ZA IMOBILIZACIJO ROKE NEPOSREDNO PO POŠKODBI ALI OPERACIJI, KI JE MED RTG SLIKANJEM NI POTREBNO SNETI, MEHKA, DIMENZIJE 75X350 MM. | 50 | kos | 7. Ostali sanitetni material | [6 empty] | 0 | 0
46 | IMOBILIZACIJSKA OPRONICA ZA OKONČNINE KRAMER, 20 cm X 6 cm | 50 |  | 7. Ostali sanitetni material | [6 empty] | 0 | 0
47 | IMOBILIZACIJSKA OPRONICA ZA OKONČNINE KRAMER, 40cm X 4 cm | 50 |  | 7. Ostali sanitetni material | [6 empty] | 0 | 0
48 | OPORNICA ZA IMOBILIZACIJO ROKE NEPOSREDNO PO POŠKODBI ALI OPERACIJI, KI JE MED RTG SLIKANJEM NI POTREBNO SNETI, MEHKA, DIMENZIJE 45X270 MM. | 50 | kos | 7. Ostali sanitetni material | [6 empty] | 0 | 0
49 | KAPA BOLNIŠKA BELA Z ELASTIKO ZA 1X UPORABO | 1000 | kos | 7. Ostali sanitetni material | [6 empty] | 0 | 0
50 | PREVLEKA PE ZA ČEVLJE Z ELASTIKO, DIMENZIJA 40X17CM, V MODRI BARVI | 6000 | kom | 7. Ostali sanitetni material | [6 empty] | 0 | 0
51 | UŠESNE PALČKE VATIRANE, PAKIRANE PO 100 KOS V ZAVITKU, NESTERILNE | 100 | kom | 7. Ostali sanitetni material | [6 empty] | 0 | 0
52 | PALČKE ZA JODIRANJE DOLŽINE 15CM - LESENE | 50 | zavitek | 7. Ostali sanitetni material | [6 empty] | 0 | 0
53 | PALČKE ZA JODIRANJE DOLŽINE 50CM - LESENE | 50 | kom | 7. Ostali sanitetni material | [6 empty] | 0 | 0
54 | ESMARCH TRAK, ELASTIČNI, KLIP SISTEM, ZA VEČKRATNO UPORABO, BARVNI, Z MOŽNOSTJO RAZKUŽEVANJA. | 25 | kom | 7. Ostali sanitetni material | [6 empty] | 0 | 0
55 | PINCETA KOVINSKA (IZ MATIRANEGA, BRUŠENEGA JEKLA) ZA ENKRATNO UPORABO, ANATOMSKO RAVNA, POSAMIČNO PAKIRANA, STERILNA | 100 | kom | 7. Ostali sanitetni material | [6 empty] | 0 | 0
56 | PINCETA PVC ZA 1X UPORABO, NESTERILNA | 500 | kom | 7. Ostali sanitetni material | [6 empty] | 0 | 0
57 | POSODA DEZINFEKCIJSKA DIM. 2000 ML ZA INSTRUMENTE IZ STABILNEGA POLI-PROPILENA S POKROVOM IN ROČAJEM NA POKROVU , TOPLOTNO STABILEN VSAJ 60 C, PRIKAZ POLNJENJA. STABILEN POLOŽAJ ODCEJALNIKA, KI SE DOBRO ČISTI | 10 | kom | 7. Ostali sanitetni material | [6 empty] | 0 | 0
58 | POSODA DEZINFEKCIJSKA DIM. 4000 ML ZA INSTRUMENTE IZ STABILNEGA POLI-PROPILENA S POKROVOM IN ROČAJEM NA POKROVU , TOPLOTNO STABILEN VSAJ 60 C, PRIKAZ POLNJENJA. STABILEN POLOŽAJ ODCEJALNIKA, KI SE DOBRO ČISTI | 5 | kom | 7. Ostali sanitetni material | [6 empty] | 0 | 0
59 | ZAŠČITNI PLAŠČ ZA OBISKOVALCE ZA ENKRATNO UPORABO, Z BELO PLETENO MANŠETO, IZREZ ZAROBLJEN, VELIKOST 115 X137 CM, DEBELINA PLAŠČA JE 30G/M2 | 1000 | kom | 7. Ostali sanitetni material | [6 empty] | 0 | 0
60 | PREDPASNIK HIGIENSKI 80X120, BELE BARVE, ZA 1X UPORABO | 1000 | kom | 7. Ostali sanitetni material | [6 empty] | 0 | 0
61 | PREDPASNIK PLASTIFICIRANI, 120 X 80 CM, BELE BARVE IZ TRPEŽNE VLAKNOVINE | 1000 | kom | 7. Ostali sanitetni material | [6 empty] | 0 | 0
62 | PREDPASNIK PVC PLASTIFICIRAN 80X160, BELE BARVE | 1000 | kom | 7. Ostali sanitetni material | [6 empty] | 0 | 0
63 | PRESERVATIVI IZ KVALITETNEGA LATEKSA | 200 | kom | 7. Ostali sanitetni material | [6 empty] | 0 | 0
64 | PRIJEMALKA KIRURŠKA IZ MATIRANEGA, BRUŠENEGA JEKLA ZA ENKRATNO UPORABO, ANATOMSKO RAVNA, POSAMIČNO PAKIRANA, STERILNA | 200 | kom | 7. Ostali sanitetni material | [6 empty] | 0 | 0
65 | SET ZA KATETERIZACIJO IZ NETKANE VLAKNOVIINE STERILEN : PP LEDVIČKA IZ TRDE PLASTIKE 700 ML , PODLOGA NEPREMOČLJIVA, TAMPON NTK ŠT. 3 A 4 KOS, PP POSODICA 250ML, KOMPRESA NTK 6 SLOJEV 7,5X7,7CM A 2 KOS, PRIJEMALKA | 150 | kom | 7. Ostali sanitetni material | [6 empty] | 0 | 0
66 | INFUZIJSKI SISTEM ZA DAJANJE INFUZIJSKIH RAZTOPIN S PRITISKOM ALI GRAVITACIJO, SKLADNO S STANDARDOM ISO8536-8, S TRANSPARENTNO KOMORO IN TRANSPARENTNO MIKROGLADKO IGLO, 15 MIKRONSKI FILTER ZA TEKOČINE, NATANČEN STIŠČEK, FLEKSIBILNO CEV, NASTAVEK LUER LOCK, POKROVČEK ZA PREZRAČEVANJE S HIDROFOBNIM BAKTERIJSKIM FILTROM, DOLŽINA SISTEMA JE 150CM. | 500 | kom | 7. Ostali sanitetni material | [6 empty] | 0 | 0
67 | REZILA STERILNA ZA ENKRATNO UPORABO IZ NERJAVEČEGA JEKLA, 1X UPORABA, FIG.11, 1SC=100KOM | 40 | kos | 7. Ostali sanitetni material | [6 empty] | 0 | 0
68 | REZILA STERILNA ZA ENKRATNO UPORABO IZ NERJAVEČEGA JEKLA, 1X UPORABA, FIG.12, 1SC=100KOM | 40 | sc | 7. Ostali sanitetni material | [6 empty] | 0 | 0
69 | REZILA STERILNA ZA ENKRATNO UPORABO IZ NERJAVEČEGA JEKLA, 1X UPORABA, FIG.20, 1SC=100KOM | 40 | sc | 7. Ostali sanitetni material | [6 empty] | 0 | 0
70 | SKALPEL Z ROČAJEM ZA 1X UPORABO FIG. 10, 1SC=10KOM | 60 | sc | 7. Ostali sanitetni material | [6 empty] | 0 | 0
71 | SKALPEL Z ROČAJEM ZA 1X UPORABO FIG. 12, 1SC=10KOM | 35 | sc | 7. Ostali sanitetni material | [6 empty] | 0 | 0
72 | SKALPEL Z ROČAJEM ZA 1X UPORABO FIG. 15, 1SC=10KOM | 25 | sc | 7. Ostali sanitetni material | [6 empty] | 0 | 0
73 | KATETER NOSNI ZA KISIK - ENOSTAVEN, UDOBEN, DOLGA CEVKA (2,1M) IZ GLADKEGA MATERIALA, DVOROGI NOSNI KATETER IMA DVA MALA KRAKA, KI SE NAMESTITA V NOSNICO | 100 | sc | 7. Ostali sanitetni material | [6 empty] | 0 | 0
74 | SONDA CH16 STERILNA SILIKONSKA GASTRODUODENALNA Z DVOJNIM LUMNOM, Z OZNAKO GLOBINE, LIJAKAST NASTAVEK TER SENTINELOVO KONTRASTNO LINIJO | 20 | kom | 7. Ostali sanitetni material | [6 empty] | 0 | 0
75 | SONDA CH18 STERILNA SILIKONSKA GASTRODUODENALNA Z DVOJNIM LUMNOM, Z OZNAKO GLOBINE, LIJAKAST NASTAVEK TER SENTINELOVO KONTRASTNO LINIJO | 20 | kom | 7. Ostali sanitetni material | [6 empty] | 0 | 0
76 | CEVKA ČREVESNA, CH 25, DOLŽINA 40 CM. MEHAK, ZAPRT, ZAOKROŽEN VRH. PVC MATERIAL, JE MAKSIMALNO FLEKSIBILNA, SO LAHKO UPOGLJIVE IN PRIJETNE ZA ROKOVANJE. NE VSEBUJE PHTALATOV (DEHP). MATIRANA – NEPOLIRANA POVRŠINA CEVI OMOGOČA MINIMALNO UPORABO MAZIV. IMA DVE STRANSKI ODPRTINI, KI STA POSTAVLJENI DIAGONALNO. STRANSKE LUKNJE SO DIMENZIONIRANE NA DIMENZIJO CEVI IN OBLIKOVANE TAKO, DA OMOGOČAJO DRENAŽO BREZ ZASTOJEV. PRIKLJUČKI SO BARVNO KODIRANI, TER OMOGOČAJO HITRO IN ENOSTAVNO IDENTIFIKACIJO CH-JA. IZDELEK JE STERILEN. | 60 | kom | 7. Ostali sanitetni material | [6 empty] | 0 | 0
77 | KONTAKTNI SPRAY ZA EKG , 230 ML | 100 | kom | 7. Ostali sanitetni material | [6 empty] | 0 | 0
78 | SPRAY ZA FIKSACIJO PAPA BRISA 100 ML | 10 | kos | 7. Ostali sanitetni material | [6 empty] | 0 | 0
79 | ŠČETKA STERILNA ZA ODVZEM BRISA IZ MATERNIČNEGA VRATU, VSAKA ŠČETKA IMA ZAŠČITO ZA ŠČETINE V OBLIKI STOŽCA, KAR PREPREČUJE NJIHOVO DEFORMACIJO, 1SC=100KOM | 30 | kos | 7. Ostali sanitetni material | [6 empty] | 0 | 0
80 | TERMOMETER ZA MERJENJE TEMPERATURE, BREZ ŽIVEGA SREBRA | 10 | sc | 7. Ostali sanitetni material | [6 empty] | 0 | 0
81 | USTNIK KARTONSKI DIM. 30X65 ZA SPIROMETRIJO 1SC=500KOM | 2 | kom | 7. Ostali sanitetni material | [6 empty] | 0 | 0
82 | USTNIK KARTONSKI DIM. 28/30,4X65 ZA SPIROMETRIJO 1SC=500KOM | 2 | sc | 7. Ostali sanitetni material | [6 empty] | 0 | 0
83 | VATA ZA POD MAVEC, 100% NARAVNA VLAKNA, 10 CM X 2,7 M | 10 | sc | 7. Ostali sanitetni material | [6 empty] | 0 | 0
84 | VATA ZA POD MAVEC, 100% NARAVNA VLAKNA, 7,5 CM X 2,7 M | 10 | kom | 7. Ostali sanitetni material | [6 empty] | 0 | 0
85 | VLOŽKI - HIGIENSKI (KOT VIR EXTRA ALI ENAKOVREDNI) 1ZAV=10KOM | 40 | kom | 7. Ostali sanitetni material | [6 empty] | 0 | 0
86 | VREČKA ZA BRUHANJE Z OBROČEM ZA 1X UPORABO. GLOBINA VREČKE 37 CM. VREČKE MORAJO BITI ZLOŽENE V OBLIKI TULCA, DA ZAVZAMEJO MALO PROSTORA IN DA JE OMOGOČEN IZVLEK ENE SAME VREČKE. | 500 | zav | 7. Ostali sanitetni material | [6 empty] | 0 | 0
87 | VREČKA ZA URIN, 2 L, Z IZPUSTOM, DOLŽINA CEVI 110 CM, GRADUIRANA, BREZ DRŽALA, S PORTOM ZA BREZIGELNI ODVZEM VZORCA URINA, STERILNA, Z NEPOVRATNO VALVULO. | 30 | kom | 7. Ostali sanitetni material | [6 empty] | 0 | 0
88 | KONEKT ZA ZAPIRANJE STANDARDNIH LUER PRIKLJUČKOV S TEM, DA JE PREKO ZAMAŠKA OMOGOČENO INJICIRANJE ALI ASPIRACIJA BREZ UPORABE IGLE. OMOGOČA TAKO INJICIRANJE KOT ASPIRACIJO, STANDARDEN LUER-LOCK PRIKLJUČEK, KONSTRUKCIJA IZDELKA OMOGOČA VEČKRATNO UPORABO | 250 | kom | 7. Ostali sanitetni material | [6 empty] | 0 | 0
89 | ZAMAŠEK ZA ZAPIRANJE STANDARDNIH PRIKLJUČKOV NA KATETRIH IN SONDAH, IZ POLIETILENA IN NE VSEBUJE LATEKSA | 100 | kom | 7. Ostali sanitetni material | [6 empty] | 0 | 0
90 | PINCETA ANATOMSKA, 130 MM, OZKA | 20 | kom | 7. Ostali sanitetni material | [6 empty] | 0 | 0
91 | ŠKARJE ZA IRIS, RAVNE, ŠILJASTO-ŠILJASTE, 110 MM | 20 | kom | 7. Ostali sanitetni material | [6 empty] | 0 | 0
92 | MASKE KIRURŠKE Z ELASTIKO 3 SLOJNE, TIP II EN14683, MDD RAZRED I, IZDELANA SKLADNO EN14683 - TIP II, DIREKTIVA 93/42/EEC ALI EU ZAHTEVA 2017/745, EU PREDSTAVNIK MORA BITI VPISAN NA PRISTOJNI INŠTITUCIJI OZ. AGENCIJI, ČE PROIZVAJALEC NI V EU, OVOJNINA MORA BITI USTREZNO OZNAČENA SKLADNO Z DIREKTIVO 93/42/EEC ALI EU ZAHTEVO 2017/745, NA EMBALAŽI-POSAMEZNI ŠKATLI MORAJO BITI PRISOTNI PODATKI: IME PROIZVAJALCA, EU PREDSTAVNIKA, IME IZDELKA, KATALOŠKA ŠTEVILKA, LOT, ŠTEVILO KOSOV V OSNOVNEM PAKIRANJU, ROK UPORABE, OZNAKA NA MESTU ODPIRANJA, CE OZNAKA, EN STANDARD, SLOVENSKA NAVODILA ZA UPORABO, VEČ NOTRANJIH EMBALAŽ VLOŽENIH V MOČNEJŠO ZUNANJO TRANSPORTNO EMBALAŽO. | 2000 | kom | 7. Ostali sanitetni material | [6 empty] | 0 | 0
93 | MASKE KIRURŠKE Z ELASTIKO 3 SLOJNE, TIP IIR EN14683, MDD RAZRED I, IZDELANA SKLADNO EN14683 - TIP IIR, DIREKTIVA 93/42/EEC ALI EU ZAHTEVA 2017/745, EU PREDSTAVNIK MORA BITI VPISAN NA PRISTOJNI INŠTITUCIJI OZ. AGENCIJI, ČE PROIZVAJALEC NI V EU, OVOJNINA MORA BITI USTREZNO OZNAČENA SKLADNO Z DIREKTIVO 93/42/EEC ALI EU ZAHTEVO 2017/745 NA EMBALAŽI-POSAMEZNI ŠKATLI MORAJO BITI PRISOTNI PODATKI: IME PROIZVAJALCA, EU PREDSTAVNIKA, IME IZDELKA, KATALOŠKA ŠTEVILKA, LOT, ŠTEVILO KOSOV V OSNOVNEM PAKIRANJU, ROK UPORABE, OZNAKA NA MESTU ODPIRANJA, CE OZNAKA, EN STANDARD, SLOVENSKA NAVODILA ZA UPORABO, VEČ NOTRANJIH EMBALAŽ VLOŽENIH V MOČNEJŠO ZUNANJO TRANSPORTNO EMBALAŽO. | 4000 | kom | 7. Ostali sanitetni material | [6 empty] | 0 | 0
94 | MASKA KIR. S TRAKOVI IIR EN14683 | 1000 | kom | 7. Ostali sanitetni material | [6 empty] | 0 | 0
95 | PLAŠČ NETKAN ZA OBISKOVALCE, RUMEN, VELIKOST: 115 X 137 CM ± 5 CM, GRAMATURA: KOS – 50 G ± 3 G/M2, G/M2 - 18 G ± 2 G/M2. | 1000 | kom | 11. Ostali sanitetni material | [6 empty] | 0 | 0
96 | ZAŠČITNA NEPROPUSTNA PREVLEKA ZA JOGI DIMENZIJE 200 X 90CM IZ PVC MATERIALA, DOVOLJENO MORA BITI ROČNO ALI STROJNO PRANJE PRI TEMPERATURI DO 30 STOPINJ C | 10 | kom | 7. Ostali sanitetni material | [6 empty] | 0 | 0
97 | PLAŠČ JE NEPREMOČLJIV IN JE IZDELAN IZ DVOSLOJNEGA LAMINATA. ZGORNJA PLAST JE 100% POLIESTER,SPODNJA STRAN JE PU MEMBRANA. NA KONCU ROKAVOV JE PATENT. PLAŠČ SE ZAVEŽE S TRAKOVI. PRANJE JE DOVOLJENO NA 95 STOPINJ C | 100 | kom | 7. Ostali sanitetni material | [6 empty] | 0 | 0
98 | KAPA JE NEPREMOČLJIVA IN JE IZDELANA IZ DVOSLOJNEGA LAMINATA. ZGORNJA PLAST JE 100% POLIESTER,SPODNJA STRAN JE PU MEMBRANA. OBLIKA KAPE JE BANDANA IN SE ZAVEŽE S TRAKOM. PRANJE JE DOVOLJENO NA 95 STOPINJ C. | 50 | kom | 7. Ostali sanitetni material | [6 empty] | 0 | 0
99 | OPERACIJSKI PLAŠČ, STANDARDEN, DOLŽINE 150 CM, NESTERILEN | 2000 | kom | 7. Ostali sanitetni material | [6 empty] | 0 | 0
100 | PVC KOZAREC ZA ENKRATNO UPORABO, 1,6 DCL | 1000 | kom | 7. Ostali sanitetni material | [6 empty] | 0 | 0
101 | PVC KOZAREC, VOLUMEN 5DL | 100 | kom | 7. Ostali sanitetni material | [6 empty] | 0 | 0
102 | PVC KOZAREC ZA ENKRATNO UPORABO, 2 DCL | 4000 | kom | 7. Ostali sanitetni material | [6 empty] | 0 | 0
103 | DROBILEC TABLET | 10 | kom | 7. Ostali sanitetni material | [6 empty] | 0 | 0
104 | KONTAKTNI SPRAY 250 ML | 20 | kom | 7. Ostali sanitetni material | [6 empty] | 0 | 0
105 | VIDEOPRINTER PAPIR, ČRNO-BELI ŠIRINE 110 MM, DOLŽINE 20M (KOT NPR.MITSUBISHI K65HM) | 10 | kom | 7. Ostali sanitetni material | [6 empty] | 0 | 0
106 | ZAŠČITNA OČALA, PROZORNA, PANORAMSKA | 400 | kom | 7. Ostali sanitetni material | [6 empty] | 0 | 0
| SKUPAJ: | [9 empty] | 0 | 0
Datum:
[6 empty] | žig |  |  |  | podpis ponudnika:

## 8.sklop
Javno naročilo, objavljeno na Portalu javnih naročil z dne: ________, pod št. objave: JN____/2023 ter Uradnem glasilu EU z dne: ____________, pod št. objave: ____________________ Postopek javnega naročila: ODPRTI POSTOPEK s sklenitvijo okvirnih sporazumov Številka javnega naročila: ............................................. Predmet javnega naročila: Dobava sanitetnega, laboratorijskega in zobozdravstvenega materiala
Naročnik: ZDRAVSTVENI DOM RADEČE, ULICA OF 8, 1433 RADEČE
PONUDNIK:…...................................................
SKLOP 8. ZAVOJNI IN OBVEZILNI MATERIAL
PODATKI NAROČNIKA |  |  |  |  | PODATKI PONUDNIKA
Referenca predmeta | Predmet naročila | Letna količina | Enota mere | Sklop | Šifra artikla | Pakiranje ponudnika | Cena brez DDV/ pakiranje ponudnika | Cena na EM naročnika brez DDV | % DDV | Cena/EM naročnika z DDV | Skupna cena brez DDV (2 decimalni mesti) | Skupna cena z DDV (2 decimalni mesti) | Ime proizvajalca | Komercialni naziv blaga | Kataloška številka proizvajalca
S1 | S2 | S3 | S4 | S5 | S6 | S7 | S8 | S9 | S10 | S11 | S12 | S13 | S14 | S15 | S16
1 | IZDELKI IZ NETKANIH MATERIALOV - SET LIGATURE ZA POPKE, STERILEN 1KOS=1SET | 100 | kos | 8. Zavojni in obvezilni material | [6 empty] | 0 | 0
2 | SET PREVEZA ŠT. 1 /3 TAMPONI ŠT. 3 (20X20CM), 2 KOMPRESI 5X5CM 6SL., 3 KOMPRESE 7,5X7,5CM 6SL., 1 PINCETA/, NETKAN, STERILEN 1KOS=1SET | 1000 | kos | 8. Zavojni in obvezilni material | [6 empty] | 0 | 0
3 | SET PREVEZA ŠT. 2 /4 TAMPONI ŠT. 3 (20 X 20CM), 2 KOMPRESI 5 X 5CM 6SL., 2 KOMPRESI 7,5 X 7,5CM 6SL., 2 KOMPRESI 10 X 10CM 6SL., 1 PINCETA/, NETKAN, STERILEN 1KOS=1SET | 1000 | kos | 8. Zavojni in obvezilni material | [6 empty] | 0 | 0
4 | SET PREVEZA ŠTEVILKA 3, NETKANI, STERIL: PINCETA -1 KOS, NTK KOMPRESA 7,5X7,5CM 3 KOS, NTK KOMPRESA 10X10CM 3 KOS, VISOKO VPOJNI VNETKANI VATIRANEC S TEKOČINSKO ZAPORO 25X15 CM 1 KOS, NTK TAMPON 5 KOS, PAKIRANO SET A1, 1 kos = 1 set | 1000 | kos | 8. Zavojni in obvezilni material | [6 empty] | 0 | 0
5 | SET ZA NEGO POPKOVNE RANE V SESTAVI KOMPRESA 5X5CM 1 KOS, TAMPON ŠT. 1- 4 KOS, PALČKA KOBACAJ 2 KOS, PRIJEMALKA 1 KOS V PAKIRNI ENOTI IZ PROZORNE FOLIJE IN MEDICINSKEGA PAPIRJA, STERILEN | 20 | kos | 8. Zavojni in obvezilni material | [6 empty] | 0 | 0
6 | TAMPON IZ NETKANEGA MATERIALA BREZ KONTRASTNE NITKE, S SILIKONSKO GUMICO, BREZ LATEKSA, NESTERILEN, 67,70 % VISKOZE, 30-33%POLIESTER, 30G/M2, ŠT 2, SC A 100 KOS | 120 | sc | 8. Zavojni in obvezilni material | [6 empty] | 0 | 0
7 | NETKANI TAMPONI KROGLICE, IZDELANE IZ MEŠANICE VISKOZE (70 %) IN POLIESTRA (30 %). GRAMATURE 30G/M2, ZELO MEHKI IN VELIKO BOLJ VPOJNI KOT TAMPONI IZ GAZE, HKRATI PA VSESTRANSKO UPORABNI IN Z NEŽNO POVRŠINO, IZDELANI IZ KOŽI PRIJAZNIH MATERIALOV, JE NE DRAŽIJO IN NE POVZROČAJO ALERGIJ, UPORABLJAJO SE ZA ČIŠČENJE RAN IN PREDOPERATIVNO ČIŠČENJE KOŽE. STERILIZIRAMO JIH LAHKO NA VSE MOŽNE NAČINE, ŠT.3, 1 SC= 100KOS | 1000 | sc | 8. Zavojni in obvezilni material | [6 empty] | 0 | 0
8 | NETKANI TAMPONI KROGLICE, IZDELANE IZ MEŠANICE VISKOZE (70 %) IN POLIESTRA (30 %). GRAMATURE 30G/M2, ZELO MEHKI IN VELIKO BOLJ VPOJNI KOT TAMPONI IZ GAZE, HKRATI PA VSESTRANSKO UPORABNI IN Z NEŽNO POVRŠINO, IZDELANI IZ KOŽI PRIJAZNIH MATERIALOV, JE NE DRAŽIJO IN NE POVZROČAJO ALERGIJ, UPORABLJAJO SE ZA ČIŠČENJE RAN IN PREDOPERATIVNO ČIŠČENJE KOŽE. STERILIZIRAMO JIH LAHKO NA VSE MOŽNE NAČINE, ŠT.4, 1SC=100KOS | 10 | sc | 8. Zavojni in obvezilni material | [6 empty] | 0 | 0
9 | KOMPRESE IZ NETKANE VLAKNOVINE, VISOKOVPOJNE, VPOJNO JEDRO JE IZ VEČSLOJNE NETKANE VLAKNOVINE, SESTAVE 70%VISKOZE,30%POLIESTRA-DEBELINE 340-350G/M2, S TEKOČINSKO ZAPORO, 10 CM X 10 CM, NESTERILNE | 3200 | kom | 8. Zavojni in obvezilni material | [6 empty] | 0 | 0
10 | KOMPRESE IZ NETKANE VLAKNOVINE, VISOKOVPOJNE, VPOJNO JEDRO JE IZ VEČSLOJNE NETKANE VLAKNOVINE, SESTAVE 70%VISKOZE,30%POLIESTRA-DEBELINE 340-350G/M2, S TEKOČINSKO ZAPORO, 10 CM X 15 CM, NESTERILNE | 300 | kom | 8. Zavojni in obvezilni material | [6 empty] | 0 | 0
11 | KOMPRESE IZ NETKANE VLAKNOVINE, VISOKOVPOJNE, VPOJNO JEDRO JE IZ VEČSLOJNE NETKANE VLAKNOVINE, SESTAVE 70%VISKOZE,30%POLIESTRA-DEBELINE 340-350G/M2, S TEKOČINSKO ZAPORO, 10 CM X 20 CM, NESTERILNE | 600 | kom | 8. Zavojni in obvezilni material | [6 empty] | 0 | 0
12 | KOMPRESE IZ NETKANE VLAKNOVINE, VISOKOVPOJNE, VPOJNO JEDRO JE IZ VEČSLOJNE NETKANE VLAKNOVINE, SESTAVE 70%VISKOZE,30%POLIESTRA-DEBELINE 340-350G/M2, S TEKOČINSKO ZAPORO, 15 CM X 20 CM, NESTERILNE | 100 | kom | 8. Zavojni in obvezilni material | [6 empty] | 0 | 0
13 | KOMPRESE IZ NETKANE VLAKNOVINE, VISOKOVPOJNE, VPOJNO JEDRO JE IZ VEČSLOJNE NETKANE VLAKNOVINE, SESTAVE 70%VISKOZE,30%POLIESTRA-DEBELINE 340-350G/M2, S TEKOČINSKO ZAPORO, 20 CM X 25 CM, NESTERILNE | 1000 | kom | 8. Zavojni in obvezilni material | [6 empty] | 0 | 0
14 | KOMPRESE IZ NETKANE VLAKNOVINE, VISOKOVPOJNE, VPOJNO JEDRO JE IZ VEČSLOJNE NETKANE VLAKNOVINE, SESTAVE 70%VISKOZE,30%POLIESTRA-DEBELINE 340-350G/M2, S TEKOČINSKO ZAPORO, 20 CM X 40 CM, NESTERILNE | 500 | kom | 8. Zavojni in obvezilni material | [6 empty] | 0 | 0
15 | KOMPRESE IZ NETKANE VLAKNOVINE, VISOKOVPOJNE, VPOJNO JEDRO JE IZ VEČSLOJNE NETKANE VLAKNOVINE, SESTAVE 70%VISKOZE,30%POLIESTRA-DEBELINE 340-350G/M2, S TEKOČINSKO ZAPORO, 10 CM X 10 CM, STERILNE, 1 KOS V SETU | 300 | kos | 8. Zavojni in obvezilni material | [6 empty] | 0 | 0
15 | KOMPRESE IZ NETKANE VLAKNOVINE, VISOKOVPOJNE, VPOJNO JEDRO JE IZ VEČSLOJNE NETKANE VLAKNOVINE, SESTAVE 70%VISKOZE,30%POLIESTRA-DEBELINE 340-350G/M2, S TEKOČINSKO ZAPORO, 10 CM X 15 CM, STERILNE, 1 KOS V SETU | 200 | kos | 8. Zavojni in obvezilni material | [6 empty] | 0 | 0
16 | KOMPRESE IZ NETKANE VLAKNOVINE, VISOKOVPOJNE, VPOJNO JEDRO JE IZ VEČSLOJNE NETKANE VLAKNOVINE, SESTAVE 70%VISKOZE,30%POLIESTRA-DEBELINE 340-350G/M2, S TEKOČINSKO ZAPORO, 10 CM X 20 CM, STERILNE, 1 KOS V SETU | 200 | kos | 8. Zavojni in obvezilni material | [6 empty] | 0 | 0
17 | KOMPRESE IZ NETKANE VLAKNOVINE, VISOKOVPOJNE, VPOJNO JEDRO JE IZ VEČSLOJNE NETKANE VLAKNOVINE, SESTAVE 70%VISKOZE,30%POLIESTRA-DEBELINE 340-350G/M2, S TEKOČINSKO ZAPORO, 15 CM X 20 CM, STERILNE, 1 KOS V SETU | 200 | kos | 8. Zavojni in obvezilni material | [6 empty] | 0 | 0
18 | KOMPRESE IZ NETKANE VLAKNOVINE, VISOKOVPOJNE, VPOJNO JEDRO JE IZ VEČSLOJNE NETKANE VLAKNOVINE, SESTAVE 70%VISKOZE,30%POLIESTRA-DEBELINE 340-350G/M2, S TEKOČINSKO ZAPORO, 20 CM X 25 CM, STERILNE, 1 KOS V SETU | 100 | kos | 8. Zavojni in obvezilni material | [6 empty] | 0 | 0
19 | KOMPRESE IZ NETKANE VLAKNOVINE, VISOKOVPOJNE, VPOJNO JEDRO JE IZ VEČSLOJNE NETKANE VLAKNOVINE, SESTAVE 70%VISKOZE,30%POLIESTRA-DEBELINE 340-350G/M2, S TEKOČINSKO ZAPORO, 20 CM X 40 CM, STERILNE, 1 KOS V SETU | 100 | kos | 8. Zavojni in obvezilni material | [6 empty] | 0 | 0
20 | KOMPRESE/ZLOŽENCI IZ NETKANEGA MATERIALA, DEBELINE 30G/M2, 6-SLOJNE, BREZ KONTRASTNE NITKE, NESTERILNE, 10 CM X 10 CM 70 % VISKOZE,30%POLIESTER, 1SC=100KOM | 500 | sc | 8. Zavojni in obvezilni material | [6 empty] | 0 | 0
21 | KOMPRESE/ZLOŽENCI IZ NETKANEGA MATERIALA, DEBELINE 30G/M2, 6-SLOJNE, BREZ KONTRASTNE NITKE, NESTERILNE, 10 CM X 20 CM 70 % VISKOZE,30%POLIESTER, 1SC=100KOM | 130 | sc | 8. Zavojni in obvezilni material | [6 empty] | 0 | 0
22 | KOMPRESE / ZLOŽENCI IZ NETANEGA MATERIALA, SESTAVA 70%VISKOZA /30% POLIESTER, GRAMATURA 30 G/M2, 6-SLOJNI, NESTERILNE 5 X 5 CM, 1SC=100KOM | 500 | sc | 8. Zavojni in obvezilni material | [6 empty] | 0 | 0
23 | KOMPRESE/ZLOŽENCI IZ NETKANEGA MATERIALA, DEBELINE 30G/M2, 6-SLOJNE, BREZ KONTRASTNE NITKE, NESTERILNE, 7,5 CM X 7,5 CM 70 % VISKOZE,30%POLIESTER, 1SC=100KOM | 500 | sc | 8. Zavojni in obvezilni material | [6 empty] | 0 | 0
24 | KOMPRESE/ZLOŽENCI IZ NETKANEGA MATERIALA, DEBELINE 30G/M2, 6-SLOJNE, BREZ KONTRASTNE NITKE, NESTERILNE,Z Y ZAREZO, 10 CM X 10 CM 70 % VISKOZE,30%POLIESTER,SET A 2 KOSA | 100 | set | 8. Zavojni in obvezilni material | [6 empty] | 0 | 0
25 | MREŽICA ZA PRITRDITEV OBVEZILNEGA MATERIALA, IZDELANA IZ MEŠANICE POLIAMIDA IN POLIURETANA, DOLŽINA 25M, ŠT. 9 | 40 | kos | 8. Zavojni in obvezilni material | [6 empty] | 0 | 0
26 | MREŽICA ZA PRITRDITEV OBVEZILNEGA MATERIALA, IZDELANA IZ MEŠANICE POLIAMIDA IN POLIURETANA, LATEX FREE,DOLŽINA 25M, ŠT. 2 | 5 | kos | 8. Zavojni in obvezilni material | [6 empty] | 0 | 0
27 | MREŽICA ZA PRITRDITEV OBVEZILNEGA MATERIALA, IZDELANA IZ MEŠANICE POLIAMIDA IN POLIURETANA, LATEX FREE,DOLŽINA 25M, ŠT. 3 | 8 | kos | 8. Zavojni in obvezilni material | [6 empty] | 0 | 0
28 | MREŽICA ZA PRITRDITEV OBVEZILNEGA MATERIALA, IZDELANA IZ MEŠANICE POLIAMIDA IN POLIURETANA, LATEX FREE,DOLŽINA 25M, ŠT. 4 | 15 | kos | 8. Zavojni in obvezilni material | [6 empty] | 0 | 0
29 | MREŽICA ZA PRITRDITEV OBVEZILNEGA MATERIALA, IZDELANA IZ MEŠANICE POLIAMIDA IN POLIURETANA, LATEX FREE,DOLŽINA 25M, ŠT. 5 | 20 | kos | 8. Zavojni in obvezilni material | [6 empty] | 0 | 0
30 | MREŽICA ZA PRITRDITEV OBVEZILNEGA MATERIALA, IZDELANA IZ MEŠANICE POLIAMIDA IN POLIURETANA, LATEX FREE, DOLŽINA 25M, ŠT. 6 | 20 | kos | 8. Zavojni in obvezilni material | [6 empty] | 0 | 0
31 | MREŽICA ZA PRITRDITEV OBVEZILNEGA MATERIALA, IZDELANA IZ MEŠANICE POLIAMIDA IN POLIURETANA, LATEX FREE, DOLŽINA 25M, ŠT. 7 | 20 | kos | 8. Zavojni in obvezilni material | [6 empty] | 0 | 0
32 | MREŽICA ZA PRITRDITEV OBVEZILNEGA MATERIALA, IZDELANA IZ MEŠANICE POLIAMIDA IN POLIURETANA, LATEX FREE,DOLŽINA 25M, ŠT. 8 | 10 | kos | 8. Zavojni in obvezilni material | [6 empty] | 0 | 0
33 | MREŽICA ZA PRITRDITEV OBVEZILNEGA MATERIALA, IZDELANA IZ MEŠANICE POLIAMIDA IN POLIURETANA, DOLŽINA 25M, ŠT. 9 | 20 | kos | 8. Zavojni in obvezilni material | [6 empty] | 0 | 0
34 | OBVEZA ZA GLAVO V OBLIKI MREŽASTE KAPICE, KI NE VSEBUJE LATEKSA, PRI APLIKACIJI KOMPRESE ZA RANE NE POTREBUJE DODATNIH PRIPOMOČKOV ZA PRITRDITEV OBLIŽA NA GLAVI, UŠESU, VELIKOST L | 35 | kos | 8. Zavojni in obvezilni material | [6 empty] | 0 | 0
35 | OBVEZA ZA GLAVO V OBLIKI MREŽASTE KAPICE, KI NE VSEBUJE LATEKSA, PRI APLIKACIJI KOMPRESE ZA RANE NE POTREBUJE DODATNIH PRIPOMOČKOV ZA PRITRDITEV OBLIŽA NA GLAVI, UŠESU, VELIKOST M | 50 | kos | 8. Zavojni in obvezilni material | [6 empty] | 0 | 0
36 | OBVEZA ZA GLAVO V OBLIKI MREŽASTE KAPICE, KI NE VSEBUJE LATEKSA, PRI APLIKACIJI KOMPRESE ZA RANE NE POTREBUJE DODATNIH PRIPOMOČKOV ZA PRITRDITEV OBLIŽA NA GLAVI, UŠESU, VELIKOST S | 50 | kos | 8. Zavojni in obvezilni material | [6 empty] | 0 | 0
37 | FIKSIRNA MREŽICA ZA FIKSIRANJE OBLIŽEV ALI KOMPRES NA PRSTIH, VELIKOST M | 20 | kos | 8. Zavojni in obvezilni material | [6 empty] | 0 | 0
38 | TRAK 10CM X 10M, LEPILNI IZ NETKANEGA TEKSTILA S HIPOALERGENIM LEPILOM, PREČNO RAZTEGLJIV, PREPUSTEN ZA ZRAK IN VODNO PARO ZA PREKRIVANJE IN PRIČVRSTITEV OBLOG IN OBVEZ NA RANO PO VSEJ POVRŠINI NA VSEH DELIH TELESA, ZAŠČITNI PAPIR OZNAČEN Z MERSKIMI ENOTAMI, SE Z LAHKOTO ODSTRANI | 45 | kom | 8. Zavojni in obvezilni material | [6 empty] | 0 | 0
39 | TRAK 20CM X 10M, LEPILNI IZ NETKANEGA TEKSTILA S HIPOALERGENIM LEPILOM, PREČNO RAZTEGLJIV, PREPUSTEN ZA ZRAK IN VODNO PARO ZA PREKRIVANJE IN PRIČVRSTITEV OBLOG IN OBVEZ NA RANO PO VSEJ POVRŠINI NA VSEH DELIH TELESA, ZAŠČITNI PAPIR OZNAČEN Z MERSKIMI ENOTAMI, SE Z LAHKOTO ODSTRANI | 25 | kom | 8. Zavojni in obvezilni material | [6 empty] | 0 | 0
40 | TRAK 30CM X 10M, LEPILNI IZ NETKANEGA TEKSTILA S HIPOALERGENIM LEPILOM, PREČNO RAZTEGLJIV, PREPUSTEN ZA ZRAK IN VODNO PARO ZA PREKRIVANJE IN PRIČVRSTITEV OBLOG IN OBVEZ NA RANO PO VSEJ POVRŠINI NA VSEH DELIH TELESA, ZAŠČITNI PAPIR OZNAČEN Z MERSKIMI ENOTAMI, SE Z LAHKOTO ODSTRANI | 20 | kom | 8. Zavojni in obvezilni material | [6 empty] | 0 | 0
41 | TRAK 5CM X 10M, LEPILNI IZ NETKANEGA TEKSTILA S HIPOALERGENIM LEPILOM, PREČNO RAZTEGLJIV, PREPUSTEN ZA ZRAK IN VODNO PARO ZA PREKRIVANJE IN PRIČVRSTITEV OBLOG IN OBVEZ NA RANO PO VSEJ POVRŠINI NA VSEH DELIH TELESA, ZAŠČITNI PAPIR OZNAČEN Z MERSKIMI ENOTAMI, SE Z LAHKOTO ODSTRANI | 5 | kom | 8. Zavojni in obvezilni material | [6 empty] | 0 | 0
42 | TEKSTILNI TRAK 2CM X 1M Z LEPLJIVIM NANOSOM ZA PRITRDITEV OBVEZILNEGA MATERIALA, RAZNIH CEVK, KATETROV | 5 | kom | 8. Zavojni in obvezilni material | [6 empty] | 0 | 0
43 | TEKSTILNI TRAK 5CM X 5M Z LEPLJIVIM NANOSOM ZA PRITRDITEV OBVEZILNEGA MATERIALA, RAZNIH CEVK, KATETROV | 10 | kom | 8. Zavojni in obvezilni material | [6 empty] | 0 | 0
45 | GAZA, 20 NITNA HIDOFILNA BELJENA BOMBAŽNA TKANINA,STERILNA, POSAMIČNO PAKIRANA, 0,2 M2 | 480 | kom | 8. Zavojni in obvezilni material | [6 empty] | 0 | 0
46 | GAZA, 20 NITNA HIDOFILNA BELJENA BOMBAŽNA TKANINA,STERILNA, POSAMIČNO PAKIRANA, 0,4 M2 | 1000 | kom | 8. Zavojni in obvezilni material | [6 empty] | 0 | 0
47 | GAZA, 20 NITNA HIDOFILNA BELJENA BOMBAŽNA TKANINA,STERILNA, POSAMIČNO PAKIRANA, 0,8 M2 | 1000 | kom | 8. Zavojni in obvezilni material | [6 empty] | 0 | 0
48 | TAMPON IZ GAZE ŠT. 1 (8CMX10CM); IZ MEHKE VPOJNE, BELJENE ZRAČNE 17-20 NITNE GAZE | 2500 | kom | 8. Zavojni in obvezilni material | [6 empty] | 0 | 0
49 | TAMPON IZ GAZE ŠT. 2 (20 X 18 CM), NESTERILEN, 17 DO 20 NITNA GAZA, Z GUMICO | 12500 | kom | 8. Zavojni in obvezilni material | [6 empty] | 0 | 0
50 | TAMPON IZ GAZE ŠT. 3 (20 X 20 CM), NESTERILEN, 17 DO 20 NITNA GAZA, Z GUMICO | 10000 | kom | 8. Zavojni in obvezilni material | [6 empty] | 0 | 0
51 | TAMPON IZ GAZE ŠT. 4 (25 X 25 CM), NESTERILEN, 17 DO 20 NITNA GAZA, Z GUMICO | 10000 | kom | 8. Zavojni in obvezilni material | [6 empty] | 0 | 0
52 | TAMPON IZ GAZE ŠT. 6 (45 X 45 CM), NESTERILEN, 17 DO 20 NITNA GAZA, Z GUMICO | 400 | kom | 8. Zavojni in obvezilni material | [6 empty] | 0 | 0
53 | TRAK TAMPONADNI 1CM X 10M IZ GAZE, POSAMIČNO PAKIRANJE, STERILEN | 20 | kom | 8. Zavojni in obvezilni material | [6 empty] | 0 | 0
54 | TRAK TAMPONADNI 2CM X 10M IZ GAZE, POSAMIČNO PAKIRANJE, STERILEN | 5 | kom | 8. Zavojni in obvezilni material | [6 empty] | 0 | 0
55 | VPOJNA OBLOGA ZA RANE Z OBILNIM IZLOČANJEM, JEDRO IZ 100% BELJENE BOMBAŽNE VATE, OVOJNINA IZ BELJENE GAZE, NESTERILNA, DIM. 10X 15 | 1000 | kom | 8. Zavojni in obvezilni material | [6 empty] | 0 | 0
56 | VPOJNA OBLOGA ZA RANE Z OBILNIM IZLOČANJEM, JEDRO IZ 100% BELJENE BOMBAŽNE VATE, OVOJNINA IZ BELJENE GAZE, NESTERILNA, DIM. 25 X 15 | 2250 | kom | 8. Zavojni in obvezilni material | [6 empty] | 0 | 0
57 | VPOJNA OBLOGA ZA RANE Z OBILNIM IZLOČANJEM, JEDRO IZ 100% BELJENE BOMBAŽNE VATE, OVOJNINA IZ BELJENE GAZE, NESTERILNA, DIM. 45 X 15 | 250 | kom | 8. Zavojni in obvezilni material | [6 empty] | 0 | 0
58 | VPOJNA OBLOGA ZA RANE Z OBILNIM IZLOČANJEM, JEDRO IZ 100% BELJENE BOMBAŽNE VATE, OVOJNINA IZ BELJENE GAZE, NESTERILNA, DIM. 50 X 30 | 80 | kom | 8. Zavojni in obvezilni material | [6 empty] | 0 | 0
59 | KOMPRESA IZ GAZE, 12 SL, 17 DO 20 NITNA, BREZ KONTRASTNE NITKE, 100% BOMBAŽ, NESTERILNA, DIMENZIJA 10 X 10CM, 1SC=100KOM | 50 | sc | 8. Zavojni in obvezilni material | [6 empty] | 0 | 0
60 | KOMPRESA IZ GAZE, 12 SL, 17 DO 20 NITNA, BREZ KONTRASTNE NITKE, 100% BOMBAŽ, NESTERILNA, DIMENZIJA 5 X 5CM, 1SC=100KOM | 55 | sc | 8. Zavojni in obvezilni material | [6 empty] | 0 | 0
61 | KOMPRESA IZ GAZE, 12 SL, 17 DO 20 NITNA, BREZ KONTRASTNE NITKE, 100% BOMBAŽ, NESTERILNA, DIMENZIJA 7,5 X 7,5CM, 1SC=100KOM | 5 | sc | 8. Zavojni in obvezilni material | [6 empty] | 0 | 0
62 | SAMOLEPILNI STERILNI PROZOREN VODOODPOREN OBLIŽ IZ PU FILMA ZA OSKRBO POSTOPERATIVNIH RAN, MANJŠIH UREZNIN IN RAZTRGANIN, ŠČITI PRED SEKUNDARNIMI INFEKCIJAMI, ZAŠČITA PRI TUŠIRANJU, OBLIŽ JE MEHEK, PRILAGODLJIV IN ZRAČEN, PRIMEREN ZA OBČUTLJIVO KOŽO, 5 CM X7CM | 800 | kom | 8. Zavojni in obvezilni material | [6 empty] | 0 | 0
63 | SAMOLEPILNI STERILNI PROZOREN VODOODPOREN OBLIŽ IZ PU FILMA ZA OSKRBO POSTOPERATIVNIH RAN, MANJŠIH UREZNIN IN RAZTRGANIN, ŠČITI PRED SEKUNDARNIMI INFEKCIJAMI, ZAŠČITA PRI TUŠIRANJU, OBLIŽ JE MEHEK, PRILAGODLJIV IN ZRAČEN, PRIMEREN ZA OBČUTLJIVO KOŽO, 8 CM X10CM | 1000 | kom | 8. Zavojni in obvezilni material | [6 empty] | 0 | 0
64 | SAMOLEPILNI STERILNI PROZOREN VODOODPOREN OBLIŽ IZ PU FILMA ZA OSKRBO POSTOPERATIVNIH RAN, MANJŠIH UREZNIN IN RAZTRGANIN, ŠČITI PRED SEKUNDARNIMI INFEKCIJAMI, ZAŠČITA PRI TUŠIRANJU, OBLIŽ JE MEHEK, PRILAGODLJIV IN ZRAČEN, PRIMEREN ZA OBČUTLJIVO KOŽO, 9 CM X10CM | 500 | kom | 8. Zavojni in obvezilni material | [6 empty] | 0 | 0
65 | SAMOLEPILNI STERILNI PROZOREN VODOODPOREN OBLIŽ IZ PU FILMA ZA OSKRBO POSTOPERATIVNIH RAN, MANJŠIH UREZNIN IN RAZTRGANIN, ŠČITI PRED SEKUNDARNIMI INFEKCIJAMI, ZAŠČITA PRI TUŠIRANJU, OBLIŽ JE MEHEK, PRILAGODLJIV IN ZRAČEN, PRIMEREN ZA OBČUTLJIVO KOŽO, 10 CM X20CM | 460 | kom | 8. Zavojni in obvezilni material | [6 empty] | 0 | 0
66 | OBLIŽ Z BLAZINICO ZA UPORABO PRI ODVZEMU KRVI, PREMERA 36MM,STERILEN | 1300 | kom | 8. Zavojni in obvezilni material | [6 empty] | 0 | 0
2608067 | SAMOLEPILNI STERILNI OBLIŽ ZA PRIMARNO IN SEKUNDARNO PREKRIVANJE KIRURŠKIH IN TRAUMATSKIH RAN, RAN Z MALO ALI ZMERNIM IZCEDKOM, VPOJNA BLAZINICA SE NE LEPI NA RANO, OBLIŽ JE MEHEK, PRILAGODLJIV IN ZRAČEN, 10 CM X8CM | 1000 | kom | 8. Zavojni in obvezilni material | [6 empty] | 0 | 0
67 | SAMOLEPILNI STERILNI OBLIŽ ZA PRIMARNO IN SEKUNDARNO PREKRIVANJE KIRURŠKIH IN TRAUMATSKIH RAN, RAN Z MALO ALI ZMERNIM IZCEDKOM, VPOJNA BLAZINICA SE NE LEPI NA RANO, OBLIŽ JE MEHEK, PRILAGODLJIV IN ZRAČEN, 15 CM X 8CM | 1000 | kom | 8. Zavojni in obvezilni material | [6 empty] | 0 | 0
68 | SAMOLEPILNI STERILNI OBLIŽ ZA PRIMARNO IN SEKUNDARNO PREKRIVANJE KIRURŠKIH IN TRAUMATSKIH RAN, RAN Z MALO ALI ZMERNIM IZCEDKOM, VPOJNA BLAZINICA SE NE LEPI NA RANO, OBLIŽ JE MEHEK, PRILAGODLJIV IN ZRAČEN, 20 CM X 10CM | 1000 | kom | 8. Zavojni in obvezilni material | [6 empty] | 0 | 0
69 | SAMOLEPILNI STERILNI OBLIŽ ZA PRIMARNO IN SEKUNDARNO PREKRIVANJE KIRURŠKIH IN TRAUMATSKIH RAN, RAN Z MALO ALI ZMERNIM IZCEDKOM, VPOJNA BLAZINICA SE NE LEPI NA RANO, OBLIŽ JE MEHEK, PRILAGODLJIV IN ZRAČEN, 25 CM X 10CM | 1000 | kom | 8. Zavojni in obvezilni material | [6 empty] | 0 | 0
70 | SAMOLEPILNI STERILNI OBLIŽ ZA PRIMARNO IN SEKUNDARNO PREKRIVANJE KIRURŠKIH IN TRAUMATSKIH RAN, RAN Z MALO ALI ZMERNIM IZCEDKOM, VPOJNA BLAZINICA SE NE LEPI NA RANO, OBLIŽ JE MEHEK, PRILAGODLJIV IN ZRAČEN, 30 CM X 10CM | 1000 | kom | 8. Zavojni in obvezilni material | [6 empty] | 0 | 0
71 | SAMOLEPILNI STERILNI OBLIŽ ZA PRIMARNO IN SEKUNDARNO PREKRIVANJE KIRURŠKIH IN TRAUMATSKIH RAN, RAN Z MALO ALI ZMERNIM IZCEDKOM, VPOJNA BLAZINICA SE NE LEPI NA RANO, OBLIŽ JE MEHEK, PRILAGODLJIV IN ZRAČEN, 5 CM X 7 CM | 2000 | kom | 8. Zavojni in obvezilni material | [6 empty] | 0 | 0
72 | OBLIŽ 7 CM X 5 M, NESTERILEN, ZA OSKRBO RANE, IZ MEHKE SAMOLEPILNE PODLOGE IZ NETKANEGA TEKSTILA IN HIPOALERGENEGA LEPILNEGA NANOSA, Z VPOJNO BLAZINICO, KI JE PREVLEČENA S FILMOM, KI ONEMOGOČA LEPLJENJE NA RANO, V ROLI A=1KOS | 2 | kos | 8. Zavojni in obvezilni material | [6 empty] | 0 | 0
73 | OBLIŽI, SAMOLEPILNI, VODOODPORNI, ZRAČNI, STERILNI Z VPOJNO BLAZINICO, LISTIČI V SETU RAZLIČNIH VELIKOSTI, PRIMERNI ZA OSKRBO MANJŠIH RAN IN ODRGNIN, 1 SC A 14KOM | 1 | sc | 8. Zavojni in obvezilni material | [6 empty] | 0 | 0
74 | OBLIŽI, SAMOLEPILNI, VODOODPORNI, ZRAČNI, STERILNI Z VPOJNO BLAZINICO, LISTIČI V SETU RAZLIČNIH VELIKOSTI, PRIMERNI ZA OSKRBO MANJŠIH RAN IN ODRGNIN, 1 SC A 30KOM | 40 | sc | 8. Zavojni in obvezilni material | [6 empty] | 0 | 0
75 | KOMPRESA OČESNA FI6 - NESTERILNA; MEHKA, OPOJNA, VEČSLOJNA IZ ALUMINIZIRANE VLAKNOVINE, BELJENE VATE IN BELJENE GAZE ZA POKRIVANJE OČESA. SE NE LEPIJO NA KOŽO, MOŽNOST STERILIZACIJE | 50 | kom | 8. Zavojni in obvezilni material | [6 empty] | 0 | 0
76 | KOMPRESE OPERACIJSKE DIM. 75X90CM, ZA 1X UPORABO, STERILNE, 3-SLOJNE, ZELENE; PAKIRANO POSAMIČNO V SETU PAPIR/FOLIJA | 150 | set | 8. Zavojni in obvezilni material | [6 empty] | 0 | 0
77 | KOMPRESE OPERACIJSKE, PREKLANE, ZA 1X UPORABO, STERILNE, 2-SLOJNE, ZELENE; PAKIRANO POSAMIČNO V SETU PAPIR/FOLIJA, DIMENZIJA 75 X 90 CM | 50 | kom | 8. Zavojni in obvezilni material | [6 empty] | 0 | 0
78 | OBLIŽ ZA ZDRAVLJENJE STRABIZMA PRI ODRASLIH 8,2X5,7 CM, VPOJNA, MEHKA BLAZINICA, LEPILO PRIJAZNO KOŽI, SE DOBRO NALEPI IN Z LAHKOTO ODSTRANI | 100 | kom | 8. Zavojni in obvezilni material | [6 empty] | 0 | 0
79 | OBLIŽ ZA ZDRAVLJENJE STRABIZMA PRI OTROKIH 5X6 CM, VPOJNA, MEHKA BLAZINICA, LEPILO PRIJAZNO KOŽI, SE DOBRO NALEPI IN Z LAHKOTO ODSTRANI | 50 | kom | 8. Zavojni in obvezilni material | [6 empty] | 0 | 0
80 | TRIKOTNA RUTA IZ MEHKE 100 % BOMBAŽNE TKANINE ZA IMOBILIZACIJO, 100X100X140 (+/-5%) CM, POSAMIČNO PAKIRANA | 250 | kom | 8. Zavojni in obvezilni material | [6 empty] | 0 | 0
81 | VATA CELULOZNA, STANIČEVINA, NESTERILNA, 1 KG | 180 | zav | 8. Zavojni in obvezilni material | [6 empty] | 0 | 0
82 | VATA - KROGLICE (TAMPONI) DIM. 35MM X 11MM (SO MEHKI, VPOJNI, ČVSTI, CELULOZNI VALJI, KI SE LAHKO STERILIZIRAJO) 1SC=100KOM | 25 | sc | 8. Zavojni in obvezilni material | [6 empty] | 0 | 0
83 | VATA - SANITETNA; ŠIROK TRAK IZ 100% BOMBAŽA, ZA HIGIENSKE NAMENE, DIM. 40CM 1ZAV=1000G | 5 | zav | 8. Zavojni in obvezilni material | [6 empty] | 0 | 0
84 | VATA IZ 100% BOMBAŽA, FINO KOSMIČENA, V TRAKU ŠIRINE 10 CM 1ZAV=100G | 10 | zav | 8. Zavojni in obvezilni material | [6 empty] | 0 | 0
85 | POVOJ MUL ELASTIČNI IZ MEŠANICE VISKOZE, POLIESTRA, BOMBAŽA, 110-120-ODSTOTNO RAZTEGLJIV, MEHAK, ZRAČEN, MOŽNOST STERILIZACIJE, DOLŽINE 4 M. VSAK POVOJ POSEBEJ ZAPAKIRAN V POLIPROPILENSKO FOLIJO, DIMENZIJA 10 X 4M | 2000 | kom | 8. Zavojni in obvezilni material | [6 empty] | 0 | 0
86 | POVOJ MUL ELASTIČNI IZ MEŠANICE VISKOZE, POLIESTRA, BOMBAŽA, 110-120-ODSTOTNO RAZTEGLJIV, MEHAK, ZRAČEN, MOŽNOST STERILIZACIJE, DOLŽINE 4 M. VSAK POVOJ POSEBEJ ZAPAKIRAN V POLIPROPILENSKO FOLIJO, DIMENZIJA 4 X 4M | 500 | kom | 8. Zavojni in obvezilni material | [6 empty] | 0 | 0
87 | POVOJ MUL ELASTIČNI IZ MEŠANICE VISKOZE, POLIESTRA, BOMBAŽA, 110-120-ODSTOTNO RAZTEGLJIV, MEHAK, ZRAČEN, MOŽNOST STERILIZACIJE, DOLŽINE 4 M. VSAK POVOJ POSEBEJ ZAPAKIRAN V POLIPROPILENSKO FOLIJO, DIMENZIJA 6 X 4M | 1200 | kom | 8. Zavojni in obvezilni material | [6 empty] | 0 | 0
88 | POVOJ MUL ELASTIČNI IZ MEŠANICE VISKOZE, POLIESTRA, BOMBAŽA, 110-120-ODSTOTNO RAZTEGLJIV, MEHAK, ZRAČEN, MOŽNOST STERILIZACIJE, DOLŽINE 4 M. VSAK POVOJ POSEBEJ ZAPAKIRAN V POLIPROPILENSKO FOLIJO, DIMENZIJA 8 X 4M | 4000 | kom | 8. Zavojni in obvezilni material | [6 empty] | 0 | 0
89 | POVOJ 8CM X 20 M, PRITRDILNI, IZ NETKANEGA MATERIALA, SAMOSPRIJEMLJIV (KOHEZIVNI), ELASTIČNI, KOŽNI | 150 | kom | 8. Zavojni in obvezilni material | [6 empty] | 0 | 0
90 | POVOJ BOMBAŽNI KREP, 100% BOMBAŽ, 130% ELASTIČNOST,V BARVI KOŽE, POSAMIČNO PAKIRAN V FOLIJO, MEHKI IN PRIJETNI ZA KOŽO, 10 X 10, PREMER ZVITEGA POVOJA NE SME PRESEGATI 60 MM, GRAMATURA 48G/M2 | 1000 | kom | 8. Zavojni in obvezilni material | [6 empty] | 0 | 0
91 | POVOJ BOMBAŽNI KREP, 100% BOMBAŽ , 130% ELASTIČNOST,V BARVI KOŽE, POSAMIČNO PAKIRAN V FOLIJO, MEHKI IN PRIJETNI ZA KOŽO, 10 CM X 4,5M, PREMER ZVITEGA POVOJA NE SME PRESEGATI 43 MM GRAMATURA 48G/M2 | 1500 | kom | 8. Zavojni in obvezilni material | [6 empty] | 0 | 0
92 | POVOJ BOMBAŽNI KREP, 100% BOMBAŽ Z DODATKOM ELASTINA DO 3%, 130% ELASTIČNOST,V BARVI KOŽE, POSAMIČNO PAKIRAN V FOLIJO, MEHKI IN PRIJETNI ZA KOŽO, 6CM X 4,5 M, PREMER ZVITEGA POVOJA NE SME PRESEGATI 43 MM, GRAMATURA 48G/M2 | 1000 | kom | 8. Zavojni in obvezilni material | [6 empty] | 0 | 0
93 | POVOJ BOMBAŽNI KREP, 100% BOMBAŽ Z DODATKOM ELASTINA DO 3%, 130% ELASTIČNOST,V BARVI KOŽE, POSAMIČNO PAKIRAN V FOLIJO, MEHKI IN PRIJETNI ZA KOŽO, 8CMX 4,5M, PREMER ZVITEGA POVOJA NE SME PRESEGATI 43 MM GRAMATURA 48G/M2 | 3000 | kom | 8. Zavojni in obvezilni material | [6 empty] | 0 | 0
94 | POVOJ 4CM X 4M, PRITRDILNI MUL S TKANIM ROBOM, IZ VISKOZNE IN BOMBAŽNE PREJE, MOŽNA STERILIZACIJA | 100 | kom | 8. Zavojni in obvezilni material | [6 empty] | 0 | 0
95 | POVOJ 6CM X 4M, PRITRDILNI MUL S TKANIM ROBOM, IZ VISKOZNE IN BOMBAŽNE PREJE, MOŽNA STERILIZACIJA | 50 | kom | 8. Zavojni in obvezilni material | [6 empty] | 0 | 0
96 | POVOJ 8CM X 4M, PRITRDILNI MUL S TKANIM ROBOM, IZ VISKOZNE IN BOMBAŽNE PREJE, MOŽNA STERILIZACIJA | 50 | kom | 8. Zavojni in obvezilni material | [6 empty] | 0 | 0
97 | PAPIRNAT LEPILNI TRAK IZ VLAKNOVINE IN VISKOZE S HIPOALERGENIM LEPILOM ZA UPORABO PRI NEPOŠKODOVANI KOŽI IN ZA PRITRDITEV SANITETNEGA MATERIALA, TRAK JE NA NAVIJALCU, 1,25CM X 9,1M | 400 | kom | 8. Zavojni in obvezilni material | [6 empty] | 0 | 0
98 | PAPIRNAT LEPILNI TRAK IZ VLAKNOVINE IN VISKOZE S HIPOALERGENIM LEPILOM ZA UPORABO PRI NEPOŠKODOVANI KOŽI IN ZA PRITRDITEV SANITETNEGA MATERIALA, TRAK JE NA NAVIJALCU, 2,5CM X 9,1M | 100 | kom | 8. Zavojni in obvezilni material | [6 empty] | 0 | 0
99 | PAPIRNAT LEPILNI TRAK IZ VLAKNOVINE IN VISKOZE S HIPOALERGENIM LEPILOM ZA UPORABO PRI NEPOŠKODOVANI KOŽI IN ZA PRITRDITEV SANITETNEGA MATERIALA, TRAK JE NA NAVIJALCU, 5CM X 9,1M | 100 | kom | 8. Zavojni in obvezilni material | [6 empty] | 0 | 0
100 | PROZOREN STERILEN OBLIŽ, Z VPOJNO BLAZINICO, FILM JE IZ POLIURETANA, NEPROPUSTEN ZA VODO, BAKTERIJE IN VIRUSE, ZRAČEN. VPOJNA BLAZINICA SE NE LEPI NA RANO, HIPOALERGEN, IMA OKVIRČEK ZA LAŽJE NAMEŠČANJE, 9 CM X 15 CM | 50 | kom | 8. Zavojni in obvezilni material | [6 empty] | 0 | 0
101 | STERILEN OBLIŽ ZA PRITRJEVANJE I.V. KANIL, IZ NETKANEGA MATERIALA IN DODATNE PODLOŽNE BLAZINICE.NE PUŠČA OSTANKOV LEPILA NA KOŽI, OMOGOČA KROŽENJE ZRAKA TER VARNO PRITRDITEV KANILE. VEL.8X6CM. | 250 | kom | 8. Zavojni in obvezilni material | [6 empty] | 0 | 0
102 | TAMPON IZ NETKANEGA MATERIALA, BREZ KONTRASTNE NITKE, S SILIKONSKO GUMICO, BREZ LATEKSA, NESTERILEN, ŠT 3 | 5500 | kom | 8. Zavojni in obvezilni material | [6 empty] | 0 | 0
103 | POVOJ BOMBAŽNI KREP, 100% BOMBAŽ Z DODATKOM ELASTINA DO 3%, 130% ELASTIČNOST,V BARVI KOŽE, POSAMIČNO PAKIRAN V FOLIJO, MEHKI IN PRIJETNI ZA KOŽO, 12 CM X 4,5M, PREMER ZVITEGA POVOJA NE SME PRESEGATI 43 MM GRAMATURA 48G/M2 | 180 | kom | 8. Zavojni in obvezilni material | [6 empty] | 0 | 0
104 | POVOJ BOMBAŽNI KREP, 100% BOMBAŽ, 130% ELASTIČNOST,V BARVI KOŽE, POSAMIČNO PAKIRAN V FOLIJO, MEHKI IN PRIJETNI ZA KOŽO, 6 X 10, PREMER ZVITEGA POVOJA NE SME PRESEGATI 60 MM, GRAMATURA 48G/M2 | 50 | kom | 8. Zavojni in obvezilni material | [6 empty] | 0 | 0
105 | POVOJ BOMBAŽNI KREP, 100% BOMBAŽ, 130% ELASTIČNOST,V BARVI KOŽE, POSAMIČNO PAKIRAN V FOLIJO, MEHKI IN PRIJETNI ZA KOŽO, 8 X 10, PREMER ZVITEGA POVOJA NE SME PRESEGATI 60 MM, GRAMATURA 48G/M2 | 50 | kom | 8. Zavojni in obvezilni material | [6 empty] | 0 | 0
106 | POVOJ BOMBAŽNI KREP, 100% BOMBAŽ, 130% ELASTIČNOST,V BARVI KOŽE, POSAMIČNO PAKIRAN V FOLIJO, MEHKI IN PRIJETNI ZA KOŽO, 15 X 10, PREMER ZVITEGA POVOJA NE SME PRESEGATI 60 MM, GRAMATURA 48G/M2 | 50 | kom | 8. Zavojni in obvezilni material | [6 empty] | 0 | 0
107 | VATIRANEC NETKANI Z VPOJNIM JEDROM IN TEKOČINSKO ZAPORO, 15X20CM, STERILEN, POSAMIČNO PAKIRANI V SET A 1 | 90 | set | 8. Zavojni in obvezilni material | [6 empty] | 0 | 0
108 | POVOJ KOHEZIVNI, Z DVOJNIM OPRIJEMALNIM UČINKOM, SE LEPI SAM NASE, ELASTIČNOST 85%, ZRAČEN IN KOŽI PRIJAZEN, 6CM X 20M | 40 | kom | 8. Zavojni in obvezilni material | [6 empty] | 0 | 0
109 | KOMPRESA IZ NETKANE VLAKNOVINE, 5 X 5 CM, 6 SLOJNA, VPOJNA, MEHKA, NEŽNA, NE DRAŽI KOŽE, V SESTAVI 70% VISKOZA IN 30% POLIESTER +- 5% , 2 KOS V SETU, STERILNA | 175 | set | 8. Zavojni in obvezilni material | [6 empty] | 0 | 0
110 | SET ZA KATETERIZACIJO STERILEN : VODOTESNA LEDVIČKA , PAP. PODSTAVEK, TAMPON ŠT. 3 A 4 KOS, KOMPRESA 7,5X7,7CM A 2 KOS, OP: PODLOGA 45X45 CM,PRIJEMALKA | 20 | kom | 8. Zavojni in obvezilni material | [6 empty] | 0 | 0
111 | PROZOREN POLIURETANSKI STERILEN OBLIŽ Z VPOJNO BLAZINICO, NEPROPUSTEN ZA VODO, BAKTERIJE IN VIRUSE, ZRAČEN. VPOJNA BLAZINICA SE NE LEPI NA RANO, JE HIPOALERGEN IN ELASTIČEN, IMA OKVIRČEK ZA LAŽJE NAMEŠČANJE, DIMENZIJE 9X10 CM | 50 | kom | 8. Zavojni in obvezilni material | [6 empty] | 0 | 0
112 | STERILNA, MEHKA, NETKANA VISOKOVPOJNA HIPOALERGENA OBLOGA DIM. 10X10 CM, SESTAVLJENA IZ 100% NACMC-HIDROFIBER V OBLIKI OBLOGE ALI POLNILA | 70 | kom | 8. Zavojni in obvezilni material | [6 empty] | 0 | 0
113 | PROZOREN STERILEN OBLIŽ, Z VPOJNO BLAZINICO, FILM IZ POLIURETANA, NEPROPUSTEN ZA VODO, BAKTERIJE IN VIRUSE, ZRAČEN. VPOJNA BLAZINICA SE NE LEPI NA RANO, HIPOALERGEN, 5 CM X 7,2 CM | 50 | kom | 8. Zavojni in obvezilni material | [6 empty] | 0 | 0
114 | PROZOREN STERILEN OBLIŽ, Z VPOJNO BLAZINICO, FILM IZ POLIURETANA, NEPROPUSTEN ZA VODO, BAKTERIJE IN VIRUSE, ZRAČEN. VPOJNA BLAZINICA SE NE LEPI NA RANO, HIPOALERGEN, 8 CM X 10 CM | 50 | kom | 8. Zavojni in obvezilni material | [6 empty] | 0 | 0
115 | RAZTOPINA S HIALURONSKO KISLINO 150ML | 5 | kom | 8. Zavojni in obvezilni material | [6 empty] | 0 | 0
116 | STERILNI OBKLADKI ZA PRVO POMOČ PRI OPEKLINAH 1., 2., IN 3. ST, SESTAVA 96 % VODE, MELALEUCA, 1,03 % IZVLEČKA ČAJEVCA, EMULZIJA IN KONZERVANSI, 20CM X 20 CM | 10 | kom | 8. Zavojni in obvezilni material | [6 empty] | 0 | 0
117 | STERILNA POSTOPERATIVNA NOSNA TAMPONADA IZ OKSIDIRANE CELULOZE ZA ZAUSTAVLJANJE KRVAVITEV Z VRVICO BREZ CEVKE, 8CM | 10 | kom | 8. Zavojni in obvezilni material | [6 empty] | 0 | 0
118 | SAMOLEPILNI STERILNI OBLIŽ ZA PRIMARNO IN SEKUNDARNO PREKRIVANJE KIRURŠKIH IN TRAUMATSKIH RAN, RAN Z MALO ALI ZMERNIM IZCEDKOM, VPOJNA BLAZINICA SE NE LEPI NA RANO, OBLIŽ JE MEHEK, PRILAGODLJIV IN ZRAČEN, 9 CM X6 CM | 350 | kom | 8. Zavojni in obvezilni material | [6 empty] | 0 | 0
119 | 70 % VISKOZE,30%POLIESTER, 30G/M3 | 50 | kom | 8. Zavojni in obvezilni material | [6 empty] | 0 | 0
| SKUPAJ: | [9 empty] | 0 | 0
|  |  |  | Datum: |  | žig |  |  |  | podpis ponudnika:

## 9.sklop
Javno naročilo, objavljeno na Portalu javnih naročil z dne: ________, pod št. objave: JN____/2023 ter Uradnem glasilu EU z dne: ____________, pod št. objave: ____________________ Postopek javnega naročila: ODPRTI POSTOPEK s sklenitvijo okvirnih sporazumov Številka javnega naročila: .................................... Predmet javnega naročila: Dobava sanitetnega, laboratorijskega in zobozdravstvenega materiala
Naročnik: ZDRAVSTVENI DOM RADEČE, ULICA OF 8, 1433 RADEČE
PONUDNIK:…........................................................
SKLOP 9. MATERIAL ZA NEGO RAN -ALGINATI
PODATKI NAROČNIKA |  |  |  |  | PODATKI PONUDNIKA
Referenca predmeta | Predmet naročila | Letna količina | Enota mere | Sklop | Šifra artikla | Pakiranje ponudnika | Cena brez DDV/ pakiranje ponudnika | Cena na EM naročnika brez DDV | % DDV | Cena/EM naročnika z DDV | Skupna cena brez DDV (2 decimalni mesti) | Skupna cena z DDV (2 decimalni mesti) | Ime proizvajalca | Komercialni naziv blaga | Kataloška številka proizvajalca
S1 | S2 | S3 | S4 | S5 | S6 | S7 | S8 | S9 | S10 | S11 | S12 | S13 | S14 | S15 | S16
1 | ALGINATNO POLNILO ZA GLOBOKE RANE, KI IZLOČAJO MOČNO DO ZMERNO. NA RANI LAHKO OSTANE DO 7 DNI. IZ KOMBINACIJE 85% KALCIJEVEGA ALGINATA IN 15% HIDROKOLOIDA, ZAGOTAVLJA VERTIKALNO VPOJNOST IZLOČKA, PREPREČUJE ZATEKANJE IZLOČKA IN MACERACIJO, PREPREČUJE BOLEČINO (FORMIRA SE GEL). ODSTRANJEVANJE JE ENOSTAVNO, KER NE PUŠČA OSTANKOV V RANI. LAHKO SE REŽE. DIMENZIJE 3X44CM. 1sc=6kom | 4 | sc | 9. Material za nego ran Alginati | [6 empty] | 0 | 0
2 | ALGINATNE OBLOGE IZ KOMBINACIJE 85% KALCIJEVEGA ALGINATA IN 15% HIDROKOLOIDA, KI ZAGOTAVLJA VERTIKALNO VPOJNOST IZLOČKA: ZAGOTAVLJA DOLGO NAMESTITEV IN UDOBNOST PACIENTA, PREPREČUJE ZATEKANJE IZLOČKA IN MACERACIJO, 10 X 10CM 1sc=10kom | 5 | sc | 9. Material za nego ran Alginati | [6 empty] | 0 | 0
3 | ALGINATNE OBLOGE IZ KOMBINACIJE 85% KALCIJEVEGA ALGINATA IN 15% HIDROKOLOIDA, KI ZAGOTAVLJA VERTIKALNO VPOJNOST IZLOČKA: ZAGOTAVLJA DOLGO NAMESTITEV IN UDOBNOST PACIENTA, PREPREČUJE ZATEKANJE IZLOČKA IN MACERACIJO, 15 X 15CM 1sc=10kom | 7 | sc | 9. Material za nego ran Alginati | [6 empty] | 0 | 0
4 | OBLOGA IZ CA ALGINATA PREPOJENA S 100% MEDICINSKIM MEDOM, ZA ZDRAVLJENJE RAZLIČNIH RAN V RAZLIČNIH FAZAH CELJENJA. OMOGOČA VLAŽNO CELJENJE RAN, POTREBUJE SEKUNDARNO OBLOGO, DELUJE ANTIBAKTERIJSKO IN ANTIOKSIDATIVNO. DIMENZIJA 10X10CM. 1sc=10kom | 10 | sc | 9. Material za nego ran Alginati | [6 empty] | 0 | 0
5 | OBLOGA IZ CA ALGINATA PREPOJENA S 100% MANUKA MEDOM, ZA ZDRAVLJENJE RAZLIČNIH RAN V RAZLIČNIH FAZAH CELJENJA. OMOGOČA VLAŽNO CELJENJE RAN, POTREBUJE SEKUNDARNO OBLOGO, DELUJE ANTIBAKTERIJSKO IN ANTIOKSIDATIVNO. DIMENZIJA 10X10CM. 1sc=5kom | 5 | sc | 9. Material za nego ran Alginati | [6 empty] | 0 | 0
6 | MEHKA STERILNA NETKANA OBLOGA IZ KALCIJ-NATRIJEVIH ALGINATNIH VLAKEN.OB STIKU Z IZLOČKOMJ IZ RANE SE ALGINATNE NITI PRETVORIJO V GEL,KI OHRANJA NA RANI TOPLO IN VLAŽNO OKOLJE.LAHKO VPIJE 20-KRAT TOLIKO IZLOČKA KOT JE NJEGOVA LASTNA TEŽA.VEL. 10X20CM 1sc=10kom | 3 | sc | 9. Material za nego ran Alginati | [6 empty] | 0 | 0
7 | ANTIMIKROBNA OBLOGA IZ 100% CA ALGINATA BREZ CMC, Z RAZMERJEM MANURONSKE IN GALURONSKE KISLINE 60:40, IMPREGNIRANA S SREBROM , OB STIKU Z IZLOČKOM TVORI GEL. FIZIKALNE KEMIČNE LASTNOSTI PRIVEDEJO DO ZGODNEJŠE ZACELITVE IN DELUJEJO HEMOSTATSKO, DIMENZIJE 10X10 CM 1sc=10kom | 7 | sc | 9. Material za nego ran Alginati | [6 empty] | 0 | 0
| SKUPAJ | [9 empty] | 0 | 0
|  |  |  | Datum: |  | žig |  |  |  | podpis ponudnika:

## 10.sklop
Javno naročilo, objavljeno na Portalu javnih naročil z dne: ________, pod št. objave: JN____/2023 ter Uradnem glasilu EU z dne: ____________, pod št. objave: ____________________ Postopek javnega naročila: ODPRTI POSTOPEK s sklenitvijo okvirnih sporazumov Številka javnega naročila: ....................................... Predmet javnega naročila: Dobava sanitetnega, laboratorijskega in zobozdravstvenega materiala
Naročnik: ZDRAVSTVENI DOM RADEČE, ULICA OF 8, 1433 RADEČE
PONUDNIK:…........................................................
SKLOP 10. MATERIAL ZA NEGO RAN - HIDROKOLOIDI
PODATKI NAROČNIKA |  |  |  |  | PODATKI PONUDNIKA
Referenca predmeta | Predmet naročila | Letna količina | Enota mere | Sklop | Šifra artikla | Pakiranje ponudnika | Cena brez DDV/ pakiranje ponudnika | Cena na EM naročnika brez DDV | % DDV | Cena/EM naročnika z DDV | Skupna cena brez DDV (2 decimalni mesti) | Skupna cena z DDV (2 decimalni mesti) | Ime proizvajalca | Komercialni naziv blaga | Kataloška številka proizvajalca
S1 | S2 | S3 | S4 | S5 | S6 | S7 | S8 | S9 | S10 | S11 | S12 | S13 | S14 | S15 | S16
1 | HIDROKOLOIDNI, VISKOZEN, RAHLO ADHEZIVEN GEL ZA HIDRIRANJE, MEHČANJE IN ODSTRANJEVANJE SUHIH, VLAŽNIH MRTVIN IN FIBRINSKIH OBLOG. ZA POSPEŠEVANJE GRANULACIJE PRI CELJENJU KRONIČNIH RAN, DELUJE ANALGETIČNO, POSPEŠUJE ANGIOGENEZO TER USTVARJA OPTIMALNE POGOJE ZA CELJENJE RANE -VLAŽNO CELJENJE RANE V PRISOTNOSTI HIDROKOLOIDOV, 15 G 1sc=10kom | 35 | sc | 10. Material za nego ran - hidrokoloidi | [6 empty] | 0 | 0
2 | HIDROKOLOIDNA OBLOGA BREZ LEPILNEGA ROBA S POLIURETANSKIM NOSILCEM IN HIDROKOLOIDNE PLASTI V SESTAVI - CARBOXYMETHYL CELULOZE, POLYISOBUTYLENA, PARAFFINA, STIREN ISOPRENA,STIREN COPOLYMER, SMOL, ANTIOOKSIDANTOV, SORBITAN ESTRA 10X10 CM. 1sc=10kom | 8 | sc | 10. Material za nego ran - hidrokoloidi | [6 empty] | 0 | 0
3 | OBLOGA, HIDROKOLOIDNA DIM. 15X15 CM; POSPEŠUJE CELJENJE RAN, NEPREPUSTNA ZA BAKTERIJE IN VODO; MENJAVA OBLOG JE PREPROSTA IN NEBOLEČA, JE HIPOALERGIČNA, NA RANI LAHKO OSTANE DO 7 DNI, UDOBNA ZA NOŠENJE 1sc=10kom | 9 | sc | 10. Material za nego ran - hidrokoloidi | [6 empty] | 0 | 0
4 | OBLOGA, HIDROKOLOIDNA DIM. 15X20 CM; POSPEŠUJE CELJENJE RAN, NEPREPUSTNA ZA BAKTERIJE IN VODO, MENJAVA OBLOG JE PREPROSTA IN NEBOLEČA, JE HIPOALERGIČNA, NA RANI LAHKO OSTANE DO 7 DNI, UDOBNA ZA NOŠENJE 1sc=5kom | 5 | sc | 10. Material za nego ran - hidrokoloidi | [6 empty] | 0 | 0
5 | OBLOGA, HIDROKOLOIDNA DIM. 20X20 CM; POSPEŠUJE CELJENJE RAN, NEPREPUSTNA ZA BAKTERIJE IN VODO, MENJAVA OBLOG JE PREPROSTA IN NEBOLEČA, JE HIPOALERGIČNA, NA RANI LAHKO OSTANE DO 7 DNI, UDOBNA ZA NOŠENJE 1sc=5kom | 16 | sc | 10. Material za nego ran - hidrokoloidi | [6 empty] | 0 | 0
6 | TANKE HIDROKOLOIDNE OBLOGE ZA RANE, KI IZLOČAJO MALO, NA RANI LAHKO OSTANE DO 7 DNI, OBLOGE VSEBUJEJO KARBOKSIMETIL CELULOZO (VPIJA IZLOČEK), KI V STIKU Z IZLOČKOM RANE TVORI GEL, KI ZMANJŠUJE BOLEČINO, POSPEŠUJE CELJENJE IN ČIŠČENJE RANE, VZDRŽUJE POTREBNO KISLOST IN OMOGOČA CELJENJE RAN V VLAŽNEM OKOLJU. OBLOGE SO PREVLEČENE S POL PREPUSTNIM FILMOM, IMAJO VGRAJEN SISTEM SPREMINJANJA BARV, KI OZNAČUJE ČAS ZA ZAMENJAVO OBLOGE,LAHKO SE JIH REŽE, 10X10CM 1sc=10kom | 4 | sc | 10. Material za nego ran - hidrokoloidi | [6 empty] | 0 | 0
7 | TANKE HIDROKOLOIDNE OBLOGE ZA RANE, KI IZLOČAJO MALO, NA RANI LAHKO OSTANE DO 7 DNI, OBLOGE VSEBUJEJO KARBOKSIMETIL CELULOZO (VPIJA IZLOČEK), KI V STIKU Z IZLOČKOM RANE TVORI GEL, KI ZMANJŠUJE BOLEČINO, POSPEŠUJE CELJENJE IN ČIŠČENJE RANE, VZDRŽUJE POTREBNO KISLOST IN OMOGOČA CELJENJE RAN V VLAŽNEM OKOLJU. OBLOGE SO PREVLEČENE S POL PREPUSTNIM FILMOM, IMAJO VGRAJEN SISTEM SPREMINJANJA BARV, KI OZNAČUJE ČAS ZA ZAMENJAVO OBLOGE,LAHKO SE JIH REŽE, 15X15CM 1sc=5 kom | 4 | sc | 10. Material za nego ran - hidrokoloidi | [6 empty] | 0 | 0
8 | TANKE HIDROKOLOIDNE OBLOGE ZA RANE, KI IZLOČAJO MALO, NA RANI LAHKO OSTANE DO 7 DNI, OBLOGE VSEBUJEJO KARBOKSIMETIL CELULOZO (VPIJA IZLOČEK), KI V STIKU Z IZLOČKOM RANE TVORI GEL, KI ZMANJŠUJE BOLEČINO, POSPEŠUJE CELJENJE IN ČIŠČENJE RANE, VZDRŽUJE POTREBNO KISLOST IN OMOGOČA CELJENJE RAN V VLAŽNEM OKOLJU. OBLOGE SO PREVLEČENE S POL PREPUSTNIM FILMOM, IMAJO VGRAJEN SISTEM SPREMINJANJA BARV, KI OZNAČUJE ČAS ZA ZAMENJAVO OBLOGE,LAHKO SE JIH REŽE, 20X20 CM 1sc=5 kom | 4 | sc | 10. Material za nego ran - hidrokoloidi | [6 empty] | 0 | 0
9 | HIDROKOLOIDNE OBLOGE ZA RANE, KI ZMERNO DO MALO IZLOČAJO. NA RANI LAHKO OSTANEJO DO 7 DNI. VISOKA VPOJNOST IN PERMEABILNOST OBVLADOVANJE IZLOČKA 0,33 G/CM2 V 24H.VSEBUJEJO KALCIJEV ALGINAT (MEHČA MRTVINO) IN KARBOKSIMETIL CELULOZO (VPIJA IZLOČEK), KI V STIKU Z IZLOČKOM RANE TVORITA GEL, OBLOGE SO PREVLEČENE S POLPREPUSTNIM FILMOM,IMAJO VGRAJEN SISTEM, KI S SPREMEMBO BARVE OZNAČUJE, KDAJ JE POTREBNO OBLOGO ZAMENJATI,STANJŠANI ROBOVI ZAGOTAVLJAJO DOBRO LEPLJENJE IN PREPREČUJEJO VIHANJE,OBLOGE SE LAHKO REŽE, DIMENZIJA 10×10CM 1sc=10kom | 3 | sc | 10. Material za nego ran - hidrokoloidi | [6 empty] | 0 | 0
10 | HIDROKOLOIDNE OBLOGE ZA RANE, KI ZMERNO DO MALO IZLOČAJO. NA RANI LAHKO OSTANEJO DO 7 DNI. VISOKA VPOJNOST IN PERMEABILNOST OBVLADOVANJE IZLOČKA 0,33 G/CM2 V 24H.VSEBUJEJO KALCIJEV ALGINAT (MEHČA MRTVINO) IN KARBOKSIMETIL CELULOZO (VPIJA IZLOČEK), KI V STIKU Z IZLOČKOM RANE TVORITA GEL, OBLOGE SO PREVLEČENE S POLPREPUSTNIM FILMOM,IMAJO VGRAJEN SISTEM, KI S SPREMEMBO BARVE OZNAČUJE, KDAJ JE POTREBNO OBLOGO ZAMENJATI,STANJŠANI ROBOVI ZAGOTAVLJAJO DOBRO LEPLJENJE IN PREPREČUJEJO VIHANJE,OBLOGE SE LAHKO REŽE, DIMENZIJA 15×15CM 1sc=5kom | 4 | sc | 10. Material za nego ran - hidrokoloidi | [6 empty] | 0 | 0
11 | HIDROKOLOIDNE OBLOGE ZA RANE, KI ZMERNO DO MALO IZLOČAJO. NA RANI LAHKO OSTANEJO DO 7 DNI. VISOKA VPOJNOST IN PERMEABILNOST OBVLADOVANJE IZLOČKA 0,33 G/CM2 V 24H.VSEBUJEJO KALCIJEV ALGINAT (MEHČA MRTVINO) IN KARBOKSIMETIL CELULOZO (VPIJA IZLOČEK), KI V STIKU Z IZLOČKOM RANE TVORITA GEL, OBLOGE SO PREVLEČENE S POLPREPUSTNIM FILMOM,IMAJO VGRAJEN SISTEM, KI S SPREMEMBO BARVE OZNAČUJE, KDAJ JE POTREBNO OBLOGO ZAMENJATI,STANJŠANI ROBOVI ZAGOTAVLJAJO DOBRO LEPLJENJE IN PREPREČUJEJO VIHANJE,OBLOGE SE LAHKO REŽE, DIMENZIJA 4×6CM 1sc=30kom | 4 | sc | 10. Material za nego ran - hidrokoloidi | [6 empty] | 0 | 0
12 | OBLOGA HIDROKOLOIDNA Z LEPLJIVIM ROBOM DIM. 10X10CM, STERILNA a=1kom | 5 | kom | 10. Material za nego ran - hidrokoloidi | [6 empty] | 0 | 0
13 | HIDROKOLOIDNA PASTA S KARBOKSIMETILCELULOZO ZA ZDRAVLJENJE GLOBOKIH, PODMINIRANIH RAN IN ZA MEHČANJE RUMENIH IN ČRNIH MRTVIN. PASTA VSEBUJE ABSORBCIJSKA ZRNCA, KI VPIJAJO IZLOČEK RANE. V STIKU Z IZLOČKOM PASTA NABREKNE IN SE PRETVORI V GEL, KI ZAPOLNI VDOLBINO, 30G 1kom=30g | 4 | kom | 10. Material za nego ran - hidrokoloidi | [6 empty] | 0 | 0
| SKUPAJ | [9 empty] | 0 | 0
|  |  |  | Datum: |  | žig |  |  |  | podpis ponudnika:

## 11.sklop
Javno naročilo, objavljeno na Portalu javnih naročil z dne: ________, pod št. objave: JN____/2023 ter Uradnem glasilu EU z dne: ____________, pod št. objave: ____________________ Postopek javnega naročila: ODPRTI POSTOPEK s sklenitvijo okvirnih sporazumov Številka javnega naročila: ................................. Predmet javnega naročila: Dobava sanitetnega, laboratorijskega in zobozdravstvenega materiala
Naročnik: ZDRAVSTVENI DOM RADEČE, ULICA OF 8, 1433 RADEČE
PONUDNIK:…........................................................
SKLOP 11. MATERIAL ZA NEGO RAN - POLIURETANSKE PENE
PODATKI NAROČNIKA |  |  |  |  | PODATKI PONUDNIKA
Referenca predmeta | Predmet naročila | Letna količina | Enota mere | Sklop | Šifra artikla | Pakiranje ponudnika | Cena brez DDV/ pakiranje ponudnika | Cena na EM naročnika brez DDV | % DDV | Cena/EM naročnika z DDV | Skupna cena brez DDV (2 decimalni mesti) | Skupna cena z DDV (2 decimalni mesti) | Ime proizvajalca | Komercialni naziv blaga | Kataloška številka proizvajalca
S1 | S2 | S3 | S4 | S5 | S6 | S7 | S8 | S9 | S10 | S11 | S12 | S13 | S14 | S15 | S16
1 | NELEPLJIVA OBLOGA, IZ BELE POLIURETANSKE PENE IN COPOLYAMIDNE MREŽICE TER MIKROPERFORIRANEGA POLIURETANSKEGA PREGLEDNEGA FILMA, KI PREPREČUJE ZLEPLJENJE OBLOGE Z RANO. NA GORNJI STRANI OBLOGE JE NAMEŠČENA PU MEMBRANA, KI JE ODBOJNA ZA BAKTERIJE IN TEKOČINO. ROBOVI OBLOGE SO ZAOBLJENI. OBLOGA JE NA RANI LAHKO NAMEŠČENA DO 7 DNI. 15X20 CM. 1 sc = 5 kom | 10 | sc | SKLOP 11. MATERIAL ZA NEGO RAN - Poliuretanske pene | [6 empty] | 0 | 0
2 | OBLOGA IZ PU PENE ZA PETO, LEPLJIVA. 1sc=5kom | 4 | sc | SKLOP 11. MATERIAL ZA NEGO RAN - Poliuretanske pene | [6 empty] | 0 | 0
3 | POLIURETANSKE PENASTE OBLOGE Z LEPLJIVIM ROBOM ZA RANE, KI IZLOČAJO MOČNO DO ZMERNO. NA RANI LAHKO OSTANE DO 7 DNI. VISOKA VPOJNOST IN PERMEABILNOST. 24H OBVLADOVANJE IZLOČKA 1,42G/CM2 (SMTL 2011). PREVLEČENE S POL PREPUSTNIM FILMOM, KI VARUJE RANO PRED VDOROM BAKTERIJ, HKRATI DOPUŠČA PREHOD PLINOV IN IZPAREVANJE IZLOČKA NAVZVEN. ZAGOTAVLJA TOPLO, VLAŽNO OKOLJE ZA CELJENJE RANE. 3-D PENA SE PRILAGODI DNU RANE. DOLGOTRAJNEJŠA UPORABNOST. OBLOGA NIKOLI NE RAZPADE IN SE NE LEPI NA RANO. LEPLJIVI DEL OBLOGE JE IZ TANKEGA HIDROKOLOIDA, KI JE KOŽI PRIJAZNO LEPILO. 12,5X12,5 (+/-15%) CM. 1sc=10kom | 20 | sc | SKLOP 11. MATERIAL ZA NEGO RAN - Poliuretanske pene | [6 empty] | 0 | 0
| SKUPAJ | [9 empty] | 0 | 0
|  |  |  | Datum: |  | žig |  |  |  | podpis ponudnika:

## 12.sklop
Javno naročilo, objavljeno na Portalu javnih naročil z dne: ________, pod št. objave: JN____/2023 ter Uradnem glasilu EU z dne: ____________, pod št. objave: ____________________ Postopek javnega naročila: ODPRTI POSTOPEK s sklenitvijo okvirnih sporazumov Številka javnega naročila: ......................................... Predmet javnega naročila: Dobava sanitetnega, laboratorijskega in zobozdravstvenega materiala
Naročnik: ZDRAVSTVENI DOM RADEČE, Ulica of 8, 1433 RADEČE
PONUDNIK:…........................................................
SKLOP 12. MATERIAL ZA NEGO RAN - GELI
PODATKI NAROČNIKA |  |  |  |  | PODATKI PONUDNIKA
Referenca predmeta | Predmet naročila | Letna količina | Enota mere | Sklop | Šifra artikla | Pakiranje ponudnika | Cena brez DDV/ pakiranje ponudnika | Cena na EM naročnika brez DDV | % DDV | Cena/EM naročnika z DDV | Skupna cena brez DDV (2 decimalni mesti) | Skupna cena z DDV (2 decimalni mesti) | Ime proizvajalca | Komercialni naziv blaga | Kataloška številka proizvajalca
S1 | S2 | S3 | S4 | S5 | S6 | S7 | S8 | S9 | S10 | S11 | S12 | S13 | S14 | S15 | S16
1 | GEL ZA VLAŽENJE IN ČIŠČENJE RAN, 20G. SESTAVA: PREČIŠČENA (IONIZIRANA) VODA, MORSKA SOL, AKTIVNI KISIK,ALKALNI PH. 1kos=20g | 50 | kos | 12. Material za nego ran - Geli | [6 empty] | 0 | 0
2 | AMORFNI HIDROGEL V PROZORNI POLIPROPILENSKI BRIZGI S KLORBUTYL KAPICO, STERILNO. VSEBUJE VODO, PROPYLENE GLYCOL, NATRIJEVO KARBOKSIMETILNO CELULOZO IN NATRIJEV CITRAT. 20G 1sc=10kom | 10 | sc | 12. Material za nego ran - Geli | [6 empty] | 0 | 0
3 | HIDROGEL ZA MEHČANJE IN ODSTRANJEVANJE ODMRLEGA TKIVA IN FIBRINSKIH OBLOG, ZA POSPEŠEVANJE GRANULACIJE IN VZDRŽEVANJE OPTIMALNE VLAŽNOSTI V RANI, 15G 1sc=10kom | 10 | sc | 12. Material za nego ran - Geli | [6 empty] | 0 | 0
4 | HIDROGEL S KALCIJEVIM ALGINATOM IN CMC. NE VSEBUJE KONZERVANSOV, ZAGOTAVLJA ODLIČNO VLAŽENJE IN HKRATNO VPIJANJE IZLOČKA, NE SME IZTEKATI IZ RANE. PRIMEREN ZA ČRNO NEKROZO IN FIBRINSKE OBLOGE. NE VSEBUJE GLYCOLA. PREPREČUJE ZATEKANJE IZLOČKA IZ RANE IN MACERACIJO. 25G. 1sc=10kom | 10 | sc | 12. Material za nego ran - Geli | [6 empty] | 0 | 0
5 | HIDROGEL IZ POLIESTRA IN VISKOZE DIM. 10X10 , NAMENJEN ČIŠČENJU IN REHIDRACIJI PLITVIH IN GLOBOKIH RAN, STERILNO 1sc=10kom | 5 | sc | 12. Material za nego ran - Geli | [6 empty] | 0 | 0
6 | GEL ZA RANE, VSEBUJE 0,1% BETAINA IN 0,1% POLIHEKSANIDA. ZNIŽA POVRŠINSKO NAPETOST MED VODNO RAZTOPINO IN POVRŠINO RANE TER S TEM OMOGOČA UNIČENJE BIOFILMA, PAKIRANJE 30 ML 1kos=30ml | 5 | kos | 12. Material za nego ran - Geli | [6 empty] | 0 | 0
7 | Prontosan gel X - sterilen, visokoviskozen gel 50 g , ki ostane na mestu nanosa zaradi gostote. Vsebuje betain, poliheksanid, glicerol, vodo in hidroksietilcelulozo. Primeren za velike površinske rane, za opekline I. do IV. stopnje, za obsežne akutne in kronične rane 1kos=50g | 50 | kos | 12. Material za nego ran - Geli | [6 empty] | 0 | 0
8 | Prontosan gel X - sterilen, visokoviskozen gel 250 g , ki ostane na mestu nanosa zaradi gostote. Vsebuje betain, poliheksanid, glicerol, vodo in hidroksietilcelulozo. Primeren za velike površinske rane, za opekline I. do IV. stopnje, za obsežne akutne in kronične rane 1kos=250g | 20 | kos | 12. Material za nego ran - Geli | [6 empty] | 0 | 0
| SKUPAJ | [9 empty] | 0 | 0
|  |  |  | Datum: |  | žig |  |  |  | podpis ponudnika:

## 13.sklop
Javno naročilo, objavljeno na Portalu javnih naročil z dne: ________, pod št. objave: JN____/2023 ter Uradnem glasilu EU z dne: ____________, pod št. objave: ____________________ Postopek javnega naročila: ODPRTI POSTOPEK s sklenitvijo okvirnih sporazumov Številka javnega naročila: ......................................... Predmet javnega naročila: Dobava sanitetnega, laboratorijskega in zobozdravstvenega materiala
Naročnik: ZDRAVSTVENI DOM RADEČE, ULICA OF 8, 1433 RADEČE
PONUDNIK:…........................................................
SKLOP 13. MATERIAL ZA NEGO RAN - OSTALO
PODATKI NAROČNIKA |  |  |  |  | PODATKI PONUDNIKA
Referenca predmeta | Predmet naročila | Letna količina | Enota mere | Sklop | Šifra artikla | Pakiranje ponudnika | Cena brez DDV/ pakiranje ponudnika | Cena na EM naročnika brez DDV | % DDV | Cena/EM naročnika z DDV | Skupna cena brez DDV (2 decimalni mesti) | Skupna cena z DDV (2 decimalni mesti) | Ime proizvajalca | Komercialni naziv blaga | Kataloška številka proizvajalca
S1 | S2 | S3 | S4 | S5 | S6 | S7 | S8 | S9 | S10 | S11 | S12 | S13 | S14 | S15 | S16
1 | STERILNI PROZORNI ELASTIČNI POLIURETANSKI OBLIŽ, 10X10 CM, S PAPIRNATIM OKVIROM ZA ENOSTAVNO NAMEŠČANJE. 1sc=10 kom | 5 | sc | 13. Material za nego ran - Ostalo | [6 empty] | 0 | 0
2 | STERILNI PROZORNI ELASTIČNI POLIURETANSKI OBLIŽ, 15X20 CM, S PAPIRNATIM OKVIROM ZA ENOSTAVNO NAMEŠČANJE. 1sc=10kom | 5 | sc | 13. Material za nego ran - Ostalo | [6 empty] | 0 | 0
3 | STERILNI PROZORNI ELASTIČNI POLIURETANSKI OBLIŽ, 6X7 CM, S PAPIRNATIM OKVIROM ZA ENOSTAVNO NAMEŠČANJE. 1sc=100kom | 5 | sc | 13. Material za nego ran - Ostalo | [6 empty] | 0 | 0
4 | FILM PROZORNI ZA ZAŠČITO POVRŠIN IN KIRURŠKIH RAN, 1kom=100 ML | 4 | kom | 13. Material za nego ran - Ostalo | [6 empty] | 0 | 0
5 | FILM PROZORNI ZA ZAŠČITO POVRŠIN IN KIRURŠKIH RAN, 1kom= 240 ML | 2 | kom | 13. Material za nego ran - Ostalo | [6 empty] | 0 | 0
6 | NEPEKOČ ZAŠČITI FILM ZA TRAJNO (DO 72 URNO) ZAŠČITO KOŽE, PRED DRAŽEČIM DELOVANJEM TELESNIH IZLOČKOV NA KOŽI, PREPREČUJE MACERACIJO KOŽE V OKOLICI RAN, LAHKO SE UPORABLJA NA POŠKODOVANI KOŽI. NE VSEBUJE ALKOHOLA, VSEBUJE AKRILATNI TERPOLIMER, NEPEKOČE TOPILO IN POLIFENILMETILSILOKSAN, NI CITOTOKSIČEN, FILM Z GOBICO 1zav=25 kom | 6 | zav | 13. Material za nego ran - Ostalo | [6 empty] | 0 | 0
7 | NEPEKOČ ZAŠČITI FILM ZA TRAJNO (DO 72 URNO) ZAŠČITO KOŽE, PRED DRAŽEČIM DELOVANJEM TELESNIH IZLOČKOV NA KOŽI, PREPREČUJE MACERACIJO KOŽE V OKOLICI RAN, LAHKO SE UPORABLJA NA POŠKODOVANI KOŽI. NE VSEBUJE ALKOHOLA, VSEBUJE AKRILATNI TERPOLIMER, NEPEKOČE TOPILO IN POLIFENILMETILSILOKSAN, NI CITOTOKSIČEN, PRŠILO 1kom=28 ML. | 7 | kom | 13. Material za nego ran - Ostalo | [6 empty] | 0 | 0
8 | STERILNI PROZORNI ELASTIČNI POLIURETANSKI OBLIŽ, 15X20 CM 1sc=10kom | 5 | sc | 13. Material za nego ran - Ostalo | [6 empty] | 0 | 0
9 | STERILNI PROZORNI ELASTIČNI POLIURETANSKI OBLIŽ, 10X12 CM, S PAPIRNATIM OKVIROM ZA ENOSTAVNO NAMEŠČANJE. DODAN TRAK ZA DOKUMENTACIJO. 1sc=50 kom | 5 | sc | 13. Material za nego ran - Ostalo | [6 empty] | 0 | 0
10 | STERILNI PROZORNI ELASTIČNI POLIURETANSKI OBLIŽ, 10X12 CM 1sc=50kom | 5 | sc | 13. Material za nego ran - Ostalo | [6 empty] | 0 | 0
11 | STERILNI PROZORNI ELASTIČNI POLIURETANSKI OBLIŽ, 10X25 CM, S PAPIRNATIM OKVIROM ZA ENOSTAVNO NAMEŠČANJE. 1sc=20kom | 5 | sc | 13. Material za nego ran - Ostalo | [6 empty] | 0 | 0
12 | STERILNI PROZORNI ELASTIČNI POLIURETANSKI OBLIŽ, 6X7CM, Z OKVIROM ZA ENOSTAVNO NAMEŠČANJE. DODAN TRAK ZA DOKUMENTACIJO. 1sc=100kom | 3 | sc | 13. Material za nego ran - Ostalo | [6 empty] | 0 | 0
13 | STERILNI PROZORNI ELASTIČNI POLIURETANSKI OBLIŽ, 6X7CM, Z OKVIROM ZA ENOSTAVNO NAMEŠČANJE. DODAN TRAK ZA DOKUMENTACIJO. 1sc=50kom | 20 | sc | 13. Material za nego ran - Ostalo | [6 empty] | 0 | 0
14 | SAMOLEPILNI STERILNI PROZOREN VODOODPOREN OBLIŽ IZ PU FILMA ZA OSKRBO POSTOPERATIVNIH RAN, MANJŠIH UREZNIN IN RAZTRGANIN, ŠČITI PRED SEKUNDARNIMI INFEKCIJAMI, ZAŠČITA PRI TUŠIRANJU, OBLIŽ JE MEHEK, PRILAGODLJIV IN ZRAČEN, PRIMEREN ZA OBČUTLJIVO KOŽO, 8 CM X10CM 1sc=50kom | 8 | sc | 13. Material za nego ran - Ostalo | [6 empty] | 0 | 0
15 | PROZOREN, PAROPROPUSTEN, ELASTIČEN POLIURETANSKI FILM S PLASTJO HIDROFOBNEGA LEPLJIVEGA ELASTOMERA (MEHAK SILIKON). FILM IMA OKVIRČEK ZA LAŽJE NAMEŠČANJE, DIMENZIJA 6,5CMX7CM | 50 | sc | 13. Material za nego ran - Ostalo | [6 empty] | 0 | 0
16 | PROZOREN, PAROPROPUSTEN, ELASTIČEN POLIURETANSKI FILM S PLASTJO HIDROFOBNEGA LEPLJIVEGA ELASTOMERA (MEHAK SILIKON). FILM IMA OKVIRČEK ZA LAŽJE NAMEŠČANJE, DIMENZIJA 10,5X25 CM | 10 | sc | 13. Material za nego ran - Ostalo | [6 empty] | 0 | 0
17 | PROZOREN, PAROPROPUSTEN, ELASTIČEN POLIURETANSKI FILM S PLASTJO HIDROFOBNEGA LEPLJIVEGA ELASTOMERA (MEHAK SILIKON). FILM IMA OKVIRČEK ZA LAŽJE NAMEŠČANJE, DIMENZIJA 10,5X12 CM | 10 | sc | 13. Material za nego ran - Ostalo | [6 empty] | 0 | 0
18 | PASTA IZ ALGINATNEGA MATRIXA S SREBROVIMI IONI V TUBI Z DOLGIM VRATOM, 15G TUBA 1kom=15g tuba | 10 | kos | 13. Material za nego ran - Ostalo | [6 empty] | 0 | 0
19 | MAZILO ZA POSPEŠITEV CELJENJA POVRŠINSKIH IN GLOBOKIH RAN NA OSNOVI HIALURONSKE KISLINE, 30G 1kos=30g | 50 | kos | 13. Material za nego ran - Ostalo | [6 empty] | 0 | 0
20 | MED (100% NERAZREDČEN NARAVNO PRIDELAN, BREZ ADITIVOV) V TUBI, STERILEN, 20G 1kos=20g | 50 | kos | 13. Material za nego ran - Ostalo | [6 empty] | 0 | 0
21 | MINI KLISTIR ZA TAKOJŠNO UPORABO, VELIKOST 120 ML. UPORABA: REKTALNA KONSTIPACIJA. PRIPRAVE ZA PROKTOSKOPIJO. PRAZNJENJE ČREVESJA PRED OPERACIJAMI, PORODOM IN GINEKOLOŠKIMI POSEGI. 120 ML RAZTOPINA MORA VSEBOVATI: NATRIJEV DIHIDROGEN FOSFAT 2H2O 14,8 G, NATRIJEV HIDROGEN FOSFAT 12H2O 2,82 G, METILESTER P-HIDROKSIBENZOJSKE KISLINE 0,12 G, PROPILESTER P-HIDROKSIBENZOJSKE KISLINE 0,012 G. 1zav=10kom | 30 | zav | 13. Material za nego ran - Ostalo | [6 empty] | 0 | 0
22 | MREŽICA KONTAKTNA 10X10CM, PO CELI POVRŠINI PREPOJENA Z 100% (NERAZREDČENIM) NARAVNO PRIDELANIM MEDOM, BREZ ADITIVOV, STERILNA 1sc=10kom | 30 | sc | 13. Material za nego ran - Ostalo | [6 empty] | 0 | 0
23 | MREŽICA IZ REDKO TKANE BOMBAŽNE TKANINE, IMPREGNIRANA Z NEVTRALNIM MAZILOM ( PARAFIN/VAZELIN- INERTNO, NEREAKTIVNO MAZILO), KI SE NE IZPERE PRI MOČNEM IZLOČANJU IZ RANE. 10X10 CM. 1sc=10kom | 30 | sc | 13. Material za nego ran - Ostalo | [6 empty] | 0 | 0
24 | VAZELINSKA NELEPLJIVA KONTAKTNA MREŽICA IZ REDKO TKANE BOMBAŽNE TKANINE,IMPREGNIRANA Z NEVTRALNIM MAZILOM,KI SE NE SPERE TUDI NE PRI MOČNEM IZLOČANJU IZ RANE, 10X20CM 1sc=30kom | 115 | sc | 13. Material za nego ran - Ostalo | [6 empty] | 0 | 0
25 | MREŽICA IZ REDKO TKANE BOMBAŽNE TKANINE, IMPREGNIRANA Z NEVTRALNIM MAZILOM ( PARAFIN/VAZELIN- INERTNO, NEREAKTIVNO MAZILO), KI SE NE IZPERE PRI MOČNEM IZLOČANJU IZ RANE. 10X40 CM 1sc=10kom | 45 | sc | 13. Material za nego ran - Ostalo | [6 empty] | 0 | 0
26 | OBLOGA IZ KOLAGENA, PRIDOBLJENEGA IZ TELEČJE KOŽE. PAKIRANA V POGLOBLJENEM POLIETILENSKEM OVOJU Z ALUMINIJASTIM POKROVOM. STERILNA, DIMENZIJA 8X12 CM. 1sc=5kom | 10 | sc | 13. Material za nego ran - Ostalo | [6 empty] | 0 | 0
27 | STERILNA VPOJNA HEMOSTATIČNA OBLOGA 10X20CM ZA KRVAVEČE RANE 1sc=12kom | 3 | sc | 13. Material za nego ran - Ostalo | [6 empty] | 0 | 0
28 | NELEPLJIVA TANKA OBLOGA IZ ALGINATNEGA MATRIXA S SREBROVIMI IONI, NAMENJENA OSKRBI GLOBOKIH RAN IN RAN, KI SE JIH TEŽKO OSKRBI, DIM. 10X10CM 1 sc=10 kom | 3 | sc | 13. Material za nego ran - Ostalo | [6 empty] | 0 | 0
29 | VEČSLOJNA OBLOGA IZ POLIURETANSKE PENE, ALGINATNEGA MATRIXA IN SREBROVIH IONOV. NA KOŽI NE PUŠČA TEMNIH MADEŽEV, LAHKO SE REŽE, DIM. 10X 10CM 1 sc = 10 kom | 5 | sc | 13. Material za nego ran - Ostalo | [6 empty] | 0 | 0
30 | VISOKO VPOJNA HIDROKAPILARNA OBLOGA 20X20 CM, NELEPLJIVA S SREDICO IZ CELULOZNIH IN SODIUM PILIAKIRILATNIH SUPERABSORBERJEV, OBDANA Z VREČKO IZ POLIPROPILENSKIH VLAKEN. STIČNA POVRŠINA IZ MIKROPERFORIRANEGA POLIETILENSKEGA FILMA ZA PREPREČITEV ZLEPLJENJA OBLOGE Z RANO. OBLOGA ZADRŽI VSO VPITO TEKOČINO IN BAKTERIJE 1sc=10kom | 2 | sc | 13. Material za nego ran - Ostalo | [6 empty] | 0 | 0
31 | VISOKO VPOJNA HIDROKAPILARNA OBLOGA 20X20 CM, NELEPLJIVA S SREDICO IZ CELULOZNIH IN SODIUM PILIAKIRILATNIH SUPERABSORBERJEV, OBDANA Z VREČKO IZ POLIPROPILENSKIH VLAKEN. STIČNA POVRŠINA IZ MIKROPERFORIRANEGA POLIETILENSKEGA FILMA ZA PREPREČITEV ZLEPLJENJA OBLOGE Z RANO. OBLOGA ZADRŽI VSO VPITO TEKOČINO IN BAKTERIJE 1sc=10kom | 2 | sc | 13. Material za nego ran - Ostalo | [6 empty] | 0 | 0
32 | HIDROKAPILARNE OBLOGE Z LEPLJIVIM ROBOM ZA RANE, KI IZLOČAJO MOČNO, ZMERNO ALI MALO. NA RANI LAHKO OSTANE DO 7 DNI. VISOKA VPOJNOST IN PERMEABILNOST. PREVLEČENE S POL PREPUSTNIM FILMOM IN KONTAKTNO MREŽICO, KI PREPREČUJE ZLEPLJENJE Z RANO. LEPLJIVI ROB IZ HIDROKOLOIDA. NE PUŠČA OSTANKOV V RANI. OBLOGE NI MOŽNO REZATI. DIMENZIJE 10X10CM. 1sc=10kom | 40 | sc | 13. Material za nego ran - Ostalo | [6 empty] | 0 | 0
33 | HIDROKAPILARNE OBLOGE Z LEPLJIVIM ROBOM ZA RANE, KI IZLOČAJO MOČNO, ZMERNO ALI MALO. NA RANI LAHKO OSTANE DO 7 DNI. VISOKA VPOJNOST IN PERMEABILNOST. PREVLEČENE S POL PREPUSTNIM FILMOM IN KONTAKTNO MREŽICO, KI PREPREČUJE ZLEPLJENJE Z RANO. LEPLJIVI ROB IZ HIDROKOLOIDA. NE PUŠČA OSTANKOV V RANI. OBLOGE NI MOŽNO REZATI. DIMENZIJE 12,5X12,5CM. 1sc=10kom | 24 | sc | 13. Material za nego ran - Ostalo | [6 empty] | 0 | 0
34 | HIDROKAPILARNE OBLOGE Z LEPLJIVIM ROBOM ZA RANE, KI IZLOČAJO MOČNO, ZMERNO ALI MALO. NA RANI LAHKO OSTANE DO 7 DNI. VISOKA VPOJNOST IN PERMEABILNOST. PREVLEČENE S POL PREPUSTNIM FILMOM IN KONTAKTNO MREŽICO, KI PREPREČUJE ZLEPLJENJE Z RANO. LEPLJIVI ROB IZ HIDROKOLOIDA. NE PUŠČA OSTANKOV V RANI. OBLOGE NI MOŽNO REZATI. DIMENZIJE 15X15CM. 1sc=10kom | 4 | sc | 13. Material za nego ran - Ostalo | [6 empty] | 0 | 0
35 | HIDROKAPILARNE OBLOGE Z LEPLJIVIM ROBOM ZA RANE, KI IZLOČAJO MOČNO, ZMERNO ALI MALO. NA RANI LAHKO OSTANE DO 7 DNI. VISOKA VPOJNOST IN PERMEABILNOST. PREVLEČENE S POL PREPUSTNIM FILMOM IN KONTAKTNO MREŽICO, KI PREPREČUJE ZLEPLJENJE Z RANO. LEPLJIVI ROB IZ HIDROKOLOIDA. NE PUŠČA OSTANKOV V RANI. OBLOGE NI MOŽNO REZATI. DIMENZIJE 20X20CM. 1sc=10kom | 2 | sc | 13. Material za nego ran - Ostalo | [6 empty] | 0 | 0
36 | STERILNA, MEHKA, NETKANA VISOKOVPOJNA HIPOALERGENA OBLOGA DIM. 10X10 CM, SESTAVLJENA IZ 100% NACMC-HIDROFIBER V OBLIKI OBLOGE ALI POLNILA 1sc=5kom | 80 | sc | 13. Material za nego ran - Ostalo | [6 empty] | 0 | 0
37 | MANUKA MED V TUBI ZA NEPOSREDEN NANOS V RANO,25G 1kom=25g | 15 | kom | 13. Material za nego ran - Ostalo | [6 empty] | 0 | 0
38 | OBLOGA/POLNILO IZ 100% CELULOZE, OBDELANE S HIDROFIBER TEHNOLOGIJO Z DODATKOM IONSKEGA SREBRA. POTREBUJE PRITRDITEV, DIMENZIJA 10X10 CM STERILNA 1sc=5kom | 70 | sc | 13. Material za nego ran - Ostalo | [6 empty] | 0 | 0
39 | ANTISEPTIČNA PARAFINSKA MREŽICA Z DODATKOM KLORHEKSIDINA S ŠIROKIM SPEKTROM DELOVANJA ,STERILNA, 15X20CM 1sc=10kom | 45 | sc | 13. Material za nego ran - Ostalo | [6 empty] | 0 | 0
40 | NELEPLJIVA STERILNA VAZELINSKA MREŽICA IZ MONOFILAMENTNIH VISKOZNIH VLAKEN IMPREGNIRANIH Z 10% RAZTOPINO POVIDON JODIDA, 9,5 X 9,5 CM 1sc=25kom | 100 | sc | 13. Material za nego ran - Ostalo | [6 empty] | 0 | 0
41 | VPOJNA KOMPRESA Z AKTIVNIM OGLJEM ZA OSKRBO RAN NEPRIJETNEGA VONJA IN JIH SPREMLJA SREDNJE DO MOČNO IZLOČANJE. ZA ULKUSNE RANE, PRELEŽANINE, ANALNE FISTULE. DIMENZIJE 10X10CM 1sc=10kom | 3 | sc | 13. Material za nego ran - Ostalo | [6 empty] | 0 | 0
42 | OBLOGA, Z AKTIVNIM OGLJEM IN SREBROM. ZAHTEVANA VSEBNOST SREBRA MINIM. 33 µGAG/CM2. OBLOGO SESTAVLJA NETKAN POLIESTER/POLIETILEN OVOJ, KI VSEBUJE JEDRO Z VLAKNI AKTIVNEGA OGLJA IMPREGNIRANEGA S SREBROM, TER VDELANO VPOJNO KOMPRESO IZ SULFITNE CELULOZE, 10X10 CM. 1sc=10kom | 25 | sc | 13. Material za nego ran - Ostalo | [6 empty] | 0 | 0
43 | KOMPRESA NETKANA DIM. 10 X 10 CM, STERILNA IN IMPREGNIRANA Z 15% NACL 1sc=30kom | 3 | sc | 13. Material za nego ran - Ostalo | [6 empty] | 0 | 0
44 | TRANSFORMIRAJOČA OBLOGA V PRAŠKU ZA ZDRAVLJENJE MEZEČIH IN TEŽKO DOSTOPNIH RAN 0,75G 1sc=0,75g | 1 | sc | 13. Material za nego ran - Ostalo | [6 empty] | 0 | 0
45 | SEKUNDARNA OBLOGA S HIDROFILNO POLIURETANSKO MEMBRANO, KI IMA V SVOJEM MATRIKSU VEZANE AKTIVNE UČINKOVINE, KI POSPEŠUJEJO CELJENJE IN BLAŽIJO BOLEČINO: VSEBUJE POVRŠINSKO AKTIVNO SNOV (F68), VLAŽILNO SNOV (GLICEROL) IN VISOKO VPOJNO SNOV (KOPOLIMER ŠKROBA); PREKRITA S TANKIM, POLPREPUSTNIM, PROSOJNIM POLIURETANSKIM FILMOM; VPIJA IZLOČEK V KOLIČINI DO 10X LASTNE TEŽE OBLOGE, NELEPLJIVA Z RANO; OBSTOJ NA RANI DO 7 DNI; DIMENZIJA 10CMX10CM 1 sc= 15 kom | 1 | sc | 13. Material za nego ran - Ostalo | [6 empty] | 0 | 0
46 | KREMA ZA ZAŠČITO KOŽE Z 20% CINKOVIM OKSIDOM IN KARAYO, KI ZDRAVI IN ŠČITI ZELO POŠKODOVANO, MOČNO PORDELO IN IN RAZDRAŽENO KOŽO, KI JE POSEJANA Z MEHURČKI IN PIKICAMI, 1kos=60ml | 15 | kos | 13. Material za nego ran - Ostalo | [6 empty] | 0 | 0
47 | TRAJNA ZAŠČITNA KREMA, KI ZAGOTAVLJA ZAŠČITO TUDI PRED TELESNIMI IZLOČKI, VLAŽI SUHO KOŽO, KOŽI OMOGOČA DIHANJE, NE MASTI PLENIC, VSEBUJE DIMETIKON IN AKRILATNI TERPOLIMER, OMOGOČA LEPLJENJE PRIPOMOČKOV, NE VSEBUJE PARABENOV IN DIŠAV. 1kos=92g | 19 | kom | 13. Material za nego ran - Ostalo | [6 empty] | 0 | 0
48 | STERILEN STRIP ZA BREZŠIVNO ZAPIRANJE RAN V OBLIKI KRAJŠIH TRAKOV RAZLIČNE ŠIRINE IN DOLŽINE, 12 X 101MM (1 ZAVITEK= 6 X 50 KOS) | 10 | zav | 13. Material za nego ran - Ostalo | [6 empty] | 0 | 0
49 | STERILEN STRIP ZA BREZŠIVNO ZAPIRANJE RAN V OBLIKI KRAJŠIH TRAKOV RAZLIČNE ŠIRINE IN DOLŽINE, 6 X 38MM (1 ZAVITEK= 6 X 50 KOS) | 10 | zav | 13. Material za nego ran - Ostalo | [6 empty] | 0 | 0
50 | STERILEN STRIP ZA BREZŠIVNO ZAPIRANJE RAN V OBLIKI KRAJŠIH TRAKOV RAZLIČNE ŠIRINE IN DOLŽINE, 6 X 75-76MM (1 ZAVITEK= 3 X 50 KOS) | 15 | zav | 13. Material za nego ran - Ostalo | [6 empty] | 0 | 0
51 | VISOKOVPOJNA DRENAŽNA OBLOGA S HIDRATACIJSKIM ODZIVOM, S SREDICO IZ MEHANSKO SPREMENJENIH CELULOZNIH VLAKEN IN ŽELATINI PODOBNIH AGENSOV, OBDANA Z VREČKO IZ POLIPROPILENSKIH VLAKEN, Z VARJENIMI ŠIVI, STIČNA STRAN Z RANO MOŽNA NA OBEH STRANEH. OBLOGA JE IZ DVEH NA SREDINI ZDRUŽENIH JEDER, PREREZANIH V OBLIKI ČRKE U (ZA DRENAŽE). DIMENZIJE 10X10 CM. 1sc=25kom | 1 | sc | 13. Material za nego ran - Ostalo | [6 empty] | 0 | 0
52 | VISOKOVPOJNA OBLOGA S HIDRATACIJSKIM ODZIVOM, S SREDICO IZ MEHANSKO SPREMENJENIH CELULOZNIH VLAKEN IN ŽELATINI PODOBNIH AGENSOV, OBDANA Z VREČKO IZ POLIPROPILENSKIH VLAKEN, Z VARJENIMI ŠIVI, STIČNA STRAN Z RANO MOŽNA NA OBEH STRANEH. DIMENZIJE 10X10 CM. 1sc=25kom | 3 | sc | 13. Material za nego ran - Ostalo | [6 empty] | 0 | 0
53 | OBLOGE DIM. 20 CM X 10 CM ZA RANE, MOČNO VPOJNE Z JEDROM IZ SUPERABSORPTIVNIH POLIMEROV, OVITE V HIPOALERGEN POLIPROPILEN, KI VPIJEJO DO VEČ 100 ML TEKOČINE - DRENAŽNE 1sc=25kom | 3 | sc | 13. Material za nego ran - Ostalo | [6 empty] | 0 | 0
54 | NELEPLJIVE OBLOGE IZ TRIDIMENZIONALNE PENE (3-D) Z DODATKOM HIDROAKTIVNEGA SREBRA, KI SE SPROŠČA V DNO RANE, KO PRIDE V STIK Z IZLOČKOM IN UČINKUJE VES ČAS NAMESTITVE. HIDROAKTIVNO SREBRO V OBLOGI NE POVZROČA ODPORNOSTI BAKTERIJ IN JE UČINKOVITO TUDI PROTI BAKTERIJAM, ODPORNIM NA ANTIBIOTIKE, KOT SO MRSA IN VRE. OBLOGA JE PREVLEČENA S POL PREPUSTNIM FILMOM, IMA ZAVARJENA ROBOVE; 10X10CM 1sc=10kom | 2 | sc | 13. Material za nego ran - Ostalo | [6 empty] | 0 | 0
55 | DERMALNO PRŠILO S HIALURONSKI KISLINO NAMENJENO HITREJŠEMU CELJENJU KRONIČNIH RAN IN PRELEŽANIN,KI IZBOLJŠA IN POSPEŠI OBNOVO KOŽNEGA TKIVA IN OBČUTNO SKRAJŠA ČAS CELJENJA, SPRAY 125ML 1kos=125ml | 100 | kos | 13. Material za nego ran - Ostalo | [6 empty] | 0 | 0
56 | MORSKA VODA Z DODANIM AKTIVNIM KISIKOM ZA ČIŠČENJE, IZPIRANJE, VLAŽENJE IN RAZKUŽEVANJE AKUTNIH MEHANSKIH RAN, KRONIČNIH RAN, TERMIČNIH IN KEMIČNIH RAN, VSTOPNIH MEST ZA UROLOŠKE KATETRE, CEVKE PEG IN DRENAŽNE CEVKE TER ZA LOKALNO ZDRAVLJENJE VNETNIH PROCESOV NA SLUZNICI IN KOŽI, NAMENJENA PREDVSEM PRI KOLONIZACIJI Z MRSO, 300ML 1kos=300ml | 100 | kos | 13. Material za nego ran - Ostalo | [6 empty] | 0 | 0
57 | RAZTOPINA FIZIOLOŠKA NACL 0.9% ZA IZPIRANJE, PLASTENKE Z NAVOJEM 1KOS=1L | 380 | kos | 13. Material za nego ran - Ostalo | [6 empty] | 0 | 0
58 | RAZTOPINA FIZIOLOŠKA, STERILNA, 0,9% NACL, ZA IZPIRANJE, PLASTENKA 1KOS=500ML | 380 | kos | 13. Material za nego ran - Ostalo | [6 empty] | 0 | 0
59 | RINGERJEVA RAZTOPINA, STERILNA 1KOS=500ML | 15 | kos | 13. Material za nego ran - Ostalo | [6 empty] | 0 | 0
60 | STERILNA VODA ZA IZPIRANJE RAN, VSEBUJE 0,1% BETAINA IN 0,1% POLIHEKSANIDA. ZNIŽA POVRŠINSKO NAPETOST MED VODNO RAZTOPINO IN POVRŠINO RANE TER S TEM OMOGOČA UNIČENJE BIOFILMA, 350ML 1kos=350ml | 1 | kos | 13. Material za nego ran - Ostalo | [6 empty] | 0 | 0
61 | BISTRA RAZTOPINA, VODNA, STERILNA, ZA ČIŠČENJE, IZPIRANJE, VLAŽENJE, DEKONTAMINACIJO IN ZMANJŠEVANJE NEPRIJETNEGA VONJA AKUTNIH IN KRONIČNIH KOŽNIH RAN, 350ML 1kos=350ml | 90 | kos | 13. Material za nego ran - Ostalo | [6 empty] | 0 | 0
62 | Polymem silver WIC - hidrofilna polimerna membrana z dodanim srebrom na površino obloge, polnilo za globoke rane, vpija izloček iz rane. Polnilo se širi in ohranja ležišče rane čisto in vlažno 1sc=10kom | 10 | sc | 13. Material za nego ran - Ostalo | [6 empty] | 0 | 0
63 | Promogran - Prisma matriks, ki modulira proteazo in spodbuja nastanek granulacijskega tkiva, za pospeševanje celjenja kroničnih ran, dimenzije 28 cm2; 1sc=10kom | 10 | sc | 13. Material za nego ran - Ostalo | [6 empty] | 0 | 0
| SKUPAJ | [9 empty] | 0 | 0
|  |  |  | Datum: |  | žig |  |  |  | podpis ponudnika:

## 14.sklop
Javno naročilo, objavljeno na Portalu javnih naročil z dne: ________, pod št. objave: JN____/2023 ter Uradnem glasilu EU z dne: ____________, pod št. objave: ____________________ Postopek javnega naročila: ODPRTI POSTOPEK s sklenitvijo okvirnih sporazumov Številka javnega naročila: ....................................... Predmet javnega naročila: Dobava sanitetnega, laboratorijskega in zobozdravstvenega materiala
Naročnik: ZDRAVSTVENI DOM RADEČE, ULICA OF 8, 1433 RADEČE
PONUDNIK:….....................................................
SKLOP 14. MATERIAL ZA NEGO RAN II
PODATKI NAROČNIKA |  |  |  |  | PODATKI PONUDNIKA
Referenca predmeta | Predmet naročila | Letna količina | Enota mere | Sklop | Šifra artikla | Pakiranje ponudnika | Cena brez DDV/ pakiranje ponudnika | Cena na EM naročnika brez DDV | % DDV | Cena/EM naročnika z DDV | Skupna cena brez DDV (2 decimalni mesti) | Skupna cena z DDV (2 decimalni mesti) | Ime proizvajalca | Komercialni naziv blaga | Kataloška številka proizvajalca
S1 | S2 | S3 | S4 | S5 | S6 | S7 | S8 | S9 | S10 | S11 | S12 | S13 | S14 | S15 | S16
1 | Resposorb super- Obloga je močno vpojna, prekrita s tankim slojem netkanega tekstila, SAP delci zadržijo tekočino v jedru in zmanjšujejo vonj iz rane. Absorpcija min 140/100 cm2. Sloj, ki je, obrnjen proti rani kljub velikemu izločku ostane suh, dimenzije 20x40 cm; 1sc=10kom | 10 | sc | 14. Material za nego ran II | [6 empty] | 0 | 0
2 | Resposorb super- Obloga je močno vpojna, prekrita s tankim slojem netkanega tekstila, SAP delci zadržijo tekočino v jedru in zmanjšujejo vonj iz rane. Absorpcija min 140/100 cm2. Sloj, ki je, obrnjen proti rani kljub velikemu izločku ostane suh, dimenzije 10x10 cm; 1sc=10kom | 10 | sc | 14. Material za nego ran II | [6 empty] | 0 | 0
3 | Hydrotac - Poliuretanska pena brez lepljivega roba, na spodnji strani prevlečena s hidriranim poliuretanskim gelom, gel je nanešen kot mrežasta struktura,hidrofilna obloga, dimenzije 10x10 cm; 1sc=10kom | 15 | sc | 14. Material za nego ran II | [6 empty] | 0 | 0
4 | Hydroclean advance - Obloga 10x10 cm iz poliakrilatov prepojena z Ringerjevo raztopino 3-dnevna, sterilna. 1sc= 10kom | 5 | sc | 14. Material za nego ran II | [6 empty] | 0 | 0
5 | Hydroclean advance - Obloga 7,5x7,5 cm iz poliakrilatov prepojena z Ringerjevo raztopino 3-dnevna, sterilna. 1sc = 10kom | 5 | sc | 14. Material za nego ran II | [6 empty] | 0 | 0
6 | Hydroclean advance - Obloga 4 cm okrogla iz poliakrilatov prepojena z Ringerjevo raztopino 3-dnevna, sterilna. 1sc=10kom | 10 | sc | 14. Material za nego ran II | [6 empty] | 0 | 0
7 | Hydroclean advance - Obloga 5,5 cm iz poliakrilatov prepojena z Ringerjevo raztopino 3-dnevna, sterilna. 1sc=10kom | 10 | sc | 14. Material za nego ran II | [6 empty] | 0 | 0
8 | Hydroclean advance - Obloga 4x8 cm iz poliakrilatov prepojena z Ringerjevo raztopino 3-dnevna, sterilna. 1sc=10kom | 5 | sc | 14. Material za nego ran II | [6 empty] | 0 | 0
| SKUPAJ | [9 empty] | 0 | 0
|  |  |  | Datum: |  | žig |  |  |  | podpis ponudnika:

## 15.sklop
Javno naročilo, objavljeno na Portalu javnih naročil z dne: ________, pod št. objave: JN____/2023 ter Uradnem glasilu EU z dne: ____________, pod št. objave: ____________________ Postopek javnega naročila: ODPRTI POSTOPEK s sklenitvijo okvirnih sporazumov Številka javnega naročila: ................................... Predmet javnega naročila: Dobava sanitetnega, laboratorijskega in zobozdravstvenega materiala
Naročnik: ZDRAVSTVENI DOM RADEČE, ULICA OF 8, 1433 RADEČE
PONUDNIK:…..................................................
SKLOP 15. MATERIAL ZA NEGO RAN III
PODATKI NAROČNIKA |  |  |  |  | PODATKI PONUDNIKA
Referenca predmeta | Predmet naročila | Letna količina | Enota mere | Sklop | Šifra artikla | Pakiranje ponudnika | Cena brez DDV/ pakiranje ponudnika | Cena na EM naročnika brez DDV | % DDV | Cena/EM naročnika z DDV | Skupna cena brez DDV (2 decimalni mesti) | Skupna cena z DDV (2 decimalni mesti) | Ime proizvajalca | Komercialni naziv blaga | Kataloška številka proizvajalca
S1 | S2 | S3 | S4 | S5 | S6 | S7 | S8 | S9 | S10 | S11 | S12 | S13 | S14 | S15 | S16
1 | Poliamidna, netkana, prosojna, mehka elastična mrežica, odprte strukture, dvostransko prevlečena s plastjo hidrofobnega lepljivega elastomera (mehak silikon), s premerom por 1,2 mm, pore po debelini prevlečene s silikonom, se ne vrašča v rano, zmanjšuje bolečino in je selektivno lepljiva. Na rani lahko dokazano ostane do 14 dni. Mepitel ali enakovredna 5x7,5 cm; 1 sc= 10 kom | 15 | sc | 15. Material za nego ran III | [6 empty] | 0 | 0
2 | Poliamidna, netkana, prosojna, mehka elastična mrežica, odprte strukture, dvostransko prevlečena s plastjo hidrofobnega lepljivega elastomera (mehak silikon), s premerom por 1,2 mm, pore po debelini prevlečene s silikonom, se ne vrašča v rano, zmanjšuje bolečino in je selektivno lepljiva. Na rani lahko dokazano ostane do 14 dni. Mepitel ali enakovredna 7,5 x 10 cm; 1 sc= 10 kom | 10 | sc | 15. Material za nego ran III | [6 empty] | 0 | 0
3 | Poliamidna, netkana, prosojna, mehka elastična mrežica, odprte strukture, dvostransko prevlečena s plastjo hidrofobnega lepljivega elastomera (mehak silikon), s premerom por 1,2 mm, pore po debelini prevlečene s silikonom, se ne vrašča v rano, zmanjšuje bolečino in je selektivno lepljiva. Na rani lahko dokazano ostane do 14 dni. Mepitel ali enakovredna 10x18cm | 12 | sc | 15. Material za nego ran III | [6 empty] | 0 | 0
4 | Poliamidna, netkana, prosojna, mehka elastična mrežica, odprte strukture, dvostransko prevlečena s plastjo hidrofobnega lepljivega elastomera (mehak silikon), s premerom por 1,2 mm, pore po debelini prevlečene s silikonom, se ne vrašča v rano, zmanjšuje bolečino in je selektivno lepljiva. Na rani lahko dokazano ostane do 14 dni. Mepitel ali enakovredna 20x30 cm; 1 sc= 10 kom | 2 | SC | 15. Material za nego ran III | [6 empty] | 0 | 0
5 | Poliuretanska, netkana, prozorna, mehka kontaktna mrežica debeline 0,36 mm, z odprto strukturo, enostransko prevlečena s hidrofobnim mehkim elastomerom (mehak silikon), tudi v debelini por. Pore velikosti 1,2 mm. Ne pušča ostankov v rani. Mrežico lahko režemo. Mepitel ONE ali enakovredna 5x7,5 cm; 1 sc= 10 kom | 10 | sc | 15. Material za nego ran III | [6 empty] | 0 | 0
6 | Poliuretanska, netkana, prozorna, mehka kontaktna mrežica debeline 0,36 mm, z odprto strukturo, enostransko prevlečena s hidrofobnim mehkim elastomerom (mehak silikon), tudi v debelini por. Pore velikosti 1,2 mm. Ne pušča ostankov v rani. Mrežico lahko režemo. Mepitel ONE ali enakovredna 27,5 x 50cm; 1 sc = 2 kom | 3 | sc | 15. Material za nego ran III | [6 empty] | 0 | 0
7 | Poliuretanska, netkana, prozorna, mehka kontaktna mrežica debeline 0,36 mm, z odprto strukturo, enostransko prevlečena s hidrofobnim mehkim elastomerom (mehak silikon), tudi v debelini por. Pore velikosti 1,2 mm. Ne pušča ostankov v rani. Mrežico lahko režemo. Mepitel ONE ali enakovredna 7,5 x10 cm; 1 sc= 10 kom | 10 | sc | 15. Material za nego ran III | [6 empty] | 0 | 0
8 | Poliuretanska, netkana, prozorna, mehka kontaktna mrežica debeline 0,36 mm, z odprto strukturo, enostransko prevlečena s hidrofobnim mehkim elastomerom (mehak silikon), tudi v debelini por. Pore velikosti 1,2 mm. Ne pušča ostankov v rani. Mrežico lahko režemo. Mepitel ONE ali enakovredna 10 x 18 cm; 1 sc= 10 kom | 5 | sc | 15. Material za nego ran III | [6 empty] | 0 | 0
9 | Poliuretanska, netkana, prozorna, mehka kontaktna mrežica debeline 0,36 mm, z odprto strukturo, enostransko prevlečena s hidrofobnim mehkim elastomerom (mehak silikon), tudi v debelini por. Pore velikosti 1,2 mm. Ne pušča ostankov v rani. Mrežico lahko režemo. Mepitel ONE ali enakovredna 17 x 25 cm; 1 sc= 5 kom | 5 | sc | 15. Material za nego ran III | [6 empty] | 0 | 0
10 | Poliuretanska, netkana, prozorna, mehka kontaktna mrežica debeline 0,36 mm, z odprto strukturo, enostransko prevlečena s hidrofobnim mehkim elastomerom (mehak silikon), tudi v debelini por. Pore velikosti 1,2 mm. Ne pušča ostankov v rani. Mrežico lahko režemo. Mepitel ONE ali enakovredna 5 x 150 cm; 1 sc = 1 kom | 5 | sc | 15. Material za nego ran III | [6 empty] | 0 | 0
11 | Poliuretanska pena z odprtimi medprostori za boljše uravnavanje izločka (31,24 g/10 cm2/24 h) ter sposobnostjo enakomerne porazdelitve izločka, prevlečena s kontaktno plastjo mehkega silikona po celotni površini. Zaščitni poliuretanski film mora biti naguban. Deluje pod kompresijsko terapijo ter se ob prepitju z izločkom ne izboči v rano oz stična plast ne odstopi od rane. Mepilex ali enakovredna, dim. 12,5 x 12,5 cm; 1 sc = 5 kom | 5 | sc | 15. Material za nego ran III | [6 empty] | 0 | 0
12 | Poliuretanska pena z odprtimi medprostori za boljše uravnavanje izločka (31,24 g/10 cm2/24 h) ter sposobnostjo enakomerne porazdelitve izločka, prevlečena s kontaktno plastjo mehkega silikona po celotni površini. Zaščitni poliuretanski film mora biti naguban. Deluje pod kompresijsko terapijo ter se ob prepitju z izločkom ne izboči v rano oz stična plast ne odstopi od rane. Mepilex ali enakovredna, dim. 10 x 21 cm; 1 sc =5 kom | 5 | sc | 15. Material za nego ran III | [6 empty] | 0 | 0
13 | Poliuretanska pena z odprtimi medprostori za boljše uravnavanje izločka (31,24 g/10 cm2/24 h) ter sposobnostjo enakomerne porazdelitve izločka, prevlečena s kontaktno plastjo mehkega silikona po celotni površini. Zaščitni poliuretanski film mora biti naguban. Deluje pod kompresijsko terapijo ter se ob prepitju z izločkom ne izboči v rano oz stična plast ne odstopi od rane. Mepilex ali enakovredna, dim. 17,5 x 17,5 cm; 1 sc = 5 kom | 5 | sc | 15. Material za nego ran III | [6 empty] | 0 | 0
14 | Poliuretanska pena z odprtimi medprostori za boljše uravnavanje izločka (31,24 g/10 cm2/24 h) ter sposobnostjo enakomerne porazdelitve izločka, prevlečena s kontaktno plastjo mehkega silikona po celotni površini. Zaščitni poliuretanski film mora biti naguban. Deluje pod kompresijsko terapijo ter se ob prepitju z izločkom ne izboči v rano oz stična plast ne odstopi od rane. Mepilex ali enakovredna, dim. 21 x 22 cm; 1 sc = 5 kom | 5 | sc | 15. Material za nego ran III | [6 empty] | 0 | 0
15 | Poliuretanska pena z odprtimi medprostori za boljše uravnavanje izločka (31,24 g/10 cm2/24 h) ter sposobnostjo enakomerne porazdelitve izločka, prevlečena s kontaktno plastjo mehkega silikona po celotni površini. Zaščitni poliuretanski film mora biti naguban. Deluje pod kompresijsko terapijo ter se ob prepitju z izločkom ne izboči v rano oz stična plast ne odstopi od rane. Mepilex ali enakovredna, dim. 20 x 50 cm; 1 sc = 2 kom | 2 | sc | 15. Material za nego ran III | [6 empty] | 0 | 0
16 | Tanka poliuretanska pena z odprtimi medprostori za boljše uravnavanje izločka (7,2 g/10 cm2/24h) ter sposobnostjo enakomerne porazdelitve izločka, s kontaktno plastjo mehkega silikona in nagubanim zaščitnim poliuretanskim filmom, neprepustnim za bakterije in viruse. Deluje pod kompresijsko terapijo ter se ob prepitju z izločkom ne izboči v rano ter stična plast ne odstopi od rane. Mepilex EM ali enakovredna, dim. 7,5 x 8,5 cm; 1 sc = 5kom | 5 | sc | 15. Material za nego ran III | [6 empty] | 0 | 0
17 | Tanka poliuretanska pena z odprtimi medprostori za boljše uravnavanje izločka (7,2 g/10 cm2/24h) ter sposobnostjo enakomerne porazdelitve izločka, s kontaktno plastjo mehkega silikona in nagubanim zaščitnim poliuretanskim filmom, neprepustnim za bakterije in viruse. Deluje pod kompresijsko terapijo ter se ob prepitju z izločkom ne izboči v rano ter stična plast ne odstopi od rane. Mepilex EM ali enakovredna, dim. 12,5 x 12,5 cm; 1 sc = 5 kom | 5 | sc | 15. Material za nego ran III | [6 empty] | 0 | 0
18 | Tanka poliuretanska pena z odprtimi medprostori za boljše uravnavanje izločka (7,2 g/10 cm2/24h) ter sposobnostjo enakomerne porazdelitve izločka, s kontaktno plastjo mehkega silikona in nagubanim zaščitnim poliuretanskim filmom, neprepustnim za bakterije in viruse. Deluje pod kompresijsko terapijo ter se ob prepitju z izločkom ne izboči v rano ter stična plast ne odstopi od rane. Mepilex EM ali enakovredna, dim. 17,5x17,5 cm; 1 sc = 5 kom | 5 | sc | 15. Material za nego ran III | [6 empty] | 0 | 0
19 | Tanka, mehka, dvosmerno raztegljiva/prilagodljiva poliuretanska pena s stično mehkega silikona, brez zaščitnega filma. Mepilex transfer ali enakovredna, dim. 20 x 50 cm; 1 sc = 4 kom | 2 | sc | 15. Material za nego ran III | [6 empty] | 0 | 0
20 | Tanka, mehka, dvosmerno raztegljiva/prilagodljiva poliuretanska pena s stično mehkega silikona, brez zaščitnega filma. Mepilex transfer ali enakovredna, dim. 7,5 x 8,5cm; 1 sc = 5 kom | 5 | sc | 15. Material za nego ran III | [6 empty] | 0 | 0
21 | Tanka, mehka, dvosmerno raztegljiva/prilagodljiva poliuretanska pena s stično mehkega silikona, brez zaščitnega filma. Mepilex transfer ali enakovredna, dim. 10 x 12 cm; 1 sc = 5 kom | 5 | sc | 15. Material za nego ran III | [6 empty] | 0 | 0
22 | Tanka, mehka, dvosmerno raztegljiva/prilagodljiva poliuretanska pena s stično mehkega silikona, brez zaščitnega filma. Mepilex transfer ali enakovredna, dim. 15 x 20 cm; 1 sc = 5 kom | 5 | sc | 15. Material za nego ran III | [6 empty] | 0 | 0
23 | Poliuretanska pena, z odprtimi medprostori za boljše uravnavanje izločka (11g/10cm2/24ur) ter sposobnostjo enakomerne porazdelitve izločka, z aktivnim ogljem ter srebrovim sulfatom (1,2g/m2) , s kontaktno plastjo mehkega silikona ter nagubanim zaščitnim poliuretanskim filmom. Deluje pod kompresijsko terapijo ter se ob prepitju z izločkom ne izboči v rano oz. stična plast ne odstopi od rane. Mepilex AG ali enakovredna, dim. 6 x 8,5 cm; 1 sc = 5 kom | 10 | sc | 15. Material za nego ran III | [6 empty] | 0 | 0
24 | Poliuretanska pena, z odprtimi medprostori za boljše uravnavanje izločka (11g/10cm2/24ur) ter sposobnostjo enakomerne porazdelitve izločka, z aktivnim ogljem ter srebrovim sulfatom (1,2g/m2) , s kontaktno plastjo mehkega silikona ter nagubanim zaščitnim poliuretanskim filmom. Deluje pod kompresijsko terapijo ter se ob prepitju z izločkom ne izboči v rano oz. stična plast ne odstopi od rane. Mepilex AG ali enakovredna, dim. 12,5 x 12,5 cm; 1 sc = 5 kom | 15 | sc | 15. Material za nego ran III | [6 empty] | 0 | 0
25 | Poliuretanska pena, z odprtimi medprostori za boljše uravnavanje izločka (11g/10cm2/24ur) ter sposobnostjo enakomerne porazdelitve izločka, z aktivnim ogljem ter srebrovim sulfatom (1,2g/m2) , s kontaktno plastjo mehkega silikona ter nagubanim zaščitnim poliuretanskim filmom. Deluje pod kompresijsko terapijo ter se ob prepitju z izločkom ne izboči v rano oz. stična plast ne odstopi od rane. Mepilex AG ali enakovredna, dim. 10 x 21 cm; 1 sc = 5 kom | 10 | sc | 15. Material za nego ran III | [6 empty] | 0 | 0
26 | Poliuretanska pena, z odprtimi medprostori za boljše uravnavanje izločka (11g/10cm2/24ur) ter sposobnostjo enakomerne porazdelitve izločka, z aktivnim ogljem ter srebrovim sulfatom (1,2g/m2) , s kontaktno plastjo mehkega silikona ter nagubanim zaščitnim poliuretanskim filmom. Deluje pod kompresijsko terapijo ter se ob prepitju z izločkom ne izboči v rano oz. stična plast ne odstopi od rane. Mepilex AG ali enakovredna, dim. 17,5 x 17,5 cm; 1 sc = 5 kom | 5 | sc | 15. Material za nego ran III | [6 empty] | 0 | 0
27 | Poliuretanska pena, z odprtimi medprostori za boljše uravnavanje izločka (11g/10cm2/24ur) ter sposobnostjo enakomerne porazdelitve izločka, z aktivnim ogljem ter srebrovim sulfatom (1,2g/m2) , s kontaktno plastjo mehkega silikona ter nagubanim zaščitnim poliuretanskim filmom. Deluje pod kompresijsko terapijo ter se ob prepitju z izločkom ne izboči v rano oz. stična plast ne odstopi od rane. Mepilex AG ali enakovredna, dim. 20 x 50 cm; 1 sc = 2 kom | 3 | sc | 15. Material za nego ran III | [6 empty] | 0 | 0
28 | Večplastna visoko vpojna obloga (20,9g/10cm2/24h) iz poliuretanske pene, z dodatkom super vpojne blazinice iz bombaža in poliakrilata ter netkanih kompres, z lepljivim robom, stična plast po celotni površini prevlečena z mehkim silikonom. Naguban zaščitni poliuretanski film je neprepusten za bakterije in viruse. Oblogo lahko dokazano uporabljamo tudi kot prevetivo pred nastankom RZP - sposobnost porazdelitve pritiska, hitrega vpijanja izločka in njegove enakomerne porazdelitve ter redukcije vpliva strižnih sil, omogoča učinkovito uravnavanje mikroklime ter ponovno aplikacijo. Deluje pod kompresijo. Mepilex Border ali enakovredna, dim. 12,5 x 12,5 cm; 1 sc = 5 kom | 10 | sc | 15. Material za nego ran III | [6 empty] | 0 | 0
29 | Večplastna visoko vpojna obloga (20,9g/10cm2/24h) iz poliuretanske pene, z dodatkom super vpojne blazinice iz bombaža in poliakrilata ter netkanih kompres, z lepljivim robom, stična plast po celotni površini prevlečena z mehkim silikonom. Naguban zaščitni poliuretanski film je neprepusten za bakterije in viruse. Oblogo lahko dokazano uporabljamo tudi kot prevetivo pred nastankom RZP - sposobnost porazdelitve pritiska, hitrega vpijanja izločka in njegove enakomerne porazdelitve ter redukcije vpliva strižnih sil, omogoča učinkovito uravnavanje mikroklime ter ponovno aplikacijo. Deluje pod kompresijo. Mepilex Border ali enakovredna, dim. 7,5 x 8,5 cm; 1 sc = 5 kom | 10 | sc | 15. Material za nego ran III | [6 empty] | 0 | 0
30 | Večplastna visoko vpojna obloga (20,9g/10cm2/24h) iz poliuretanske pene, z dodatkom super vpojne blazinice iz bombaža in poliakrilata ter netkanih kompres, z lepljivim robom, stična plast po celotni površini prevlečena z mehkim silikonom. Naguban zaščitni poliuretanski film je neprepusten za bakterije in viruse. Oblogo lahko dokazano uporabljamo tudi kot prevetivo pred nastankom RZP - sposobnost porazdelitve pritiska, hitrega vpijanja izločka in njegove enakomerne porazdelitve ter redukcije vpliva strižnih sil, omogoča učinkovito uravnavanje mikroklime ter ponovno aplikacijo. Deluje pod kompresijo. Mepilex Border ali enakovredna, dim. 17,5 x 17,5 cm; 1 sc = 5 kom | 5 | sc | 15. Material za nego ran III | [6 empty] | 0 | 0
31 | Večplastna visoko vpojna obloga (20,9g/10cm2/24h) iz poliuretanske pene, z dodatkom super vpojne blazinice iz bombaža in poliakrilata ter netkanih kompres, z lepljivim robom, stična plast po celotni površini prevlečena z mehkim silikonom. Naguban zaščitni poliuretanski film je neprepusten za bakterije in viruse. Oblogo lahko dokazano uporabljamo tudi kot prevetivo pred nastankom RZP - sposobnost porazdelitve pritiska, hitrega vpijanja izločka in njegove enakomerne porazdelitve ter redukcije vpliva strižnih sil, omogoča učinkovito uravnavanje mikroklime ter ponovno aplikacijo. Deluje pod kompresijo. Mepilex Border ali enakovredna, dim. 17,5 x 23 cm; 1 sc = 5 kom | 5 | sc | 15. Material za nego ran III | [6 empty] | 0 | 0
32 | Večplastna visoko vpojna obloga (20,9g/10cm2/24h) iz poliuretanske pene, z dodatkom super vpojne blazinice iz bombaža in poliakrilata ter netkanih kompres, z lepljivim robom, stična plast po celotni površini prevlečena z mehkim silikonom. Naguban zaščitni poliuretanski film je neprepusten za bakterije in viruse. Oblogo lahko dokazano uporabljamo tudi kot prevetivo pred nastankom RZP - sposobnost porazdelitve pritiska, hitrega vpijanja izločka in njegove enakomerne porazdelitve ter redukcije vpliva strižnih sil, omogoča učinkovito uravnavanje mikroklime ter ponovno aplikacijo. Deluje pod kompresijo. Mepilex Border sacrum ali enakovredna, dim. 18 x 18 cm; 1 sc = 5 kom | 5 | sc | 15. Material za nego ran III | [6 empty] | 0 | 0
33 | Večplastna visoko vpojna obloga (20,9g/10cm2/24h) iz poliuretanske pene, z dodatkom super vpojne blazinice iz bombaža in poliakrilata ter netkanih kompres, z lepljivim robom, stična plast po celotni površini prevlečena z mehkim silikonom. Naguban zaščitni poliuretanski film je neprepusten za bakterije in viruse. Oblogo lahko dokazano uporabljamo tudi kot prevetivo pred nastankom RZP - sposobnost porazdelitve pritiska, hitrega vpijanja izločka in njegove enakomerne porazdelitve ter redukcije vpliva strižnih sil, omogoča učinkovito uravnavanje mikroklime ter ponovno aplikacijo. Deluje pod kompresijo. Mepilex Border sacrum ali enakovredna, dim. 20 x 20 cm; 1 sc = 10 kom | 10 | sc | 15. Material za nego ran III | [6 empty] | 0 | 0
34 | Večplastna visoko vpojna obloga (20,9g/10cm2/24h) iz poliuretanske pene, z dodatkom super vpojne blazinice iz bombaža in poliakrilata ter netkanih kompres, z lepljivim robom, stična plast po celotni površini prevlečena z mehkim silikonom. Naguban zaščitni poliuretanski film je neprepusten za bakterije in viruse. Oblogo lahko dokazano uporabljamo tudi kot prevetivo pred nastankom RZP - sposobnost porazdelitve pritiska, hitrega vpijanja izločka in njegove enakomerne porazdelitve ter redukcije vpliva strižnih sil, omogoča učinkovito uravnavanje mikroklime ter ponovno aplikacijo. Deluje pod kompresijo. Mepilex Border sacrum ali enakovredna, dim. 23 x 23 cm; 1 sc = 5 kom | 5 | sc | 15. Material za nego ran III | [6 empty] | 0 | 0
35 | Tanka večplastna poliuretanska pena z lepljivim robom in stično plastjo mehkega elastomera (mehak silikon), z dodatkom netkane plasti iz poliestra in viskoze, ki optimizira razporeditev izločka ter preprečuje iztekanje. Na zgornji strani naguban poliuretanski film, neprepusten za bakterije in viruse. Mepilex Border Lite ali enakovredna, dim. 4 x 5 cm; 1 sc = 10 kom | 15 | sc | 15. Material za nego ran III | [6 empty] | 0 | 0
36 | Tanka večplastna poliuretanska pena z lepljivim robom in stično plastjo mehkega elastomera (mehak silikon), z dodatkom netkane plasti iz poliestra in viskoze, ki optimizira razporeditev izločka ter preprečuje iztekanje. Na zgornji strani naguban poliuretanski film, neprepusten za bakterije in viruse. Mepilex Border Lite ali enakovredna, dim. 7,5 x 8, 5 cm; 1 sc = 10 kom | 15 | sc | 15. Material za nego ran III | [6 empty] | 0 | 0
37 | Tanka večplastna poliuretanska pena z lepljivim robom in stično plastjo mehkega elastomera (mehak silikon), z dodatkom netkane plasti iz poliestra in viskoze, ki optimizira razporeditev izločka ter preprečuje iztekanje. Na zgornji strani naguban poliuretanski film, neprepusten za bakterije in viruse. Mepilex Border Lite ali enakovredna, dim. 15 x 15 cm; 1 sc = 10 kom | 15 | sc | 15. Material za nego ran III | [6 empty] | 0 | 0
38 | Tanka večplastna poliuretanska pena z lepljivim robom in stično plastjo mehkega elastomera (mehak silikon), z dodatkom netkane plasti iz poliestra in viskoze, ki optimizira razporeditev izločka ter preprečuje iztekanje. Na zgornji strani naguban poliuretanski film, neprepusten za bakterije in viruse. Mepilex Border Lite ali enakovredna, dim. 12,5 x 12,5 cm; 1 sc = 10 kom | 15 | sc | 15. Material za nego ran III | [6 empty] | 0 | 0
39 | Tanka večplastna poliuretanska pena z lepljivim robom in stično plastjo mehkega elastomera (mehak silikon), z dodatkom netkane plasti iz poliestra in viskoze, ki optimizira razporeditev izločka ter preprečuje iztekanje. Na zgornji strani naguban poliuretanski film, neprepusten za bakterije in viruse. Mepilex Border Lite ali enakovredna, dim. 17,5 x 17,5 cm; 1 sc = 10 kom | 15 | sc | 15. Material za nego ran III | [6 empty] | 0 | 0
40 | Tanka večplastna poliuretanska pena z lepljivim robom in stično plastjo mehkega elastomera (mehak silikon), z dodatkom netkane plasti iz poliestra in viskoze, ki optimizira razporeditev izločka ter preprečuje iztekanje. Na zgornji strani naguban poliuretanski film, neprepusten za bakterije in viruse. Mepilex Border Lite ali enakovredna, dim. 5 x 10 cm; 1 sc = 10 kom | 15 | sc | 15. Material za nego ran III | [6 empty] | 0 | 0
41 | Večplastna visokovpojna obloga s prilagodljivimi zarezami v vpojni coni in z lepljivim robom, stična plast po celotni površini prevlečena z mehkim silikonom. Oblogo lahko dokazano uporabljamo tudi kot prevetivo pred nastankom RZP. Mepilex Border Flex ali enakovredna, dim. 13,5 x 16,5 cm; 1 sc = 5 kom | 10 | sc | 15. Material za nego ran III | [6 empty] | 0 | 0
42 | Večplastna visokovpojna obloga s prilagodljivimi zarezami v vpojni coni in z lepljivim robom, stična plast po celotni površini prevlečena z mehkim silikonom. Oblogo lahko dokazano uporabljamo tudi kot prevetivo pred nastankom RZP. Mepilex Border Flex ali enakovredna, dim. 16 x 20 cm; 1 sc = 5 kom | 5 | sc | 15. Material za nego ran III | [6 empty] | 0 | 0
43 | Večplastna visokovpojna obloga s prilagodljivimi zarezami v vpojni coni in z lepljivim robom, stična plast po celotni površini prevlečena z mehkim silikonom. Oblogo lahko dokazano uporabljamo tudi kot prevetivo pred nastankom RZP. Mepilex Border Flex ali enakovredna, dim. 7,5 x 9,5 cm; 1 sc = 5 kom | 5 | sc | 15. Material za nego ran III | [6 empty] | 0 | 0
44 | Večplastna visokovpojna obloga za oskrbo kirurških ran, s prilagodljivimi zarezami v blazinici in s širokim lepljivim prozornim robom, stična plast po celotni površini prevlečena z mehkim silikonom. Zmanjšuje pojavnost mehurjev, bolečine, preprečuje poškodbe, maceracijo. Transparenten, zaščitni poliuretanski film. Omogoča učinkovito uravnavanje mikroklime in ponovno aplikacijo. Mepilex Border Post OP ali enakovredna, dim. 6 x 8 cm; 1 sc = 10 kom | 15 | sc | 15. Material za nego ran III | [6 empty] | 0 | 0
| SKUPAJ | [9 empty] | 0 | 0
|  |  |  | Datum: |  | žig |  |  |  | podpis ponudnika:

## 16.sklop
Javno naročilo, objavljeno na Portalu javnih naročil z dne: ________, pod št. objave: JN____/2023 ter Uradnem glasilu EU z dne: ____________, pod št. objave: ____________________ Postopek javnega naročila: ODPRTI POSTOPEK s sklenitvijo okvirnih sporazumov Številka javnega naročila: ................................... Predmet javnega naročila: Dobava sanitetnega, laboratorijskega in zobozdravstvenega materiala
Naročnik: ZDRAVSTVENI DOM RADEČE, ULICA OF 8, 1433 RADEČE
PONUDNIK:….................................................
SKLOP 16. RAZKUŽILA
PODATKI NAROČNIKA |  |  |  |  | PODATKI PONUDNIKA
Referenca predmeta | Predmet naročila | Letna količina | Enota mere | Sklop | Šifra artikla | Pakiranje ponudnika | Cena brez DDV/ pakiranje ponudnika | Cena na EM naročnika brez DDV | % DDV | Cena/EM naročnika z DDV | Skupna cena brez DDV (2 decimalni mesti) | Skupna cena z DDV (2 decimalni mesti) | Ime proizvajalca | Komercialni naziv blaga | Kataloška številka proizvajalca
S1 | S2 | S3 | S4 | S5 | S6 | S7 | S8 | S9 | S10 | S11 | S12 | S13 | S14 | S15 | S16
1 | DOZATOR ZA TEKOČINE, Z NAVOJEM, ZA STEKLENICE 1 ML ZA 500 ML, FI 25MM, 1 AKTIVACIJA JE 1 ml | 45 | kom | 16. Razkužila | [6 empty] | 0 | 0
2 | DOZATOR ZA TEKOČINE, Z NAVOJEM, ZA STEKLENICE 1 ML ZA 1000 ML, FI 25MM | 20 | kom | 16. Razkužila | [6 empty] | 0 | 0
3 | MILNIK OZ. DOZIRNIK ZA 500 ML PLASTENKE, KI SE PRIVIJAČI NA STENO. TOVARNIŠKA NASTAVITEV: Z ENKRATNIM PRITISKOM NA ROČICO ODMERIMO 1 ML SREDSTVA. OPCIJA SAMONASTAVITVE: 0,5 ML, 1 ML ALI 1,5 ML. MOŽNOST NAMESTITVE LOVILNE POSODICE. | 20 | kom | 16. Razkužila | [6 empty] | 0 | 0
4 | LOVILNA POSODICA ZA MILNIK, OZIROMA DOZIRNIK | 5 | kom | 16. Razkužila | [6 empty] | 0 | 0
5 | KONCENTRAT ZA DEKONTAMINACIJO INŠTRUMENTOV IN PRIPOMOČKOV BREZ ALDEHIDOV NA OSNOVI GLUKOPROTAMINA. OMOGOČA ROČNO IN ULTRAZVOČNO ČIŠČENJE IN RAZKUŽEVANJE V ENEM POSTOPKU TUDI PRI MOČNIH OBREMENITVAH S KRVJO IN BELJAKOVINAMI. IMA ŠIROK SPEKTER DELOVANJA NA: BAKTERIJE (VKLJUČNO Z VEČKRATNO ODPORNIMI BAKTERIJAMI), TBC, GLIVE IN VIRUSE (ROTA-, HERPES-, HBV, HIV, POLIO). DELOVNA RAZTOPINA IMA NIZKO STOPNJO HLAPNOSTI. IZDELEK MORA IMETI DOKAZANO UČINKOVITOST PO EN 14563, EN 13727, EN 14348, EN 13624, TESTIRANJA S PODROČJA VIROLOGIJE (VAKCINIA VIRUS, BVDV, HCV, HERPES, ROTA, ADENO, SV40), IMETI MORA EKOLOŠKO IN TOKSIKOLOŠKO OCENO, TESTIRANJA NA HELICOBACTER PYLORI; TESTIRANJA ZA UPORABO V UZ KOPELIH; VAH CERTIFIKAT; TESTE NA ENDOSKOPIH OPYMPUS (TUDI FLEKSIBILNIH); TESTIRANJA KOMPATIBILNOST Z MATERIALI. SESTAVA: GLUKOPROTAMIN, NEIONSKI TENZIDI, TOPILI, KOMPLEKSATOR, OJAČEVALCI ČIŠČENJA IN INHIBITORJI KOROZIJE. STABILNOST DELAVNE RAZTOPINE MORA BITI 14 DNI, PLASTENKA 2L Z ROČAJEM.PROIZVOD REGISTRIRAN KOT BIOCID V SLO. | 100 | kom | 16. Razkužila | [6 empty] | 0 | 0
6 | KONCENTRAT ZA PRIPRAVO DELOVNE RAZTOPINE, BREZ ALDEHIDA, ZA ČIŠČENJE IN RAZKUŽEVANJE VEČJIH IN MANJŠIH POVRŠIN, OPREME , KI IMA ZDRUŽENE DETERGENTSKE LASTNOSTI, Z MOČNIM DEZINFEKCIJSKIM DELOVANJEM. JE UČINKOVIT NA BAKTERIJE (MRSA, M.TUBERCOLOSIS ), DELUJE FUNGICIDNO IN VIRUCIDNO PROTI HIV – 1 IN HBV, JE BIORAZGRADLJIV. SESTAVA: AMINOKISLINSKI HIDROKLORID, DIDECILDIMETILAMONIJEV KLORID, KELATORJI CA2+, K+ IONI, 20ML. PROIZVOD REGISTRIRAN KOT BIOCID V SLO | 100 | kom | 16. Razkužila | [6 empty] | 0 | 0
7 | PRIPRAVLJENO RAZKUŽILO V RAZPRŠILU ZA ČIŠČENJE IN RAZKUŽEVANJE BRISALNIH POVRŠIN IN MEDICINSKIH PRIPOMOČKOV V OKOLICI BOLNIKA, ODPORNIH NA ALKOHOL. BAKTERICIDNO, FUNGICIDNO, TUBERKULOCIDNO, VIRUCIDNO (HBV/HIV,...) DELOVANJE, BREZ ALDEHIDOV. SESTAVA: 30 G 1-PROPANOLA, 15 G 2-PROPANOLA, 10 G ETANOLA, 0,05 G DIDECILMETILAMONIJEVEGA PROPIONATA, 0,02 ALKINAMINGVANIDIN DIACETATA, DIŠAVE, NEIONSKI TENZIDI. PLASTENKA 1000 ML S PRŠILKO. PROIZVOD REGISTRIRAN KOT MEDICINSKI PRIPOMOČEK. | 100 | kom | 16. Razkužila | [6 empty] | 0 | 0
8 | PRIPRAVLJENA SPOROCIDNA PENA NA OSNOVI VODIKOVEGA PEROKSIDA, ZA HITRO IN UČINKOVITO RAZKUŽEVANJE IN ČIŠČENJE MEDICINSKIH PRIPOMOČKOV, PREDMETOV IN MANJŠIH POVRŠIN, KI SO OBČUTLJIVE NA ALKOHOL IN AEROSOLE.UČINKOVITOST PO EN 13727 IN EN 16615 (BAKTERICID), EN 13624 IN EN 16615 (FUNGICID, LEVUROCID), EN 14348 IN EN 16615 (MIKOBAKTERICID, TUBERKULOCID), EN 14476 (VIRUCID, ADENO/NORO), EN 13704 IN EN 16615 (SPOROCID, C.DIFFICILE).TESTIRANJA NA KOMPATIBILNOST MATERIALOV. PROIZVOD NE SME IMETI ZNAKOV ZA NEVARNOST (CLP).PLASTENKA 750 ml. PROIZVOD REGISTRIRAN KOT BIOCID V SLO IN MEDICINSKI PRIPOMOČEK | 50 | kom | 16. Razkužila | [6 empty] | 0 | 0
9 | ROBČKI ČISTILNI 18X20CM Z RAZKUŽILOM NA OSNOVI KVARTERNIH AMONIJEVIH SPOJIN IN POLIMERNEGA BIGVANIDA TER ČISTILOM ZA NEINVAZIVNE MEDICINSKE PRIPOMOČKE, DOLGOTRAJNA REZIDUALNA UČINKOVITOST 1ZAV=200KOS, PROIZVOD REGISTRIRAN KOT MEDICINSKI PRIPOMOČEK | 150 | zav | 16. Razkužila | [6 empty] | 0 | 0
10 | ROBČKI ZA HITRO RAZKUŽEVANJE IN ČIŠČENJE MEDICINSKIH PRIPOMOČKOV, PREDMETOV IN POVRŠIN NA OSNOVI ALKOHOLA. IMA ŠIROK SPEKTER DELOVANJA NA: BAKTERIJE (VKLJUČNO Z VEČKRATNO ODPORNIMI BAKTERIJAMI), TBC, GLIVE IN VIRUSE (ROTA-, HBV, HIV). VELIKOST ROBČKA 130MMX185MM, TEŽA: 23G/M2. TEKOČINA S KATERO SO ROBČKI PREPOJENI VSEBUJE: PROPAN-2-OL 70%. PAKIRANJA: DOZA 125 ROBČKOV. PROIZVOD REGISTRIRAN KOT MEDICINSKI PRIPOMOČEK. | 80 | doza | 16. Razkužila | [6 empty] | 0 | 0
11 | ROBČKI ZA HITRO RAZKUŽEVANJE IN ČIŠČENJE MEDICINSKIH PRIPOMOČKOV, PREDMETOV IN POVRŠIN NA OSNOVI ALKOHOLA. IMA ŠIROK SPEKTER DELOVANJA NA: BAKTERIJE (VKLJUČNO Z VEČKRATNO ODPORNIMI BAKTERIJAMI), TBC, GLIVE IN VIRUSE (ROTA-, HBV, HIV). VELIKOST ROBČKA 130MMX185MM, TEŽA: 23G/M2. TEKOČINA S KATERO SO ROBČKI PREPOJENI VSEBUJE: PROPAN-2-OL 70%. PAKIRANJA: REFIL A 125 ROBČKOV KOMPATIBILEN Z DOZO ZA ROBČKE Z ALKOHOLOM! PROIZVOD REGISTRIRAN KOT MEDICINSKI PRIPOMOČEK. | 500 | zav | 16. Razkužila | [6 empty] | 0 | 0
12 | BREZALKOHOLNI ROBČKI 19,5 × 21,5 CM NA OSNOVI VODIKOVEGA PEROKSIDA ZA HITRO RAZKUŽEVANJE IN ČIŠČENJE ALKOHOLNO OBČUTLJIVIH MEDICINSKIH PRIPOMOČKOV, PREDMETOV IN POVRŠIN. UČINKOVITOST PO EN 13727 IN EN 16615 (BAKTERICID), EN 13624 IN EN 16615 (FUNGICID, LEVUROCID), EN 14348 IN EN 16615 (MIKOBAKTERICID,TUBERKULOCID), EN 14476 (VIRUCID, ADENO/NORO). TESTIRANJA NA KOMPATIBILNOST MATERIALOV. PROIZVOD NE SME IMETI ZNAKOV ZA NEVARNOST (CLP). SC A 100 KOS. REGISTRACIJA PROIZVODA KOT BIOCID V SLO. IN MEDICINSKI PRIPOMOČEK. | 50 | sc | 16. Razkužila | [6 empty] | 0 | 0
13 | BREZALKOHOLNI SPOROCIDNI ROBČKI 19,5 × 21,5 CM NA OSNOVI VODIKOVEGA PEROKSIDA ZA HITRO RAZKUŽEVANJE IN ČIŠČENJE ALKOHOLNO OBČUTLJIVIH MEDICINSKIH PRIPOMOČKOV, PREDMETOV IN POVRŠIN. UČINKOVITOST PO EN 13727 IN EN 16615 (BAKTERICID), EN 13624 IN EN 16615 (FUNGICID, LEVUROCID), EN 14348 IN EN 16615 (MIKOBAKTERICID,TUBERKULOCID), EN 14476 (VIRUCID, ADENO/NORO), EN 13704 IN EN 16615 (SPOROCID, C.DIFFICILE). IMETI MORA TESTIRANJA NA KOMPATIBILNOST MATERIALOV. PROIZVOD NE SME IMETI ZNAKOV ZA NEVARNOST (CLP). SC A 100 KOS. REGISTRACIJA PROIZVODA KOT BIOCID V SLO. IN MEDICINSKI PRIPOMOČEK. | 50 | sc | 16. Razkužila | [6 empty] | 0 | 0
14 | ALKOHOLNE KRPICE ZA ČIŠČENJE IN RAZKUŽEVANJE KOŽE IN MEDICINSKIH PRIPOMOČKOV, PREPOJENE Z 70% IZOPROPANOLOM,POSAMIČNO PAKIRANE, VELIKOSTI 4,5 CM X 8,3CM, SC A 100 KOS | 450 | sc | 16. Razkužila | [6 empty] | 0 | 0
15 | LOSJON ZA UMIVANJE KOŽE BREZ BARVE IN PARFUMA ZA UMIVANJE ZELO OBČUTLJIVE KOŽE ROK IN TELESA.BLAGODEJEN UČINEK NA KOŽI DOSEŽEMO ZARADI KOMBINACIJE TENZIDOV Z ALKILPOLIGLUKOZIDOM. PRIMEREN TUDI ZA UMIVANJE LASIŠČA IN INTIMNO NEGO. IMA KLINIČNO TESTIRANJE ZA UMIVANJE KOŽE NOVOROJENČKOV. NE POŠKODUJE NARAVNEGA KISLINSKEGA PLAŠČA KOŽE, SAJ BLAGE SESTAVINE PREPREČUJEJO IZSUŠITEV KOŽE. PLASTENKA 500 ML. | 10 | kom | 16. Razkužila | [6 empty] | 0 | 0
16 | PRIPRAVLJEN ALKOHOLNI GEL NA OSNOVI ETANOLA (85 G) ZA HIGIENSKO IN KIRURŠKO RAZKUŽEVANJE ROK S ŠIROKIM SPEKTROM DELOVANJA, VKLJUČNO Z VEČKRATNO ODPORNIMI BAKTERIJAMI. SREDSTVU SO DODANE OPTIMALNO IZBRANE SESTAVINE, KI TUDI OB POGOSTI UPORABI KOŽO ŠČITIJO IN JI DAJO PRIJETEN OBČUTEK (GLICEROL, PANTENOL, ALOE VERA), IZDELEK MORA USTREZATI EN NORMAM: 1500, 12791, 13727, 14476, PLASTENKA 500 ML PROIZVOD REGISTRIRAN KOT BIOCID V SLO | 200 | kom | 16. Razkužila | [6 empty] | 0 | 0
17 | GEL, ANTISEPTIČNI, HIDROALKOHOLNI ZA HIGIENSKOIN KIRURŠKO RAZKUŽEVANJE ROK, BREZ BARVE IN VONJA S ŠIROKIM SPEKTROM DELOVANJA. KOŽA GEL ODLIČNO PRENAŠA, KER NANJO VPLIVA VLAŽILNO IN NEGOVALNO. UČINKOVIT TUDI PROTI VIRUSOM H1N1, HIV, HERPES VIRUSU, ROTA VIRUSU, POLIO VIRUSU IN DRUGIM. SESTAVA: ALKOHOL (700 MG/G), VODA, PREMAŠČEVALCI, VLAŽILNA SREDSTVA IN SREDSTVA ZA ZGOŠČEVANJE, PAKIRANJE A 75 ML PROIZVOD REGISTRIRAN KOT BIOCID V SLO | 300 | kom | 16. Razkužila | [6 empty] | 0 | 0
18 | ZAŠČITNA KREMA, KI UČINKOVITO ŠČITI ROKE PRED ŠKODLJIVIMI SNOVMI V MAŠČOBAH, OLJIH, TOPILIH IN VODI. NE VSEBUJE PARFUMA TER BARVE IN JE V SKLADU Z HACCP PREDPISI. LAHKO SE JO UPORABLJA POD ZAŠČITNIMI ROKAVICAMI (LATEX, NITRIL IN NEOPREN) IN NE VPLIVA NA RAZTEGLJIVOST MATERIALA. JE ENOSTAVNA ZA NANAŠANJE, NA KOŽI SE USTVARI ZAŠČITNA PLAST, TUDI PO UMIVANJU ROK, SO LE-TE ŠE VEDNO ZAŠČITENE. PH VREDNOST KONCENTRATA: 4,5 DO 5,5, PAKIRANJE: 100 ML. | 100 | kom | 16. Razkužila | [6 empty] | 0 | 0
19 | KREMA ZA ROKE V TUBI, VLAŽILNO-ZAŠČITNA, Z ALOE VERO IN GLICERINOM, 100 ML. DERMATOLOŠKO TESTIRANA. KREMA OHRANJA RAVNOVESJE VLAGE V KOŽI, JO NEGUJE, ŠČITI IN JI VRAČA MEHKOBO. JE LEPO MAZLJIVA, HITRO SE VPIJE IN NE PUŠČA MASTNIH SLEDI. | 100 | kom | 16. Razkužila | [6 empty] | 0 | 0
20 | PRIPRAVLJENA NEOBARVANA ALKOHOLNA RAZTOPINA ZA RAZKUŽEVANJE KOŽE, S ŠIROKIM SPEKTROM DELOVANJA NA: BAKTERIJE (VKLJUČNO Z VEČKRATNO ODPORNIMI BAKTERIJAMI), TBC, GLIVE IN VIRUSE (ROTA-, HERPES-, HBV, HIV). RAZTOPINA MORA IMETI REMANENTNO DELOVANJE. NAMENJENA JE RAZKUŽEVANJU KOŽE PRED INJEKCIJAMI, INFUZIJAMI, PUNKCIJAMI, JEMANJEM KRVI, CEPLJENJEM IN OPERACIJAMI. UČINKOVINE: 70G 2-PROPANOL, 0,50G KLORHEKSIDIN GLUKONAT, 0,45G VODIKOV PEROKSID.DOKAZANA UČINKOVITOST PO EN1500, EN 12791, EN13727, EN13624. IZDELEK MORA IMETI KLINIČNA TESTIRANJA V PRAKSI, DERMATOLOŠKI, TOKSIKOLOŠKI IN EKOLOŠKI ATEST EMBALAŽA: SPRAY 350 ML. | 150 | kom | 16. Razkužila | [6 empty] | 0 | 0
21 | PRIPRAVLJENA RAZTOPINA Z VREDNOSTJO PH 5,5 ZA HIGIENSKO IN KIRURŠKO RAZKUŽEVANJE ROK S ŠIROKIM SPEKTROM DELOVANJA, VKLJUČNO Z VEČKRATNO ODPORNIMI BAKTERIJAMI, DODANE SESTAVINE, KI TUDI OB POGOSTI UPORABI KOŽO ŠČITIJO IN JI DAJO PRIJETEN OBČUTEK, 100G SREDSTVA VSEBUJE: 70G 2-PROPANOL IN 0,15G BENZALKONIJEV KLORID. DOKAZANA UČINKOVITOST PO EN1500, EN 12791, EN 14348. IZDELEK MORA IMETI TOKSIKOLOŠKO IN DERMATOLOŠKO OCENO, PLASTENKA 500ML. PROIZVOD REGISTRIRAN KOT BIOCID V SLO | 1100 | kom | 16. Razkužila | [6 empty] | 0 | 0
22 | NEVTRALNO, DERMATOLOŠKO TESTIRANO IN UČINKOVITO MILO ZA ROKE, TELO IN LASIŠČE Z NEGOVALNIM UČINKOM. IMETI MORA NEUTRALNI PH 5 (+/-10%). SESTAVA: AQUA, SODIUM LAURETH SULFATE, COCAMIDE DEA, SODIUM CHLORIDE, COCAMIDOPROPIL BETAIN, GLYCERIN, COCO GLUCOSIDE, STYRENE/ACRYLATES COPOLYMER, ETHANOL, LACTIC ACID, CITRIC. PLASTENKA 500 ML. | 400 | kom | 16. Razkužila | [6 empty] | 0 | 0
23 | ECOCID S JE VSESTRANSKO VISOKO AKTIVNO RAZKUŽILO ZA VARNO IN UČINKOVITO ZAŠČITO PRED VIRUSI, BAKTERIJAMI IN GLIVICAMI. JE V OBLIKI VODOTOPNEGA PRAŠKA ZA PRIPRAVO RAZTOPINE ZA RAZKUŽEVANJE. UPORABLJA SE ZA RAZKUŽEVANJE DELOVNIH POVRŠIN, TAL, STEN,…. RAZTOPINA IMA BLAG VONJ PO LIMONI; PH 1-ODSTOTNE RAZTOPINE JE OD 2,0 DO 2,7 IN NI KOROZIVNA. NE POŠKODUJE GUME IN PLASTIČNIH IZDELKOV TER NE TVORI ŠKODLJIVIH IZPARIN. EMBALAŽA: 1KG |  |  | 16. Razkužila | [6 empty] | 0 | 0
24 | ALKOHOLNE KRPICE ZA ČIŠČENJE INN RAZKUŽEVANJE KOŽE, PREPOJENE Z 70% IZOPROPANOLOM,POSAMIČNO PAKIRANE, VELIKOSTI 6,5CM X 3CM, SC A 200 | 10 | sc | 16. Razkužila | [6 empty] | 0 | 0
25 | ALKOHOLNE KRPICE ZA ČIŠČENJE IN RAZKUŽEVANJE KOŽE, PREPOJENE Z 70% IZOPROPANOLOM,POSAMIČNO PAKIRANE, VELIKOSTI 9CM X 11CM, SC A 100 | 10 | sc | 16. Razkužila | [6 empty] | 0 | 0
26 | PRIPRAVLJENA NEOBARVANA ALKOHOLNA RAZTOPINA ZA RAZKUŽEVANJE KOŽE, S ŠIROKIM SPEKTROM DELOVANJA NA: BAKTERIJE (VKLJUČNO Z VEČKRATNO ODPORNIMI BAKTERIJAMI), TBC, GLIVE IN VIRUSE (ROTA-, HERPES-, HBV, HIV). RAZTOPINA MORA IMETI REMANENTNO DELOVANJE. NAMENJENA JE RAZKUŽEVANJU KOŽE PRED INJEKCIJAMI, INFUZIJAMI, PUNKCIJAMI, JEMANJEM KRVI, CEPLJENJEM IN OPERACIJAMI. UČINKOVINE: 70G 2-PROPANOL, 0,50G KLORHEKSIDIN GLUKONAT, 0,45G VODIKOV PEROKSID.DOKAZANA UČINKOVITOST PO EN1500, EN 12791, EN 13727, EN 13624. IZDELEK MORA IMETI KLINIČNA TESTIRANJA V PRAKSI, DERMATOLOŠKI, TOKSIKOLOŠKI IN EKOLOŠKI ATEST IN VAH CERTIFIKAT. EMBALAŽA: PLASTENKA 1000ML. | 10 | kom | 16. Razkužila | [6 empty] | 0 | 0
27 | PRIPRAVLJENA NEOBARVANA ALKOHOLNA RAZTOPINA ZA RAZKUŽEVANJE KOŽE, S ŠIROKIM SPEKTROM DELOVANJA NA: BAKTERIJE (VKLJUČNO Z VEČKRATNO ODPORNIMI BAKTERIJAMI), TBC, GLIVE IN VIRUSE (ROTA-, HERPES-, HBV, HIV). RAZTOPINA MORA IMETI REMANENTNO DELOVANJE. NAMENJENA JE RAZKUŽEVANJU KOŽE PRED INJEKCIJAMI, INFUZIJAMI, PUNKCIJAMI, JEMANJEM KRVI, CEPLJENJEM IN OPERACIJAMI. UČINKOVINE: 70G 2-PROPANOL, 0,50G KLORHEKSIDIN GLUKONAT, 0,45G VODIKOV PEROKSID.DOKAZANA UČINKOVITOST PO EN 1500, EN 12791, EN 13727, EN 13624.IZDELEK MORA IMETI KLINIČNA TESTIRANJA V PRAKSI, DERMATOLOŠKI, TOKSIKOLOŠKI IN EKOLOŠKI ATEST IN VAH CERTIFIKAT. EMBALAŽA: PLASTENKA 500ML | 10 | kom | 16. Razkužila | [6 empty] | 0 | 0
28 | LOSJON ZA UMIVANJE KOŽE IN LASIŠČA BREZ BARVILA IN PARFUMA S KOŽI PRIJAZNIM PH ZA ZELO OBČUTLJIVO KOŽO. SESTAVA: VODA, NATRIJEV LAVRIL SULFAT, PEG-7 GLICERIL KOKOAT, LAURIL GLUKOZID, AMONIJEV SULFAT, NATRIJEV BENZOAT. IZDELEK MORA BITI KLINIČNO TESTIRAN ZA UMIVANJE IN KOPANJE PRI NOVOROJENČKIH. IZDELEK MORA IMETI DERMATOLOŠKO IN TOKSIKOLOŠKO OCENO. PAKIRANJE: PLASTENKA 500ML. | 25 | kom | 16. Razkužila | [6 empty] | 0 | 0
29 | DOZIRNA PUMPICA NAMENJENA ZA PLASTENKE 1000 ML | 10 | kom | 16. Razkužila | [6 empty] | 0 | 0
30 | RAZKUŽILO ZA INŠTRUMENTE IN PRIPOMOČKE NA OSNOVI GLUKOPROTAMINA, NEIONSKIH TENZIDOV, OJAČEVALCEV ČIŠČENJA IN IHIBITORJEV KOROZIJE. IZDELEK MORA BITI BREZ VSEBNOSTI ALDEHIDOV. IZDELEK MORA IMETI DOKAZANO UČINKOVITOST PO EN 14563, EN 13727, EN 14348, EN 13624, TESTIRANJA S PODROČJA VIROLOGIJE (VAKCINIA VIRUS, BVDV, HIV, HBV, HCV, HERPES, ROTA, POLIO, ADENO, SV40). OMOGOČA ROČNO IN ULTRAZVOČNO ČIŠČENJE IN RAZKUŽEVANJE V ENEM POSTOPKU TUDI PRI MOČNIH OBREMENITVAH S KRVJO IN BELJAKOVINAMI. DELOVNA RAZTOPINA IMA NIZKO STOPNJO HLAPNOSTI. IMETI MORA EKOLOŠKO IN TOKSIKOLOŠKO OCENO, TESTIRANJA NA HELICOBACTER PYLORI; TESTIRANJA ZA UPORABO V UZ KOPELIH; VAH CERTIFIKAT; TESTE NA ENDOSKOPIH OPYMPUS (TUDI FLEKSIBILNIH); TESTIRANJA KOMPATIBILNOST Z MATERIALI. STABILNOST DELAVNE RAZTOPINE MORA BITI 14 DNI. EMBALAŽA: PLASTENKA 2L Z ROČAJEM. | 10 | kom | 16. Razkužila | [6 empty] | 0 | 0
31 | PRIPRAVLJENA RAZTOPINA ZA ROČNO IN ULTRAZVOČNO RAZKUŽEVANJE IN ČIŠČENJE VRTLJIVIH PRECIZNIH INŠTRUMENTOV V ZOBOZDRAVSTVU. IMA ŠIROK SPEKTER DELOVANJA NA: BAKTERIJE, GLIVE IN VIRUSE (HBV, HIV). TESTIRANJA S PODROČJA MIKROBIOLOGIJE, VIROLOGIJE (HIV,HBV, HCV, SV40, ADENO, VAKCINIA); TOKSIKOLOŠKA IN EKOLOŠKA OCENA. UČINKOVINE: KALIJEV HIDROKSID, PROPILENGLIKOL, ANTIMIKROBNE SESTAVINE, NEIONSKI TENZIDI, INHIBITORJI KOROZIJE, PAKIRANJE: PLASTENKA 2 LITRA Z ROČAJEM. | 20 | kom | 16. Razkužila | [6 empty] | 0 | 0
32 | PRIPRAVLJENA ALKOHOLNA RAZTOPINA ZA HITRO IN UČINKOVITO RAZKUŽEVANJE IN ČIŠČENJE MEDICINSKEGA INVENTARJA TER OSTALIH POVRŠIN, KI OMOGOČA NANOS Z BRISANJEM ALI PRŠENJEM. IMETI MORA ŠIROK SPEKTER DELOVANJA NA: BAKTERIJE (VKLJUČNO Z VEČKRATNO ODPORNIMI BAKTERIJAMI), TBC, GLIVE IN VIRUSE (ROTA-, HBV, HIV, VACCINIA, ADENO-, PAPOVA, SV40-). SREDSTVO MORA BITI BREZ DODANIH BARVIL IN DIŠAV! DOKAZANA UČINKOVITOST PO EN 13624, EN 13727, EN 14348, TOKSIKOLOŠKA OCENA IN EKOLOŠKI ATEST. UČINKOVINA -35G 2-PROPANOL, 25G 1-PROPANOL, OBVEZNA DVOJNA REGISTRACIJA: KOT BIOCID IN MED. PRIPOMOČEK. PLASTENKA 1000ML. | 20 | kom | 16. Razkužila | [6 empty] | 0 | 0
33 | PRIPRAVLJENA ALKOHOLNA RAZTOPINA ZA HIGIENSKO IN KIRURŠKO RAZKUŽEVANJE ROK NA OSNOVI 2-PROPANOLA Z DODANIM GLICERINOM, KI POMAGA OHRANJATI ROKE MEHKE IN ZDRAVE. SESTAVA: 79,9 G 2-PROPANOL, 1 G FENOKSIETANOL, GLICERIN TER KAMILICA. UČINKOVITOST MORA BITI DOKAZANA Z EN1500, EN 12791, EN 13727, EN 13624, EN 14476 (NORO, ROTA IN ADENO VIRUS) TER Z EN 14348 . EMBALAŽA: 1000 ML, SKLADNA Z DOZATORJEM ZA 1000ML PLASTENKO. | 20 | kom | 16. Razkužila | [6 empty] | 0 | 0
34 | IMPREGNIRANE KRPICE ZA ČIŠČENJE IN RAZKUŽEVANJE POVRŠIN, OBČUTLJIVIH NA ALKOHOL. ZA TUBERKULOCIDNO, BAKTERICIDNO, FUNGICIDNO, VIRUCIDNO DEZINFEKCIJO POVRŠIN (MRSA, E.COLI, PSEUDOMONAS AERUGINOSA, CORONA…). ZA DEKONTAMINACIJO POVRŠIN IN MEDICINSKIH PRIPOMOČKOV. DOZO JE POTREBNO PO UPORABI DOBRO ZAPRETI. PAKIRANJE V MEHKI EMBALAŽI PO 200 KOSOV. DIMENZIJA KRPICE 267 X 210 MM. | 20 | zav | 16. Razkužila | [6 empty] | 0 | 0
35 | NEVTRALNO IN UČINKOVITO TEKOČE MILO ZA UMIVANJE ROK Z ANTIBAKTERIJSKIM IN FUNGICIDNIM UČINKOM, PRIJETNEGA VONJA IN PH NEVTRALNO, 500 ML, SESTAVINE: AQUA, SODIUM LAURETH SULFATE, SODIUM CHLORIDE, COCAMIDE DEA, GLYCERIN, COCAMIDOPROPYL BETAINE, COCO GLUCOSIDE, ALCOHOL, LACTIC ACID, CITRIC ACID, TRICLOSAN, METHYLCHLOROISOTHIAZOLINONE/METHYLISOTHIAZOLINONE | 50 | kom | 16. Razkužila | [6 empty] | 0 | 0
36 | RAZKUŽILO ZA POVRŠINE, HITRA DEZINFEKCIJA NA OSNOVI PROPAN-1-OL 450 MG/G, PROPAN-2-OL 250 MG/G, ETANOL 47 MG/G. BREZ ALDEHIDOV, DIŠAV IN VONJA. DELUJE BAKTERICIDNO, FUNGICIDNO, PROTI KVASOVKAM, TUBERKULOCIDNO, MIKROBAKTERICIDNO IN VIRUCIDNO PROTI VIRUSOM Z OVOJNICO (VKLJUČNO HBV, HIV, HCV), FCV, MNV, ADENO-, POLIOMA- TER ROTAVIRUSOM. 1 LITER | 50 | kom | 16. Razkužila | [6 empty] | 0 | 0
37 | PRIPRAVLJENA ALKOHOLNA RAZTOPINA ZA HIGIENSKO IN KIRURŠKO RAZKUŽEVANJE ROK S POPOLNIM VIRUCIDNIM UČINKOM. DOKAZANA UČINKOVITOST NA ŠIROK SPEKTER BAKTERIJ VKLJUČNO Z NOROVIRUSI V 15 SEKUNDAH TER 30 SEKUNDAH NA ADENO IN POLIO VIRUS. SREDSTVO MORA IMETI UČINKOVITO KOMBINACIJO DODATKOV ZA TAKOJŠNJO IN PODALJŠANO ZAŠČITO KOŽE, KI TUDI OB POGOSTI UPORABI ZAGOTAVLJA ZDRAVJE KOŽE. SESTAVA: 89G ETANOLA, GLICERIN, PANTENOL IN VITAMIN E. DOKAZANA UČINKOVITOST PO EN 1500, EN 12791,EN 13727, EN 13624, EN 14476 - NORO VIRUS (MNV), EN 14476, EN 14348 . EMBALAŽA:500 ML PLASTENKA, SKLADNA S PODAJALNIKI, KI SO V USTANOVI PRISOTNI. | 70 | kom | 16. Razkužila | [6 empty] | 0 | 0
38 | PRIPRAVLJENA ALKOHOLNA RAZTOPINA ZA HIGIENSKO IN KIRURŠKO RAZKUŽEVANJE ROK NA OSNOVI 2-PROPANOLA Z DODANIM GLICERINOM, KI POMAGA OHRANJATI ROKE MEHKE IN ZDRAVE. SESTAVA: 79,9 G 2-PROPANOL, 1 G FENOKSIETANOL, GLICERIN TER KAMILICA. UČINKOVITOST MORA BITI DOKAZANA Z EN1500, EN 12791, EN 13727, EN 13624, EN 14476 (NORO, ROTA IN ADENO VIRUS) TER Z EN 14348 . EMBALAŽA: 500 ML, SKLADNA Z DOZATORJEM ZA 500ML PLASTENKO. | 120 | kom | 16. Razkužila | [6 empty] | 0 | 0
39 | ROBČKI V DOZI ZA HITRO RAZKUŽEVANJE PREDMETOV IN DELOVNIH POVRŠIN NA OSNOVI ALKOHOLA, VSEBUJEJO 1-PROPANOL (25G/100G), 2-PROPANOL (35G/ 100 G). VELIKOST ROBČKA 15-17 × 17 CM, OZ. NAJMANJ 255 CM2. IMETI MORA ŠIROK SPEKTER DELOVANJA NA: BAKTERIJE; EN 14348 IN EN13727 (VKLJUČNO Z VEČKRATNO ODPORNIMI BAKTERIJAMI), EN16615 (TBC), GLIVE IN VIRUSE (ROTA, POLIO, HBV, HIV, HBV, ADENO, ..) TER NA MRSA IN UČINKOVITOST SKADNO Z EN 13624. REGISTRACIJA KOT BIOCID IN MED. PRIPOMOČEK. PAKIRANJE V DOZO A 90 ROBČKOV. | 30 | doza | 16. Razkužila | [6 empty] | 0 | 0
40 | ROBČKI V REFILU ZA PONOLNO POLNENJE ZA HITRO RAZKUŽEVANJE PREDMETOV IN DELOVNIH POVRŠIN NA OSNOVI ALKOHOLA, VSEBUJEJO 1-PROPANOL (25G/100G), 2-PROPANOL (35% V 100 G). VELIKOST ROBČKA 15-17 × 17 CM, OZ. NAJMANJ 255 CM2. IMETI MORA ŠIROK SPEKTER DELOVANJA NA: BAKTERIJE; EN 14348 IN EN13727 (VKLJUČNO Z VEČKRATNO ODPORNIMI BAKTERIJAMI), EN16615 (TBC), GLIVE IN VIRUSE (ROTA, POLIO, HBV, HIV, HBV, ADENO, ..) TER NA MRSA IN UČINKOVITOST SKADNO Z EN 13624. REGISTRACIJA KOT BIOCID IN MED. PRIPOMOČEK. PAKIRANJE V REFIL ZA NAKNADNO POLNENJE, 90 ROBČKOV. | 200 | refil | 16. Razkužila | [6 empty] | 0 | 0
41 | PRIPRAVLJENA ALKOHOLNA RAZTOPINA ZA HIGIENSKO IN KIRURŠKO RAZKUŽEVANJE ROK S POPOLNIM VIRUCIDNIM UČINKOM, SESTAVA 89G ETANOL, GLICERIN, PANTENOL, VITAMINH E.DOKAZANA UČINKOVITOST PO EN1500, EN 12791, EN 13727, EN 13624, EN 14476 - NORO VIRUS (MNV), NORO VIRUS (15 SEK.), ADENO IN POLIO (30 SEK), ... EN 14348 . IZDELEK NE SME SUŠITI ROK, DRAŽITI DIHAL IN NE SMRDETI. IZDELEK MORA IMETI OPRAVLJEN EVALUACIJSKI PROTOKOL WHO-JA O PRENAŠANJU IN SPREJEMLJIVOSTI RAZKUŽILA ZA ROKE NA ROKAH ZDRAVSTVENIH DELAVCIH V PRAKSI. ENAKOVREDNO SKINMAN SOFT PROTECT, PAKIRANJE 20 L | 10 | kom | 16. Razkužila | [6 empty] | 0 | 0
42 | IZREDNO NEŽNI LOSION ZA UMIVANJE KOŽE, ROK IN LASIŠČA. ZA IZREDNO NEŽNO IN OBČUTLJIVO KOŽO Z NEVTRALNIM PH-JEM (5.5) IN SVEŽIM VONJEM PO LIMONI. VSEBOVATI MORA NEGOVALNE KOMPONENTE ZA NEGO KOŽE. SESTAVA: AQUA, SODIUM LAURETH SULFATE, SODIUM CHLORIDE, PEG-7 GLYCERYL COCOATE, COCAMIDE DEA, SODIUM COCOSULFATE, PHENOXYETHANOL, PARFUM, 2-BROMO-2 NITROPROPANE-1,3-DIOL,CITRIC ACID, LIMONENE. PAKIRANJE 500ML. | 400 | kom | 16. Razkužila | [6 empty] | 0 | 0
| SKUPAJ | [9 empty] | 0 | 0
|  |  |  | Datum: |  | žig |  |  |  | podpis ponudnika:

## 17.sklop
Javno naročilo, objavljeno na Portalu javnih naročil z dne: ________, pod št. objave: JN____/2023 ter Uradnem glasilu EU z dne: ____________, pod št. objave: ____________________ Postopek javnega naročila: ODPRTI POSTOPEK s sklenitvijo okvirnih sporazumov Številka javnega naročila: ..................................... Predmet javnega naročila: Dobava sanitetnega, laboratorijskega in zobozdravstvenega materiala
Naročnik: ZDRAVSTVENI DOM RADEČE, ULICA OF 8, 1433 RADEČE
PONUDNIK:….................................................
SKLOP 17: PREISKAVE VEZANE NA APARAT THROMBOTRACK SOLO
PODATKI NAROČNIKA |  |  |  |  | PODATKI PONUDNIKA
Referenca predmeta | Predmet naročila | Letna količina | Enota mere | Sklop | Šifra artikla | Pakiranje ponudnika | Cena brez DDV/ pakiranje ponudnika | Cena na EM naročnika brez DDV | % DDV | Cena/EM naročnika z DDV | Skupna cena brez DDV (2 decimalni mesti) | Skupna cena z DDV (2 decimalni mesti) | Ime proizvajalca | Komercialni naziv blaga | Kataloška številka proizvajalca
S1 | S2 | S3 | S4 | S5 | S6 | S7 | S8 | S9 | S10 | S11 | S12 | S13 | S14 | S15 | S16
1 | Manchester Capillary PT test kit 15 ml | 50 | pak | 17. Preiskave vezane na aparat Thrombotrack solo | [6 empty] | 0 | 0
2 | Capillary control plasma -NORMAL (10X0,5 ML) | 10 | pak | 17. Preiskave vezane na aparat Thrombotrack solo | [6 empty] | 0 | 0
3 | Capillary control plasma -LEVEL 1 (10X0,5 ML) | 10 | pak | 17. Preiskave vezane na aparat Thrombotrack solo | [6 empty] | 0 | 0
4 | Capillary control plasma -LEVEL 2 (10X0,5 ML) | 10 | pak | 17. Preiskave vezane na aparat Thrombotrack solo | [6 empty] | 0 | 0
5 | INR CORRECTON KIT (5X0,5 ML) | 10 | pak | 17. Preiskave vezane na aparat Thrombotrack solo | [6 empty] | 0 | 0
6 | KIVETE (500) | 10 | pak | 17. Preiskave vezane na aparat Thrombotrack solo | [6 empty] | 0 | 0
7 | KROGLICE (500) | 10 | pak | 17. Preiskave vezane na aparat Thrombotrack solo | [6 empty] | 0 | 0
| SKUPAJ | [9 empty] | 0 | 0
|  |  |  | Datum: |  | žig |  |  |  | podpis ponudnika:

## 18.sklop
Javno naročilo, objavljeno na Portalu javnih naročil z dne: ________, pod št. objave: JN____/2023 ter Uradnem glasilu EU z dne: ____________, pod št. objave: ____________________ Postopek javnega naročila: ODPRTI POSTOPEK s sklenitvijo okvirnih sporazumov Številka javnega naročila: ............................... Predmet javnega naročila: Dobava sanitetnega, laboratorijskega in zobozdravstvenega materiala
Naročnik: ZDRAVSTVENI DOM RADEČE, ULICA OF 8, 1433 RADEČE
PONUDNIK:….................................................
SKLOP 18: LABORATORIJSKI MATERIAL IN DIAGNOSTIČNA SREDSTVA
PODATKI NAROČNIKA |  |  |  |  | PODATKI PONUDNIKA
Referenca predmeta | Predmet naročila | Letna količina | Enota mere | Sklop | Šifra artikla | Pakiranje ponudnika | Cena brez DDV/ pakiranje ponudnika | Cena na EM naročnika brez DDV | % DDV | Cena/EM naročnika z DDV | Skupna cena brez DDV (2 decimalni mesti) | Skupna cena z DDV (2 decimalni mesti) | Ime proizvajalca | Komercialni naziv blaga | Kataloška številka proizvajalca
S1 | S2 | S3 | S4 | S5 | S6 | S7 | S8 | S9 | S10 | S11 | S12 | S13 | S14 | S15 | S16
1 | nastavek za pipeto, velikost od 50 - 1000 mcl, modre barve, razsuti v vreči, pakirani po 500 kos | 500 | kos | 18. Laboratorijski material in diagnostična sredstva | [6 empty] | 0 | 0
2 | nastavek za pipeto, velikost od 2 - 200 mcl, rumene barve | 4000 | kos | 18. Laboratorijski material in diagnostična sredstva | [6 empty] | 0 | 0
3 | stojalo za vakupete | 1 | kos | 18. Laboratorijski material in diagnostična sredstva | [6 empty] | 0 | 0
4 | pipeta za enkratno uporabo, graduirana, je del pribora za ročno določevanje hitrosti sedimentacije eritrocitov, sc a 200 kos | 2 | sc | 18. Laboratorijski material in diagnostična sredstva | [6 empty] | 0 | 0
5 | epruveta iz polipropilena, 2ml | 1500 | kos | 18. Laboratorijski material in diagnostična sredstva | [6 empty] | 0 | 0
6 | lijak iz polipropilena s kratko cevjo, dolžina 150mm | 2 | kos | 18. Laboratorijski material in diagnostična sredstva | [6 empty] | 0 | 0
7 | pipeta pasteur polietilenska 3.0/0.5; 3,5 ml | 1500 | kos | 18. Laboratorijski material in diagnostična sredstva | [6 empty] | 0 | 0
8 | posodica laboratorijska za urin, trda prosojna, plastika, s pokrovom z navojem, nesterilna, 125 ml | 595 | kos | 18. Laboratorijski material in diagnostična sredstva | [6 empty] | 0 | 0
9 | posodica laborat. za urin, trda prosojna, plastika, sterilna, s pokrovom z navojem, graduirana na 100 ml | 30 | kos | 18. Laboratorijski material in diagnostična sredstva | [6 empty] | 0 | 0
10 | posodica iz polistirena 1,5ml | 1000 | kos | 18. Laboratorijski material in diagnostična sredstva | [6 empty] | 0 | 0
11 | posodica za blato z žličko | 300 | kos | 18. Laboratorijski material in diagnostična sredstva | [6 empty] | 0 | 0
12 | čaša steklena, nizka, 600ml | 1 | kos | 18. Laboratorijski material in diagnostična sredstva | [6 empty] | 0 | 0
13 | skodelica po petriju, dimenzije 60 x 15 mm | 4 | kos | 18. Laboratorijski material in diagnostična sredstva | [6 empty] | 0 | 0
14 | stekla pokrovna 24 x 24 mm | 400 | kos | 18. Laboratorijski material in diagnostična sredstva | [6 empty] | 0 | 0
15 | stekla predmetna 76 x 26 mm, matirano steklo | 900 | kos | 18. Laboratorijski material in diagnostična sredstva | [6 empty] | 0 | 0
16 | sulfosalicilna kislina 20%, 100 ml | 5 | kos | 18. Laboratorijski material in diagnostična sredstva | [6 empty] | 0 | 0
17 | etanol izopropilni, pa 1 l | 4 | kos | 18. Laboratorijski material in diagnostična sredstva | [6 empty] | 0 | 0
18 | dietil eter pa, 1l | 2 | kos | 18. Laboratorijski material in diagnostična sredstva | [6 empty] | 0 | 0
19 | spray za fiksacijo brisev 100 ml | 2 | kos | 18. Laboratorijski material in diagnostična sredstva | [6 empty] | 0 | 0
20 | hidrogen peroksid 3% a 1l | 4 | kos | 18. Laboratorijski material in diagnostična sredstva | [6 empty] | 0 | 0
21 | natrijev hipoklorit 13%, a 1l | 1 | kos | 18. Laboratorijski material in diagnostična sredstva | [6 empty] | 0 | 0
22 | alkohol etilni 70%, 1 l z vključeno trošarino | 6 | kos | 18. Laboratorijski material in diagnostična sredstva | [6 empty] | 0 | 0
23 | alkohol etilni 96%, 1 l z vključeno trošarino | 4 | kos | 18. Laboratorijski material in diagnostična sredstva | [6 empty] | 0 | 0
24 | multisample needle, green, 38 x 0,8mm (ali enakovredno) | 1500 | kos | 18. Laboratorijski material in diagnostična sredstva | [6 empty] | 0 | 0
25 | safety lancet 1,5 mm, green (ali enakovredno) | 200 | kos | 18. Laboratorijski material in diagnostična sredstva | [6 empty] | 0 | 0
26 | safety lancet 2,0 mm, blue (ali enakovredno) | 800 | kos | 18. Laboratorijski material in diagnostična sredstva | [6 empty] | 0 | 0
27 | minicollect K3E K3EDTA, 0,5 ml, lavender | 600 | kos | 18. Laboratorijski material in diagnostična sredstva | [6 empty] | 0 | 0
28 | vacuette 4nc esr sodium citrate | 150 | kos | 18. Laboratorijski material in diagnostična sredstva | [6 empty] | 0 | 0
29 | vacuette k3e k3edta, 3ml, n-r | 700 | kos | 18. Laboratorijski material in diagnostična sredstva | [6 empty] | 0 | 0
30 | vacuette z serum sep ca, 3,5ml, n-r | 900 | kos | 18. Laboratorijski material in diagnostična sredstva | [6 empty] | 0 | 0
31 | vacuette 9ncnc coag.sodium citrate 3,2% | 150 | kos | 18. Laboratorijski material in diagnostična sredstva | [6 empty] | 0 | 0
32 | vacuette z serum sep ca. 5 ml | 200 | kos | 18. Laboratorijski material in diagnostična sredstva | [6 empty] | 0 | 0
33 | minicollect 0,8 ml Z SERUM.SEP | 200 | pcs | 18. Laboratorijski material in diagnostična sredstva | [6 empty] | 0 | 0
34 | minicollect capillary 80 ul for EDTA | 600 | pcs | 18. Laboratorijski material in diagnostična sredstva | [6 empty] | 0 | 0
35 | minicollect capillary 80 ul for serum | 200 | pcs | 18. Laboratorijski material in diagnostična sredstva | [6 empty] | 0 | 0
36 | vacuette K3 EDTA 6ml | 200 | pcs | 18. Laboratorijski material in diagnostična sredstva | [6 empty] | 0 | 0
37 | Urinski 8-panel BZO(300)/COC(300)/MOP(300)/MTD(300)/BUP(10)/MDMA(500)/MET(1000)/AMP(1000), testna ploščica A=1kom 1sc=25kom | 10 | sc | 18. Laboratorijski material in diagnostična sredstva | [6 empty] | 0 | 0
38 | Peha-haft povoj 6cmx20mkos | 100 | kos | 18. Laboratorijski material in diagnostična sredstva | [6 empty] | 0 | 0
| SKUPAJ | [9 empty] | 0 | 0
|  |  |  | Datum: |  | žig |  |  |  | podpis ponudnika:

## 19.sklop
Javno naročilo, objavljeno na Portalu javnih naročil z dne: ________, pod št. objave: JN____/2023 ter Uradnem glasilu EU z dne: ____________, pod št. objave: ____________________ Postopek javnega naročila: ODPRTI POSTOPEK s sklenitvijo okvirnih sporazumov Številka javnega naročila: .................................... Predmet javnega naročila: Dobava sanitetnega, laboratorijskega in zobozdravstvenega materiala
Naročnik: ZDRAVSTVENI DOM RADEČE, ULICA OF 8, 1433 RADEČE
PONUDNIK:….................................................
SKLOP 19: BIOKEMIČNE IN HEMATOLOŠKE PREISKAVE VEZANE NA APARAT ACT 5 DIFF AL
PODATKI NAROČNIKA |  |  |  |  | PODATKI PONUDNIKA
Referenca predmeta | Predmet naročila | Letna količina | Enota mere | Sklop | Šifra artikla | Pakiranje ponudnika | Cena brez DDV/ pakiranje ponudnika | Cena na EM naročnika brez DDV | % DDV | Cena/EM naročnika z DDV | Skupna cena brez DDV (2 decimalni mesti) | Skupna cena z DDV (2 decimalni mesti) | Ime proizvajalca | Komercialni naziv blaga | Kataloška številka proizvajalca
S1 | S2 | S3 | S4 | S5 | S6 | S7 | S8 | S9 | S10 | S11 | S12 | S13 | S14 | S15 | S16
1 | DxH 500 SERIES CONTROL 6X2,3ML | 12 | kos | 19.Biokemične in hematološke preiskave na aparat ACT 5 DIFF AL | [6 empty] | 0 | 0
2 | DxH 500 SERIES DILUENT 10L | 10 | kos | 19.Biokemične in hematološke preiskave na aparat ACT 5 DIFF AL | [6 empty] | 0 | 0
3 | DxH 500 SERIES LYSE 500 ML | 10 | kos | 19.Biokemične in hematološke preiskave na aparat ACT 5 DIFF AL | [6 empty] | 0 | 0
4 | DxH 500 SERIES CLEANER 500 ML | 24 | kos | 19.Biokemične in hematološke preiskave na aparat ACT 5 DIFF AL | [6 empty] | 0 | 0
| SKUPAJ | [9 empty] | 0 | 0
|  |  |  | Datum: |  | žig |  |  |  | podpis ponudnika:

## 20. sklop
Javno naročilo, objavljeno na Portalu javnih naročil z dne: ________, pod št. objave: JN____/2023 ter Uradnem glasilu EU z dne: ____________, pod št. objave: ____________________ Postopek javnega naročila: ODPRTI POSTOPEK s sklenitvijo okvirnih sporazumov Številka javnega naročila: ................................... Predmet javnega naročila: Dobava sanitetnega, laboratorijskega in zobozdravstvenega materiala
Naročnik: ZDRAVSTVENI DOM RADEČE, ULICA OF 8, 1433 RADEČE
PONUDNIK:….................................................
SKLOP 20: BIOKEMIČNE IN HEMATOLOŠKE PREISKAVE (orion diagnostica, pts diagnostics, acon laboratories)
PODATKI NAROČNIKA |  |  |  |  | PODATKI PONUDNIKA
Referenca predmeta | Predmet naročila | Letna količina | Enota mere | Sklop | Šifra artikla | Pakiranje ponudnika | Cena brez DDV/ pakiranje ponudnika | Cena na EM naročnika brez DDV | % DDV | Cena/EM naročnika z DDV | Skupna cena brez DDV (2 decimalni mesti) | Skupna cena z DDV (2 decimalni mesti) | Ime proizvajalca | Komercialni naziv blaga | Kataloška številka proizvajalca
S1 | S2 | S3 | S4 | S5 | S6 | S7 | S8 | S9 | S10 | S11 | S12 | S13 | S14 | S15 | S16
1 | TERMIČNI PAPIR 57 mmx25mm | 20 | kom | 20.Biokemične in hematološke preiskave | [6 empty] | 0 | 0
2 | CRP-A 50 | 5 | SC | 20.Biokemične in hematološke preiskave | [6 empty] | 0 | 0
3 | URINSKA KONTROLA | 10 | SC | 20.Biokemične in hematološke preiskave | [6 empty] | 0 | 0
4 | URIASEDIMENT PLOŠČICE Z 10 ŠTEVNIM KOMORAMI-A100 | 10 | SC | 20.Biokemične in hematološke preiskave | [6 empty] | 0 | 0
5 | CRP KONTROLA | 6 | KOM | 20.Biokemične in hematološke preiskave | [6 empty] | 0 | 0
6 | LAB STRIP U11+: A 150 | 30 | SC | 20.Biokemične in hematološke preiskave | [6 empty] | 0 | 0
7 | URIKULT TRIO | 20 | KOM | 20.Biokemične in hematološke preiskave | [6 empty] | 0 | 0
8 | A1CNow Proffesssional | 10 | SC | 20.Biokemične in hematološke preiskave | [6 empty] | 0 | 0
9 | ACCU-CHEK lističi za glukometer | 20 | SC | 20.Biokemične in hematološke preiskave | [6 empty] | 0 | 0
10 | ACCU-CHEK kontrole za lističe | 10 | SC | 20.Biokemične in hematološke preiskave | [6 empty] | 0 | 0
| SKUPAJ | [9 empty] | 0 | 0
|  |  |  | Datum: |  | žig |  |  |  | podpis ponudnika:

## 21.sklop
Javno naročilo, objavljeno na Portalu javnih naročil z dne: ________, pod št. objave: JN____/2023 ter Uradnem glasilu EU z dne: ____________, pod št. objave: ____________________ Postopek javnega naročila: ODPRTI POSTOPEK s sklenitvijo okvirnih sporazumov Številka javnega naročila: ................................ Predmet javnega naročila: Dobava sanitetnega, laboratorijskega in zobozdravstvenega materiala
Naročnik: ZDRAVSTVENI DOM RADEČE, ULICA OF 8, 1433 RADEČE
PONUDNIK:….................................................
SKLOP 21: BIOKEMIČNE IN HEMATOLOŠKE PREISKAVE VEZANE NA APARAT RANDOX
PODATKI NAROČNIKA |  |  |  |  | PODATKI PONUDNIKA
Referenca predmeta | Predmet naročila | Letna količina | Enota mere | Sklop | Šifra artikla | Pakiranje ponudnika | Cena brez DDV/ pakiranje ponudnika | Cena na EM naročnika brez DDV | % DDV | Cena/EM naročnika z DDV | Skupna cena brez DDV (2 decimalni mesti) | Skupna cena z DDV (2 decimalni mesti) | Ime proizvajalca | Komercialni naziv blaga | Kataloška številka proizvajalca
S1 | S2 | S3 | S4 | S5 | S6 | S7 | S8 | S9 | S10 | S11 | S12 | S13 | S14 | S15 | S16
1 | RIQAS BIOKEMIJA 12 MES. RQ9128 | 1 | sc | 21. Biokemične in hematološke preiskave vezane na aparat RANDOX | [6 empty] | 0 | 0
2 | RIQAS HEMATOLOGIJA 12 MES. RQ9140 | 1 | sc | 21. Biokemične in hematološke preiskave vezane na aparat RANDOX | [6 empty] | 0 | 0
| SKUPAJ | [9 empty] | 0 | 0
|  |  |  | Datum: |  | žig |  |  |  | podpis ponudnika:

## 22.sklop
Javno naročilo, objavljeno na Portalu javnih naročil z dne: ________, pod št. objave: JN____/2023 ter Uradnem glasilu EU z dne: ____________, pod št. objave: ____________________ Postopek javnega naročila: ODPRTI POSTOPEK s sklenitvijo okvirnih sporazumov Številka javnega naročila: ................................. Predmet javnega naročila: Dobava sanitetnega, laboratorijskega in zobozdravstvenega materiala
Naročnik: ZDRAVSTVENI DOM RADEČE, ULICA OF 8, 1433 RADEČE
PONUDNIK:….................................................
SKLOP 22: ZOBOZDRAVSTVENI MATERIAL
PODATKI NAROČNIKA |  |  |  |  | PODATKI PONUDNIKA
Referenca predmeta | Predmet naročila | Letna količina | Enota mere | Sklop | Šifra artikla | Pakiranje ponudnika | Cena brez DDV/ pakiranje ponudnika | Cena na EM naročnika brez DDV | % DDV | Cena/EM naročnika z DDV | Skupna cena brez DDV (2 decimalni mesti) | Skupna cena z DDV (2 decimalni mesti) | Ime proizvajalca | Komercialni naziv blaga | Kataloška številka proizvajalca
S1 | S2 | S3 | S4 | S5 | S6 | S7 | S8 | S9 | S10 | S11 | S12 | S13 | S14 | S15 | S16
Vrteči instrumenti
1 | Gumica pol. 130 RA zelena plamen A12 GG | 1 | sc | 22. Zobozdravstvo | [6 empty] | 0 | 0
2 | Gumica pol. alphaflex zelena čaša 013 | 10 | kom | 22. Zobozdravstvo | [6 empty] | 0 | 0
3 | polirna gumica za kompozite vse velikosti in oblike | 10 | kom | 22. Zobozdravstvo | [6 empty] | 0 | 0
4 | polirna gumica za keramiko vse velikosti in oblike | 5 | kom | 22. Zobozdravstvo | [6 empty] | 0 | 0
5 | Set za obdelavo proteze - Edenta Denture Adjustment Kit 0090SO | 2 | kpl | 22. Zobozdravstvo | [6 empty] | 0 | 0
6 | Posamene gumice za akrilat montirane na mandreli - Edenta Exa Technique, različne oblike in 3 različne grobosti | 1 | kos | 22. Zobozdravstvo | [6 empty] | 0 | 0
Polirne ploščice, lahka pritrditev na mandrelo
7 | Finirne ploščice, barvno kodirane, 2 velikosti, 4 grobosti, set z mandrelo - Edenta Flexi-Snap 1295SO | 2 | kpl | 22. Zobozdravstvo | [6 empty] | 0 | 0
8 | - posamezne ploščice a50 kom | 1 | kos | 22. Zobozdravstvo | [6 empty] | 0 | 0
9 | - pripadajoča mandrela | 1 | kos | 22. Zobozdravstvo | [6 empty] | 0 | 0
10 | Ploščice finirne prožne, iz aluminijevega oksida, kovinska ojačitev odprtine, 4 grobosti, barvno kodirane, set - 3M ESPE Sof-Lex | 6 | kpl | 22. Zobozdravstvo | [6 empty] | 0 | 0
11 | - posamezne ploščice a50 kom | 6 | kos | 22. Zobozdravstvo | [6 empty] | 0 | 0
12 | - pripadajoča mandrela | 2 | kos | 22. Zobozdravstvo | [6 empty] | 0 | 0
Svedri
13 | sveder karb. turb. tri hawk talon 012GG tmre 1158 | 20 | kom | 22. Zobozdravstvo | [6 empty] | 0 | 0
14 | sveder 130 zelen 012 (885G) | 20 | kom | 22. Zobozdravstvo | [6 empty] | 0 | 0
15 | sveder 131 zelen 012-016 (8866) | 20 | kom | 22. Zobozdravstvo | [6 empty] | 0 | 0
16 | sveder 001 014 zelen (8016) | 20 | kom | 22. Zobozdravstvo | [6 empty] | 0 | 0
17 | sveder 001 018 zelen (8016) | 20 | kom | 22. Zobozdravstvo | [6 empty] | 0 | 0
18 | sveder 249 010-016 rdeč (862 F) | 20 | kom | 22. Zobozdravstvo | [6 empty] | 0 | 0
19 | sveder 299 zelen012-018 (879G) | 20 | kom | 22. Zobozdravstvo | [6 empty] | 0 | 0
20 | sveder 298 zelen 012-018 (878G) | 20 | kom | 22. Zobozdravstvo | [6 empty] | 0 | 0
21 | sveder 411 osteotom FG 016-018 (84116) | 6 | kom | 22. Zobozdravstvo | [6 empty] | 0 | 0
22 | sveder 277 zelen 023 (8336) | 20 | kom | 22. Zobozdravstvo | [6 empty] | 0 | 0
23 | sveder 039 zelen 037 (811Lg) | 20 | kom | 22. Zobozdravstvo | [6 empty] | 0 | 0
24 | sveder jekleni kol. Okr moder 005-023 | 80 | kom | 22. Zobozdravstvo | [6 empty] | 0 | 0
25 | sveder kar. Turb. Št.12-vse velikosti | 5 | kom | 22. Zobozdravstvo | [6 empty] | 0 | 0
26 | sveder 167 010-016 (859L) | 15 | kom | 22. Zobozdravstvo | [6 empty] | 0 | 0
27 | sveder 251 zelen A5 014 (864G) | 1 | sc | 22. Zobozdravstvo | [6 empty] | 0 | 0
28 | sveder 250 zelen (863G) | 15 | kom | 22. Zobozdravstvo | [6 empty] | 0 | 0
29 | sveder 173 014-018 (848) | 15 | kom | 22. Zobozdravstvo | [6 empty] | 0 | 0
30 | sveder 199 010-018 (852) | 15 | kom | 22. Zobozdravstvo | [6 empty] | 0 | 0
31 | sveder 277 zelen 029 (379) A5 EDENTA | 1 | sc | 22. Zobozdravstvo | [6 empty] | 0 | 0
32 | sveder 140 010 (838L) | 15 | kom | 22. Zobozdravstvo | [6 empty] | 0 | 0
33 | karbidna fisura za demontažo prevlek za turbino, različne velikosti, oblike in debeline | 1 | kpl | 22. Zobozdravstvo | [6 empty] | 0 | 0
34 | diamantna rožica za turbino, različne velikosti, oblike in debeline | 4 | kpl | 22. Zobozdravstvo | [6 empty] | 0 | 0
35 | diamantna fisura za turbino, različne velikosti in debeline | 4 | kpl | 22. Zobozdravstvo | [6 empty] | 0 | 0
36 | karbidna rožica za kolenčnik, različne velikosti, oblike in debeline | 4 | kpl | 22. Zobozdravstvo | [6 empty] | 0 | 0
37 | karbidna fisura za kolenčnik, različne velikosti, oblike in debeline | 4 | kpl | 22. Zobozdravstvo | [6 empty] | 0 | 0
Arkansas
38 | kamen arkansas kol.špica 645 | 20 | kos | 22. Zobozdravstvo | [6 empty] | 0 | 0
39 | kamen akrkansas turb.špica 645 | 20 | kos | 22. Zobozdravstvo | [6 empty] | 0 | 0
40 | za kolenčnik (RA), različne oblike | 3 | kos | 22. Zobozdravstvo | [6 empty] | 0 | 0
Za profilakso
41 | Polirnik za odstranjevanje zobnih oblog brez polirne paste, z vgrajenimi abrazivi - Edenta Prophylaxis, različne oblike | 5 | kos | 22. Zobozdravstvo | [6 empty] | 0 | 0
42 | Ščetke za kolenčnik za čiščenje zobnih oblog iz umetnih vlaken, treh različnih oblik (časa, plamen, valj) | 5 | kos | 22. Zobozdravstvo | [6 empty] | 0 | 0
43 | Ščetka za kolenčnik za poliranje kompozitov z vgrajenimi abrazivnimi delci - KerrHawe Occlubrush, set | 2 | kos | 22. Zobozdravstvo | [6 empty] | 0 | 0
44 | - posamezne oblike (refill) a3 kom | 1 | kos | 22. Zobozdravstvo | [6 empty] | 0 | 0
45 | Ščetka medeninasta za čiščenje svedrov | 2 | kos | 22. Zobozdravstvo | [6 empty] | 0 | 0
Stojala za svedre in endodontijo
46 | Plastično stojalo za svedre s pokrovom | 2 | kos | 22. Zobozdravstvo | [6 empty] | 0 | 0
47 | Aluminijasto stojalo za svedre s pokrovom, z možnostjo avtoklaviranja | 2 | kos | 22. Zobozdravstvo | [6 empty] | 0 | 0
Odtisni materiali
48 | Mešalna posoda za alginat | 2 | kos | 22. Zobozdravstvo | [6 empty] | 0 | 0
49 | Mešalna lopatka za alginat | 2 | kos | 22. Zobozdravstvo | [6 empty] | 0 | 0
50 | Čistilo za odtisne žlice, 500g - 1 kg | 2 | kos | 22. Zobozdravstvo | [6 empty] | 0 | 0
51 | Adicijski silikon za vse tehnike baznega odtiskovanja- exaflex putty, standardno (4 min.) in hitro strjevanje (135 sek.), tiksotropen, s formulacijo očiščenega vodika za takojšnje izlivanje iz mavca, baza in katalizator kpl 2 x 500 g (2x278 ml) | 8 | kpl | 22. Zobozdravstvo | [6 empty] | 0 | 0
52 | Exspress kartuša Adicijski silikon s hidrofilnimi lastnostmi, v kartušah po 50 ml, skupni čas za delo in strjevanje 210 sekund, čas za delo 30 sekund, ISO 4823 Type 3, nizka vikoznost, gostota 1.4 - 1.5 g/cm3, modre barve, 1sc=2x50ml | 12 | škatla | 22. Zobozdravstvo | [6 empty] | 0 | 0
53 | Adicijski silikon s hidrofilnimi lastnostmi, v kartušah po 50 ml, skupni čas za delo in strjevanje 300 sekund, čas za delo 60 sekund, ISO 4823 Type 3, nizka vikoznost, gostota 1.4 - 1.5 g/cm3, zelene barve, 1sc=2x50ml | 12 | škatla | 22. Zobozdravstvo | [6 empty] | 0 | 0
54 | Mešalni nastavki za kartuše (rumeni, zeleni) | 12 | sc | 22. Zobozdravstvo | [6 empty] | 0 | 0
55 | Dispenzer za odtisne material v kartušah 1:1 in 1:2, kompatibilen s ponujenim materialom za odtiskovanje v kartušah in od istega proizvajalca | 2 | kos | 22. Zobozdravstvo | [6 empty] | 0 | 0
56 | Masa na bazi polietra za funkcijski odtis, srednje mehke konsistence, vijoličaste barve, baza, v tubi 120ml | 2 | kos | 22. Zobozdravstvo | [6 empty] | 0 | 0
57 | Masa na bazi polietra za funkcijski odtis, katalizator, v tubi 15 ml | 2 | kos | 22. Zobozdravstvo | [6 empty] | 0 | 0
58 | impregum penta 300ml+60 ml | 1 | kos | 22. Zobozdravstvo | [6 empty] | 0 | 0
59 | Masa za mukodinamičen odtis - EX3N Gold, kpl, 3x150g | 5 | kpl | 22. Zobozdravstvo | [6 empty] | 0 | 0
60 | alginat Zhermack vse vrste | 7 | kg | 22. Zobozdravstvo | [6 empty] | 0 | 0
61 | - ustrezen grelec | 2 | kos | 22. Zobozdravstvo | [6 empty] | 0 | 0
62 | silikonski material za funkcijski odtis | 2 | kos | 22. Zobozdravstvo | [6 empty] | 0 | 0
63 | nastavek mešalni penta rdeči | 3 | kos | 22. Zobozdravstvo | [6 empty] | 0 | 0
64 | Masa na bazi polietra za funkcijski odtis, za mešanje v aparatu, vijolične barve, pakirana 300ml+60 ml | 5 | kos | 22. Zobozdravstvo | [6 empty] | 0 | 0
65 | Mešalne kanile za material pod zap.št ????, prozorne sive in rdeče barve, kompatibilen s ponujenim materialom za odtiskovanje (strojno mešanje) in od istega proizvajalca | 4 | kos | 22. Zobozdravstvo | [6 empty] | 0 | 0
66 | xantropen comfort medium | 2 | kos | 22. Zobozdravstvo | [6 empty] | 0 | 0
67 | xantropen comfort light | 2 | kos | 22. Zobozdravstvo | [6 empty] | 0 | 0
68 | Kerr voščene palčke zelene in rdeče | 1 | sc | 22. Zobozdravstvo | [6 empty] | 0 | 0
Material za preverjanje protetičnih izdelkov
Material za registracijo griza
69 | Trdi vosek za registracijo griza Beauty Pink | 3 | sc | 22. Zobozdravstvo | [6 empty] | 0 | 0
70 | Vosek za grizne robnike | 2 | sc | 22. Zobozdravstvo | [6 empty] | 0 | 0
71 | Registrator zagriza - voščene podkve | 8 | sc | 22. Zobozdravstvo | [6 empty] | 0 | 0
72 | Vosek lepilni | 2 | sc | 22. Zobozdravstvo | [6 empty] | 0 | 0
Odtisni materiali - Razno
73 | Blokec za mešanje odtisnih materialov - veliki | 2 | kos | 22. Zobozdravstvo | [6 empty] | 0 | 0
74 | Blokec za mešanje odtisnih materialov - mali | 2 | kos | 22. Zobozdravstvo | [6 empty] | 0 | 0
Material za preverjanje okluzije in artikulacije
75 | Artikulacijski papir, 200 mikronski, moder, progresivno zabarvanje, pakiran v plastičnem dispenzerju po 300 lističev | 5 | škatla | 22. Zobozdravstvo | [6 empty] | 0 | 0
76 | Artikulacijski papir 40 mikr. lističi moder , rdeč | 10 | kos | 22. Zobozdravstvo | [6 empty] | 0 | 0
Amalgami
77 | Amalgam Amalcap v kapsulah, a 50, procentualna vsebnost Ag 70,1 %, Cu 11.9 %, Sn 18 % v prahu, velikost 1 (820mg), brez gama 2 faze, mešanje v mešalcu 10 sekund pri 4.500rpm | 8 | sc | 22. Zobozdravstvo | [6 empty] | 0 | 0
78 | Amalgam Amalcap v kapsulah, a 50, procentualna vsebnost Ag 70,1 %, Cu 11.9 %, Sn 18 % v prahu, brez gama 2 faze, velikost 2 (1.195mg), mešanje v mešalcu 10 sekund pri 4.500rpm | 5 | sc | 22. Zobozdravstvo | [6 empty] | 0 | 0
79 | Amalgam Amalcap v kapsulah, a 50, procentualna vsebnost Ag 70,1 %, Cu 11.9 %, Sn 18 % v prahu,brez gama 2 faze, velikost 3 (1.591mg), mešanje v mešalcu 10 sekund pri 4.500rpm | 8 | sc | 22. Zobozdravstvo | [6 empty] | 0 | 0
Cementi
| Karboksilatni cementi | [9 empty] | 0
80 | Harvard normalni vse barve - prah | 1 | kos | 22. Zobozdravstvo | [6 empty] | 0 | 0
81 | Harvard normalni vse barve - tekočina | 1 | kos | 22. Zobozdravstvo | [6 empty] | 0 | 0
82 | Harvard hitri vse barve - prah | 1 | kos | 22. Zobozdravstvo | [6 empty] | 0 | 0
83 | Harvard hitri vse barve - tekočina | 1 | kos | 22. Zobozdravstvo | [6 empty] | 0 | 0
Cementi za kritja
84 | Calcimol LC brizga | 10 | škatla | 22. Zobozdravstvo | [6 empty] | 0 | 0
85 | Ultra-blend plus LC brizga | 2 | škatla | 22. Zobozdravstvo | [6 empty] | 0 | 0
86 | Dycal | 1 | kos | 22. Zobozdravstvo | [6 empty] | 0 | 0
Glasionomerni cementi
87 | Fuji II LC - kapsule, vse barve | 6 | škatla | 22. Zobozdravstvo | [6 empty] | 0 | 0
88 | Fuji IX GP capsule, vse barve | 6 | škatla | 22. Zobozdravstvo | [6 empty] | 0 | 0
89 | Fuji IX GP capsule fast, vse barve | 11 | škatla | 22. Zobozdravstvo | [6 empty] | 0 | 0
90 | Fuji extra capsule, vse barve | 10 | škatla | 22. Zobozdravstvo | [6 empty] | 0 | 0
91 | Fuji plus capsule | 6 | škatla | 22. Zobozdravstvo | [6 empty] | 0 | 0
92 | voco inofil molar AC quick, voco-vse barve A48 caps | 2 | škatla | 22. Zobozdravstvo | [6 empty] | 0 | 0
93 | Fuji COAT LC 5,2 mL, steklenička | 6 | kos | 22. Zobozdravstvo | [6 empty] | 0 | 0
94 | Equia – Samoadhezivni glasinomerni cement za posteriorno regijo z večjo močjo adhezije kot standardni GIC, večjo vsebnostjo fluoridov, neobčutljivi na vlago (z enakim toplotnim raztezkom kot dentin), odlično odporni na obrabo ter dobra zamenjava za amalgam, celoten delovni čas 3,5 minute, brez organskih topil, najmanj devet barvnih odtenkov, refil pack a 50 kapsul, 1 cps=0,14 ml | 19 | škatla | 22. Zobozdravstvo | [6 empty] | 0 | 0
95 | Equia – Samoadhezivni glasinomerni cement za posteriorno regijo z večjo močjo adhezije kot standardni GIC, večjo vsebnostjo fluoridov, z novo Glass hybrid tehnologijo, odpornost na abrazijo za trajne restavracije, neobčutljivi na vlago (z enakim toplotnim raztezkom kot dentin), odlično odporni na obrabo ter dobra zamenjava za amalgam, celoten delovni čas 3,5 minute, brez organskih topil, najmanj devet barvnih odtenkov, refil pack a 50 kapsul, 1 cps=0,14 ml | 15 | škatla | 22. Zobozdravstvo | [6 empty] | 0 | 0
96 | Tekočina za čiščenje kavitete pred nanosom glasionomernih cementov, 10% poliakrilna kislina, Cavity Conditioner 5,7 mL | 1 | kos | 22. Zobozdravstvo | [6 empty] | 0 | 0
97 | Ionoseal brizga 3x2,5g | 9 | škatla | 22. Zobozdravstvo | [6 empty] | 0 | 0
98 | Aplikator za apliciranje ponujenih stekloionomernih cementov v kapsulah | 1 | kom | 22. Zobozdravstvo | [6 empty] | 0 | 0
Fosfatni cement za podloge
99 | Fosfatni cement - prah, vse barve | 2 | kos | 22. Zobozdravstvo | [6 empty] | 0 | 0
100 | - ustrezna tekočina k cementu | 2 | kos | 22. Zobozdravstvo | [6 empty] | 0 | 0
Kompozitni cement
101 | Multilink Automix kpl., vse barve | 1 | kpl | 22. Zobozdravstvo | [6 empty] | 0 | 0
102 | - ustrezen primer/bond k cementu | 1 | kos | 22. Zobozdravstvo | [6 empty] | 0 | 0
103 | - ustrezne mešalne kanile a15 k cementu | 1 | kos | 22. Zobozdravstvo | [6 empty] | 0 | 0
104 | - ustrezen nadomestni cement k setu | 1 | kos | 22. Zobozdravstvo | [6 empty] | 0 | 0
105 | - ustrezen primer za restavracijo k cementu | 1 | kos | 22. Zobozdravstvo | [6 empty] | 0 | 0
106 | RelyX Unicem Clicker, vse barve | 1 | kos | 22. Zobozdravstvo | [6 empty] | 0 | 0
107 | - intraoralni nastavki za Relyx Unicem Clicker | 2 | kpl | 22. Zobozdravstvo | [6 empty] | 0 | 0
108 | Variolink Veneer, kpl | 1 | kpl | 22. Zobozdravstvo | [6 empty] | 0 | 0
109 | - nadomestne brizge h kpl, vse barve | 1 | kos | 22. Zobozdravstvo | [6 empty] | 0 | 0
110 | - nadomestne brizge s pasto za preskušanje h kpl, vse barve | 1 | kos | 22. Zobozdravstvo | [6 empty] | 0 | 0
111 | Panavia F 2.0, kpl | 1 | kpl | 22. Zobozdravstvo | [6 empty] | 0 | 0
112 | - panavia F 2.0, vse barve | 1 | kos | 22. Zobozdravstvo | [6 empty] | 0 | 0
113 | - pasta A | 1 | kos | 22. Zobozdravstvo | [6 empty] | 0 | 0
114 | - pasta B, vse barve | 1 | kos | 22. Zobozdravstvo | [6 empty] | 0 | 0
115 | - ED Primer 2.0 Liquid A + B | 1 | kos | 22. Zobozdravstvo | [6 empty] | 0 | 0
116 | - Oxyguard II | 1 | kos | 22. Zobozdravstvo | [6 empty] | 0 | 0
117 | relyx uricem aplicap, 3M ESPE-trial pack | 2 | kos | 22. Zobozdravstvo | [6 empty] | 0 | 0
118 | Aktivator za apliciranje ponujenih stekloionomernih cementov v kapsulah | 1 | kos | 22. Zobozdravstvo | [6 empty] | 0 | 0
119 | DeOx 4x1,2 ml brizge | 1 | kpl | 22. Zobozdravstvo | [6 empty] | 0 | 0
| Cementi za začasne zalivke in začasno cementiranje prevlek | [10 empty] | 0
120 | Cavit W v lončku | 13 | kos | 22. Zobozdravstvo | [6 empty] | 0 | 0
121 | Cavit G v lončku | 8 | kos | 22. Zobozdravstvo | [6 empty] | 0 | 0
122 | cement začasni pluratemp v brizgi 5ml GG | 2 | kos | 22. Zobozdravstvo | [6 empty] | 0 | 0
123 | Fermit - obe konsistenci | 1 | kos | 22. Zobozdravstvo | [6 empty] | 0 | 0
Material za reparaturo keramike in faset
124 | Monopaque, vse barve | 3 | kos | 22. Zobozdravstvo | [6 empty] | 0 | 0
125 | Masking Agent – kompozit za prekrivanje kovin (univerzal in white)1g | 3 | kom | 22. Zobozdravstvo | [6 empty] | 0 | 0
126 | Set za reparaturo porcelanskih in fasetiranih prevlek, vsebuje opaker in metal primer - Ivoclar Ceramic Repair/Monopaque | 1 | kpl | 22. Zobozdravstvo | [6 empty] | 0 | 0
127 | - nadomestni opaker (Monopaque) za set | 1 | kos | 22. Zobozdravstvo | [6 empty] | 0 | 0
128 | - nadomestni silan (Monobond S) za set | 1 | kos | 22. Zobozdravstvo | [6 empty] | 0 | 0
129 | - nadomestni adheziv za vezavo kompozita na kovino (Metal/Zirconia Primer) | 1 | kos | 22. Zobozdravstvo | [6 empty] | 0 | 0
Materiali za kompozitne zalivke
Jedkala
130 | Samojedkajoči enokomponentni adheziv, svetlobna polimerizacija, kemična in mikro-mehanska adhezija, brez HEMA, dve različni monomeri za vezavo na dentin in sklenino, 4-MET in ester fosforne kisline, 30 sekundni postopek, v steklenički 5 ml + aplikatorji a50 in pribor | 4 | SC | 22. Zobozdravstvo | [6 empty] | 0 | 0
131 | Samojedkajoči enokomponentni adheziv, svetlobna polimerizacija, kemična in mikro-mehanska adhezija, brez HEMA, dve različni monomeri za vezavo na dentin in sklenino, 4-MET in ester fosforne kisline, 30 sekundni postopek, v kapsulah za 1x uporabo 50x0,1ml + aplikatorji a50 | 4 | SC | 22. Zobozdravstvo | [6 empty] | 0 | 0
132 | fusion self etch bond single step LC A2x5 ml +40 aplik. PV 30026 | 3 | kos | 22. Zobozdravstvo | [6 empty] | 0 | 0
133 | Prazne brizge za kislino | 5 | kom | 22. Zobozdravstvo | [6 empty] | 0 | 0
134 | ultra-etch 35% indespenze brizga 30 ml | 2 | kom | 22. Zobozdravstvo | [6 empty] | 0 | 0
135 | Ultra etch brizga | 15 | kos | 22. Zobozdravstvo | [6 empty] | 0 | 0
Kompozitni materiali za zalivke
136 | Tertic EvoCeram - vse barve 3g v brizgi | 19 | kos | 22. Zobozdravstvo | [6 empty] | 0 | 0
137 | Tetric Evo Ceram vse barve 20x0,2g Cavifils | 10 | pakiranje | 22. Zobozdravstvo | [6 empty] | 0 | 0
138 | - ustrezen barvni ključ za Tetric | 2 | kos | 22. Zobozdravstvo | [6 empty] | 0 | 0
139 | Tetric EvoFlow, 2-4g - vse barve | 18 | kos | 22. Zobozdravstvo | [6 empty] | 0 | 0
140 | Rainbow Flow - Tekoči kompozit za mlečne zobe Set 6x1g | 10 | pakiranje | 22. Zobozdravstvo | [6 empty] | 0 | 0
141 | Compoglass F (ivoclar) refill 20x0.25g cavifils vse barve | 5 | pakiranje | 22. Zobozdravstvo | [6 empty] | 0 | 0
142 | steklena vlakna ever stick (GC) | 1 | pakiranje | 22. Zobozdravstvo | [6 empty] | 0 | 0
143 | venus kompoziti | 3 | kos | 22. Zobozdravstvo | [6 empty] | 0 | 0
144 | Kompozit trde konsistence, za transkanini sektor, radiopačen - Tetric Ceram HB, v brizgi - vse barve | 10 | kos | 22. Zobozdravstvo | [6 empty] | 0 | 0
145 | Tetric Evo Ceram Bulk fill vse barve Cavifil 20x0,2g | 15 | pakiranje | 22. Zobozdravstvo | [6 empty] | 0 | 0
146 | Tekoči kompozit v brizgi -univerzalni za spredaj in zadaj | 10 | kos | 22. Zobozdravstvo | [6 empty] | 0 | 0
Veziva (Bond)
147 | Heliobond 5-6mL | 2 | kos | 22. Zobozdravstvo | [6 empty] | 0 | 0
148 | Excite 5mL | 5 | kos | 22. Zobozdravstvo | [6 empty] | 0 | 0
149 | Svetlobno polimerizirajoči premaz za utrditev kompozitnih restavracij, Kerr OptiGuard, 5mL | 2 | kos | 22. Zobozdravstvo | [6 empty] | 0 | 0
Gobice in čopiči
150 | Držalo za čopiče/gobice | 5 | kos | 22. Zobozdravstvo | [6 empty] | 0 | 0
151 | - ustrezne gobice a 100 | 11 | sc | 22. Zobozdravstvo | [6 empty] | 0 | 0
152 | - ustrezni čopiči a100 | 11 | sc | 22. Zobozdravstvo | [6 empty] | 0 | 0
153 | viva brush G ščetke za fluor | 17 | kom | 22. Zobozdravstvo | [6 empty] | 0 | 0
154 | Vivabrush A50 | 13 | sc | 22. Zobozdravstvo | [6 empty] | 0 | 0
155 | Gobice za nanos adheziva za enkratno uporabo (različne barve) a 50 | 10 | sc | 22. Zobozdravstvo | [6 empty] | 0 | 0
Endodontija
| Poeni | [10 empty] | 0
156 | Guttapercha poeni, dobavljivi v roza ali beli barvi, ročno valjani, radioopačni, konični, dolžine 20 mm, v kompletu in posamezne velikosti (xx-fine, x-fine, fine, srednji, debeli) a100 | 8 | sc | 22. Zobozdravstvo | [6 empty] | 0 | 0
157 | Guttapercha poeni, roza barve, ročno valjani, radioopačni, konični, podaljšani , zaradi kompatibilnosti od istega proizvajalca kot zgornji artikel posamezne velikosti (xx-fine, x-fine, fine, srednji, debeli) a100 | 5 | sc | 22. Zobozdravstvo | [6 empty] | 0 | 0
158 | Guttapercha poeni, roza barve, barvno kodirani zgoraj, radiopačni, sploščen zgornji del, ISO debeline 15-40 (komplet in posamezne velikosti), dolžine ≥ 28 mm, v škatli na izvlek, 1sc=100kos | 17 | sc | 22. Zobozdravstvo | [6 empty] | 0 | 0
159 | Guttapercha poeni, roza barve, barvno kodirani zgoraj, radiopačni, sploščen zgornji del, ISO debeline 45-80 (komplet in posamezne velikosti), dolžine ≥ 28 mm, v škatli na izvlek, zaradi kompatibilnosti od istega proizvajalca kot zgornji artikel, 1sc=100kos | 4 | sc | 22. Zobozdravstvo | [6 empty] | 0 | 0
Papirnati poeni
160 | Papirnati poeni, visoka vpojnost, bele barve, barvno kodirani (barvni prstan v zgornejm delu), dolžine ≥ 25 mm, sterilni, v s folijo neprodušno zaprti škatli na izvlek, brez vezivnih sredstev, ISO velikosti 15-40, v kompletu in posamezne velikosti, 1sc=200 kos | 28 | sc | 22. Zobozdravstvo | [6 empty] | 0 | 0
161 | Papirnati poeni, visoka vpojnost, bele barve, barvno kodirani (barvni prstan v zgornejm delu), dolžine ≥ 25 mm, sterilni, v s folijo neprodušno zaprti škatli na izvlek, brez vezivnih sredstev, ISO velikosti 45-140, v kompletu (45-80 in 90-140) in vse posamezne velikosti, 1sc=120 kos | 4 | sc | 22. Zobozdravstvo | [6 empty] | 0 | 0
Iriganti in kanalski medikamenti
162 | Tekočina za širjenje kor. kanalov 50mL - Calcinase | 2 | kos | 22. Zobozdravstvo | [6 empty] | 0 | 0
163 | EDTA 18% | 3 | kos | 22. Zobozdravstvo | [6 empty] | 0 | 0
164 | Eukaliptovo olje, 10mL | 2 | kos | 22. Zobozdravstvo | [6 empty] | 0 | 0
165 | Parcan | 4 | kos | 22. Zobozdravstvo | [6 empty] | 0 | 0
166 | Calxyl brizga a 2g | 10 | škatla | 22. Zobozdravstvo | [6 empty] | 0 | 0
167 | Ultracal 4x1,2 brizga | 5 | kos | 22. Zobozdravstvo | [6 empty] | 0 | 0
168 | Apexcal brizga 2x2,5 brizga | 9 | kos | 22. Zobozdravstvo | [6 empty] | 0 | 0
169 | Calcicur | 12 | kos | 22. Zobozdravstvo | [6 empty] | 0 | 0
170 | calcipro prah | 1 | kom | 22. Zobozdravstvo | [6 empty] | 0 | 0
171 | gutta cut | 1 | kom | 22. Zobozdravstvo | [6 empty] | 0 | 0
Kanalski instrumenti
172 | Spreader vse debeline | 2 | sc | 22. Zobozdravstvo | [6 empty] | 0 | 0
173 | Igla K-Reamer, s stoperjem, zmanjšana možnost zloma instrumenta, z radiopačnimi označbami dolžine, jasno označena dolžina in velikost na instrumentu, dolž. 21 mm, posamezne velikosti ali set, ISO 006-010, kot npr. VDW ali enakovreden | 2 | sc | 22. Zobozdravstvo | [6 empty] | 0 | 0
174 | Igla K-Reamer, s stoperjem, zmanjšana možnost zloma instrumenta, z radiopačnimi označbami dolžine, jasno označena dolžina in velikost na instrumentu, dolž. 21 mm, posamezne velikosti ali set, ISO 015-040, kot npr. VDW ali enakovreden | 2 | sc | 22. Zobozdravstvo | [6 empty] | 0 | 0
175 | Igla K-Reamer, s stoperjem, zmanjšana možnost zloma instrumenta, z radiopačnimi označbami dolžine, jasno označena dolžina in velikost na instrumentu, dolž. 21 mm, posamezne velikosti ali set, ISO 045-080, kot npr. VDW ali enakovreden | 2 | sc | 22. Zobozdravstvo | [6 empty] | 0 | 0
176 | Igla K-Reamer, s stoperjem, zmanjšana možnost zloma instrumenta, z radiopačnimi označbami dolžine, jasno označena dolžina in velikost na instrumentu, dolž. 25 mm, posamezne velikosti ali set, ISO 006-010, kot npr. VDW ali enakovreden | 5 | sc | 22. Zobozdravstvo | [6 empty] | 0 | 0
177 | Igla K-Reamer, s stoperjem, zmanjšana možnost zloma instrumenta, z radiopačnimi označbami dolžine, jasno označena dolžina in velikost na instrumentu, dolž. 25 mm, posamezne velikosti ali set, ISO 015-040, kot npr. VDW ali enakovreden | 30 | sc | 22. Zobozdravstvo | [6 empty] | 0 | 0
178 | Igla K-Reamer, s stoperjem, zmanjšana možnost zloma instrumenta, z radiopačnimi označbami dolžine, jasno označena dolžina in velikost na instrumentu, dolž. 25 mm, posamezne velikosti ali set, ISO 045-080, kot npr. VDW ali enakovreden | 5 | sc | 22. Zobozdravstvo | [6 empty] | 0 | 0
179 | Igla K-Reamer, s stoperjem, zmanjšana možnost zloma instrumenta, z radiopačnimi označbami dolžine, jasno označena dolžina in velikost na instrumentu, dolž. 28 mm, posamezne velikosti ali set, ISO 006-010, kot npr. VDW ali enakovreden | 2 | sc | 22. Zobozdravstvo | [6 empty] | 0 | 0
180 | Igla K-Reamer, s stoperjem, zmanjšana možnost zloma instrumenta, z radiopačnimi označbami dolžine, jasno označena dolžina in velikost na instrumentu, dolž. 28 mm, posamezne velikosti ali set, ISO 015-040, kot npr. VDW ali enakovreden | 2 | sc | 22. Zobozdravstvo | [6 empty] | 0 | 0
181 | Igla K-Reamer, s stoperjem, zmanjšana možnost zloma instrumenta, z radiopačnimi označbami dolžine, jasno označena dolžina in velikost na instrumentu, dolž. 28 mm, posamezne velikosti ali set, ISO 045-080, kot npr. VDW ali enakovreden | 2 | sc | 22. Zobozdravstvo | [6 empty] | 0 | 0
182 | Igla K-Reamer, s stoperjem, zmanjšana možnost zloma instrumenta, z radiopačnimi označbami dolžine, jasno označena dolžina in velikost na instrumentu, dolž. 31 mm, posamezne velikosti ali set, ISO 006-010, kot npr. VDW ali enakovreden | 1 | sc | 22. Zobozdravstvo | [6 empty] | 0 | 0
183 | Igla K-Reamer, s stoperjem, zmanjšana možnost zloma instrumenta, z radiopačnimi označbami dolžine, jasno označena dolžina in velikost na instrumentu, dolž. 31 mm, posamezne velikosti ali set, ISO 015-040, kot npr. VDW ali enakovreden | 1 | sc | 22. Zobozdravstvo | [6 empty] | 0 | 0
184 | Igla K-Reamer, s stoperjem, zmanjšana možnost zloma instrumenta, z radiopačnimi označbami dolžine, jasno označena dolžina in velikost na instrumentu, dolž. 31 mm, posamezne velikosti ali set, ISO 045-080, kot npr. VDW ali enakovreden | 1 | sc | 22. Zobozdravstvo | [6 empty] | 0 | 0
185 | Pila Hedstroem-File, s stoperjem, zmanjšana možnost zloma instrumenta, z radiopačnimi označbami dolžine, jasno označena dolžina in velikost na instrumentu, dolž. 21 mm, posamezne velikosti ali set, ISO 006-010, kot npr. VDW ali enakovreden | 4 | sc | 22. Zobozdravstvo | [6 empty] | 0 | 0
186 | Pila Hedstroem-File, s stoperjem, zmanjšana možnost zloma instrumenta, z radiopačnimi označbami dolžine, jasno označena dolžina in velikost na instrumentu, dolž. 21 mm, posamezne velikosti ali set, ISO 015-040, kot npr. VDW ali enakovreden | 4 | sc | 22. Zobozdravstvo | [6 empty] | 0 | 0
187 | Pila Hedstroem-File, s stoperjem, zmanjšana možnost zloma instrumenta, z radiopačnimi označbami dolžine, jasno označena dolžina in velikost na instrumentu, dolž. 21 mm, posamezne velikosti ali set, ISO 045-080, kot npr. VDW ali enakovreden | 4 | sc | 22. Zobozdravstvo | [6 empty] | 0 | 0
188 | Pila Hedstroem-File, s stoperjem, zmanjšana možnost zloma instrumenta, z radiopačnimi označbami dolžine, jasno označena dolžina in velikost na instrumentu, dolž. 25 mm, posamezne velikosti ali set, ISO 006-010, kot npr. VDW ali enakovreden | 4 | sc | 22. Zobozdravstvo | [6 empty] | 0 | 0
189 | Pila Hedstroem-File, s stoperjem, zmanjšana možnost zloma instrumenta, z radiopačnimi označbami dolžine, jasno označena dolžina in velikost na instrumentu, dolž. 25 mm, posamezne velikosti ali set, ISO 015-040, kot npr. VDW ali enakovreden | 30 | sc | 22. Zobozdravstvo | [6 empty] | 0 | 0
190 | Pila Hedstroem-File, s stoperjem, zmanjšana možnost zloma instrumenta, z radiopačnimi označbami dolžine, jasno označena dolžina in velikost na instrumentu, dolž. 25 mm, posamezne velikosti ali set, ISO 045-080, kot npr. VDW ali enakovreden | 8 | sc | 22. Zobozdravstvo | [6 empty] | 0 | 0
191 | Pila Hedstroem-File, s stoperjem, zmanjšana možnost zloma instrumenta, z radiopačnimi označbami dolžine, jasno označena dolžina in velikost na instrumentu, dolž. 28 mm, posamezne velikosti ali set, ISO 006-010, kot npr. VDW ali enakovreden | 4 | sc | 22. Zobozdravstvo | [6 empty] | 0 | 0
192 | Pila Hedstroem-File, s stoperjem, zmanjšana možnost zloma instrumenta, z radiopačnimi označbami dolžine, jasno označena dolžina in velikost na instrumentu, dolž. 28 mm, posamezne velikosti ali set, ISO 015-040, kot npr. VDW ali enakovreden | 4 | sc | 22. Zobozdravstvo | [6 empty] | 0 | 0
193 | Pila Hedstroem-File, s stoperjem, zmanjšana možnost zloma instrumenta, z radiopačnimi označbami dolžine, jasno označena dolžina in velikost na instrumentu, dolž. 28 mm, posamezne velikosti ali set, ISO 045-080, kot npr. VDW ali enakovreden | 4 | sc | 22. Zobozdravstvo | [6 empty] | 0 | 0
194 | Pila Hedstroem-File, s stoperjem, zmanjšana možnost zloma instrumenta, z radiopačnimi označbami dolžine, jasno označena dolžina in velikost na instrumentu, dolž. 31 mm, posamezne velikosti ali set, ISO 006-010, kot npr. VDW ali enakovreden | 4 | sc | 22. Zobozdravstvo | [6 empty] | 0 | 0
195 | Pila Hedstroem-File, s stoperjem, zmanjšana možnost zloma instrumenta, z radiopačnimi označbami dolžine, jasno označena dolžina in velikost na instrumentu, dolž. 31 mm, posamezne velikosti ali set, ISO 015-040, kot npr. VDW ali enakovreden | 4 | sc | 22. Zobozdravstvo | [6 empty] | 0 | 0
196 | Pila Hedstroem-File, s stoperjem, zmanjšana možnost zloma instrumenta, z radiopačnimi označbami dolžine, jasno označena dolžina in velikost na instrumentu, dolž. 31 mm, posamezne velikosti ali set, ISO 045-080, kot npr. VDW ali enakovreden | 4 | sc | 22. Zobozdravstvo | [6 empty] | 0 | 0
197 | Lentula za kolenčnik, z varnostno vzmetjo, dolžina 25mm, ISO 25-40 | 30 | sc | 22. Zobozdravstvo | [6 empty] | 0 | 0
198 | Lentula za kolenčnik, BREZ varnostne vzmeti, dolžina 21-25mm, ISO 25-40 | 30 | sc | 22. Zobozdravstvo | [6 empty] | 0 | 0
199 | Živčna igla za odstranitev pulpnega tkiva, razlilčne velikosti (0-6), barvno kodirane | 12 | sc | 22. Zobozdravstvo | [6 empty] | 0 | 0
200 | Millerjeva igla, okrogla, različne velikosti | 12 | kos | 22. Zobozdravstvo | [6 empty] | 0 | 0
201 | Millerjeva igla, oglata, različne velikosti | 2 | kos | 22. Zobozdravstvo | [6 empty] | 0 | 0
Polnilni materiali v endodontiji
202 | AH Plus | 10 | kos | 22. Zobozdravstvo | [6 empty] | 0 | 0
203 | AH Plus jet | 14 | škatla | 22. Zobozdravstvo | [6 empty] | 0 | 0
204 | Apexit Plus Ivoclar (material za trajno polnitev koreninskih kanalov na osnovi kalcijevega hidroksida | 1 | škatla | 22. Zobozdravstvo | [6 empty] | 0 | 0
Priprava destruirane krone za endodonsko terapijo
205 | Retrakcijska nitka Ultrapak 0 | 1 | kos | 22. Zobozdravstvo | [6 empty] | 0 | 0
206 | Retrakcijska nitka Ultrapak 00 | 1 | kos | 22. Zobozdravstvo | [6 empty] | 0 | 0
207 | Retrakcijska nitka Ultrapak 000 | 1 | kos | 22. Zobozdravstvo | [6 empty] | 0 | 0
208 | Retrakcijska nitka Ultrapak 2 | 1 | kos | 22. Zobozdravstvo | [6 empty] | 0 | 0
209 | Retrakcijska tekočina Racestepyptin 13 ml | 1 | kos | 22. Zobozdravstvo | [6 empty] | 0 | 0
210 | FRC Postec Plus Intro Pack | 1 | kpl | 22. Zobozdravstvo | [6 empty] | 0 | 0
211 | - ustrezni nadomestni zatički a5, vse velikosti | 2 | sc | 22. Zobozdravstvo | [6 empty] | 0 | 0
212 | - ustrezni nadomestni sveder za preparacijo, vse velikosti | 1 | sc | 22. Zobozdravstvo | [6 empty] | 0 | 0
Anestezija
213 | Igle za karpule 0,3x12-16 mm a100 | 3 | sc | 22. Zobozdravstvo | [6 empty] | 0 | 0
214 | Igle za karpule 0,3x21 mm a100 | 10 | sc | 22. Zobozdravstvo | [6 empty] | 0 | 0
215 | Igle za karpule 0,3x25 mm a100 | 2 | sc | 22. Zobozdravstvo | [6 empty] | 0 | 0
216 | Igle za karpule 0,4x25 mm a100 | 2 | sc | 22. Zobozdravstvo | [6 empty] | 0 | 0
217 | Igle za karpule 0,4x38 mm a100 | 5 | sc | 22. Zobozdravstvo | [6 empty] | 0 | 0
Ostali material za zobno ordinacijo
Material za izdelavo začasnih prevlek
218 | Protemp II | 2 | kpl | 22. Zobozdravstvo | [6 empty] | 0 | 0
219 | Polikarbonatne prevleke kpl. - ION, a 20-50 | 1 | sc | 22. Zobozdravstvo | [6 empty] | 0 | 0
220 | TempoCem (začasni cement za cementiranje v samomešalni brizgi) | 2 | kom | 22. Zobozdravstvo | [6 empty] | 0 | 0
221 | cement začasni pluratemp v brizgi 5ml GG | 2 | kos | 22. Zobozdravstvo | [6 empty] | 0 | 0
222 | Prevleke plastične, komplet | 1 | kpl | 22. Zobozdravstvo | [6 empty] | 0 | 0
| Material za čiščenje kavitet |  |  | 22. Zobozdravstvo | [6 empty] | 0 | 0
223 | Focaldry, 80ml | 1 | kos | 22. Zobozdravstvo | [6 empty] | 0 | 0
224 | Tubulicid rdeči | 1 | kos | 22. Zobozdravstvo | [6 empty] | 0 | 0
Zatički
225 | Uniclip Set, obe debelini (0,8; 1mm) | 1 | sc | 22. Zobozdravstvo | [6 empty] | 0 | 0
226 | unimetric zatički 0,8 108L titan A25 | 2 | kom | 22. Zobozdravstvo | [6 empty] | 0 | 0
227 | unimetric zatički 0,8 208L titan A25 | 2 | kom | 22. Zobozdravstvo | [6 empty] | 0 | 0
228 | unimetric zatički 0,8 008S titan A25 | 2 | kom | 22. Zobozdravstvo | [6 empty] | 0 | 0
229 | ustrezna pištola za mešanja cementa za FRC zatičke | 1 | kom | 22. Zobozdravstvo | [6 empty] | 0 | 0
230 | - nadomestni sveder za kpl. za izdelavo zatičkov, vse debeline (108, 110, 208, 210, 308, 310) | 2 | sc | 22. Zobozdravstvo | [6 empty] | 0 | 0
231 | - nadomestni zatički za kpl. za izdelavo zatičkov, vse debeline (108, 110, 208, 210, 308, 310) | 2 | sc | 22. Zobozdravstvo | [6 empty] | 0 | 0
232 | Pattern Resin | 1 | kpl | 22. Zobozdravstvo | [6 empty] | 0 | 0
233 | Unimetric zatički | 5 | sc | 22. Zobozdravstvo | [6 empty] | 0 | 0
| Zagozde |  |  | 22. Zobozdravstvo | [6 empty] | 0 | 0
234 | Interdentalne lesene zagozde, set, 6 različnih velikosti, barvno kodirane | 1 | kpl | 22. Zobozdravstvo | [6 empty] | 0 | 0
235 | - nadomestne lesene zagozde, vse velikosti a100 | 3 | sc | 22. Zobozdravstvo | [6 empty] | 0 | 0
236 | Interdentalne plastične zagozde, set, 6 različnih velikosti, barvno kodirane | 1 | kpl | 22. Zobozdravstvo | [6 empty] | 0 | 0
237 | - nadomestne plastične zagozde, vse velikosti a100 | 3 | sc | 22. Zobozdravstvo | [6 empty] | 0 | 0
| Matrice in trakovi |  |  | 22. Zobozdravstvo | [6 empty] | 0 | 0
238 | Natezalec - hrošč Ivory, brez/z ščitom | 2 | kos | 22. Zobozdravstvo | [6 empty] | 0 | 0
239 | natezalec matric tračni univerzalni FC | 3 | kom | 22. Zobozdravstvo | [6 empty] | 0 | 0
240 | Matrice Ivory, debelina 0,03-0,05 mm, drobne luknjice, premolarske-3 velikosti, molarske - 3 velikosti | 2 | sc | 22. Zobozdravstvo | [6 empty] | 0 | 0
241 | Natezalec matric tofflemire junior kerr gg | 3 | kom | 22. Zobozdravstvo | [6 empty] | 0 | 0
242 | natezalec matric tofflemire univerzal kerr | 3 | kom | 22. Zobozdravstvo | [6 empty] | 0 | 0
243 | Natezalec za tračno matrico z ščitom za lice za širino traku 5-7 mm | 2 | kos | 22. Zobozdravstvo | [6 empty] | 0 | 0
244 | Jekleni trak za tračno matrico, debelina 0,03mm (5, 6, 7 mm višine) ter 0,045mm (5, 6, 7 mm višine) v roli, 3m - Kerr Steel Matrix | 6 | sc | 22. Zobozdravstvo | [6 empty] | 0 | 0
245 | Jekleni trak za tračno matrico, debelina 0,03mm (5, 6, 7 mm višine) ter 0,045mm (5, 6, 7 mm višine) narezan | 3 | sc | 22. Zobozdravstvo | [6 empty] | 0 | 0
246 | Poliestrski trak za interkanini sektor, debelina 0,05mm (6, 8, 10 mm višine) v roli, 15m,transparenten in moder, kot npr. Kerr Striproll ali enakovreden | 2 | kos | 22. Zobozdravstvo | [6 empty] | 0 | 0
247 | Poliestrski trak za interkanini sektor, narezan, barvno kodiran, z vgrajenim stopom, debelina 0,05mm (8, 10 mm višine), ravni ali ukrivljeni, kot npr. Kerr Stopstrip Assortment (640/650) ali enakovreden | 2 | sc | 22. Zobozdravstvo | [6 empty] | 0 | 0
248 | - nadomesnti trakovi k setu pod zap. št. 30 - vse velikosti in oblike a100 | 5 | sc | 22. Zobozdravstvo | [6 empty] | 0 | 0
249 | Poliestrski trak za interkanini sektor, narezan, barvno kodiran, debelina 0,05mm (6, 8, 10 mm višine), ravni ali ukrivljeni, kot npr. Kerr Transparent Strips a100 ali enakovredni | 2 | sc | 22. Zobozdravstvo | [6 empty] | 0 | 0
250 | Poliestrski trak za interkanini sektor, narezan, debelina 0,075mm, anatomsko predoblikovan, kot npr. Kerr Adapt Transparent Strips a100 ali enakovredni | 2 | sc | 22. Zobozdravstvo | [6 empty] | 0 | 0
251 | Walser matrice posamezne velikosti | 2 | sc | 22. Zobozdravstvo | [6 empty] | 0 | 0
252 | Klešče za Walzer matrice | 1 | kos | 22. Zobozdravstvo | [6 empty] | 0 | 0
253 | SuperCap matrice kovinske | 1 | sc | 22. Zobozdravstvo | [6 empty] | 0 | 0
254 | SuperCap matrice poliesterske | 3 | sc | 22. Zobozdravstvo | [6 empty] | 0 | 0
255 | Ščetka za poliranje okluzalnih površin kompozitnih zalivk, abraziv je vgrajen v ščetine, 3 oblike, a3 kom - Kerr Occlubrush | 3 | kom | 22. Zobozdravstvo | [6 empty] | 0 | 0
256 | Polirni trak za kompozite v kolutu, 60 μm abrashive polish z rezilom | 3 | kom | 22. Zobozdravstvo | [6 empty] | 0 | 0
257 | Polirni trak za kompozite v kolutu, 30 μm, 40 μm, z rezilom | 6 | kom | 22. Zobozdravstvo | [6 empty] | 0 | 0
258 | Kovinski polirni trak, z luknjicami za lepše oblikovanje, diamantni, 2 višini - Ultradent Jiffy Diamond Strips | 1 | sc | 22. Zobozdravstvo | [6 empty] | 0 | 0
259 | Kovinski polirni trak, diamantni, višina 6mm, vse gradacije - GC New Metal Strips | 1 | sc | 22. Zobozdravstvo | [6 empty] | 0 | 0
Zdravljenje dlesni
260 | GC COE-PAK regular standard set 90G BAS +90 G KAT | 1 | kos | 22. Zobozdravstvo | [6 empty] | 0 | 0
261 | Gengigel, 20 ml | 6 | kos | 22. Zobozdravstvo | [6 empty] | 0 | 0
262 | Gengigel pršilo 50 ml | 10 | kos | 22. Zobozdravstvo | [6 empty] | 0 | 0
263 | parodontax ustna voda 500ml | 5 | kos | 22. Zobozdravstvo | [6 empty] | 0 | 0
264 | Curasept ADS 220 | 6 | kos | 22. Zobozdravstvo | [6 empty] | 0 | 0
265 | Visco star brizga | 4 | škatla | 22. Zobozdravstvo | [6 empty] | 0 | 0
266 | - nastavki Metal dento-infusor | 4 | sc | 22. Zobozdravstvo | [6 empty] | 0 | 0
Preventiva
267 | Karies detektor | 1 | kos | 22. Zobozdravstvo | [6 empty] | 0 | 0
268 | Plaque searc tekočina | 1 | kos | 22. Zobozdravstvo | [6 empty] | 0 | 0
269 | Tablete za obarvanje plaka | 1 | sc | 22. Zobozdravstvo | [6 empty] | 0 | 0
270 | Helioseal F 5X 1,25 g | 8 | kpl | 22. Zobozdravstvo | [6 empty] | 0 | 0
271 | Helioseal Clear Chroma 1,25 g | 1 | kos | 22. Zobozdravstvo | [6 empty] | 0 | 0
272 | Cervitec 7 X 1,5 ml | 1 | kos | 22. Zobozdravstvo | [6 empty] | 0 | 0
273 | Tubulitec Liner | 1 | kos | 22. Zobozdravstvo | [6 empty] | 0 | 0
274 | Fluor protector | 2 | kpl | 22. Zobozdravstvo | [6 empty] | 0 | 0
275 | Fluor protector ampule, pakirano 50 ampul | 6 | sc | 22. Zobozdravstvo | [6 empty] | 0 | 0
276 | Tooth Mousse | 1 | kpl | 22. Zobozdravstvo | [6 empty] | 0 | 0
277 | Twinky Star Set 40x0,25g kapsule | 1 | kpl | 22. Zobozdravstvo | [6 empty] | 0 | 0
278 | - refill posamezna barva - kapsule 25x0,25g | 1 | kos | 22. Zobozdravstvo | [6 empty] | 0 | 0
279 | - ustrezna barvna skala | 1 | kos | 22. Zobozdravstvo | [6 empty] | 0 | 0
280 | clean polish pasta zelena keer | 2 | kom | 22. Zobozdravstvo | [6 empty] | 0 | 0
281 | beli vazelin | 1 | kom | 22. Zobozdravstvo | [6 empty] | 0 | 0
Sanitetni material
282 | Trak za tamponado nenamočen v kolutu, 1cm širine | 7 | kos | 22. Zobozdravstvo | [6 empty] | 0 | 0
283 | Bavški - kroglice iz vate, velikosti 000, Roeko | 4 | sc | 22. Zobozdravstvo | [6 empty] | 0 | 0
284 | Bavški - kroglice iz vate, velikosti 00, Roeko | 4 | sc | 22. Zobozdravstvo | [6 empty] | 0 | 0
285 | Bavški - kroglice iz vate, velikosti 0, Roeko | 4 | sc | 22. Zobozdravstvo | [6 empty] | 0 | 0
286 | Bavški - kroglice iz vate, velikosti 1, Roeko | 4 | sc | 22. Zobozdravstvo | [6 empty] | 0 | 0
287 | Bavški - kroglice iz vate, velikosti 2, Roeko | 4 | sc | 22. Zobozdravstvo | [6 empty] | 0 | 0
288 | Bavški - kroglice iz vate, št. I ALAN 2,1g | 1 | sc | 22. Zobozdravstvo | [6 empty] | 0 | 0
289 | Bavški - kroglice iz vate, št. II ALAN 3,2g | 1 | sc | 22. Zobozdravstvo | [6 empty] | 0 | 0
290 | Bavški - kroglice iz vate, št. III ALAN 4g | 1 | sc | 22. Zobozdravstvo | [6 empty] | 0 | 0
291 | Bavški - kroglice iz vate, št. IV ALAN 4,4g | 1 | sc | 22. Zobozdravstvo | [6 empty] | 0 | 0
292 | Zobne rolice - tamponi a 250g - normalne velikosti | 15 | sc | 22. Zobozdravstvo | [6 empty] | 0 | 0
293 | Zobne rolice - tamponi a 300g, manjši-otroški, ALAN št. 1 | 6 | sc | 22. Zobozdravstvo | [6 empty] | 0 | 0
294 | Spongostan Dental 1x1x1x a24 | 5 | sc | 22. Zobozdravstvo | [6 empty] | 0 | 0
295 | Surgicel 1,25x5 a 12 | 5 | sc | 22. Zobozdravstvo | [6 empty] | 0 | 0
296 | jodform streifen v kolutu | 1 | kos | 22. Zobozdravstvo | [6 empty] | 0 | 0
297 | Gelita tamponi - gelaspon, curaspon | 55 | kos | 22. Zobozdravstvo | [6 empty] | 0 | 0
Pripomočki pri delu
298 | Optragate | 10 | kpl | 22. Zobozdravstvo | [6 empty] | 0 | 0
299 | Optradam | 10 | kpl | 22. Zobozdravstvo | [6 empty] | 0 | 0
300 | Zapone/matrice za Kofferdam, različne velikosti in oblike | 3 | kos | 22. Zobozdravstvo | [6 empty] | 0 | 0
301 | Guma za kofferdam kpl, velikost 15x15cm, različne debeline | 5 | kpl | 22. Zobozdravstvo | [6 empty] | 0 | 0
Steklovina
302 | Ploščica steklena za cement | 6 | kos | 22. Zobozdravstvo | [6 empty] | 0 | 0
303 | Petrijevka asphalin z 8 predalčki za kanalske inštrumente | 6 | kos | 22. Zobozdravstvo | [6 empty] | 0 | 0
304 | Petrijevka nepredeljena 10cm | 6 | kos | 22. Zobozdravstvo | [6 empty] | 0 | 0
305 | Petrijevka nepredeljena 5cm | 6 | kos | 22. Zobozdravstvo | [6 empty] | 0 | 0
306 | Petrijevka nepredeljena visoka cca 5cm s pokrovom, 10cm | 6 | kos | 22. Zobozdravstvo | [6 empty] | 0 | 0
307 | Petrijevka predeljena 2x, 10cm | 6 | kos | 22. Zobozdravstvo | [6 empty] | 0 | 0
308 | Petrijevka predeljena 3x, 10cm | 6 | kos | 22. Zobozdravstvo | [6 empty] | 0 | 0
309 | Petrijevka predeljena 4x, 10cm | 6 | kos | 22. Zobozdravstvo | [6 empty] | 0 | 0
310 | Posoda za razkuževanje svedrov in kanalskih inštrumentov (frezator) - Becht mala | 2 | kos | 22. Zobozdravstvo | [6 empty] | 0 | 0
311 | Posoda za razkuževanje svedrov in kanalskih inštrumentov (frezator) - Becht velika | 2 | kos | 22. Zobozdravstvo | [6 empty] | 0 | 0
312 | Steklene posodice s pokrovom za medikamente | 13 | kos | 22. Zobozdravstvo | [6 empty] | 0 | 0
ČISTILA
313 | Dekaseptol gel 6 L | 27 | kos | 22. Zobozdravstvo | [6 empty] | 0 | 0
314 | Sprej za podmazovanje in prebrizgavanje nasadnih inštrumentov KaVo, 500ml | 4 | kos | 22. Zobozdravstvo | [6 empty] | 0 | 0
315 | Duerr MD 520 tekočina za dezinfekcijo odtisov, pak. 2,5 litra | 12 | kos | 22. Zobozdravstvo | [6 empty] | 0 | 0
316 | Elastoclean | 2 | kos | 22. Zobozdravstvo | [6 empty] | 0 | 0
317 | Tekočina za čiščenje delovnih površin pri nekrvavih posegih, pak. 1-2 litra | 2 | kos | 22. Zobozdravstvo | [6 empty] | 0 | 0
318 | incides robčki doza | 2 | kom | 22. Zobozdravstvo | [6 empty] | 0 | 0
319 | sekudril 2L | 9 | kom | 22. Zobozdravstvo | [6 empty] | 0 | 0
320 | dentosept P sirona H2O2 1,41% | 6 | kom | 22. Zobozdravstvo | [6 empty] | 0 | 0
321 | Tekočina za razkuževanje delovnih površin pri kirurških posegih - Korsolin, pak. 1-2 litra | 2 | kos | 22. Zobozdravstvo | [6 empty] | 0 | 0
322 | Tekočina za dezinfekcijo sesalcev 2,5 l - Orotol plus | 2 | kos | 22. Zobozdravstvo | [6 empty] | 0 | 0
RAZNO
323 | 70% etanol | 4 | l | 22. Zobozdravstvo | [6 empty] | 0 | 0
324 | 96% etanol | 2 | l | 22. Zobozdravstvo | [6 empty] | 0 | 0
325 | KAVO Prophy pearls (80x15g) | 1 | sc | 22. Zobozdravstvo | [6 empty] | 0 | 0
326 | Destilirana voda 10 L | 40 | l | 22. Zobozdravstvo | [6 empty] | 0 | 0
327 | Sesalec za slino plastični vse barve | 65 | sc | 22. Zobozdravstvo | [6 empty] | 0 | 0
328 | Stojalo za stekleničke za medikamente | 2 | kos | 22. Zobozdravstvo | [6 empty] | 0 | 0
329 | Intra oral tips (nastavki) | 1 | sc | 22. Zobozdravstvo | [6 empty] | 0 | 0
330 | Zobna nitka oral B | 7 | kos | 22. Zobozdravstvo | [6 empty] | 0 | 0
331 | Zobna nitka za pod mostičke | 3 | kos | 22. Zobozdravstvo | [6 empty] | 0 | 0
332 | Legaset natur | 1 | kos | 22. Zobozdravstvo | [6 empty] | 0 | 0
333 | Chlumsky 50ml | 8 | kos | 22. Zobozdravstvo | [6 empty] | 0 | 0
334 | Slinčki za enkratno uporabo TENA, velikost 37x48cm, plastificirani, z žepom, s prilagodljivim trakom za namestitev, pakirano po 150 kos | 38 | sc | 22. Zobozdravstvo | [6 empty] | 0 | 0
335 | Slinčki za enkratno uporabo TENA, velikost 37x68cm, plastificirani, z žepom, s prilagodljivim trakom za namestitev, pakirano po 150 kos | 15 | sc | 22. Zobozdravstvo | [6 empty] | 0 | 0
336 | Skyce zobni biseri, vse velikosti | 2 | kos | 22. Zobozdravstvo | [6 empty] | 0 | 0
337 | Zbiralnik za odpadne igle 3,5 L | 10 | kos | 22. Zobozdravstvo | [6 empty] | 0 | 0
338 | Zbiralnik za odpadne igle 8 L | 10 | kos | 22. Zobozdravstvo | [6 empty] | 0 | 0
339 | posoda čisto/ nečisto | 1 | kos | 22. Zobozdravstvo | [6 empty] | 0 | 0
340 | pladenj RF za inštrumente | 20 | kos | 22. Zobozdravstvo | [6 empty] | 0 | 0
341 | bobnič za sterilizacijo 125x125 mm | 1 | kos | 22. Zobozdravstvo | [6 empty] | 0 | 0
342 | bobnič za sterilizacijo 125x80 mm | 1 | kos | 22. Zobozdravstvo | [6 empty] | 0 | 0
343 | posoda za sterilizacijo 200x155x50mm | 1 | kos | 22. Zobozdravstvo | [6 empty] | 0 | 0
344 | Vizir | 2 | kos | 22. Zobozdravstvo | [6 empty] | 0 | 0
345 | mikuličev trak | 5 | kom | 22. Zobozdravstvo | [6 empty] | 0 | 0
346 | otroški prstani | 5 | pakiranje | 22. Zobozdravstvo | [6 empty] | 0 | 0
347 | zaklad skrinje za zobke | 1 | pakiranje | 22. Zobozdravstvo | [6 empty] | 0 | 0
348 | škatla zobek za zobke | 2 | pakiranje | 22. Zobozdravstvo | [6 empty] | 0 | 0
349 | živali igrača | 2 | pakiranje | 22. Zobozdravstvo | [6 empty] | 0 | 0
350 | H2O2 1L | 3 | kos | 22. Zobozdravstvo | [6 empty] | 0 | 0
351 | glicerin tekoči za shranjevanje amalgama 2dl | 2 | kos | 22. Zobozdravstvo | [6 empty] | 0 | 0
352 | zobni naročilni kartončki (mali) | 2000 | kos | 22. Zobozdravstvo | [6 empty] | 0 | 0
353 | aplikator omnitips pl a100 vse velikosti omnident gg | 3 | pakiranje | 22. Zobozdravstvo | [6 empty] | 0 | 0
354 | black micro tip, pakirano po 100 kos | 2 | kos | 22. Zobozdravstvo | [6 empty] | 0 | 0
355 | lončki za enkratno uporabo pvc vse barve a100 | 80 | sc | 22. Zobozdravstvo | [6 empty] | 0 | 0
356 | nastavki za kamen za sirono | 2 | kos | 22. Zobozdravstvo | [6 empty] | 0 | 0
Žlice in instrumenti
Odtisne žlice
357 | Žlica odtisna perforirana Ergolock, z visokim robom za zobo čeljust, zg. in sp., velikosti 1, 2, 3, 4, 5, z zadebeljenim robom za retencijo odtisnega materiala, vse velikosti | 3 | kos | 22. Zobozdravstvo | [6 empty] | 0 | 0
358 | Žlica odtisna perforirana za brezzobo in delno zobo čeljust (vse oblike), zg. in sp., velikosti 1, 2, 3, 4, 5, z zadebeljenim robom za retencijo odtisnega materiala, vse velikosti | 3 | kos | 22. Zobozdravstvo | [6 empty] | 0 | 0
Instrumenti
359 | Klešče ekstrakcijske za zgornje incizive, vse oblike in velikosti | 1 | kos | 22. Zobozdravstvo | [6 empty] | 0 | 0
360 | Klešče ekstrakcijske za zgornje premolarje, vse oblike in velikosti | 1 | kos | 22. Zobozdravstvo | [6 empty] | 0 | 0
361 | Klešče ekstrakcijske za zgornje molarje - obojestranske, vse oblike in velikosti | 1 | kos | 22. Zobozdravstvo | [6 empty] | 0 | 0
362 | Klešče ekstrakcijske zgornje koreninske - ravne, vse oblike in velikosti | 1 | kos | 22. Zobozdravstvo | [6 empty] | 0 | 0
363 | Klešče ekstrakcijske zgornje koreninske - poševne, vse oblike in velikosti | 1 | kos | 22. Zobozdravstvo | [6 empty] | 0 | 0
364 | Klešče ekstrakcijske zgornje koreninske - bajonetne, vse oblike in velikosti | 1 | kos | 22. Zobozdravstvo | [6 empty] | 0 | 0
365 | Klešče ekstrakcijske zgornje osmične - obojestranske, vse oblike in velikosti | 1 | kos | 22. Zobozdravstvo | [6 empty] | 0 | 0
366 | Klešče ekstrakcijske za spodnje incizive, vse oblike in velikosti | 1 | kos | 22. Zobozdravstvo | [6 empty] | 0 | 0
367 | Klešče ekstrakcijske za spodnje premolarje, vse oblike in velikosti | 1 | kos | 22. Zobozdravstvo | [6 empty] | 0 | 0
368 | Klešče ekstrakcijske za spodnje molarje, obojestranske, vse oblike in velikosti | 1 | kos | 22. Zobozdravstvo | [6 empty] | 0 | 0
369 | Klešče ekstrakcijske spodnje koreninske, vse oblike in velikosti | 1 | kos | 22. Zobozdravstvo | [6 empty] | 0 | 0
370 | Klešče ekstrakcijske spodnje osmične, obojestranske, vse oblike in velikosti | 1 | kos | 22. Zobozdravstvo | [6 empty] | 0 | 0
371 | Klešče ekstrakcijske otroške za zgornje incizive, vse oblike in velikosti | 1 | kos | 22. Zobozdravstvo | [6 empty] | 0 | 0
372 | Klešče ekstrakcijske otroške za zgornje molarje, vse oblike in velikosti | 1 | kos | 22. Zobozdravstvo | [6 empty] | 0 | 0
373 | Klešče ekstrakcijske otroške za spodnje incizive, vse oblike in velikosti | 1 | kos | 22. Zobozdravstvo | [6 empty] | 0 | 0
374 | Klešče ekstrakcijske otroške za spodnje molarje, vse oblike in velikosti | 1 | kos | 22. Zobozdravstvo | [6 empty] | 0 | 0
375 | Dvigovalec korenine po Bein-u - različne oblike, vse oblike in velikosti | 1 | kos | 22. Zobozdravstvo | [6 empty] | 0 | 0
376 | Schleimerjev vzvod, levi, desni, vse oblike in velikosti | 1 | kos | 22. Zobozdravstvo | [6 empty] | 0 | 0
377 | Žličke za ekskohleacijo ravne - različne velikosti, vse oblike in velikosti | 1 | kos | 22. Zobozdravstvo | [6 empty] | 0 | 0
378 | Žličke za ekskohleacijo s kolenom - različne velikosti, vse oblike in velikosti | 1 | kos | 22. Zobozdravstvo | [6 empty] | 0 | 0
379 | Pincete kirurške srednje velikosti, vse oblike in velikosti | 1 | kos | 22. Zobozdravstvo | [6 empty] | 0 | 0
380 | Šivalnik, vse oblike in velikosti | 1 | kos | 22. Zobozdravstvo | [6 empty] | 0 | 0
381 | Škarjice za obrezovanje dlesni, ukrivljene, vse oblike in velikosti | 1 | kos | 22. Zobozdravstvo | [6 empty] | 0 | 0
382 | Škarjice za atravmatsko odstranjevanje šivov, ukrivljene, vse oblike in velikosti | 1 | kos | 22. Zobozdravstvo | [6 empty] | 0 | 0
383 | Klešče zobne križno rezalne | 1 | kos | 22. Zobozdravstvo | [6 empty] | 0 | 0
384 | dvigovalec korenin lindo levien | 1 | kos | 22. Zobozdravstvo | [6 empty] | 0 | 0
385 | Kireta Gracey, ErgoTouch ročaj debeline 10 mm, votel ročaj za znižanje teže instrumenta, ročaj iz nerjavečega jekla, velikosti 1-14 | 1 | kos | 22. Zobozdravstvo | [6 empty] | 0 | 0
386 | Držalo za ogledalce, vse velikosti | 25 | kos | 22. Zobozdravstvo | [6 empty] | 0 | 0
387 | Ekskavator Darby-Perry, različne oblike | 5 | kos | 22. Zobozdravstvo | [6 empty] | 0 | 0
388 | Inštrumenti za obdelovanje “belih” materialov PolyFill, ralične oblike | 1 | kos | 22. Zobozdravstvo | [6 empty] | 0 | 0
389 | Okrogli tlačilec, različni premeri kroglic | 3 | kos | 22. Zobozdravstvo | [6 empty] | 0 | 0
390 | Ravni tlačilec, različne velikosti | 3 | kos | 22. Zobozdravstvo | [6 empty] | 0 | 0
391 | Modelirna lopatica, nefleksibilna, različne velikosti | 3 | kos | 22. Zobozdravstvo | [6 empty] | 0 | 0
392 | Inštrument za modeliranje kompozitnih materialov z zamenljivimi nastavki iz umetn mase - Ivoclar OptraSculpt | 1 | kos | 22. Zobozdravstvo | [6 empty] | 0 | 0
393 | - ustrezni nastavki za OptraSculpt | 1 | sc | 22. Zobozdravstvo | [6 empty] | 0 | 0
394 | Nosilec - podajalec za amalgam, različne oblike | 1 | kos | 22. Zobozdravstvo | [6 empty] | 0 | 0
395 | Lopatica za mešanje cementa obojestranska, različne širine | 1 | kos | 22. Zobozdravstvo | [6 empty] | 0 | 0
396 | Klešče za odpiranje in snemanje kron | 1 | kos | 22. Zobozdravstvo | [6 empty] | 0 | 0
397 | Škarje za oblikovanje konfekcijskih provizoričnih prevlek, ukrivljene | 1 | kos | 22. Zobozdravstvo | [6 empty] | 0 | 0
398 | Inštrument za snemanje prevlek po Miller-ju, z vzmetjo, različni nastavki | 1 | kos | 22. Zobozdravstvo | [6 empty] | 0 | 0
399 | Ogledalo zobno funkc. del, velikost 4 ali 5, ravno, Rhodium front, SE PLUS | 30 | sc | 22. Zobozdravstvo | [6 empty] | 0 | 0
400 | Instrument za obrezovanje prve faze odtisa, več oblik | 1 | kos | 22. Zobozdravstvo | [6 empty] | 0 | 0
401 | Srp, različne velikosti | 2 | kos | 22. Zobozdravstvo | [6 empty] | 0 | 0
402 | Držalo za artikulacijski papir | 1 | kos | 22. Zobozdravstvo | [6 empty] | 0 | 0
403 | žličke kiretažna protikotna, vse velikosti | 2 | kos | 22. Zobozdravstvo | [6 empty] | 0 | 0
404 | dvigalec korenin lindo levien dlo55R 3mm GG | 3 | kos | 22. Zobozdravstvo | [6 empty] | 0 | 0
405 | sonda zobna maillefer 21 daljša | 20 | kos | 22. Zobozdravstvo | [6 empty] | 0 | 0
406 | pinceta zobna meriam 160mm GG DA225R | 20 | kos | 22. Zobozdravstvo | [6 empty] | 0 | 0
407 | klešče zobne križno rezane DM701 778R GG | 23 | kos | 22. Zobozdravstvo | [6 empty] | 0 | 0
408 | škarje iris 110 mm ravne š.š. | 1 | kos | 22. Zobozdravstvo | [6 empty] | 0 | 0
409 | Instrument za vstavljanje retrakcijske niti - različne debeline | 1 | kos | 22. Zobozdravstvo | [6 empty] | 0 | 0
| SKUPAJ | [9 empty] | 0 | 0
|  |  |  | Datum: |  | žig |  |  |  | podpis ponudnika: