## sklop 1 - OE MzO
PONUDBENI PREDRAČUN
JN ELEKTROMONTAŽNA DELA na SN in NN OMREŽJU
SKLOP 1: OE Maribor z okolico
nivo 1 | Poz. | Opis postavke |  | EM | Kol. | Cena/EM (EUR) (brez DDV) | Skupaj cena (EUR) (brez DDV)
poglavje 1 | NN KABLOVODI (elektromontažni del)
nivo 1 | 1 | Polaganje NN kabla v kabelski jarek:
nivo 2 | 1.1 | - NN kabel 4×35 mm2 |  | m | 5400 |  | 0
nivo 2 | 1.2 | - NN kabel 4×70 mm2 |  | m | 24000 |  | 0
nivo 2 | 1.3 | - NN kabel 4×150 mm2 |  | m | 28000 |  | 0
nivo 2 | 1.4 | - NN kabel 4×240 mm2 |  | m | 14000 |  | 0
nivo 1 | 2 | Uvlečenje NN kabla v cev:
nivo 2 | 2.1 | - NN kabel 4×35 mm2 |  | m | 3600 |  | 0
nivo 2 | 2.2 | - NN kabel 4×70 mm2 |  | m | 15600 |  | 0
nivo 2 | 2.3 | - NN kabel 4×150 mm2 |  | m | 18000 |  | 0
nivo 2 | 2.4 | - NN kabel 4×240 mm2 |  | m | 9000 |  | 0
nivo 1 | 3 | Izvedba NN kabelskega zaključka (kpl z priključitvijo):
nivo 2 | 3.1 | - za NN kabel 4×35 mm2 |  | kos | 900 |  | 0
nivo 2 | 3.2 | - za NN kabel 4×70 mm2 |  | kos | 300 |  | 0
nivo 2 | 3.3 | - za NN kabel 4×150 mm2 |  | kos | 300 |  | 0
nivo 2 | 3.4 | - za NN kabel 4×240 mm2 |  | kos | 160 |  | 0
nivo 1 | 4 | Izvedba NN kabelske spojke:
nivo 2 | 4.1 | - za NN kabel 4×35 mm2 |  | kos | 600 |  | 0
nivo 2 | 4.2 | - za NN kabel 4×70 mm2 |  | kos | 200 |  | 0
nivo 2 | 4.3 | - za NN kabel 4×150 mm2 |  | kos | 200 |  | 0
nivo 2 | 4.4 | - za NN kabel 4×240 mm2 |  | kos | 40 |  | 0
nivo 1 | 5 | Postavitev prostostoječe kabelske omarice s podstavkom (kpl z delnim zasipom temelja):
nivo 2 | 5.1 | - tip PS-RO (poliestrska) |  | kos | 160 |  | 0
nivo 2 | 5.2 | - tip PS-PRMO (poliestrska) |  | kos | 20 |  | 0
nivo 2 | 5.3 | - tip PS-PMO (poliestrska) |  | kos | 100 |  | 0
nivo 2 | 5.4 | - tip PS-RO (kovinska) |  | kos | 20 |  | 0
nivo 1 | 6 | Montaža kompletne opreme v NN omarico (kpl z ožičenjem):
nivo 2 | 6.1 | - oprema za tip PS-RO-4 |  | kpl | 80 |  | 0
nivo 2 | 6.2 | - oprema za tip PS-RO-6 |  | kpl | 60 |  | 0
nivo 2 | 6.3 | - oprema za tip PS-RO-8 |  | kpl | 40 |  | 0
nivo 2 | 6.4 | - oprema za tip PS-PRMO-4/2 |  | kpl | 16 |  | 0
nivo 2 | 6.5 | - oprema za tip PS-PRMO-6/2 |  | kpl | 4 |  | 0
nivo 2 | 6.6 | - oprema za tip PS-PMO (1 merilno mesto) |  | kpl | 80 |  | 0
nivo 2 | 6.7 | - oprema za tip PS-PMO (2 merilni mesti) |  | kpl | 20 |  | 0
nivo 1 | 7 | Montaža dodatne opreme v obst. NN omarico (kpl z ožičenjem):
nivo 2 | 7.1 | - NH varovalčni ločilnik (horizontalni) |  | kos | 20 |  | 0
nivo 2 | 7.2 | - NH varovalčna letev (vertikalna) |  | kos | 20 |  | 0
nivo 2 | 7.3 | - NH podstavek NN talilnih vložkov |  | kos | 20 |  | 0
nivo 2 | 7.4 | - PEN zbiralka |  | kos | 20 |  | 0
nivo 2 | 7.5 | - NN odvodniki prenapetosti |  | kpl | 20 |  | 0
nivo 2 | 7.6 | - ozemljitvena povezava PEN zbiralka - valjanec |  | kpl | 20 |  | 0
poglavje 1 | NADZEMNO NNO
poglavje 1
nivo 1 | 8 | Strojna postavitev NN lesenega droga (kpl z izkopom jame, pripravo in sestavo droga, pritrditvijo opreme, postavitvijo droga, premontažo vodnikov ter zasipom jame):
nivo 2 | 8.1 | - N-drog z bitumensko bandažo | III. kat. | kos | 100 |  | 0
nivo 2 | 8.2 | - N-drog s podporo ter bitumensko bandažo | III. kat. | kos | 20 |  | 0
nivo 2 | 8.3 | - N-drog v drogovniku | III. kat. | kos | 800 |  | 0
nivo 2 | 8.4 | - N-drog v drogovniku s podporo | III. kat. | kos | 10 |  | 0
nivo 2 | 8.5 | - A-drog z bitumensko bandažo | III. kat. | kos | 20 |  | 0
nivo 2 | 8.6 | - A-drog v drogovnikih (kleščah) | III. kat. | kos | 100 |  | 0
nivo 2 | 8.7 | - N-drog z bitumensko bandažo | IV. kat. | kos | 10 |  | 0
nivo 2 | 8.8 | - N-drog s podporo ter bitumensko bandažo | IV. kat. | kos | 2 |  | 0
nivo 2 | 8.9 | - N-drog v drogovniku | IV. kat. | kos | 50 |  | 0
nivo 2 | 8.10 | - N-drog v drogovniku s podporo | IV. kat. | kos | 2 |  | 0
nivo 2 | 8.11 | - A-drog z bitumensko bandažo | IV. kat. | kos | 4 |  | 0
nivo 2 | 8.12 | - A-drog v drogovnikih (kleščah) | IV. kat. | kos | 40 |  | 0
nivo 2 | 8.13 | - N-drog v obstoječ drogovnik | brez izkopa | kos | 30 |  | 0
nivo 1 | 9 | Strojna postavitev NN lesenega droga (kpl z materialom) (kpl z izkopom jame, pripravo in sestavo droga, pritrditvijo opreme, postavitvijo droga, premontažo vodnikov ter zasipom jame, kpl z dobavo lesenih impregniranih drogov, betonskih drogovnikov in pritrdilno vijačnega materiala):
nivo 2 | 9.1 | - N-drog v drogovniku (n8, 1× BD 10 kNm) | III. kat. | kos | 50 |  | 0
nivo 2 | 9.2 | - A-drog v drogovnikih (A8, 2× BD 10 kNm) | III. kat. | kos | 10 |  | 0
nivo 1 | 10 | Ročna postavitev NN lesenega droga (kpl z izkopom jame, pripravo in sestavo droga, pritrditvijo opreme, postavitvijo droga, premontažo vodnikov ter zasipom jame):
nivo 2 | 10.1 | - N-drog | III. kat. | kos | 20 |  | 0
nivo 2 | 10.2 | - N-drog s podporo | III. kat. | kos | 4 |  | 0
nivo 2 | 10.3 | - N-drog v drogovniku | III. kat. | kos | 100 |  | 0
nivo 2 | 10.4 | - N-drog v drogovniku s podporo | III. kat. | kos | 4 |  | 0
nivo 2 | 10.5 | - A-drog | III. kat. | kos | 4 |  | 0
nivo 2 | 10.6 | - A-drog v drogovnikih (kleščah) | III. kat. | kos | 60 |  | 0
nivo 2 | 10.7 | - N-drog | IV. kat. | kos | 10 |  | 0
nivo 2 | 10.8 | - N-drog s podporo | IV. kat. | kos | 2 |  | 0
nivo 2 | 10.9 | - N-drog v drogovniku | IV. kat. | kos | 10 |  | 0
nivo 2 | 10.10 | - N-drog v drogovniku s podporo | IV. kat. | kos | 6 |  | 0
nivo 2 | 10.11 | - A-drog | IV. kat. | kos | 4 |  | 0
nivo 2 | 10.12 | - A-drog v drogovnikih (kleščah) | IV. kat. | kos | 10 |  | 0
nivo 2 | 10.13 | - N-drog v obstoječ drogovnik | brez izkopa | kos | 10 |  | 0
nivo 1 | 11 | Montaža drogovnika na stoječi NN leseni drog (kpl z izkopom jame, pritrditvijo opreme ter zasipom jame):
nivo 2 | 11.1 | - N-drog | III. kat. | kos | 20 |  | 0
nivo 2 | 11.2 | - N-drog | IV. kat. | kos | 10 |  | 0
nivo 1 | 12 | Poravnava obstoječega NN lesenega droga (kpl z delnim izkopom in zasipom jame):
nivo 2 | 12.1 | - N-drog |  | kpl | 80 |  | 0
nivo 2 | 12.2 | - A-drog |  | kpl | 10 |  | 0
nivo 1 | 13 | Izdelava betonskega temelja za NN betonski drog (kpl z izkopom, dobavo, postavitvijo in niveliranjem dveh betonskih cevi Φ 60, postavljenih na betonsko C16/20 podlago debeline 5 cm, betoniranjem temelja z betonom C20/25 in ročnim zalitjem betonske cevi po namestitvi droga z betonom C20/25 (agregat fine granulacije), odvozom odvečnega materiala na trajno deponijo. Komplet z vsemi deli, vsemi materiali, prenosi in prevozi.)
nivo 2 | 13.1 | - temelj za N-drog (ca. 0,6 m3 beton C20/C25) | III. kat. | kos | 80 |  | 0
nivo 2 | 13.2 | - temelj za K-drog (ca. 2,2 m3 beton C20/C25) | III. kat. | kos | 20 |  | 0
nivo 2 | 13.3 | - temelj za Z-drog (ca. 2,5 m3 beton C20/C25) | III. kat. | kos | 30 |  | 0
nivo 2 | 13.4 | - temelj za N-drog (ca. 0,6 m3 beton C20/C25) | IV. kat. | kos | 10 |  | 0
nivo 2 | 13.5 | - temelj za K-drog (ca. 2,2 m3 beton C20/C25) | IV. kat. | kos | 10 |  | 0
nivo 2 | 13.6 | - temelj za Z-drog (ca. 2,5 m3 beton C20/C25) | IV. kat. | kos | 20 |  | 0
nivo 1 | 14 | Strojna postavitev NN betonskega droga (kpl z pripravo in sestavo droga, pritrditvijo opreme, postavitvijo droga v predhodno izdelan temelj ter premontažo vodnikov):
nivo 2 | 14.1 | - N-drog |  | kos | 90 |  | 0
nivo 2 | 14.2 | - K-drog |  | kos | 30 |  | 0
nivo 2 | 14.3 | - Z-drog |  | kos | 50 |  | 0
nivo 1 | 15 | Montaža vodnikov na NN nadzemna oporišča (kpl z razvlačenjem, dvigovanjem, napenjanjem in pritrjevanjem):
nivo 2 | 15.1 | - SKS 2×16 |  | m | 200 |  | 0
nivo 2 | 15.2 | - SKS 4×16 |  | m | 800 |  | 0
nivo 2 | 15.3 | - SKS 3×35+70 |  | m | 3000 |  | 0
nivo 2 | 15.4 | - SKS 3×70+70 |  | m | 10000 |  | 0
nivo 1 | 16 | Napenjanje obst. vodnikov na NN nadzemnih oporiščih (kpl z odpenjanjem, pritrjevanjem ter napenjanjem):
nivo 2 | 16.2 | - SKS 2×16 |  | razp | 50 |  | 0
nivo 2 | 16.3 | - SKS 4×16 |  | razp | 60 |  | 0
nivo 2 | 16.4 | - SKS 3×35+70 |  | razp | 80 |  | 0
nivo 2 | 16.5 | - SKS 3×70+70 |  | razp | 140 |  | 0
nivo 2 | 16.6 | - goli vodniki (do 4× 35/6) |  | razp | 60 |  | 0
nivo 2 | 16.7 | - goli vodniki (do 4× 70/12) |  | razp | 60 |  | 0
nivo 1 | 17 | Spajanje obst. NN vodnikov v razpetini (kpl z odpenjanjem, spajanjem, pritrjevanjem ter napenjanjem):
nivo 2 | 17.1 | - SKS 2×16 |  | kos | 20 |  | 0
nivo 2 | 17.2 | - SKS 4×16 |  | kos | 50 |  | 0
nivo 2 | 17.3 | - SKS 3×35+70 |  | kos | 60 |  | 0
nivo 2 | 17.4 | - SKS 3×70+70 |  | kos | 60 |  | 0
nivo 2 | 17.5 | - goli vodnik (do 1×35/6) |  | kos | 80 |  | 0
nivo 2 | 17.6 | - goli vodnik (do 1×70/12) |  | kos | 80 |  | 0
nivo 1 | 18 | Zamenjava/dopolnitev opreme na stoječa nadzemna NN oporišča:
nivo 2 | 18.1 | - konzola za SKS |  | kos | 10 |  | 0
nivo 2 | 18.2 | - konzola kovinska ravna |  | kos | 10 |  | 0
nivo 2 | 18.3 | - izolator (podporni) |  | kos | 10 |  | 0
nivo 2 | 18.4 | - NN odvodnik prenapetosti |  | kos | 10 |  | 0
nivo 2 | 18.5 | - ozemljitveni vod (Al vrv) na drog s priključitvijo na valjanec |  | kpl | 10 |  | 0
nivo 2 | 18.6 | - strešica lesenega droga |  | kos | 10 |  | 0
nivo 2 | 18.7 | - tablica (opozorilna, tekoča številka, oznaka) |  | kos | 10 |  | 0
nivo 1 | 19 | Spajanje NN vodnikov na prehodu ali odcepu:
nivo 2 | 19.1 | - SKS - SKS |  | kpl | 80 |  | 0
nivo 2 | 19.2 | - SKS - KB |  | kpl | 500 |  | 0
nivo 2 | 20 | Montaža in zaščita NN kabla na NN drog: - s kovinsko cevjo ali pločevinastim ščitnikom |  | kos | 100 |  | 0
nivo 2 | 21 | Montaža opreme na NN nadzemna oporišča: - NN odvodniki prenapetosti (kpl z ozemljitvami na drogu) |  | kos | 100 |  | 0
nivo 1 | 22 | Premontaže ob zamenjavi NN nadzemnih oporišč:
nivo 2 | 22.1 | - obst. NN nadzemni odcep (SKS, goli vodniki) |  | kpl | 40 |  | 0
nivo 2 | 22.2 | - obst. NN kabelski odcep (kpl z ponovno priključitvijo) |  | kpl | 20 |  | 0
nivo 2 | 22.3 | - obst. TK vod na drogu |  | kpl | 60 |  | 0
nivo 2 | 22.4 | - obst. vod JR na drogu |  | kpl | 100 |  | 0
nivo 2 | 23 | Elektromontažni del izvedbe zveznega voda od PMO so hišne PO (dobava in uvlačenje kabla NYY-J, prestavitev obst. merilne ganiture, NV varovalk in varovalčnega podnožja, priključna doza 200×200 mm, VS sponke in priključitev kabla, kpl z vsem materialom) |  | kpl | 80 |  | 0
poglavje 1 | SN KABLOVODI (elektromontažni del)
nivo 1 | 24 | Polaganje enožilnega SN kabla v kabelski jarek z nameščanjem distančnikov (razmestitev-trikot)
nivo 2 | 24.1 | - 3× enožilni SN kabel 1×70 mm2 |  | m | 1400 |  | 0
nivo 2 | 24.2 | - 3× enožilni SN kabel 1×150 mm2 |  | m | 20000 |  | 0
nivo 2 | 24.3 | - 3× enožilni SN kabel 1×240 mm2 |  | m | 400 |  | 0
nivo 1 | 25 | Uvlečenje enožilnega SN kabla v cev:
nivo 2 | 25.1 | - 3× enožilni SN kabel 1×70 mm2 |  | m | 800 |  | 0
nivo 2 | 25.2 | - 3× enožilni SN kabel 1×150 mm2 |  | m | 13000 |  | 0
nivo 2 | 25.3 | - 3× enožilni SN kabel 1×240 mm2 |  | m | 400 |  | 0
nivo 1 | 26 | Izvedba SN kabelskega končnika (kpl s priklopom in ozemljitvijo ekrana):
nivo 2 | 26.1 | - kpl za tri enožilne SN kable 70 mm2 |  | gar | 50 |  | 0
nivo 2 | 26.2 | - kpl za tri enožilne SN kable 150 mm2 |  | gar | 100 |  | 0
nivo 2 | 26.3 | - kpl za tri enožilne SN kable 240 mm2 |  | gar | 4 |  | 0
nivo 1 | 27 | Izvedba SN kabelske spojke:
nivo 2 | 27.1 | - za enožilni SN kabel 1×70 mm2 |  | kos | 20 |  | 0
nivo 2 | 27.2 | - za enožilni SN kabel 1×150 mm2 |  | kos | 120 |  | 0
nivo 2 | 27.3 | - za enožilni SN kabel 1×240 mm2 |  | kos | 6 |  | 0
poglavje 1 | NADZEMNO SNO
nivo 1 | 28 | Strojna postavitev SN lesenega droga (kpl z izkopom jame, pripravo in sestavo droga, pritrditvijo opreme, postavitvijo droga, premontažo vodnikov ter zasipom jame):
nivo 2 | 28.1 | - N-drog v drogovnikih (kleščah) | III. kat. | kos | 1200 |  | 0
nivo 2 | 28.2 | - A-drog v drogovnikih (kleščah) | III. kat. | kos | 160 |  | 0
nivo 2 | 28.3 | - N-drog v drogovnikih (kleščah) | IV. kat. | kos | 120 |  | 0
nivo 2 | 28.4 | - A-drog v drogovnikih (kleščah) | IV. kat. | kos | 20 |  | 0
nivo 2 | 28.5 | - N-drog v obst. drogovnike (klešče) | brez izkopa | kos | 10 |  | 0
nivo 1 | 29 | Strojna postavitev SN lesenega droga (kpl z materialom) (kpl z izkopom jame, pripravo in sestavo droga, pritrditvijo opreme, postavitvijo droga, premontažo vodnikov ter zasipom jame, kpl z dobavo lesenega impregniranega droga, betonskih drogovnikov, talnih plošč in pritrdilno vijačnega materiala):
nivo 2 | 29.1 | - N-drog v drogovnikih (N11, 2× BD 20 kNm) | III. kat. | kos | 40 |  | 0
nivo 2 | 29.2 | - A-drog v drogovnikih (A11, 4× BD 20 kNm) | III. kat. | kos | 10 |  | 0
nivo 1 | 30 | Ročna postavitev SN lesenega droga (kpl z izkopom jame, pripravo in sestavo droga, pritrditvijo opreme, postavitvijo droga, premontažo vodnikov ter zasipom jame):
nivo 2 | 30.1 | - N-drog v drogovnikih (kleščah) | III. kat. | kos | 4 |  | 0
nivo 2 | 30.2 | - A-drog v drogovnikih (kleščah) | III. kat. | kos | 10 |  | 0
nivo 2 | 30.3 | - N-drog v drogovnikih (kleščah) | IV. kat. | kos | 2 |  | 0
nivo 2 | 30.4 | - A-drog v drogovnikih (kleščah) | IV. kat. | kos | 4 |  | 0
nivo 2 | 30.5 | - N-drog v obst. drogovnike (klešče) | brez izkopa | kos | 2 |  | 0
nivo 1 | 31 | Izdelava betonskega temelja za SN betonski drog (kpl z izkopom, dobavo, postavitvijo in niveliranjem dveh betonskih cevi Φ 60, postavljenih na betonsko C16/20 podlago debeline 5 cm, vgradnjo cevi za prehod kablov, betoniranjem temelja z betonom C20/25 in ročnim zalitjem betonske cevi po namestitvi droga z betonom C20/25 (agregat fine granulacije), odvozom odvečnega materiala na trajno deponijo. Komplet z vsemi deli, vsemi materiali, prenosi in prevozi.)
nivo 2 | 31.1 | - temelj za N-drog (ca. 2,0 m3 beton C20/C25) | III. kat. | kos | 2 |  | 0
nivo 2 | 31.2 | - temelj za K-drog (ca. 5,2 m3 beton C20/C25) | III. kat. | kos | 2 |  | 0
nivo 2 | 31.3 | - temelj za Z-drog (ca. 8,9 m3 beton C20/C25) | III. kat. | kos | 12 |  | 0
nivo 2 | 31.4 | - temelj za N-drog (ca. 2,0 m3 beton C20/C25) | IV. kat. | kos | 2 |  | 0
nivo 2 | 31.5 | - temelj za K-drog (ca. 5,2 m3 beton C20/C25) | IV. kat. | kos | 2 |  | 0
nivo 2 | 31.6 | - temelj za Z-drog (ca. 8,9 m3 beton C20/C25) | IV. kat. | kos | 8 |  | 0
nivo 1 | 32 | Strojna postavitev SN betonskega droga (kpl z pripravo in sestavo droga, montažo konzol, pritrditvijo opreme, postavitvijo droga v predhodno izdelan temelj ter premontažo vodnikov):
nivo 2 | 32.1 | - N-drog |  | kos | 4 |  | 0
nivo 2 | 32.2 | - K-drog |  | kos | 4 |  | 0
nivo 2 | 32.3 | - Z-drog |  | kos | 20 |  | 0
nivo 1 | 33 | Montaža vodnikov na SN nadzemna oporišča (kpl z razvlačenjem, dvigovanjem, napenjanjem in pritrjevanjem):
nivo 2 | 33.1 | - goli vodniki (do 1×35/6) |  | m | 200 |  | 0
nivo 2 | 33.2 | - goli vodniki (do 1×70/12) |  | m | 200 |  | 0
nivo 2 | 33.3 | - univerzalni kabel 3×16/10 |  | m | 1500 |  | 0
nivo 2 | 33.4 | - univerzalni kabel 3×70/16 |  | m | 3000 |  | 0
nivo 2 | 33.5 | - univerzalni kabel 3×95/25 |  | m | 6000 |  | 0
nivo 2 | 33.6 | - optični kabel |  | m | 200 |  | 0
nivo 1 | 34 | Napenjanje obst. vodnikov na SN nadzemnih oporiščih (kpl z odpenjanjem, pritrjevanjem ter napenjanjem):
nivo 2 | 34.1 | - goli vodniki (do 3× 35/6) |  | razp | 20 |  | 0
nivo 2 | 34.2 | - goli vodniki (do 3× 70/12) |  | razp | 40 |  | 0
nivo 2 | 34.3 | - univerzalni kabel 3×16/10 |  | razp | 10 |  | 0
nivo 2 | 34.4 | - univerzalni kabel 3×70/16 |  | razp | 40 |  | 0
nivo 2 | 34.5 | - univerzalni kabel 3×95/25 |  | razp | 20 |  | 0
nivo 2 | 34.6 | - optični kabel |  | razp | 10 |  | 0
nivo 1 | 35 | Spajanje obst. SN vodnikov v razpetini (kpl z odpenjanjem, spajanjem, pritrjevanjem ter napenjanjem):
nivo 2 | 35.1 | - goli vodnik (do 1×35/6) |  | kos | 80 |  | 0
nivo 2 | 35.2 | - goli vodnik (do 1×70/12) |  | kos | 80 |  | 0
nivo 2 | 35.3 | - univerzalni kabel 3×16/10 |  | kos | 2 |  | 0
nivo 2 | 35.4 | - univerzalni kabel 3×70/16 |  | kos | 2 |  | 0
nivo 2 | 35.5 | - univerzalni kabel 3×95/25 |  | kos | 2 |  | 0
nivo 1 | 36 | Izvedba SN kabelskega končnika (kpl s priklopom in ozemljitvijo ekrana):
nivo 2 | 36.1 | - kpl za univerzalni kabel 3×16/10 |  | gar | 10 |  | 0
nivo 2 | 36.2 | - kpl za univerzalni kabel 3×70/16 |  | gar | 10 |  | 0
nivo 2 | 36.3 | - kpl za univerzalni kabel 3×95/25 |  | gar | 10 |  | 0
nivo 1 | 37 | Izvedba SN kabelske spojke na drogu ali v zemlji:
nivo 2 | 37.1 | - za univerzalni kabel 3×16/10 |  | kos | 4 |  | 0
nivo 2 | 37.2 | - za univerzalni kabel 3×70/16 |  | kos | 4 |  | 0
nivo 2 | 37.3 | - za univerzalni kabel 3×95/25 |  | kos | 4 |  | 0
nivo 1 | 38 | Montaža posamezne opreme na ležeča nadzemna SN oporišča: (kpl z izvedbo vseh ozemljitev na drogu)
nivo 2 | 38.1 | - konzola kabelskih glav in odvodnikov prenapetosti |  | kpl | 10 |  | 0
nivo 2 | 38.2 | - 3× SN odvodnik prenapetosti |  | kpl | 10 |  | 0
nivo 2 | 38.3 | - SN ločilno stikalo z ročnim pogonom |  | kpl | 30 |  | 0
nivo 2 | 38.4 | - SN ločilno stikalo z dvojnim ročnim pogonom |  | kpl | 20 |  | 0
nivo 1 | 39 | Zamenjava/dopolnitev opreme na stoječa nadzemna SN oporišča:
nivo 2 | 39.1 | - kovinska konzola |  | kos | 20 |  | 0
nivo 2 | 39.2 | - izolator (podporni, viseči, zatezni) |  | kos | 20 |  | 0
nivo 2 | 39.3 | - SN odvodnik prenapetosti |  | kos | 20 |  | 0
nivo 2 | 39.4 | - ozemljitveni vod (Al vrv) na drog s priključitvijo na valjanec |  | kpl | 20 |  | 0
nivo 2 | 39.5 | - strešica lesenega droga |  | kos | 20 |  | 0
nivo 2 | 39.6 | - tablica (opozorilna, tekoča številka, oznaka) |  | kos | 20 |  | 0
nivo 1 | 40 | Izvedba ločitev vodnikov nadzemnega SN voda:
nivo 2 | 40.1 | - razklenitev tokovnih lokov na DV |  | kpl | 240 |  | 0
nivo 2 | 40.2 | - sklenitev tokovnih lokov na DV |  | kpl | 240 |  | 0
nivo 2 | 41 | Montaža in zaščita enožilnih SN kablov na lesenem drogu: - s pločevinastim ščitnikom |  | kos | 20 |  | 0
nivo 1 | 42 | Premontaže ob zamenjavi SN nadzemnih oporišč:
nivo 2 | 42.1 | - obst. SN nadzemni odcep (kpl z ponovno priključitvijo) |  | kpl | 20 |  | 0
nivo 2 | 42.2 | - obst. SN kabelski odcep (kpl z ponovno priključitvijo) |  | kpl | 20 |  | 0
nivo 2 | 42.3 | - obst. TK vod na drogu |  | kpl | 40 |  | 0
nivo 2 | 42.4 | - obst. optični kabel (kpl z opremo) |  | kpl | 40 |  | 0
poglavje 1 | STEBRNA TP NA BETONSKEM DROGU
nivo 2 | 43 | Sestava ter postavitev stebrne TP na betonskem drogu (kpl z pripravo in sestavo droga, montažo betonskih konzol (zatezna konzola, podest transformatorja), montažo kovinske opreme (nosilec odvodnikov prenapetosti, nosilec VV talilnih vložkov, nosilci SN/NN kablov, kovinska lestev), montažo transformatorja, montažo SN in NN povezav, opremljanjem in montažo razdelilne ter merilne omarice, ozemljitvijo celotne opreme, izvedbo potencialnega obroča, označitvijo z opisi, kpl z postavitvijo droga v predhodno izdelan temelj ter premontažo obst. vodnikov): |  | kpl | 5 |  | 0
nivo 2 | 44 | Zamenjava transformatorja na obst. stebrni TP (kpl z demontažo obst. transformatorja, prevezavo SN povezave, zamenjavo SN talilnih vložkov) |  | kos | 10 |  | 0
nivo 2 | 45 | Zamenjava NN povezave na obst. stebrni TP (kpl z demontažo obst. NN povezave, priključitvijo v NNRO) |  | kos | 20 |  | 0
nivo 2 | 46 | Zamenjavo razdelilne omarice na obst. stebrni TP (kpl z demontažo obst. omarice, montažo nove omarice z nosilcem, montažo ščitnika kablov za prehod kablov ter prevezavo obst. NN izvodov) |  | kos | 20 |  | 0
poglavje 1 | OZEMLJILA
nivo 1 | 47 | Izvedba ozemljil (polaganje valjanca, kpl z izvedbo spojev)
nivo 2 | 47.1 | - polaganje valjanca v obstoječ kabelski jarek |  | m | 12000 |  | 0
nivo 2 | 47.2 | - polaganje valjanca kpl z izvedbo ozemljitvenega jarka (III. kat.) |  | m | 5000 |  | 0
nivo 2 | 47.3 | - polaganje valjanca kpl z izvedbo ozemljitvenega jarka (IV. kat.) |  | m | 800 |  | 0
nivo 2 | 47.4 | - izvedba potencialnega obroča pri SM z ločilnim stikalom |  | kpl | 30 |  | 0
nivo 2 | 47.5 | - izvedba potencialnega obroča pri kovinski omarici |  | kpl | 20 |  | 0
poglavje 1 | DEMONTAŽNA DELA
nivo 1 | 48 | Odstranitev lesenih oporišč (kpl z vso opremo, odvozom ter odkopom in zasipom jame):
nivo 2 | 48.1 | - N-drog |  | kos | 2400 |  | 0
nivo 2 | 48.2 | - N-drog v drogovniku (kleščah) |  | kos | 1000 |  | 0
nivo 2 | 48.3 | - N-drog v drogovniku (kleščah) z ločilnikom |  | kos | 20 |  | 0
nivo 2 | 48.4 | - A-drog |  | kos | 300 |  | 0
nivo 2 | 48.5 | - A-drog v drogovnikih (kleščah) z ločilnikom |  | kos | 200 |  | 0
nivo 1 | 49 | Odstranitev betonskih drogov ter betonskih temeljev (kpl z uporabo lastnega pnevmatskega kladiva, odvozom materiala na trajno deponijo in vgradnjo materiala za zasip jame brez stroškov materiala):
nivo 2 | 49.1 | - NN drog (tip N) |  | kpl | 8 |  | 0
nivo 2 | 49.2 | - NN drog (tip K ali Z) |  | kpl | 10 |  | 0
nivo 2 | 49.3 | - SN drog (tip N) |  | kpl | 4 |  | 0
nivo 2 | 49.4 | - SN drog (tip K ali Z) |  | kpl | 6 |  | 0
nivo 1 | 50 | Odstranitev vodnikov (kpl z odpetjem in zvijanjem vodnikov in odvozom):
nivo 2 | 50.1 | - SKS |  | m | 13000 |  | 0
nivo 2 | 50.2 | - 4× goli vodnik (upoštevana trasna dolžina NNO) |  | m | 2000 |  | 0
nivo 2 | 50.3 | - 3× goli vodnik (upoštevana trasna dolžina DV) |  | m | 1600 |  | 0
nivo 2 | 50.4 | - univerzalni kabel |  | m | 200 |  | 0
nivo 2 | 50.5 | - optični kabel |  | m | 200 |  | 0
poglavje 1 | PRIPRAVLJALNA DELA
nivo 2 | 51 | Zakoličba obst. komunalnih vodov v trasi predvidene EEO |  | kos | 100 |  | 0
nivo 2 | 52 | Izvedba cestne zapore občinske ceste (kpl z pripravo elaborata in pridobitvijo dovoljenja) |  | kos | obračun po dejanskih stroških
nivo 2 | 53 | Izvedba cestne zapore regionalne ceste (kpl z pripravo elaborata in pridobitvijo dovoljenja) |  | kos | obračun po dejanskih stroških
poglavje 1 | KABLOVODI (gradbena dela)
nivo 1 | 54 | Izvedba kabelskega jarka za prosto polaganje kablov (izkop, zavarovanje s PVC trakom, odmet materiala na rob izkopa, ročno planiranje dna kabelskega jarka, polaganje opozorilnega traku, polaganje platičnega ščitnika (pri SN KB), ročni zasip z utrjevanjem po plasteh, končno planiranje vključno s sejanjem trave na zelenih površinah):
nivo 2 | 54.1 | - strojni izkop | III. kat. | m3 | 4000 |  | 0
nivo 2 | 54.2 | - ročni izkop (nedostopno/bližina obst. inštalacij) | III. kat. | m3 | 200 |  | 0
nivo 2 | 54.3 | - strojni izkop | IV. kat. | m3 | 400 |  | 0
nivo 2 | 54.4 | - ročni izkop (nedostopno/bližina obst. inštalacij) | IV. kat. | m3 | 20 |  | 0
nivo 2 | 54.5 | - strojni izkop | V. kat. | m3 | 20 |  | 0
nivo 2 | 55 | Ureditev prekopanih urejenih površin (dobava in posipanje sejane zemlje v debelini 15 cm, kpl z razvozom po trasi ter vsemi ostalimi deli): |  | m2 | 400 |  | 0
nivo 2 | 56 | Izvedba kabelske blazine (dobava in posipanje mivke v kabelski jarek v sloju 20 cm, kpl z razvozom po trasi ter vsemi ostalimi deli): |  | m3 | 400 |  | 0
nivo 2 | 57 | Izvedba ilovnate plasti (Dobava, izvedba in teptanje ilovnate plasti pri zasipu ozemljila, kpl z razvozom po trasi ter vsemi ostalimi deli) |  | m3 | 40 |  | 0
nivo 1 | 58 | Izvedba jame za kabelsko omarico (izkop, odmet materiala na rob izkopa, ročno planiranje dna kabelskega jarka, ročni zasip z utrjevanjem po plasteh, končno planiranje):
nivo 2 | 58.1 | - strojno/ročni izkop | III. kat. | kos | 160 |  | 0
nivo 2 | 58.2 | - strojno/ročni izkop | IV. kat. | kos | 20 |  | 0
nivo 1 | 59 | Izvedba jame za kabelsko spojko oz. kabelsko rezervo (izkop, odmet materiala na rob izkopa, ročno planiranje dna kabelskega jarka, izvedba kabelske blazine, ročni zasip z utrjevanjem po plasteh, končno planiranje):
nivo 2 | 59.1 | - strojno/ročni izkop | III. kat. | kos | 300 |  | 0
nivo 2 | 59.2 | - strojno/ročni izkop | IV. kat. | kos | 40 |  | 0
| 60 | Izvedba elektro kabelske kanalizacije (zasip z obst. zemljino) (polaganje cevi, nameščanje PVC distančnikov, zasip cevi z obst. zemljino, nameščanje tesnilnih čepov):
nivo 2 | 60.1 | - 1× GDC fi 110/6000 mm (PEHD) |  | m | 900 |  | 0
nivo 2 | 60.2 | - 2× GDC fi 110/6000 mm (PEHD) |  | m | 300 |  | 0
nivo 2 | 60.3 | - 1× GDC fi 160/6000 mm (PEHD) |  | m | 180 |  | 0
nivo 2 | 60.4 | - 2× GDC fi 160/6000 mm (PEHD) |  | m | 60 |  | 0
| 61 | Izvedba elektro kabelske kanalizacije (zasip s peskom) (polaganje cevi, nameščanje PVC distančnikov, zasip cevi s peskom v debelini min. 10 cm okoli cevi, nameščanje tesnilnih čepov):
nivo 2 | 61.1 | - 1× GDC fi 110/6000 mm (PEHD) |  | m | 600 |  | 0
nivo 2 | 61.2 | - 2× GDC fi 110/6000 mm (PEHD) |  | m | 300 |  | 0
nivo 2 | 61.3 | - 3× GDC fi 110/6000 mm (PEHD) |  | m | 180 |  | 0
nivo 2 | 61.4 | - 4× GDC fi 110/6000 mm (PEHD) |  | m | 180 |  | 0
nivo 2 | 61.5 | - 1× GDC fi 160/6000 mm (PEHD) |  | m | 2400 |  | 0
nivo 2 | 61.6 | - 2× GDC fi 160/6000 mm (PEHD) |  | m | 900 |  | 0
nivo 2 | 61.7 | - 3× GDC fi 160/6000 mm (PEHD) |  | m | 300 |  | 0
nivo 2 | 61.8 | - 4× GDC fi 160/6000 mm (PEHD) |  | m | 300 |  | 0
| 62 | Izvedba elektro kabelske kanalizacije (obbetonirano) (polaganje cevi, nameščanje PVC distančnikov, zasip cevi z betonom C16/20 v debelini 10 cm okoli cevi, nameščanje tesnilnih čepov):
nivo 2 | 62.1 | - 1× GDC fi 110/6000 mm (PEHD) |  | m | 600 |  | 0
nivo 2 | 62.2 | - 2× GDC fi 110/6000 mm (PEHD) |  | m | 300 |  | 0
nivo 2 | 62.3 | - 3× GDC fi 110/6000 mm (PEHD) |  | m | 180 |  | 0
nivo 2 | 62.4 | - 4× GDC fi 110/6000 mm (PEHD) |  | m | 180 |  | 0
nivo 2 | 62.5 | - 1× GDC fi 160/6000 mm (PEHD) |  | m | 1200 |  | 0
nivo 2 | 62.6 | - 2× GDC fi 160/6000 mm (PEHD) |  | m | 600 |  | 0
nivo 2 | 62.7 | - 3× GDC fi 160/6000 mm (PEHD) |  | m | 180 |  | 0
nivo 2 | 62.8 | - 4× GDC fi 160/6000 mm (PEHD) |  | m | 180 |  | 0
nivo 1 | 63 | Izvedba preboja s podvrtanjem (kpl z izkopom in zasutjem jame za namestitev stroja, materiali , prevozi in namestitvijo stroja ter ureditvijo prometne signalizacije):
nivo 2 | 63.1 | - 1× GDC fi 110 mm (PEHD) |  | m | 180 |  | 0
nivo 2 | 63.2 | - 1× GDC fi 160 mm (PEHD) |  | m | 180 |  | 0
nivo 2 | 64 | Polaganje cevi v odprt kabelski jarek: - PEHD 2×fi 50 mm (dvojček za optiko) vključno z montažo spojk |  | m | 3000 |  | 0
nivo 2 | 65 | Odstranitev in ponovno polaganje betonskih tlakovcev, vključno z začasnim odlaganjem na gradbiščno deponijo ter pripravo podlage, komplet z vsemi deli in materiali. |  | m2 | 100 |  | 0
nivo 2 | 66 | Odstranitev obstoječe zgornje nevezane nosilne plasti v debelini 30-40 cm, vključno z nakladanjem in odvozom na trajno deponijo |  | m2 | 400 |  | 0
nivo 2 | 67 | Dobava, vgradnja in utrjevanje spodnje nevezane nosilne plasti - posteljica iz stenskega gramoza frakcije 0-125 mm (zmrzlinsko odporen material) do predpisane zbitosti pod tamponskim slojem v slojih po 30 cm skupne debeline do 100 cm |  | m | 800 |  | 0
nivo 2 | 68 | Dobava, vgradnja in utrjevanje zgornje nevezane nosilne plasti - tampon (kot podlaga za asfaltno plast, tlakovce) iz drobljenega materiala frakcije 0-32 mm v sloju 10 cm, komplet z vsemi deli in materiali |  | m2 | 400 |  | 0
nivo 2 | 69 | Odstranitev in ponovno polaganje betonskih tlakovcev, vključno z začasnim odlaganjem na gradbiščno deponijo ter pripravo podlage, komplet z vsemi deli in materiali. |  | m2 | 100 |  | 0
| 70 | Rezanje asfalta/betona (kpl z vsemi deli, prenosi in prevozi, ter potrebnim orodjem)
nivo 2 | 70.1 | - asfalt (debeline do 15 cm) |  | m | 400 |  | 0
nivo 2 | 70.2 | - nearmiran beton (debeline do 20 cm) |  | m | 10 |  | 0
nivo 2 | 70.3 | - armiran beton (debeline do 20 cm) |  | m | 10 |  | 0
| 71 | Rušenje asfalta/betona (kpl z odvozom ruševin na trajno deponijo, vključno s takso deponiranja odpadnega materiala)
nivo 2 | 71.1 | - asfalt (debeline do 15 cm) |  | m2 | 400 |  | 0
nivo 2 | 71.2 | - nearmiran beton |  | m3 | 4 |  | 0
nivo 2 | 71.3 | - armiran beton |  | m3 | 4 |  | 0
| 72 | Strojno vrtanje betona (kpl z vsemi pripadajoči deli, materiali in čiščenjem po končanju del)
nivo 2 | 72.1 | - vrtina premera fi 110 mm, dolžine do 40 cm |  | kos | 8 |  | 0
nivo 2 | 72.2 | - vrtina premera fi 160 mm, dolžine do 40 cm |  | kos | 8 |  | 0
nivo 2 | 73 | Nakladanje in odvoz odvečnega izkopanega materiala s kamionom, komplet s prenosi in prevozi, na trajno deponijo, vključno s stroški deponiranja materiala in pripadajočo dokumentacijo |  | m3 | 400 |  | 0
nivo 2 | 74 | Gradbeni del izvedbe zveznega voda od PMO do hišne PO - težavnost I. (strojno in ročni izkop in zasip KJ, dolblenje zidu, vgrajevanje cevi, polaganje kabelskih kanalov, izdelava prebojev) |  | kpl | 20 |  | 0
nivo 2 | 75 | Gradbeni del izvedbe zveznega voda od PMO do hišne PO - težavnost II (ročni izkop in zasip KJ, dolblenje zidu, vgrajevanje cevi, polaganje kabelskih kanalov, izdelava prebojev, ureditev tlaka, popravilo fasade) |  | kpl | 10 |  | 0
[6 empty] | Sklop 1: VSE SKUPAJ (brez DDV): | 0
poglavje 1 | OPOMBE:
| 1. | V ceni postavk mora biti zajeto:
- vsa pripravljalna dela; - skupni ogledi objekta, prisotnost ob zakoličbi objekta; - usklajevanje z gradbenim izvajalcem; - zavarovanje del ter ukrepi za varovanje zdravja in varovanja oseb (na gradbišču in na vplivnem območju);
- vsi transportni stroški (prevoz delavcev, premik strojne mehanizacije, ...); - vsi transportni in manipulacijski stroški materiala (nakladanje, prevoz na delovišče, razkladanje, razvoz po delovišču); - odvoz demontiranega na skladišče naročnika; - odvoz odvečnega gradbenega materiala na trajno deponijo (vključno s stroški deponiranja);
- dobava gradbenih materialov (betonske cevi, beton, gramoz, pesek, mivka, ilovica, …); - dobava drobnega montažnega materiala (kabelski čevlji Cu vključno do 16 mm2, tulci vključno do 10 mm2, VS letev, vezice, žičniki, žica PF, opozorilni trak, vijaki lesni (do vključno 5 mm), vijačni material do M12, PF žica do vključno 10 mm2 (črna, modra, Ru-Ze), izolirni trak, ...);
- povrnitev terena v prvotno stanje (odvoz odvečnega materiala, ročno planiranje, zatravitev, čiščenje, …)
- ostala nepredvidena pripravljalna (5 %), gradbena (5%) in montažna dela (3%);
| 2. | Material, katerega zagotovi naročnik (elektromontažni material, drogovi, drogovniki, vijačni material, zaščitne cevi, …) se nahaja v skladišču posamezne OE.
| Kraj in datum: |  |  |  | Žig in podpis:

## sklop 2 - OE SB
PONUDBENI PREDRAČUN
JN ELEKTROMONTAŽNA DELA na SN in NN OMREŽJU
SKLOP 2: OE Slovenska Bistrica
nivo 1 | Poz. | Opis postavke |  | EM | Kol. | Cena/EM (EUR) (brez DDV) | Skupaj cena (EUR) (brez DDV)
poglavje 1 | NN KABLOVODI (elektromontažni del)
nivo 1 | 1 | Polaganje NN kabla v kabelski jarek:
nivo 2 | 1.1 | - NN kabel 4×35 mm2 |  | m | 2700 |  | 0
nivo 2 | 1.2 | - NN kabel 4×70 mm2 |  | m | 12000 |  | 0
nivo 2 | 1.3 | - NN kabel 4×150 mm2 |  | m | 14000 |  | 0
nivo 2 | 1.4 | - NN kabel 4×240 mm2 |  | m | 7000 |  | 0
nivo 1 | 2 | Uvlečenje NN kabla v cev:
nivo 2 | 2.1 | - NN kabel 4×35 mm2 |  | m | 1800 |  | 0
nivo 2 | 2.2 | - NN kabel 4×70 mm2 |  | m | 7800 |  | 0
nivo 2 | 2.3 | - NN kabel 4×150 mm2 |  | m | 9000 |  | 0
nivo 2 | 2.4 | - NN kabel 4×240 mm2 |  | m | 4500 |  | 0
nivo 1 | 3 | Izvedba NN kabelskega zaključka (kpl z priključitvijo):
nivo 2 | 3.1 | - za NN kabel 4×35 mm2 |  | kos | 450 |  | 0
nivo 2 | 3.2 | - za NN kabel 4×70 mm2 |  | kos | 150 |  | 0
nivo 2 | 3.3 | - za NN kabel 4×150 mm2 |  | kos | 150 |  | 0
nivo 2 | 3.4 | - za NN kabel 4×240 mm2 |  | kos | 80 |  | 0
nivo 1 | 4 | Izvedba NN kabelske spojke:
nivo 2 | 4.1 | - za NN kabel 4×35 mm2 |  | kos | 300 |  | 0
nivo 2 | 4.2 | - za NN kabel 4×70 mm2 |  | kos | 100 |  | 0
nivo 2 | 4.3 | - za NN kabel 4×150 mm2 |  | kos | 100 |  | 0
nivo 2 | 4.4 | - za NN kabel 4×240 mm2 |  | kos | 20 |  | 0
nivo 1 | 5 | Postavitev prostostoječe kabelske omarice s podstavkom (kpl z delnim zasipom temelja):
nivo 2 | 5.1 | - tip PS-RO (poliestrska) |  | kos | 80 |  | 0
nivo 2 | 5.2 | - tip PS-PRMO (poliestrska) |  | kos | 10 |  | 0
nivo 2 | 5.3 | - tip PS-PMO (poliestrska) |  | kos | 50 |  | 0
nivo 2 | 5.4 | - tip PS-RO (kovinska) |  | kos | 10 |  | 0
nivo 1 | 6 | Montaža kompletne opreme v NN omarico (kpl z ožičenjem):
nivo 2 | 6.1 | - oprema za tip PS-RO-4 |  | kpl | 40 |  | 0
nivo 2 | 6.2 | - oprema za tip PS-RO-6 |  | kpl | 30 |  | 0
nivo 2 | 6.3 | - oprema za tip PS-RO-8 |  | kpl | 20 |  | 0
nivo 2 | 6.4 | - oprema za tip PS-PRMO-4/2 |  | kpl | 8 |  | 0
nivo 2 | 6.5 | - oprema za tip PS-PRMO-6/2 |  | kpl | 2 |  | 0
nivo 2 | 6.6 | - oprema za tip PS-PMO (1 merilno mesto) |  | kpl | 40 |  | 0
nivo 2 | 6.7 | - oprema za tip PS-PMO (2 merilni mesti) |  | kpl | 10 |  | 0
nivo 1 | 7 | Montaža dodatne opreme v obst. NN omarico (kpl z ožičenjem):
nivo 2 | 7.1 | - NH varovalčni ločilnik (horizontalni) |  | kos | 10 |  | 0
nivo 2 | 7.2 | - NH varovalčna letev (vertikalna) |  | kos | 10 |  | 0
nivo 2 | 7.3 | - NH podstavek NN talilnih vložkov |  | kos | 10 |  | 0
nivo 2 | 7.4 | - PEN zbiralka |  | kos | 10 |  | 0
nivo 2 | 7.5 | - NN odvodniki prenapetosti |  | kpl | 10 |  | 0
nivo 2 | 7.6 | - ozemljitvena povezava PEN zbiralka - valjanec |  | kpl | 10 |  | 0
poglavje 1 | NADZEMNO NNO
poglavje 1
nivo 1 | 8 | Strojna postavitev NN lesenega droga (kpl z izkopom jame, pripravo in sestavo droga, pritrditvijo opreme, postavitvijo droga, premontažo vodnikov ter zasipom jame):
nivo 2 | 8.1 | - N-drog z bitumensko bandažo | III. kat. | kos | 50 |  | 0
nivo 2 | 8.2 | - N-drog s podporo ter bitumensko bandažo | III. kat. | kos | 10 |  | 0
nivo 2 | 8.3 | - N-drog v drogovniku | III. kat. | kos | 400 |  | 0
nivo 2 | 8.4 | - N-drog v drogovniku s podporo | III. kat. | kos | 5 |  | 0
nivo 2 | 8.5 | - A-drog z bitumensko bandažo | III. kat. | kos | 10 |  | 0
nivo 2 | 8.6 | - A-drog v drogovnikih (kleščah) | III. kat. | kos | 50 |  | 0
nivo 2 | 8.7 | - N-drog z bitumensko bandažo | IV. kat. | kos | 5 |  | 0
nivo 2 | 8.8 | - N-drog s podporo ter bitumensko bandažo | IV. kat. | kos | 1 |  | 0
nivo 2 | 8.9 | - N-drog v drogovniku | IV. kat. | kos | 25 |  | 0
nivo 2 | 8.10 | - N-drog v drogovniku s podporo | IV. kat. | kos | 1 |  | 0
nivo 2 | 8.11 | - A-drog z bitumensko bandažo | IV. kat. | kos | 2 |  | 0
nivo 2 | 8.12 | - A-drog v drogovnikih (kleščah) | IV. kat. | kos | 20 |  | 0
nivo 2 | 8.13 | - N-drog v obstoječ drogovnik | brez izkopa | kos | 15 |  | 0
nivo 1 | 9 | Strojna postavitev NN lesenega droga (kpl z materialom) (kpl z izkopom jame, pripravo in sestavo droga, pritrditvijo opreme, postavitvijo droga, premontažo vodnikov ter zasipom jame, kpl z dobavo lesenih impregniranih drogov, betonskih drogovnikov in pritrdilno vijačnega materiala):
nivo 2 | 9.1 | - N-drog v drogovniku (n8, 1× BD 10 kNm) | III. kat. | kos | 25 |  | 0
nivo 2 | 9.2 | - A-drog v drogovnikih (A8, 2× BD 10 kNm) | III. kat. | kos | 5 |  | 0
nivo 1 | 10 | Ročna postavitev NN lesenega droga (kpl z izkopom jame, pripravo in sestavo droga, pritrditvijo opreme, postavitvijo droga, premontažo vodnikov ter zasipom jame):
nivo 2 | 10.1 | - N-drog | III. kat. | kos | 10 |  | 0
nivo 2 | 10.2 | - N-drog s podporo | III. kat. | kos | 2 |  | 0
nivo 2 | 10.3 | - N-drog v drogovniku | III. kat. | kos | 50 |  | 0
nivo 2 | 10.4 | - N-drog v drogovniku s podporo | III. kat. | kos | 2 |  | 0
nivo 2 | 10.5 | - A-drog | III. kat. | kos | 2 |  | 0
nivo 2 | 10.6 | - A-drog v drogovnikih (kleščah) | III. kat. | kos | 30 |  | 0
nivo 2 | 10.7 | - N-drog | IV. kat. | kos | 5 |  | 0
nivo 2 | 10.8 | - N-drog s podporo | IV. kat. | kos | 1 |  | 0
nivo 2 | 10.9 | - N-drog v drogovniku | IV. kat. | kos | 5 |  | 0
nivo 2 | 10.10 | - N-drog v drogovniku s podporo | IV. kat. | kos | 3 |  | 0
nivo 2 | 10.11 | - A-drog | IV. kat. | kos | 2 |  | 0
nivo 2 | 10.12 | - A-drog v drogovnikih (kleščah) | IV. kat. | kos | 5 |  | 0
nivo 2 | 10.13 | - N-drog v obstoječ drogovnik | brez izkopa | kos | 5 |  | 0
nivo 1 | 11 | Montaža drogovnika na stoječi NN leseni drog (kpl z izkopom jame, pritrditvijo opreme ter zasipom jame):
nivo 2 | 11.1 | - N-drog | III. kat. | kos | 10 |  | 0
nivo 2 | 11.2 | - N-drog | IV. kat. | kos | 5 |  | 0
nivo 1 | 12 | Poravnava obstoječega NN lesenega droga (kpl z delnim izkopom in zasipom jame):
nivo 2 | 12.1 | - N-drog |  | kpl | 40 |  | 0
nivo 2 | 12.2 | - A-drog |  | kpl | 5 |  | 0
nivo 1 | 13 | Izdelava betonskega temelja za NN betonski drog (kpl z izkopom, dobavo, postavitvijo in niveliranjem dveh betonskih cevi Φ 60, postavljenih na betonsko C16/20 podlago debeline 5 cm, betoniranjem temelja z betonom C20/25 in ročnim zalitjem betonske cevi po namestitvi droga z betonom C20/25 (agregat fine granulacije), odvozom odvečnega materiala na trajno deponijo. Komplet z vsemi deli, vsemi materiali, prenosi in prevozi.)
nivo 2 | 13.1 | - temelj za N-drog (ca. 0,6 m3 beton C20/C25) | III. kat. | kos | 40 |  | 0
nivo 2 | 13.2 | - temelj za K-drog (ca. 2,2 m3 beton C20/C25) | III. kat. | kos | 10 |  | 0
nivo 2 | 13.3 | - temelj za Z-drog (ca. 2,5 m3 beton C20/C25) | III. kat. | kos | 15 |  | 0
nivo 2 | 13.4 | - temelj za N-drog (ca. 0,6 m3 beton C20/C25) | IV. kat. | kos | 5 |  | 0
nivo 2 | 13.5 | - temelj za K-drog (ca. 2,2 m3 beton C20/C25) | IV. kat. | kos | 5 |  | 0
nivo 2 | 13.6 | - temelj za Z-drog (ca. 2,5 m3 beton C20/C25) | IV. kat. | kos | 10 |  | 0
nivo 1 | 14 | Strojna postavitev NN betonskega droga (kpl z pripravo in sestavo droga, pritrditvijo opreme, postavitvijo droga v predhodno izdelan temelj ter premontažo vodnikov):
nivo 2 | 14.1 | - N-drog |  | kos | 45 |  | 0
nivo 2 | 14.2 | - K-drog |  | kos | 15 |  | 0
nivo 2 | 14.3 | - Z-drog |  | kos | 25 |  | 0
nivo 1 | 15 | Montaža vodnikov na NN nadzemna oporišča (kpl z razvlačenjem, dvigovanjem, napenjanjem in pritrjevanjem):
nivo 2 | 15.1 | - SKS 2×16 |  | m | 100 |  | 0
nivo 2 | 15.2 | - SKS 4×16 |  | m | 400 |  | 0
nivo 2 | 15.3 | - SKS 3×35+70 |  | m | 1500 |  | 0
nivo 2 | 15.4 | - SKS 3×70+70 |  | m | 5000 |  | 0
nivo 1 | 16 | Napenjanje obst. vodnikov na NN nadzemnih oporiščih (kpl z odpenjanjem, pritrjevanjem ter napenjanjem):
nivo 2 | 16.2 | - SKS 2×16 |  | razp | 25 |  | 0
nivo 2 | 16.3 | - SKS 4×16 |  | razp | 30 |  | 0
nivo 2 | 16.4 | - SKS 3×35+70 |  | razp | 40 |  | 0
nivo 2 | 16.5 | - SKS 3×70+70 |  | razp | 70 |  | 0
nivo 2 | 16.6 | - goli vodniki (do 4× 35/6) |  | razp | 30 |  | 0
nivo 2 | 16.7 | - goli vodniki (do 4× 70/12) |  | razp | 30 |  | 0
nivo 1 | 17 | Spajanje obst. NN vodnikov v razpetini (kpl z odpenjanjem, spajanjem, pritrjevanjem ter napenjanjem):
nivo 2 | 17.1 | - SKS 2×16 |  | kos | 10 |  | 0
nivo 2 | 17.2 | - SKS 4×16 |  | kos | 25 |  | 0
nivo 2 | 17.3 | - SKS 3×35+70 |  | kos | 30 |  | 0
nivo 2 | 17.4 | - SKS 3×70+70 |  | kos | 30 |  | 0
nivo 2 | 17.5 | - goli vodnik (do 1×35/6) |  | kos | 40 |  | 0
nivo 2 | 17.6 | - goli vodnik (do 1×70/12) |  | kos | 40 |  | 0
nivo 1 | 18 | Zamenjava/dopolnitev opreme na stoječa nadzemna NN oporišča:
nivo 2 | 18.1 | - konzola za SKS |  | kos | 5 |  | 0
nivo 2 | 18.2 | - konzola kovinska ravna |  | kos | 5 |  | 0
nivo 2 | 18.3 | - izolator (podporni) |  | kos | 5 |  | 0
nivo 2 | 18.4 | - NN odvodnik prenapetosti |  | kos | 5 |  | 0
nivo 2 | 18.5 | - ozemljitveni vod (Al vrv) na drog s priključitvijo na valjanec |  | kpl | 5 |  | 0
nivo 2 | 18.6 | - strešica lesenega droga |  | kos | 5 |  | 0
nivo 2 | 18.7 | - tablica (opozorilna, tekoča številka, oznaka) |  | kos | 5 |  | 0
nivo 1 | 19 | Spajanje NN vodnikov na prehodu ali odcepu:
nivo 2 | 19.1 | - SKS - SKS |  | kpl | 40 |  | 0
nivo 2 | 19.2 | - SKS - KB |  | kpl | 250 |  | 0
nivo 2 | 20 | Montaža in zaščita NN kabla na NN drog: - s kovinsko cevjo ali pločevinastim ščitnikom |  | kos | 50 |  | 0
nivo 2 | 21 | Montaža opreme na NN nadzemna oporišča: - NN odvodniki prenapetosti (kpl z ozemljitvami na drogu) |  | kos | 50 |  | 0
nivo 1 | 22 | Premontaže ob zamenjavi NN nadzemnih oporišč:
nivo 2 | 22.1 | - obst. NN nadzemni odcep (SKS, goli vodniki) |  | kpl | 20 |  | 0
nivo 2 | 22.2 | - obst. NN kabelski odcep (kpl z ponovno priključitvijo) |  | kpl | 10 |  | 0
nivo 2 | 22.3 | - obst. TK vod na drogu |  | kpl | 30 |  | 0
nivo 2 | 22.4 | - obst. vod JR na drogu |  | kpl | 50 |  | 0
nivo 2 | 23 | Elektromontažni del izvedbe zveznega voda od PMO so hišne PO (dobava in uvlačenje kabla NYY-J, prestavitev obst. merilne ganiture, NV varovalk in varovalčnega podnožja, priključna doza 200×200 mm, VS sponke in priključitev kabla, kpl z vsem materialom) |  | kpl | 20 |  | 0
poglavje 1 | SN KABLOVODI (elektromontažni del)
nivo 1 | 24 | Polaganje enožilnega SN kabla v kabelski jarek z nameščanjem distančnikov (razmestitev-trikot)
nivo 2 | 24.1 | - 3× enožilni SN kabel 1×70 mm2 |  | m | 700 |  | 0
nivo 2 | 24.2 | - 3× enožilni SN kabel 1×150 mm2 |  | m | 10000 |  | 0
nivo 2 | 24.3 | - 3× enožilni SN kabel 1×240 mm2 |  | m | 200 |  | 0
nivo 1 | 25 | Uvlečenje enožilnega SN kabla v cev:
nivo 2 | 25.1 | - 3× enožilni SN kabel 1×70 mm2 |  | m | 400 |  | 0
nivo 2 | 25.2 | - 3× enožilni SN kabel 1×150 mm2 |  | m | 6500 |  | 0
nivo 2 | 25.3 | - 3× enožilni SN kabel 1×240 mm2 |  | m | 200 |  | 0
nivo 1 | 26 | Izvedba SN kabelskega končnika (kpl s priklopom in ozemljitvijo ekrana):
nivo 2 | 26.1 | - kpl za tri enožilne SN kable 70 mm2 |  | gar | 25 |  | 0
nivo 2 | 26.2 | - kpl za tri enožilne SN kable 150 mm2 |  | gar | 50 |  | 0
nivo 2 | 26.3 | - kpl za tri enožilne SN kable 240 mm2 |  | gar | 2 |  | 0
nivo 1 | 27 | Izvedba SN kabelske spojke:
nivo 2 | 27.1 | - za enožilni SN kabel 1×70 mm2 |  | kos | 10 |  | 0
nivo 2 | 27.2 | - za enožilni SN kabel 1×150 mm2 |  | kos | 60 |  | 0
nivo 2 | 27.3 | - za enožilni SN kabel 1×240 mm2 |  | kos | 3 |  | 0
poglavje 1 | NADZEMNO SNO
nivo 1 | 28 | Strojna postavitev SN lesenega droga (kpl z izkopom jame, pripravo in sestavo droga, pritrditvijo opreme, postavitvijo droga, premontažo vodnikov ter zasipom jame):
nivo 2 | 28.1 | - N-drog v drogovnikih (kleščah) | III. kat. | kos | 600 |  | 0
nivo 2 | 28.2 | - A-drog v drogovnikih (kleščah) | III. kat. | kos | 80 |  | 0
nivo 2 | 28.3 | - N-drog v drogovnikih (kleščah) | IV. kat. | kos | 70 |  | 0
nivo 2 | 28.4 | - A-drog v drogovnikih (kleščah) | IV. kat. | kos | 10 |  | 0
nivo 2 | 28.5 | - N-drog v obst. drogovnike (klešče) | brez izkopa | kos | 5 |  | 0
nivo 1 | 29 | Strojna postavitev SN lesenega droga (kpl z materialom) (kpl z izkopom jame, pripravo in sestavo droga, pritrditvijo opreme, postavitvijo droga, premontažo vodnikov ter zasipom jame, kpl z dobavo lesenega impregniranega droga, betonskih drogovnikov, talnih plošč in pritrdilno vijačnega materiala):
nivo 2 | 29.1 | - N-drog v drogovnikih (N11, 2× BD 20 kNm) | III. kat. | kos | 20 |  | 0
nivo 2 | 29.2 | - A-drog v drogovnikih (A11, 4× BD 20 kNm) | III. kat. | kos | 5 |  | 0
nivo 1 | 30 | Ročna postavitev SN lesenega droga (kpl z izkopom jame, pripravo in sestavo droga, pritrditvijo opreme, postavitvijo droga, premontažo vodnikov ter zasipom jame):
nivo 2 | 30.1 | - N-drog v drogovnikih (kleščah) | III. kat. | kos | 2 |  | 0
nivo 2 | 30.2 | - A-drog v drogovnikih (kleščah) | III. kat. | kos | 5 |  | 0
nivo 2 | 30.3 | - N-drog v drogovnikih (kleščah) | IV. kat. | kos | 1 |  | 0
nivo 2 | 30.4 | - A-drog v drogovnikih (kleščah) | IV. kat. | kos | 2 |  | 0
nivo 2 | 30.5 | - N-drog v obst. drogovnike (klešče) | brez izkopa | kos | 1 |  | 0
nivo 1 | 31 | Izdelava betonskega temelja za SN betonski drog (kpl z izkopom, dobavo, postavitvijo in niveliranjem dveh betonskih cevi Φ 60, postavljenih na betonsko C16/20 podlago debeline 5 cm, vgradnjo cevi za prehod kablov, betoniranjem temelja z betonom C20/25 in ročnim zalitjem betonske cevi po namestitvi droga z betonom C20/25 (agregat fine granulacije), odvozom odvečnega materiala na trajno deponijo. Komplet z vsemi deli, vsemi materiali, prenosi in prevozi.)
nivo 2 | 31.1 | - temelj za N-drog (ca. 2,0 m3 beton C20/C25) | III. kat. | kos | 1 |  | 0
nivo 2 | 31.2 | - temelj za K-drog (ca. 5,2 m3 beton C20/C25) | III. kat. | kos | 1 |  | 0
nivo 2 | 31.3 | - temelj za Z-drog (ca. 8,9 m3 beton C20/C25) | III. kat. | kos | 7 |  | 0
nivo 2 | 31.4 | - temelj za N-drog (ca. 2,0 m3 beton C20/C25) | IV. kat. | kos | 1 |  | 0
nivo 2 | 31.5 | - temelj za K-drog (ca. 5,2 m3 beton C20/C25) | IV. kat. | kos | 1 |  | 0
nivo 2 | 31.6 | - temelj za Z-drog (ca. 8,9 m3 beton C20/C25) | IV. kat. | kos | 4 |  | 0
nivo 1 | 32 | Strojna postavitev SN betonskega droga (kpl z pripravo in sestavo droga, montažo konzol, pritrditvijo opreme, postavitvijo droga v predhodno izdelan temelj ter premontažo vodnikov):
nivo 2 | 32.1 | - N-drog |  | kos | 2 |  | 0
nivo 2 | 32.2 | - K-drog |  | kos | 2 |  | 0
nivo 2 | 32.3 | - Z-drog |  | kos | 8 |  | 0
nivo 1 | 33 | Montaža vodnikov na SN nadzemna oporišča (kpl z razvlačenjem, dvigovanjem, napenjanjem in pritrjevanjem):
nivo 2 | 33.1 | - goli vodniki (do 1×35/6) |  | m | 100 |  | 0
nivo 2 | 33.2 | - goli vodniki (do 1×70/12) |  | m | 100 |  | 0
nivo 2 | 33.3 | - univerzalni kabel 3×16/10 |  | m | 750 |  | 0
nivo 2 | 33.4 | - univerzalni kabel 3×70/16 |  | m | 1500 |  | 0
nivo 2 | 33.5 | - univerzalni kabel 3×95/25 |  | m | 3000 |  | 0
nivo 2 | 33.6 | - optični kabel |  | m | 100 |  | 0
nivo 1 | 34 | Napenjanje obst. vodnikov na SN nadzemnih oporiščih (kpl z odpenjanjem, pritrjevanjem ter napenjanjem):
nivo 2 | 34.1 | - goli vodniki (do 3× 35/6) |  | razp | 10 |  | 0
nivo 2 | 34.2 | - goli vodniki (do 3× 70/12) |  | razp | 20 |  | 0
nivo 2 | 34.3 | - univerzalni kabel 3×16/10 |  | razp | 5 |  | 0
nivo 2 | 34.4 | - univerzalni kabel 3×70/16 |  | razp | 20 |  | 0
nivo 2 | 34.5 | - univerzalni kabel 3×95/25 |  | razp | 10 |  | 0
nivo 2 | 34.6 | - optični kabel |  | razp | 5 |  | 0
nivo 1 | 35 | Spajanje obst. SN vodnikov v razpetini (kpl z odpenjanjem, spajanjem, pritrjevanjem ter napenjanjem):
nivo 2 | 35.1 | - goli vodnik (do 1×35/6) |  | kos | 40 |  | 0
nivo 2 | 35.2 | - goli vodnik (do 1×70/12) |  | kos | 40 |  | 0
nivo 2 | 35.3 | - univerzalni kabel 3×16/10 |  | kos | 1 |  | 0
nivo 2 | 35.4 | - univerzalni kabel 3×70/16 |  | kos | 1 |  | 0
nivo 2 | 35.5 | - univerzalni kabel 3×95/25 |  | kos | 1 |  | 0
nivo 1 | 36 | Izvedba SN kabelskega končnika (kpl s priklopom in ozemljitvijo ekrana):
nivo 2 | 36.1 | - kpl za univerzalni kabel 3×16/10 |  | gar | 5 |  | 0
nivo 2 | 36.2 | - kpl za univerzalni kabel 3×70/16 |  | gar | 5 |  | 0
nivo 2 | 36.3 | - kpl za univerzalni kabel 3×95/25 |  | gar | 5 |  | 0
nivo 1 | 37 | Izvedba SN kabelske spojke na drogu ali v zemlji:
nivo 2 | 37.1 | - za univerzalni kabel 3×16/10 |  | kos | 2 |  | 0
nivo 2 | 37.2 | - za univerzalni kabel 3×70/16 |  | kos | 2 |  | 0
nivo 2 | 37.3 | - za univerzalni kabel 3×95/25 |  | kos | 2 |  | 0
nivo 1 | 38 | Montaža posamezne opreme na ležeča nadzemna SN oporišča: (kpl z izvedbo vseh ozemljitev na drogu)
nivo 2 | 38.1 | - konzola kabelskih glav in odvodnikov prenapetosti |  | kpl | 5 |  | 0
nivo 2 | 38.2 | - 3× SN odvodnik prenapetosti |  | kpl | 5 |  | 0
nivo 2 | 38.3 | - SN ločilno stikalo z ročnim pogonom |  | kpl | 15 |  | 0
nivo 2 | 38.4 | - SN ločilno stikalo z dvojnim ročnim pogonom |  | kpl | 10 |  | 0
nivo 1 | 39 | Zamenjava/dopolnitev opreme na stoječa nadzemna SN oporišča:
nivo 2 | 39.1 | - kovinska konzola |  | kos | 10 |  | 0
nivo 2 | 39.2 | - izolator (podporni, viseči, zatezni) |  | kos | 10 |  | 0
nivo 2 | 39.3 | - SN odvodnik prenapetosti |  | kos | 10 |  | 0
nivo 2 | 39.4 | - ozemljitveni vod (Al vrv) na drog s priključitvijo na valjanec |  | kpl | 10 |  | 0
nivo 2 | 39.5 | - strešica lesenega droga |  | kos | 10 |  | 0
nivo 2 | 39.6 | - tablica (opozorilna, tekoča številka, oznaka) |  | kos | 10 |  | 0
nivo 1 | 40 | Izvedba ločitev vodnikov nadzemnega SN voda:
nivo 2 | 40.1 | - razklenitev tokovnih lokov na DV |  | kpl | 120 |  | 0
nivo 2 | 40.2 | - sklenitev tokovnih lokov na DV |  | kpl | 120 |  | 0
nivo 2 | 41 | Montaža in zaščita enožilnih SN kablov na lesenem drogu: - s pločevinastim ščitnikom |  | kos | 10 |  | 0
nivo 1 | 42 | Premontaže ob zamenjavi SN nadzemnih oporišč:
nivo 2 | 42.1 | - obst. SN nadzemni odcep (kpl z ponovno priključitvijo) |  | kpl | 10 |  | 0
nivo 2 | 42.2 | - obst. SN kabelski odcep (kpl z ponovno priključitvijo) |  | kpl | 10 |  | 0
nivo 2 | 42.3 | - obst. TK vod na drogu |  | kpl | 20 |  | 0
nivo 2 | 42.4 | - obst. optični kabel (kpl z opremo) |  | kpl | 20 |  | 0
poglavje 1 | STEBRNA TP NA BETONSKEM DROGU
nivo 2 | 43 | Sestava ter postavitev stebrne TP na betonskem drogu (kpl z pripravo in sestavo droga, montažo betonskih konzol (zatezna konzola, podest transformatorja), montažo kovinske opreme (nosilec odvodnikov prenapetosti, nosilec VV talilnih vložkov, nosilci SN/NN kablov, kovinska lestev), montažo transformatorja, montažo SN in NN povezav, opremljanjem in montažo razdelilne ter merilne omarice, ozemljitvijo celotne opreme, izvedbo potencialnega obroča, označitvijo z opisi, kpl z postavitvijo droga v predhodno izdelan temelj ter premontažo obst. vodnikov): |  | kpl | 3 |  | 0
nivo 2 | 44 | Zamenjava transformatorja na obst. stebrni TP (kpl z demontažo obst. transformatorja, prevezavo SN povezave, zamenjavo SN talilnih vložkov) |  | kos | 5 |  | 0
nivo 2 | 45 | Zamenjava NN povezave na obst. stebrni TP (kpl z demontažo obst. NN povezave, priključitvijo v NNRO) |  | kos | 10 |  | 0
nivo 2 | 46 | Zamenjavo razdelilne omarice na obst. stebrni TP (kpl z demontažo obst. omarice, montažo nove omarice z nosilcem, montažo ščitnika kablov za prehod kablov ter prevezavo obst. NN izvodov) |  | kos | 10 |  | 0
poglavje 1 | OZEMLJILA
nivo 1 | 47 | Izvedba ozemljil (polaganje valjanca, kpl z izvedbo spojev)
nivo 2 | 47.1 | - polaganje valjanca v obstoječ kabelski jarek |  | m | 6000 |  | 0
nivo 2 | 47.2 | - polaganje valjanca kpl z izvedbo ozemljitvenega jarka (III. kat.) |  | m | 2500 |  | 0
nivo 2 | 47.3 | - polaganje valjanca kpl z izvedbo ozemljitvenega jarka (IV. kat.) |  | m | 400 |  | 0
nivo 2 | 47.4 | - izvedba potencialnega obroča pri SM z ločilnim stikalom |  | kpl | 15 |  | 0
nivo 2 | 47.5 | - izvedba potencialnega obroča pri kovinski omarici |  | kpl | 10 |  | 0
poglavje 1 | DEMONTAŽNA DELA
nivo 1 | 48 | Odstranitev lesenih oporišč (kpl z vso opremo, odvozom ter odkopom in zasipom jame):
nivo 2 | 48.1 | - N-drog |  | kos | 1200 |  | 0
nivo 2 | 48.2 | - N-drog v drogovniku (kleščah) |  | kos | 500 |  | 0
nivo 2 | 48.3 | - N-drog v drogovniku (kleščah) z ločilnikom |  | kos | 10 |  | 0
nivo 2 | 48.4 | - A-drog |  | kos | 150 |  | 0
nivo 2 | 48.5 | - A-drog v drogovnikih (kleščah) z ločilnikom |  | kos | 100 |  | 0
nivo 1 | 49 | Odstranitev betonskih drogov ter betonskih temeljev (kpl z uporabo lastnega pnevmatskega kladiva, odvozom materiala na trajno deponijo in vgradnjo materiala za zasip jame brez stroškov materiala):
nivo 2 | 49.1 | - NN drog (tip N) |  | kpl | 4 |  | 0
nivo 2 | 49.2 | - NN drog (tip K ali Z) |  | kpl | 5 |  | 0
nivo 2 | 49.3 | - SN drog (tip N) |  | kpl | 2 |  | 0
nivo 2 | 49.4 | - SN drog (tip K ali Z) |  | kpl | 3 |  | 0
nivo 1 | 50 | Odstranitev vodnikov (kpl z odpetjem in zvijanjem vodnikov in odvozom):
nivo 2 | 50.1 | - SKS |  | m | 6500 |  | 0
nivo 2 | 50.2 | - 4× goli vodnik (upoštevana trasna dolžina NNO) |  | m | 1000 |  | 0
nivo 2 | 50.3 | - 3× goli vodnik (upoštevana trasna dolžina DV) |  | m | 800 |  | 0
nivo 2 | 50.4 | - univerzalni kabel |  | m | 100 |  | 0
nivo 2 | 50.5 | - optični kabel |  | m | 100 |  | 0
poglavje 1 | PRIPRAVLJALNA DELA
nivo 2 | 51 | Zakoličba obst. komunalnih vodov v trasi predvidene EEO |  | kos | 50 |  | 0
nivo 2 | 52 | Izvedba cestne zapore občinske ceste (kpl z pripravo elaborata in pridobitvijo dovoljenja) |  | kos | obračun po dejanskih stroških
nivo 2 | 53 | Izvedba cestne zapore regionalne ceste (kpl z pripravo elaborata in pridobitvijo dovoljenja) |  | kos | obračun po dejanskih stroških
poglavje 1 | KABLOVODI (gradbena dela)
nivo 1 | 54 | Izvedba kabelskega jarka za prosto polaganje kablov (izkop, zavarovanje s PVC trakom, odmet materiala na rob izkopa, ročno planiranje dna kabelskega jarka, polaganje opozorilnega traku, polaganje platičnega ščitnika (pri SN KB), ročni zasip z utrjevanjem po plasteh, končno planiranje vključno s sejanjem trave na zelenih površinah):
nivo 2 | 54.1 | - strojni izkop | III. kat. | m3 | 2000 |  | 0
nivo 2 | 54.2 | - ročni izkop (nedostopno/bližina obst. inštalacij) | III. kat. | m3 | 100 |  | 0
nivo 2 | 54.3 | - strojni izkop | IV. kat. | m3 | 200 |  | 0
nivo 2 | 54.4 | - ročni izkop (nedostopno/bližina obst. inštalacij) | IV. kat. | m3 | 10 |  | 0
nivo 2 | 54.5 | - strojni izkop | V. kat. | m3 | 10 |  | 0
nivo 2 | 55 | Ureditev prekopanih urejenih površin (dobava in posipanje sejane zemlje v debelini 15 cm, kpl z razvozom po trasi ter vsemi ostalimi deli): |  | m2 | 200 |  | 0
nivo 2 | 56 | Izvedba kabelske blazine (dobava in posipanje mivke v kabelski jarek v sloju 20 cm, kpl z razvozom po trasi ter vsemi ostalimi deli): |  | m3 | 200 |  | 0
nivo 2 | 57 | Izvedba ilovnate plasti (Dobava, izvedba in teptanje ilovnate plasti pri zasipu ozemljila, kpl z razvozom po trasi ter vsemi ostalimi deli) |  | m3 | 20 |  | 0
nivo 1 | 58 | Izvedba jame za kabelsko omarico (izkop, odmet materiala na rob izkopa, ročno planiranje dna kabelskega jarka, ročni zasip z utrjevanjem po plasteh, končno planiranje):
nivo 2 | 58.1 | - strojno/ročni izkop | III. kat. | kos | 80 |  | 0
nivo 2 | 58.2 | - strojno/ročni izkop | IV. kat. | kos | 10 |  | 0
nivo 1 | 59 | Izvedba jame za kabelsko spojko oz. kabelsko rezervo (izkop, odmet materiala na rob izkopa, ročno planiranje dna kabelskega jarka, izvedba kabelske blazine, ročni zasip z utrjevanjem po plasteh, končno planiranje):
nivo 2 | 59.1 | - strojno/ročni izkop | III. kat. | kos | 150 |  | 0
nivo 2 | 59.2 | - strojno/ročni izkop | IV. kat. | kos | 20 |  | 0
| 60 | Izvedba elektro kabelske kanalizacije (zasip z obst. zemljino) (polaganje cevi, nameščanje PVC distančnikov, zasip cevi z obst. zemljino, nameščanje tesnilnih čepov):
nivo 2 | 60.1 | - 1× GDC fi 110/6000 mm (PEHD) |  | m | 450 |  | 0
nivo 2 | 60.2 | - 2× GDC fi 110/6000 mm (PEHD) |  | m | 150 |  | 0
nivo 2 | 60.3 | - 1× GDC fi 160/6000 mm (PEHD) |  | m | 90 |  | 0
nivo 2 | 60.4 | - 2× GDC fi 160/6000 mm (PEHD) |  | m | 30 |  | 0
| 61 | Izvedba elektro kabelske kanalizacije (zasip s peskom) (polaganje cevi, nameščanje PVC distančnikov, zasip cevi s peskom v debelini min. 10 cm okoli cevi, nameščanje tesnilnih čepov):
nivo 2 | 61.1 | - 1× GDC fi 110/6000 mm (PEHD) |  | m | 300 |  | 0
nivo 2 | 61.2 | - 2× GDC fi 110/6000 mm (PEHD) |  | m | 150 |  | 0
nivo 2 | 61.3 | - 3× GDC fi 110/6000 mm (PEHD) |  | m | 90 |  | 0
nivo 2 | 61.4 | - 4× GDC fi 110/6000 mm (PEHD) |  | m | 90 |  | 0
nivo 2 | 61.5 | - 1× GDC fi 160/6000 mm (PEHD) |  | m | 1200 |  | 0
nivo 2 | 61.6 | - 2× GDC fi 160/6000 mm (PEHD) |  | m | 450 |  | 0
nivo 2 | 61.7 | - 3× GDC fi 160/6000 mm (PEHD) |  | m | 150 |  | 0
nivo 2 | 61.8 | - 4× GDC fi 160/6000 mm (PEHD) |  | m | 150 |  | 0
| 62 | Izvedba elektro kabelske kanalizacije (obbetonirano) (polaganje cevi, nameščanje PVC distančnikov, zasip cevi z betonom C16/20 v debelini 10 cm okoli cevi, nameščanje tesnilnih čepov):
nivo 2 | 62.1 | - 1× GDC fi 110/6000 mm (PEHD) |  | m | 300 |  | 0
nivo 2 | 62.2 | - 2× GDC fi 110/6000 mm (PEHD) |  | m | 150 |  | 0
nivo 2 | 62.3 | - 3× GDC fi 110/6000 mm (PEHD) |  | m | 90 |  | 0
nivo 2 | 62.4 | - 4× GDC fi 110/6000 mm (PEHD) |  | m | 90 |  | 0
nivo 2 | 62.5 | - 1× GDC fi 160/6000 mm (PEHD) |  | m | 600 |  | 0
nivo 2 | 62.6 | - 2× GDC fi 160/6000 mm (PEHD) |  | m | 300 |  | 0
nivo 2 | 62.7 | - 3× GDC fi 160/6000 mm (PEHD) |  | m | 90 |  | 0
nivo 2 | 62.8 | - 4× GDC fi 160/6000 mm (PEHD) |  | m | 90 |  | 0
nivo 1 | 63 | Izvedba preboja s podvrtanjem (kpl z izkopom in zasutjem jame za namestitev stroja, materiali , prevozi in namestitvijo stroja ter ureditvijo prometne signalizacije):
nivo 2 | 63.1 | - 1× GDC fi 110 mm (PEHD) |  | m | 90 |  | 0
nivo 2 | 63.2 | - 1× GDC fi 160 mm (PEHD) |  | m | 90 |  | 0
nivo 2 | 64 | Polaganje cevi v odprt kabelski jarek: - PEHD 2×fi 50 mm (dvojček za optiko) vključno z montažo spojk |  | m | 1500 |  | 0
nivo 2 | 65 | Odstranitev in ponovno polaganje betonskih tlakovcev, vključno z začasnim odlaganjem na gradbiščno deponijo ter pripravo podlage, komplet z vsemi deli in materiali. |  | m2 | 50 |  | 0
nivo 2 | 66 | Odstranitev obstoječe zgornje nevezane nosilne plasti v debelini 30-40 cm, vključno z nakladanjem in odvozom na trajno deponijo |  | m2 | 200 |  | 0
nivo 2 | 67 | Dobava, vgradnja in utrjevanje spodnje nevezane nosilne plasti - posteljica iz stenskega gramoza frakcije 0-125 mm (zmrzlinsko odporen material) do predpisane zbitosti pod tamponskim slojem v slojih po 30 cm skupne debeline do 100 cm |  | m | 400 |  | 0
nivo 2 | 68 | Dobava, vgradnja in utrjevanje zgornje nevezane nosilne plasti - tampon (kot podlaga za asfaltno plast, tlakovce) iz drobljenega materiala frakcije 0-32 mm v sloju 10 cm, komplet z vsemi deli in materiali |  | m2 | 200 |  | 0
nivo 2 | 69 | Odstranitev in ponovno polaganje betonskih tlakovcev, vključno z začasnim odlaganjem na gradbiščno deponijo ter pripravo podlage, komplet z vsemi deli in materiali. |  | m2 | 50 |  | 0
| 70 | Rezanje asfalta/betona (kpl z vsemi deli, prenosi in prevozi, ter potrebnim orodjem)
nivo 2 | 70.1 | - asfalt (debeline do 15 cm) |  | m | 200 |  | 0
nivo 2 | 70.2 | - nearmiran beton (debeline do 20 cm) |  | m | 5 |  | 0
nivo 2 | 70.3 | - armiran beton (debeline do 20 cm) |  | m | 5 |  | 0
| 71 | Rušenje asfalta/betona (kpl z odvozom ruševin na trajno deponijo, vključno s takso deponiranja odpadnega materiala)
nivo 2 | 71.1 | - asfalt (debeline do 15 cm) |  | m2 | 200 |  | 0
nivo 2 | 71.2 | - nearmiran beton |  | m3 | 2 |  | 0
nivo 2 | 71.3 | - armiran beton |  | m3 | 2 |  | 0
| 72 | Strojno vrtanje betona (kpl z vsemi pripadajoči deli, materiali in čiščenjem po končanju del)
nivo 2 | 72.1 | - vrtina premera fi 110 mm, dolžine do 40 cm |  | kos | 4 |  | 0
nivo 2 | 72.2 | - vrtina premera fi 160 mm, dolžine do 40 cm |  | kos | 4 |  | 0
nivo 2 | 73 | Nakladanje in odvoz odvečnega izkopanega materiala s kamionom, komplet s prenosi in prevozi, na trajno deponijo, vključno s stroški deponiranja materiala in pripadajočo dokumentacijo |  | m3 | 200 |  | 0
nivo 2 | 74 | Gradbeni del izvedbe zveznega voda od PMO do hišne PO - težavnost I. (strojno in ročni izkop in zasip KJ, dolblenje zidu, vgrajevanje cevi, polaganje kabelskih kanalov, izdelava prebojev) |  | kpl | 10 |  | 0
nivo 2 | 75 | Gradbeni del izvedbe zveznega voda od PMO do hišne PO - težavnost II (ročni izkop in zasip KJ, dolblenje zidu, vgrajevanje cevi, polaganje kabelskih kanalov, izdelava prebojev, ureditev tlaka, popravilo fasade) |  | kpl | 5 |  | 0
[6 empty] | Sklop 2: VSE SKUPAJ (brez DDV): | 0
poglavje 1 | OPOMBE:
| 1. | V ceni postavk mora biti zajeto:
- vsa pripravljalna dela; - skupni ogledi objekta, prisotnost ob zakoličbi objekta; - usklajevanje z gradbenim izvajalcem; - zavarovanje del ter ukrepi za varovanje zdravja in varovanja oseb (na gradbišču in na vplivnem območju);
- vsi transportni stroški (prevoz delavcev, premik strojne mehanizacije, ...); - vsi transportni in manipulacijski stroški materiala (nakladanje, prevoz na delovišče, razkladanje, razvoz po delovišču); - odvoz demontiranega na skladišče naročnika; - odvoz odvečnega gradbenega materiala na trajno deponijo (vključno s stroški deponiranja);
- dobava gradbenih materialov (betonske cevi, beton, gramoz, pesek, mivka, ilovica, …); - dobava drobnega montažnega materiala (kabelski čevlji Cu vključno do 16 mm2, tulci vključno do 10 mm2, VS letev, vezice, žičniki, žica PF, opozorilni trak, vijaki lesni (do vključno 5 mm), vijačni material do M12, PF žica do vključno 10 mm2 (črna, modra, Ru-Ze), izolirni trak, ...);
- povrnitev terena v prvotno stanje (odvoz odvečnega materiala, ročno planiranje, zatravitev, čiščenje, …)
- ostala nepredvidena pripravljalna (5 %), gradbena (5%) in montažna dela (3%);
| 2. | Material, katerega zagotovi naročnik (elektromontažni material, drogovi, drogovniki, vijačni material, zaščitne cevi, …) se nahaja v skladišču posamezne OE.
| Kraj in datum: |  |  |  | Žig in podpis:

## sklop 3 - OE PT
PONUDBENI PREDRAČUN
JN ELEKTROMONTAŽNA DELA na SN in NN OMREŽJU
SKLOP 3: OE Ptuj
nivo 1 | Poz. | Opis postavke |  | EM | Kol. | Cena/EM (EUR) (brez DDV) | Skupaj cena (EUR) (brez DDV)
poglavje 1 | NN KABLOVODI (elektromontažni del)
nivo 1 | 1 | Polaganje NN kabla v kabelski jarek:
nivo 2 | 1.1 | - NN kabel 4×35 mm2 |  | m | 2700 |  | 0
nivo 2 | 1.2 | - NN kabel 4×70 mm2 |  | m | 12000 |  | 0
nivo 2 | 1.3 | - NN kabel 4×150 mm2 |  | m | 14000 |  | 0
nivo 2 | 1.4 | - NN kabel 4×240 mm2 |  | m | 7000 |  | 0
nivo 1 | 2 | Uvlečenje NN kabla v cev:
nivo 2 | 2.1 | - NN kabel 4×35 mm2 |  | m | 1800 |  | 0
nivo 2 | 2.2 | - NN kabel 4×70 mm2 |  | m | 7800 |  | 0
nivo 2 | 2.3 | - NN kabel 4×150 mm2 |  | m | 9000 |  | 0
nivo 2 | 2.4 | - NN kabel 4×240 mm2 |  | m | 4500 |  | 0
nivo 1 | 3 | Izvedba NN kabelskega zaključka (kpl z priključitvijo):
nivo 2 | 3.1 | - za NN kabel 4×35 mm2 |  | kos | 450 |  | 0
nivo 2 | 3.2 | - za NN kabel 4×70 mm2 |  | kos | 150 |  | 0
nivo 2 | 3.3 | - za NN kabel 4×150 mm2 |  | kos | 150 |  | 0
nivo 2 | 3.4 | - za NN kabel 4×240 mm2 |  | kos | 80 |  | 0
nivo 1 | 4 | Izvedba NN kabelske spojke:
nivo 2 | 4.1 | - za NN kabel 4×35 mm2 |  | kos | 300 |  | 0
nivo 2 | 4.2 | - za NN kabel 4×70 mm2 |  | kos | 100 |  | 0
nivo 2 | 4.3 | - za NN kabel 4×150 mm2 |  | kos | 100 |  | 0
nivo 2 | 4.4 | - za NN kabel 4×240 mm2 |  | kos | 20 |  | 0
nivo 1 | 5 | Postavitev prostostoječe kabelske omarice s podstavkom (kpl z delnim zasipom temelja):
nivo 2 | 5.1 | - tip PS-RO (poliestrska) |  | kos | 80 |  | 0
nivo 2 | 5.2 | - tip PS-PRMO (poliestrska) |  | kos | 10 |  | 0
nivo 2 | 5.3 | - tip PS-PMO (poliestrska) |  | kos | 50 |  | 0
nivo 2 | 5.4 | - tip PS-RO (kovinska) |  | kos | 10 |  | 0
nivo 1 | 6 | Montaža kompletne opreme v NN omarico (kpl z ožičenjem):
nivo 2 | 6.1 | - oprema za tip PS-RO-4 |  | kpl | 40 |  | 0
nivo 2 | 6.2 | - oprema za tip PS-RO-6 |  | kpl | 30 |  | 0
nivo 2 | 6.3 | - oprema za tip PS-RO-8 |  | kpl | 20 |  | 0
nivo 2 | 6.4 | - oprema za tip PS-PRMO-4/2 |  | kpl | 8 |  | 0
nivo 2 | 6.5 | - oprema za tip PS-PRMO-6/2 |  | kpl | 2 |  | 0
nivo 2 | 6.6 | - oprema za tip PS-PMO (1 merilno mesto) |  | kpl | 40 |  | 0
nivo 2 | 6.7 | - oprema za tip PS-PMO (2 merilni mesti) |  | kpl | 10 |  | 0
nivo 1 | 7 | Montaža dodatne opreme v obst. NN omarico (kpl z ožičenjem):
nivo 2 | 7.1 | - NH varovalčni ločilnik (horizontalni) |  | kos | 10 |  | 0
nivo 2 | 7.2 | - NH varovalčna letev (vertikalna) |  | kos | 10 |  | 0
nivo 2 | 7.3 | - NH podstavek NN talilnih vložkov |  | kos | 10 |  | 0
nivo 2 | 7.4 | - PEN zbiralka |  | kos | 10 |  | 0
nivo 2 | 7.5 | - NN odvodniki prenapetosti |  | kpl | 10 |  | 0
nivo 2 | 7.6 | - ozemljitvena povezava PEN zbiralka - valjanec |  | kpl | 10 |  | 0
poglavje 1 | NADZEMNO NNO
poglavje 1
nivo 1 | 8 | Strojna postavitev NN lesenega droga (kpl z izkopom jame, pripravo in sestavo droga, pritrditvijo opreme, postavitvijo droga, premontažo vodnikov ter zasipom jame):
nivo 2 | 8.1 | - N-drog z bitumensko bandažo | III. kat. | kos | 50 |  | 0
nivo 2 | 8.2 | - N-drog s podporo ter bitumensko bandažo | III. kat. | kos | 10 |  | 0
nivo 2 | 8.3 | - N-drog v drogovniku | III. kat. | kos | 400 |  | 0
nivo 2 | 8.4 | - N-drog v drogovniku s podporo | III. kat. | kos | 5 |  | 0
nivo 2 | 8.5 | - A-drog z bitumensko bandažo | III. kat. | kos | 10 |  | 0
nivo 2 | 8.6 | - A-drog v drogovnikih (kleščah) | III. kat. | kos | 50 |  | 0
nivo 2 | 8.7 | - N-drog z bitumensko bandažo | IV. kat. | kos | 5 |  | 0
nivo 2 | 8.8 | - N-drog s podporo ter bitumensko bandažo | IV. kat. | kos | 1 |  | 0
nivo 2 | 8.9 | - N-drog v drogovniku | IV. kat. | kos | 25 |  | 0
nivo 2 | 8.10 | - N-drog v drogovniku s podporo | IV. kat. | kos | 1 |  | 0
nivo 2 | 8.11 | - A-drog z bitumensko bandažo | IV. kat. | kos | 2 |  | 0
nivo 2 | 8.12 | - A-drog v drogovnikih (kleščah) | IV. kat. | kos | 20 |  | 0
nivo 2 | 8.13 | - N-drog v obstoječ drogovnik | brez izkopa | kos | 15 |  | 0
nivo 1 | 9 | Strojna postavitev NN lesenega droga (kpl z materialom) (kpl z izkopom jame, pripravo in sestavo droga, pritrditvijo opreme, postavitvijo droga, premontažo vodnikov ter zasipom jame, kpl z dobavo lesenih impregniranih drogov, betonskih drogovnikov in pritrdilno vijačnega materiala):
nivo 2 | 9.1 | - N-drog v drogovniku (n8, 1× BD 10 kNm) | III. kat. | kos | 25 |  | 0
nivo 2 | 9.2 | - A-drog v drogovnikih (A8, 2× BD 10 kNm) | III. kat. | kos | 5 |  | 0
nivo 1 | 10 | Ročna postavitev NN lesenega droga (kpl z izkopom jame, pripravo in sestavo droga, pritrditvijo opreme, postavitvijo droga, premontažo vodnikov ter zasipom jame):
nivo 2 | 10.1 | - N-drog | III. kat. | kos | 10 |  | 0
nivo 2 | 10.2 | - N-drog s podporo | III. kat. | kos | 2 |  | 0
nivo 2 | 10.3 | - N-drog v drogovniku | III. kat. | kos | 50 |  | 0
nivo 2 | 10.4 | - N-drog v drogovniku s podporo | III. kat. | kos | 2 |  | 0
nivo 2 | 10.5 | - A-drog | III. kat. | kos | 2 |  | 0
nivo 2 | 10.6 | - A-drog v drogovnikih (kleščah) | III. kat. | kos | 30 |  | 0
nivo 2 | 10.7 | - N-drog | IV. kat. | kos | 5 |  | 0
nivo 2 | 10.8 | - N-drog s podporo | IV. kat. | kos | 1 |  | 0
nivo 2 | 10.9 | - N-drog v drogovniku | IV. kat. | kos | 5 |  | 0
nivo 2 | 10.10 | - N-drog v drogovniku s podporo | IV. kat. | kos | 3 |  | 0
nivo 2 | 10.11 | - A-drog | IV. kat. | kos | 2 |  | 0
nivo 2 | 10.12 | - A-drog v drogovnikih (kleščah) | IV. kat. | kos | 5 |  | 0
nivo 2 | 10.13 | - N-drog v obstoječ drogovnik | brez izkopa | kos | 5 |  | 0
nivo 1 | 11 | Montaža drogovnika na stoječi NN leseni drog (kpl z izkopom jame, pritrditvijo opreme ter zasipom jame):
nivo 2 | 11.1 | - N-drog | III. kat. | kos | 10 |  | 0
nivo 2 | 11.2 | - N-drog | IV. kat. | kos | 5 |  | 0
nivo 1 | 12 | Poravnava obstoječega NN lesenega droga (kpl z delnim izkopom in zasipom jame):
nivo 2 | 12.1 | - N-drog |  | kpl | 40 |  | 0
nivo 2 | 12.2 | - A-drog |  | kpl | 5 |  | 0
nivo 1 | 13 | Izdelava betonskega temelja za NN betonski drog (kpl z izkopom, dobavo, postavitvijo in niveliranjem dveh betonskih cevi Φ 60, postavljenih na betonsko C16/20 podlago debeline 5 cm, betoniranjem temelja z betonom C20/25 in ročnim zalitjem betonske cevi po namestitvi droga z betonom C20/25 (agregat fine granulacije), odvozom odvečnega materiala na trajno deponijo. Komplet z vsemi deli, vsemi materiali, prenosi in prevozi.)
nivo 2 | 13.1 | - temelj za N-drog (ca. 0,6 m3 beton C20/C25) | III. kat. | kos | 40 |  | 0
nivo 2 | 13.2 | - temelj za K-drog (ca. 2,2 m3 beton C20/C25) | III. kat. | kos | 10 |  | 0
nivo 2 | 13.3 | - temelj za Z-drog (ca. 2,5 m3 beton C20/C25) | III. kat. | kos | 15 |  | 0
nivo 2 | 13.4 | - temelj za N-drog (ca. 0,6 m3 beton C20/C25) | IV. kat. | kos | 5 |  | 0
nivo 2 | 13.5 | - temelj za K-drog (ca. 2,2 m3 beton C20/C25) | IV. kat. | kos | 5 |  | 0
nivo 2 | 13.6 | - temelj za Z-drog (ca. 2,5 m3 beton C20/C25) | IV. kat. | kos | 10 |  | 0
nivo 1 | 14 | Strojna postavitev NN betonskega droga (kpl z pripravo in sestavo droga, pritrditvijo opreme, postavitvijo droga v predhodno izdelan temelj ter premontažo vodnikov):
nivo 2 | 14.1 | - N-drog |  | kos | 45 |  | 0
nivo 2 | 14.2 | - K-drog |  | kos | 15 |  | 0
nivo 2 | 14.3 | - Z-drog |  | kos | 25 |  | 0
nivo 1 | 15 | Montaža vodnikov na NN nadzemna oporišča (kpl z razvlačenjem, dvigovanjem, napenjanjem in pritrjevanjem):
nivo 2 | 15.1 | - SKS 2×16 |  | m | 100 |  | 0
nivo 2 | 15.2 | - SKS 4×16 |  | m | 400 |  | 0
nivo 2 | 15.3 | - SKS 3×35+70 |  | m | 1500 |  | 0
nivo 2 | 15.4 | - SKS 3×70+70 |  | m | 5000 |  | 0
nivo 1 | 16 | Napenjanje obst. vodnikov na NN nadzemnih oporiščih (kpl z odpenjanjem, pritrjevanjem ter napenjanjem):
nivo 2 | 16.2 | - SKS 2×16 |  | razp | 25 |  | 0
nivo 2 | 16.3 | - SKS 4×16 |  | razp | 30 |  | 0
nivo 2 | 16.4 | - SKS 3×35+70 |  | razp | 40 |  | 0
nivo 2 | 16.5 | - SKS 3×70+70 |  | razp | 70 |  | 0
nivo 2 | 16.6 | - goli vodniki (do 4× 35/6) |  | razp | 30 |  | 0
nivo 2 | 16.7 | - goli vodniki (do 4× 70/12) |  | razp | 30 |  | 0
nivo 1 | 17 | Spajanje obst. NN vodnikov v razpetini (kpl z odpenjanjem, spajanjem, pritrjevanjem ter napenjanjem):
nivo 2 | 17.1 | - SKS 2×16 |  | kos | 10 |  | 0
nivo 2 | 17.2 | - SKS 4×16 |  | kos | 25 |  | 0
nivo 2 | 17.3 | - SKS 3×35+70 |  | kos | 30 |  | 0
nivo 2 | 17.4 | - SKS 3×70+70 |  | kos | 30 |  | 0
nivo 2 | 17.5 | - goli vodnik (do 1×35/6) |  | kos | 40 |  | 0
nivo 2 | 17.6 | - goli vodnik (do 1×70/12) |  | kos | 40 |  | 0
nivo 1 | 18 | Zamenjava/dopolnitev opreme na stoječa nadzemna NN oporišča:
nivo 2 | 18.1 | - konzola za SKS |  | kos | 5 |  | 0
nivo 2 | 18.2 | - konzola kovinska ravna |  | kos | 5 |  | 0
nivo 2 | 18.3 | - izolator (podporni) |  | kos | 5 |  | 0
nivo 2 | 18.4 | - NN odvodnik prenapetosti |  | kos | 5 |  | 0
nivo 2 | 18.5 | - ozemljitveni vod (Al vrv) na drog s priključitvijo na valjanec |  | kpl | 5 |  | 0
nivo 2 | 18.6 | - strešica lesenega droga |  | kos | 5 |  | 0
nivo 2 | 18.7 | - tablica (opozorilna, tekoča številka, oznaka) |  | kos | 5 |  | 0
nivo 1 | 19 | Spajanje NN vodnikov na prehodu ali odcepu:
nivo 2 | 19.1 | - SKS - SKS |  | kpl | 40 |  | 0
nivo 2 | 19.2 | - SKS - KB |  | kpl | 250 |  | 0
nivo 2 | 20 | Montaža in zaščita NN kabla na NN drog: - s kovinsko cevjo ali pločevinastim ščitnikom |  | kos | 50 |  | 0
nivo 2 | 21 | Montaža opreme na NN nadzemna oporišča: - NN odvodniki prenapetosti (kpl z ozemljitvami na drogu) |  | kos | 50 |  | 0
nivo 1 | 22 | Premontaže ob zamenjavi NN nadzemnih oporišč:
nivo 2 | 22.1 | - obst. NN nadzemni odcep (SKS, goli vodniki) |  | kpl | 20 |  | 0
nivo 2 | 22.2 | - obst. NN kabelski odcep (kpl z ponovno priključitvijo) |  | kpl | 10 |  | 0
nivo 2 | 22.3 | - obst. TK vod na drogu |  | kpl | 30 |  | 0
nivo 2 | 22.4 | - obst. vod JR na drogu |  | kpl | 50 |  | 0
nivo 2 | 23 | Elektromontažni del izvedbe zveznega voda od PMO so hišne PO (dobava in uvlačenje kabla NYY-J, prestavitev obst. merilne ganiture, NV varovalk in varovalčnega podnožja, priključna doza 200×200 mm, VS sponke in priključitev kabla, kpl z vsem materialom) |  | kpl | 20 |  | 0
poglavje 1 | SN KABLOVODI (elektromontažni del)
nivo 1 | 24 | Polaganje enožilnega SN kabla v kabelski jarek z nameščanjem distančnikov (razmestitev-trikot)
nivo 2 | 24.1 | - 3× enožilni SN kabel 1×70 mm2 |  | m | 700 |  | 0
nivo 2 | 24.2 | - 3× enožilni SN kabel 1×150 mm2 |  | m | 10000 |  | 0
nivo 2 | 24.3 | - 3× enožilni SN kabel 1×240 mm2 |  | m | 200 |  | 0
nivo 1 | 25 | Uvlečenje enožilnega SN kabla v cev:
nivo 2 | 25.1 | - 3× enožilni SN kabel 1×70 mm2 |  | m | 400 |  | 0
nivo 2 | 25.2 | - 3× enožilni SN kabel 1×150 mm2 |  | m | 6500 |  | 0
nivo 2 | 25.3 | - 3× enožilni SN kabel 1×240 mm2 |  | m | 200 |  | 0
nivo 1 | 26 | Izvedba SN kabelskega končnika (kpl s priklopom in ozemljitvijo ekrana):
nivo 2 | 26.1 | - kpl za tri enožilne SN kable 70 mm2 |  | gar | 25 |  | 0
nivo 2 | 26.2 | - kpl za tri enožilne SN kable 150 mm2 |  | gar | 50 |  | 0
nivo 2 | 26.3 | - kpl za tri enožilne SN kable 240 mm2 |  | gar | 2 |  | 0
nivo 1 | 27 | Izvedba SN kabelske spojke:
nivo 2 | 27.1 | - za enožilni SN kabel 1×70 mm2 |  | kos | 10 |  | 0
nivo 2 | 27.2 | - za enožilni SN kabel 1×150 mm2 |  | kos | 60 |  | 0
nivo 2 | 27.3 | - za enožilni SN kabel 1×240 mm2 |  | kos | 3 |  | 0
poglavje 1 | NADZEMNO SNO
nivo 1 | 28 | Strojna postavitev SN lesenega droga (kpl z izkopom jame, pripravo in sestavo droga, pritrditvijo opreme, postavitvijo droga, premontažo vodnikov ter zasipom jame):
nivo 2 | 28.1 | - N-drog v drogovnikih (kleščah) | III. kat. | kos | 600 |  | 0
nivo 2 | 28.2 | - A-drog v drogovnikih (kleščah) | III. kat. | kos | 80 |  | 0
nivo 2 | 28.3 | - N-drog v drogovnikih (kleščah) | IV. kat. | kos | 70 |  | 0
nivo 2 | 28.4 | - A-drog v drogovnikih (kleščah) | IV. kat. | kos | 10 |  | 0
nivo 2 | 28.5 | - N-drog v obst. drogovnike (klešče) | brez izkopa | kos | 5 |  | 0
nivo 1 | 29 | Strojna postavitev SN lesenega droga (kpl z materialom) (kpl z izkopom jame, pripravo in sestavo droga, pritrditvijo opreme, postavitvijo droga, premontažo vodnikov ter zasipom jame, kpl z dobavo lesenega impregniranega droga, betonskih drogovnikov, talnih plošč in pritrdilno vijačnega materiala):
nivo 2 | 29.1 | - N-drog v drogovnikih (N11, 2× BD 20 kNm) | III. kat. | kos | 20 |  | 0
nivo 2 | 29.2 | - A-drog v drogovnikih (A11, 4× BD 20 kNm) | III. kat. | kos | 5 |  | 0
nivo 1 | 30 | Ročna postavitev SN lesenega droga (kpl z izkopom jame, pripravo in sestavo droga, pritrditvijo opreme, postavitvijo droga, premontažo vodnikov ter zasipom jame):
nivo 2 | 30.1 | - N-drog v drogovnikih (kleščah) | III. kat. | kos | 2 |  | 0
nivo 2 | 30.2 | - A-drog v drogovnikih (kleščah) | III. kat. | kos | 5 |  | 0
nivo 2 | 30.3 | - N-drog v drogovnikih (kleščah) | IV. kat. | kos | 1 |  | 0
nivo 2 | 30.4 | - A-drog v drogovnikih (kleščah) | IV. kat. | kos | 2 |  | 0
nivo 2 | 30.5 | - N-drog v obst. drogovnike (klešče) | brez izkopa | kos | 1 |  | 0
nivo 1 | 31 | Izdelava betonskega temelja za SN betonski drog (kpl z izkopom, dobavo, postavitvijo in niveliranjem dveh betonskih cevi Φ 60, postavljenih na betonsko C16/20 podlago debeline 5 cm, vgradnjo cevi za prehod kablov, betoniranjem temelja z betonom C20/25 in ročnim zalitjem betonske cevi po namestitvi droga z betonom C20/25 (agregat fine granulacije), odvozom odvečnega materiala na trajno deponijo. Komplet z vsemi deli, vsemi materiali, prenosi in prevozi.)
nivo 2 | 31.1 | - temelj za N-drog (ca. 2,0 m3 beton C20/C25) | III. kat. | kos | 1 |  | 0
nivo 2 | 31.2 | - temelj za K-drog (ca. 5,2 m3 beton C20/C25) | III. kat. | kos | 1 |  | 0
nivo 2 | 31.3 | - temelj za Z-drog (ca. 8,9 m3 beton C20/C25) | III. kat. | kos | 7 |  | 0
nivo 2 | 31.4 | - temelj za N-drog (ca. 2,0 m3 beton C20/C25) | IV. kat. | kos | 1 |  | 0
nivo 2 | 31.5 | - temelj za K-drog (ca. 5,2 m3 beton C20/C25) | IV. kat. | kos | 1 |  | 0
nivo 2 | 31.6 | - temelj za Z-drog (ca. 8,9 m3 beton C20/C25) | IV. kat. | kos | 4 |  | 0
nivo 1 | 32 | Strojna postavitev SN betonskega droga (kpl z pripravo in sestavo droga, montažo konzol, pritrditvijo opreme, postavitvijo droga v predhodno izdelan temelj ter premontažo vodnikov):
nivo 2 | 32.1 | - N-drog |  | kos | 2 |  | 0
nivo 2 | 32.2 | - K-drog |  | kos | 2 |  | 0
nivo 2 | 32.3 | - Z-drog |  | kos | 8 |  | 0
nivo 1 | 33 | Montaža vodnikov na SN nadzemna oporišča (kpl z razvlačenjem, dvigovanjem, napenjanjem in pritrjevanjem):
nivo 2 | 33.1 | - goli vodniki (do 1×35/6) |  | m | 100 |  | 0
nivo 2 | 33.2 | - goli vodniki (do 1×70/12) |  | m | 100 |  | 0
nivo 2 | 33.3 | - univerzalni kabel 3×16/10 |  | m | 750 |  | 0
nivo 2 | 33.4 | - univerzalni kabel 3×70/16 |  | m | 1500 |  | 0
nivo 2 | 33.5 | - univerzalni kabel 3×95/25 |  | m | 3000 |  | 0
nivo 2 | 33.6 | - optični kabel |  | m | 100 |  | 0
nivo 1 | 34 | Napenjanje obst. vodnikov na SN nadzemnih oporiščih (kpl z odpenjanjem, pritrjevanjem ter napenjanjem):
nivo 2 | 34.1 | - goli vodniki (do 3× 35/6) |  | razp | 10 |  | 0
nivo 2 | 34.2 | - goli vodniki (do 3× 70/12) |  | razp | 20 |  | 0
nivo 2 | 34.3 | - univerzalni kabel 3×16/10 |  | razp | 5 |  | 0
nivo 2 | 34.4 | - univerzalni kabel 3×70/16 |  | razp | 20 |  | 0
nivo 2 | 34.5 | - univerzalni kabel 3×95/25 |  | razp | 10 |  | 0
nivo 2 | 34.6 | - optični kabel |  | razp | 5 |  | 0
nivo 1 | 35 | Spajanje obst. SN vodnikov v razpetini (kpl z odpenjanjem, spajanjem, pritrjevanjem ter napenjanjem):
nivo 2 | 35.1 | - goli vodnik (do 1×35/6) |  | kos | 40 |  | 0
nivo 2 | 35.2 | - goli vodnik (do 1×70/12) |  | kos | 40 |  | 0
nivo 2 | 35.3 | - univerzalni kabel 3×16/10 |  | kos | 1 |  | 0
nivo 2 | 35.4 | - univerzalni kabel 3×70/16 |  | kos | 1 |  | 0
nivo 2 | 35.5 | - univerzalni kabel 3×95/25 |  | kos | 1 |  | 0
nivo 1 | 36 | Izvedba SN kabelskega končnika (kpl s priklopom in ozemljitvijo ekrana):
nivo 2 | 36.1 | - kpl za univerzalni kabel 3×16/10 |  | gar | 5 |  | 0
nivo 2 | 36.2 | - kpl za univerzalni kabel 3×70/16 |  | gar | 5 |  | 0
nivo 2 | 36.3 | - kpl za univerzalni kabel 3×95/25 |  | gar | 5 |  | 0
nivo 1 | 37 | Izvedba SN kabelske spojke na drogu ali v zemlji:
nivo 2 | 37.1 | - za univerzalni kabel 3×16/10 |  | kos | 2 |  | 0
nivo 2 | 37.2 | - za univerzalni kabel 3×70/16 |  | kos | 2 |  | 0
nivo 2 | 37.3 | - za univerzalni kabel 3×95/25 |  | kos | 2 |  | 0
nivo 1 | 38 | Montaža posamezne opreme na ležeča nadzemna SN oporišča: (kpl z izvedbo vseh ozemljitev na drogu)
nivo 2 | 38.1 | - konzola kabelskih glav in odvodnikov prenapetosti |  | kpl | 5 |  | 0
nivo 2 | 38.2 | - 3× SN odvodnik prenapetosti |  | kpl | 5 |  | 0
nivo 2 | 38.3 | - SN ločilno stikalo z ročnim pogonom |  | kpl | 15 |  | 0
nivo 2 | 38.4 | - SN ločilno stikalo z dvojnim ročnim pogonom |  | kpl | 10 |  | 0
nivo 1 | 39 | Zamenjava/dopolnitev opreme na stoječa nadzemna SN oporišča:
nivo 2 | 39.1 | - kovinska konzola |  | kos | 10 |  | 0
nivo 2 | 39.2 | - izolator (podporni, viseči, zatezni) |  | kos | 10 |  | 0
nivo 2 | 39.3 | - SN odvodnik prenapetosti |  | kos | 10 |  | 0
nivo 2 | 39.4 | - ozemljitveni vod (Al vrv) na drog s priključitvijo na valjanec |  | kpl | 10 |  | 0
nivo 2 | 39.5 | - strešica lesenega droga |  | kos | 10 |  | 0
nivo 2 | 39.6 | - tablica (opozorilna, tekoča številka, oznaka) |  | kos | 10 |  | 0
nivo 1 | 40 | Izvedba ločitev vodnikov nadzemnega SN voda:
nivo 2 | 40.1 | - razklenitev tokovnih lokov na DV |  | kpl | 120 |  | 0
nivo 2 | 40.2 | - sklenitev tokovnih lokov na DV |  | kpl | 120 |  | 0
nivo 2 | 41 | Montaža in zaščita enožilnih SN kablov na lesenem drogu: - s pločevinastim ščitnikom |  | kos | 10 |  | 0
nivo 1 | 42 | Premontaže ob zamenjavi SN nadzemnih oporišč:
nivo 2 | 42.1 | - obst. SN nadzemni odcep (kpl z ponovno priključitvijo) |  | kpl | 10 |  | 0
nivo 2 | 42.2 | - obst. SN kabelski odcep (kpl z ponovno priključitvijo) |  | kpl | 10 |  | 0
nivo 2 | 42.3 | - obst. TK vod na drogu |  | kpl | 20 |  | 0
nivo 2 | 42.4 | - obst. optični kabel (kpl z opremo) |  | kpl | 20 |  | 0
poglavje 1 | STEBRNA TP NA BETONSKEM DROGU
nivo 2 | 43 | Sestava ter postavitev stebrne TP na betonskem drogu (kpl z pripravo in sestavo droga, montažo betonskih konzol (zatezna konzola, podest transformatorja), montažo kovinske opreme (nosilec odvodnikov prenapetosti, nosilec VV talilnih vložkov, nosilci SN/NN kablov, kovinska lestev), montažo transformatorja, montažo SN in NN povezav, opremljanjem in montažo razdelilne ter merilne omarice, ozemljitvijo celotne opreme, izvedbo potencialnega obroča, označitvijo z opisi, kpl z postavitvijo droga v predhodno izdelan temelj ter premontažo obst. vodnikov): |  | kpl | 3 |  | 0
nivo 2 | 44 | Zamenjava transformatorja na obst. stebrni TP (kpl z demontažo obst. transformatorja, prevezavo SN povezave, zamenjavo SN talilnih vložkov) |  | kos | 5 |  | 0
nivo 2 | 45 | Zamenjava NN povezave na obst. stebrni TP (kpl z demontažo obst. NN povezave, priključitvijo v NNRO) |  | kos | 10 |  | 0
nivo 2 | 46 | Zamenjavo razdelilne omarice na obst. stebrni TP (kpl z demontažo obst. omarice, montažo nove omarice z nosilcem, montažo ščitnika kablov za prehod kablov ter prevezavo obst. NN izvodov) |  | kos | 10 |  | 0
poglavje 1 | OZEMLJILA
nivo 1 | 47 | Izvedba ozemljil (polaganje valjanca, kpl z izvedbo spojev)
nivo 2 | 47.1 | - polaganje valjanca v obstoječ kabelski jarek |  | m | 6000 |  | 0
nivo 2 | 47.2 | - polaganje valjanca kpl z izvedbo ozemljitvenega jarka (III. kat.) |  | m | 2500 |  | 0
nivo 2 | 47.3 | - polaganje valjanca kpl z izvedbo ozemljitvenega jarka (IV. kat.) |  | m | 400 |  | 0
nivo 2 | 47.4 | - izvedba potencialnega obroča pri SM z ločilnim stikalom |  | kpl | 15 |  | 0
nivo 2 | 47.5 | - izvedba potencialnega obroča pri kovinski omarici |  | kpl | 10 |  | 0
poglavje 1 | DEMONTAŽNA DELA
nivo 1 | 48 | Odstranitev lesenih oporišč (kpl z vso opremo, odvozom ter odkopom in zasipom jame):
nivo 2 | 48.1 | - N-drog |  | kos | 1200 |  | 0
nivo 2 | 48.2 | - N-drog v drogovniku (kleščah) |  | kos | 500 |  | 0
nivo 2 | 48.3 | - N-drog v drogovniku (kleščah) z ločilnikom |  | kos | 10 |  | 0
nivo 2 | 48.4 | - A-drog |  | kos | 150 |  | 0
nivo 2 | 48.5 | - A-drog v drogovnikih (kleščah) z ločilnikom |  | kos | 100 |  | 0
nivo 1 | 49 | Odstranitev betonskih drogov ter betonskih temeljev (kpl z uporabo lastnega pnevmatskega kladiva, odvozom materiala na trajno deponijo in vgradnjo materiala za zasip jame brez stroškov materiala):
nivo 2 | 49.1 | - NN drog (tip N) |  | kpl | 4 |  | 0
nivo 2 | 49.2 | - NN drog (tip K ali Z) |  | kpl | 5 |  | 0
nivo 2 | 49.3 | - SN drog (tip N) |  | kpl | 2 |  | 0
nivo 2 | 49.4 | - SN drog (tip K ali Z) |  | kpl | 3 |  | 0
nivo 1 | 50 | Odstranitev vodnikov (kpl z odpetjem in zvijanjem vodnikov in odvozom):
nivo 2 | 50.1 | - SKS |  | m | 6500 |  | 0
nivo 2 | 50.2 | - 4× goli vodnik (upoštevana trasna dolžina NNO) |  | m | 1000 |  | 0
nivo 2 | 50.3 | - 3× goli vodnik (upoštevana trasna dolžina DV) |  | m | 800 |  | 0
nivo 2 | 50.4 | - univerzalni kabel |  | m | 100 |  | 0
nivo 2 | 50.5 | - optični kabel |  | m | 100 |  | 0
poglavje 1 | PRIPRAVLJALNA DELA
nivo 2 | 51 | Zakoličba obst. komunalnih vodov v trasi predvidene EEO |  | kos | 50 |  | 0
nivo 2 | 52 | Izvedba cestne zapore občinske ceste (kpl z pripravo elaborata in pridobitvijo dovoljenja) |  | kos | obračun po dejanskih stroških
nivo 2 | 53 | Izvedba cestne zapore regionalne ceste (kpl z pripravo elaborata in pridobitvijo dovoljenja) |  | kos | obračun po dejanskih stroških
poglavje 1 | KABLOVODI (gradbena dela)
nivo 1 | 54 | Izvedba kabelskega jarka za prosto polaganje kablov (izkop, zavarovanje s PVC trakom, odmet materiala na rob izkopa, ročno planiranje dna kabelskega jarka, polaganje opozorilnega traku, polaganje platičnega ščitnika (pri SN KB), ročni zasip z utrjevanjem po plasteh, končno planiranje vključno s sejanjem trave na zelenih površinah):
nivo 2 | 54.1 | - strojni izkop | III. kat. | m3 | 2000 |  | 0
nivo 2 | 54.2 | - ročni izkop (nedostopno/bližina obst. inštalacij) | III. kat. | m3 | 100 |  | 0
nivo 2 | 54.3 | - strojni izkop | IV. kat. | m3 | 200 |  | 0
nivo 2 | 54.4 | - ročni izkop (nedostopno/bližina obst. inštalacij) | IV. kat. | m3 | 10 |  | 0
nivo 2 | 54.5 | - strojni izkop | V. kat. | m3 | 2 |  | 0
nivo 2 | 55 | Ureditev prekopanih urejenih površin (dobava in posipanje sejane zemlje v debelini 15 cm, kpl z razvozom po trasi ter vsemi ostalimi deli): |  | m2 | 200 |  | 0
nivo 2 | 56 | Izvedba kabelske blazine (dobava in posipanje mivke v kabelski jarek v sloju 20 cm, kpl z razvozom po trasi ter vsemi ostalimi deli): |  | m3 | 200 |  | 0
nivo 2 | 57 | Izvedba ilovnate plasti (Dobava, izvedba in teptanje ilovnate plasti pri zasipu ozemljila, kpl z razvozom po trasi ter vsemi ostalimi deli) |  | m3 | 20 |  | 0
nivo 1 | 58 | Izvedba jame za kabelsko omarico (izkop, odmet materiala na rob izkopa, ročno planiranje dna kabelskega jarka, ročni zasip z utrjevanjem po plasteh, končno planiranje):
nivo 2 | 58.1 | - strojno/ročni izkop | III. kat. | kos | 80 |  | 0
nivo 2 | 58.2 | - strojno/ročni izkop | IV. kat. | kos | 10 |  | 0
nivo 1 | 59 | Izvedba jame za kabelsko spojko oz. kabelsko rezervo (izkop, odmet materiala na rob izkopa, ročno planiranje dna kabelskega jarka, izvedba kabelske blazine, ročni zasip z utrjevanjem po plasteh, končno planiranje):
nivo 2 | 59.1 | - strojno/ročni izkop | III. kat. | kos | 150 |  | 0
nivo 2 | 59.2 | - strojno/ročni izkop | IV. kat. | kos | 20 |  | 0
| 60 | Izvedba elektro kabelske kanalizacije (zasip z obst. zemljino) (polaganje cevi, nameščanje PVC distančnikov, zasip cevi z obst. zemljino, nameščanje tesnilnih čepov):
nivo 2 | 60.1 | - 1× GDC fi 110/6000 mm (PEHD) |  | m | 450 |  | 0
nivo 2 | 60.2 | - 2× GDC fi 110/6000 mm (PEHD) |  | m | 150 |  | 0
nivo 2 | 60.3 | - 1× GDC fi 160/6000 mm (PEHD) |  | m | 90 |  | 0
nivo 2 | 60.4 | - 2× GDC fi 160/6000 mm (PEHD) |  | m | 30 |  | 0
| 61 | Izvedba elektro kabelske kanalizacije (zasip s peskom) (polaganje cevi, nameščanje PVC distančnikov, zasip cevi s peskom v debelini min. 10 cm okoli cevi, nameščanje tesnilnih čepov):
nivo 2 | 61.1 | - 1× GDC fi 110/6000 mm (PEHD) |  | m | 300 |  | 0
nivo 2 | 61.2 | - 2× GDC fi 110/6000 mm (PEHD) |  | m | 150 |  | 0
nivo 2 | 61.3 | - 3× GDC fi 110/6000 mm (PEHD) |  | m | 90 |  | 0
nivo 2 | 61.4 | - 4× GDC fi 110/6000 mm (PEHD) |  | m | 90 |  | 0
nivo 2 | 61.5 | - 1× GDC fi 160/6000 mm (PEHD) |  | m | 1200 |  | 0
nivo 2 | 61.6 | - 2× GDC fi 160/6000 mm (PEHD) |  | m | 450 |  | 0
nivo 2 | 61.7 | - 3× GDC fi 160/6000 mm (PEHD) |  | m | 150 |  | 0
nivo 2 | 61.8 | - 4× GDC fi 160/6000 mm (PEHD) |  | m | 150 |  | 0
| 62 | Izvedba elektro kabelske kanalizacije (obbetonirano) (polaganje cevi, nameščanje PVC distančnikov, zasip cevi z betonom C16/20 v debelini 10 cm okoli cevi, nameščanje tesnilnih čepov):
nivo 2 | 62.1 | - 1× GDC fi 110/6000 mm (PEHD) |  | m | 300 |  | 0
nivo 2 | 62.2 | - 2× GDC fi 110/6000 mm (PEHD) |  | m | 150 |  | 0
nivo 2 | 62.3 | - 3× GDC fi 110/6000 mm (PEHD) |  | m | 90 |  | 0
nivo 2 | 62.4 | - 4× GDC fi 110/6000 mm (PEHD) |  | m | 90 |  | 0
nivo 2 | 62.5 | - 1× GDC fi 160/6000 mm (PEHD) |  | m | 600 |  | 0
nivo 2 | 62.6 | - 2× GDC fi 160/6000 mm (PEHD) |  | m | 300 |  | 0
nivo 2 | 62.7 | - 3× GDC fi 160/6000 mm (PEHD) |  | m | 90 |  | 0
nivo 2 | 62.8 | - 4× GDC fi 160/6000 mm (PEHD) |  | m | 90 |  | 0
nivo 1 | 63 | Izvedba preboja s podvrtanjem (kpl z izkopom in zasutjem jame za namestitev stroja, materiali , prevozi in namestitvijo stroja ter ureditvijo prometne signalizacije):
nivo 2 | 63.1 | - 1× GDC fi 110 mm (PEHD) |  | m | 90 |  | 0
nivo 2 | 63.2 | - 1× GDC fi 160 mm (PEHD) |  | m | 90 |  | 0
nivo 2 | 64 | Polaganje cevi v odprt kabelski jarek: - PEHD 2×fi 50 mm (dvojček za optiko) vključno z montažo spojk |  | m | 1500 |  | 0
nivo 2 | 65 | Odstranitev in ponovno polaganje betonskih tlakovcev, vključno z začasnim odlaganjem na gradbiščno deponijo ter pripravo podlage, komplet z vsemi deli in materiali. |  | m2 | 50 |  | 0
nivo 2 | 66 | Odstranitev obstoječe zgornje nevezane nosilne plasti v debelini 30-40 cm, vključno z nakladanjem in odvozom na trajno deponijo |  | m2 | 200 |  | 0
nivo 2 | 67 | Dobava, vgradnja in utrjevanje spodnje nevezane nosilne plasti - posteljica iz stenskega gramoza frakcije 0-125 mm (zmrzlinsko odporen material) do predpisane zbitosti pod tamponskim slojem v slojih po 30 cm skupne debeline do 100 cm |  | m | 400 |  | 0
nivo 2 | 68 | Dobava, vgradnja in utrjevanje zgornje nevezane nosilne plasti - tampon (kot podlaga za asfaltno plast, tlakovce) iz drobljenega materiala frakcije 0-32 mm v sloju 10 cm, komplet z vsemi deli in materiali |  | m2 | 200 |  | 0
nivo 2 | 69 | Odstranitev in ponovno polaganje betonskih tlakovcev, vključno z začasnim odlaganjem na gradbiščno deponijo ter pripravo podlage, komplet z vsemi deli in materiali. |  | m2 | 50 |  | 0
| 70 | Rezanje asfalta/betona (kpl z vsemi deli, prenosi in prevozi, ter potrebnim orodjem)
nivo 2 | 70.1 | - asfalt (debeline do 15 cm) |  | m | 200 |  | 0
nivo 2 | 70.2 | - nearmiran beton (debeline do 20 cm) |  | m | 5 |  | 0
nivo 2 | 70.3 | - armiran beton (debeline do 20 cm) |  | m | 5 |  | 0
| 71 | Rušenje asfalta/betona (kpl z odvozom ruševin na trajno deponijo, vključno s takso deponiranja odpadnega materiala)
nivo 2 | 71.1 | - asfalt (debeline do 15 cm) |  | m2 | 200 |  | 0
nivo 2 | 71.2 | - nearmiran beton |  | m3 | 2 |  | 0
nivo 2 | 71.3 | - armiran beton |  | m3 | 2 |  | 0
| 72 | Strojno vrtanje betona (kpl z vsemi pripadajoči deli, materiali in čiščenjem po končanju del)
nivo 2 | 72.1 | - vrtina premera fi 110 mm, dolžine do 40 cm |  | kos | 4 |  | 0
nivo 2 | 72.2 | - vrtina premera fi 160 mm, dolžine do 40 cm |  | kos | 4 |  | 0
nivo 2 | 73 | Nakladanje in odvoz odvečnega izkopanega materiala s kamionom, komplet s prenosi in prevozi, na trajno deponijo, vključno s stroški deponiranja materiala in pripadajočo dokumentacijo |  | m3 | 200 |  | 0
nivo 2 | 74 | Gradbeni del izvedbe zveznega voda od PMO do hišne PO - težavnost I. (strojno in ročni izkop in zasip KJ, dolblenje zidu, vgrajevanje cevi, polaganje kabelskih kanalov, izdelava prebojev) |  | kpl | 10 |  | 0
nivo 2 | 75 | Gradbeni del izvedbe zveznega voda od PMO do hišne PO - težavnost II (ročni izkop in zasip KJ, dolblenje zidu, vgrajevanje cevi, polaganje kabelskih kanalov, izdelava prebojev, ureditev tlaka, popravilo fasade) |  | kpl | 5 |  | 0
[6 empty] | Sklop 3: VSE SKUPAJ (brez DDV): | 0
poglavje 1 | OPOMBE:
| 1. | V ceni postavk mora biti zajeto:
- vsa pripravljalna dela; - skupni ogledi objekta, prisotnost ob zakoličbi objekta; - usklajevanje z gradbenim izvajalcem; - zavarovanje del ter ukrepi za varovanje zdravja in varovanja oseb (na gradbišču in na vplivnem območju);
- vsi transportni stroški (prevoz delavcev, premik strojne mehanizacije, ...); - vsi transportni in manipulacijski stroški materiala (nakladanje, prevoz na delovišče, razkladanje, razvoz po delovišču); - odvoz demontiranega na skladišče naročnika; - odvoz odvečnega gradbenega materiala na trajno deponijo (vključno s stroški deponiranja);
- dobava gradbenih materialov (betonske cevi, beton, gramoz, pesek, mivka, ilovica, …); - dobava drobnega montažnega materiala (kabelski čevlji Cu vključno do 16 mm2, tulci vključno do 10 mm2, VS letev, vezice, žičniki, žica PF, opozorilni trak, vijaki lesni (do vključno 5 mm), vijačni material do M12, PF žica do vključno 10 mm2 (črna, modra, Ru-Ze), izolirni trak, ...);
- povrnitev terena v prvotno stanje (odvoz odvečnega materiala, ročno planiranje, zatravitev, čiščenje, …)
- ostala nepredvidena pripravljalna (5 %), gradbena (5%) in montažna dela (3%);
| 2. | Material, katerega zagotovi naročnik (elektromontažni material, drogovi, drogovniki, vijačni material, zaščitne cevi, …) se nahaja v skladišču posamezne OE.
| Kraj in datum: |  |  |  | Žig in podpis:

## sklop 4 - OE GR
PONUDBENI PREDRAČUN
JN ELEKTROMONTAŽNA DELA na SN in NN OMREŽJU
SKLOP 4: OE Gornja Radgona
nivo 1 | Poz. | Opis postavke |  | EM | Kol. | Cena/EM (EUR) (brez DDV) | Skupaj cena (EUR) (brez DDV)
poglavje 1 | NN KABLOVODI (elektromontažni del)
nivo 1 | 1 | Polaganje NN kabla v kabelski jarek:
nivo 2 | 1.1 | - NN kabel 4×35 mm2 |  | m | 2700 |  | 0
nivo 2 | 1.2 | - NN kabel 4×70 mm2 |  | m | 12000 |  | 0
nivo 2 | 1.3 | - NN kabel 4×150 mm2 |  | m | 14000 |  | 0
nivo 2 | 1.4 | - NN kabel 4×240 mm2 |  | m | 7000 |  | 0
nivo 1 | 2 | Uvlečenje NN kabla v cev:
nivo 2 | 2.1 | - NN kabel 4×35 mm2 |  | m | 1800 |  | 0
nivo 2 | 2.2 | - NN kabel 4×70 mm2 |  | m | 7800 |  | 0
nivo 2 | 2.3 | - NN kabel 4×150 mm2 |  | m | 9000 |  | 0
nivo 2 | 2.4 | - NN kabel 4×240 mm2 |  | m | 4500 |  | 0
nivo 1 | 3 | Izvedba NN kabelskega zaključka (kpl z priključitvijo):
nivo 2 | 3.1 | - za NN kabel 4×35 mm2 |  | kos | 450 |  | 0
nivo 2 | 3.2 | - za NN kabel 4×70 mm2 |  | kos | 150 |  | 0
nivo 2 | 3.3 | - za NN kabel 4×150 mm2 |  | kos | 150 |  | 0
nivo 2 | 3.4 | - za NN kabel 4×240 mm2 |  | kos | 80 |  | 0
nivo 1 | 4 | Izvedba NN kabelske spojke:
nivo 2 | 4.1 | - za NN kabel 4×35 mm2 |  | kos | 300 |  | 0
nivo 2 | 4.2 | - za NN kabel 4×70 mm2 |  | kos | 100 |  | 0
nivo 2 | 4.3 | - za NN kabel 4×150 mm2 |  | kos | 100 |  | 0
nivo 2 | 4.4 | - za NN kabel 4×240 mm2 |  | kos | 20 |  | 0
nivo 1 | 5 | Postavitev prostostoječe kabelske omarice s podstavkom (kpl z delnim zasipom temelja):
nivo 2 | 5.1 | - tip PS-RO (poliestrska) |  | kos | 80 |  | 0
nivo 2 | 5.2 | - tip PS-PRMO (poliestrska) |  | kos | 10 |  | 0
nivo 2 | 5.3 | - tip PS-PMO (poliestrska) |  | kos | 50 |  | 0
nivo 2 | 5.4 | - tip PS-RO (kovinska) |  | kos | 10 |  | 0
nivo 1 | 6 | Montaža kompletne opreme v NN omarico (kpl z ožičenjem):
nivo 2 | 6.1 | - oprema za tip PS-RO-4 |  | kpl | 40 |  | 0
nivo 2 | 6.2 | - oprema za tip PS-RO-6 |  | kpl | 30 |  | 0
nivo 2 | 6.3 | - oprema za tip PS-RO-8 |  | kpl | 20 |  | 0
nivo 2 | 6.4 | - oprema za tip PS-PRMO-4/2 |  | kpl | 8 |  | 0
nivo 2 | 6.5 | - oprema za tip PS-PRMO-6/2 |  | kpl | 2 |  | 0
nivo 2 | 6.6 | - oprema za tip PS-PMO (1 merilno mesto) |  | kpl | 40 |  | 0
nivo 2 | 6.7 | - oprema za tip PS-PMO (2 merilni mesti) |  | kpl | 10 |  | 0
nivo 1 | 7 | Montaža dodatne opreme v obst. NN omarico (kpl z ožičenjem):
nivo 2 | 7.1 | - NH varovalčni ločilnik (horizontalni) |  | kos | 10 |  | 0
nivo 2 | 7.2 | - NH varovalčna letev (vertikalna) |  | kos | 10 |  | 0
nivo 2 | 7.3 | - NH podstavek NN talilnih vložkov |  | kos | 10 |  | 0
nivo 2 | 7.4 | - PEN zbiralka |  | kos | 10 |  | 0
nivo 2 | 7.5 | - NN odvodniki prenapetosti |  | kpl | 10 |  | 0
nivo 2 | 7.6 | - ozemljitvena povezava PEN zbiralka - valjanec |  | kpl | 10 |  | 0
poglavje 1 | NADZEMNO NNO
poglavje 1
nivo 1 | 8 | Strojna postavitev NN lesenega droga (kpl z izkopom jame, pripravo in sestavo droga, pritrditvijo opreme, postavitvijo droga, premontažo vodnikov ter zasipom jame):
nivo 2 | 8.1 | - N-drog z bitumensko bandažo | III. kat. | kos | 50 |  | 0
nivo 2 | 8.2 | - N-drog s podporo ter bitumensko bandažo | III. kat. | kos | 10 |  | 0
nivo 2 | 8.3 | - N-drog v drogovniku | III. kat. | kos | 400 |  | 0
nivo 2 | 8.4 | - N-drog v drogovniku s podporo | III. kat. | kos | 5 |  | 0
nivo 2 | 8.5 | - A-drog z bitumensko bandažo | III. kat. | kos | 10 |  | 0
nivo 2 | 8.6 | - A-drog v drogovnikih (kleščah) | III. kat. | kos | 50 |  | 0
nivo 2 | 8.7 | - N-drog z bitumensko bandažo | IV. kat. | kos | 5 |  | 0
nivo 2 | 8.8 | - N-drog s podporo ter bitumensko bandažo | IV. kat. | kos | 1 |  | 0
nivo 2 | 8.9 | - N-drog v drogovniku | IV. kat. | kos | 25 |  | 0
nivo 2 | 8.10 | - N-drog v drogovniku s podporo | IV. kat. | kos | 1 |  | 0
nivo 2 | 8.11 | - A-drog z bitumensko bandažo | IV. kat. | kos | 2 |  | 0
nivo 2 | 8.12 | - A-drog v drogovnikih (kleščah) | IV. kat. | kos | 20 |  | 0
nivo 2 | 8.13 | - N-drog v obstoječ drogovnik | brez izkopa | kos | 15 |  | 0
nivo 1 | 9 | Strojna postavitev NN lesenega droga (kpl z materialom) (kpl z izkopom jame, pripravo in sestavo droga, pritrditvijo opreme, postavitvijo droga, premontažo vodnikov ter zasipom jame, kpl z dobavo lesenih impregniranih drogov, betonskih drogovnikov in pritrdilno vijačnega materiala):
nivo 2 | 9.1 | - N-drog v drogovniku (n8, 1× BD 10 kNm) | III. kat. | kos | 25 |  | 0
nivo 2 | 9.2 | - A-drog v drogovnikih (A8, 2× BD 10 kNm) | III. kat. | kos | 5 |  | 0
nivo 1 | 10 | Ročna postavitev NN lesenega droga (kpl z izkopom jame, pripravo in sestavo droga, pritrditvijo opreme, postavitvijo droga, premontažo vodnikov ter zasipom jame):
nivo 2 | 10.1 | - N-drog | III. kat. | kos | 10 |  | 0
nivo 2 | 10.2 | - N-drog s podporo | III. kat. | kos | 2 |  | 0
nivo 2 | 10.3 | - N-drog v drogovniku | III. kat. | kos | 50 |  | 0
nivo 2 | 10.4 | - N-drog v drogovniku s podporo | III. kat. | kos | 2 |  | 0
nivo 2 | 10.5 | - A-drog | III. kat. | kos | 2 |  | 0
nivo 2 | 10.6 | - A-drog v drogovnikih (kleščah) | III. kat. | kos | 30 |  | 0
nivo 2 | 10.7 | - N-drog | IV. kat. | kos | 5 |  | 0
nivo 2 | 10.8 | - N-drog s podporo | IV. kat. | kos | 1 |  | 0
nivo 2 | 10.9 | - N-drog v drogovniku | IV. kat. | kos | 5 |  | 0
nivo 2 | 10.10 | - N-drog v drogovniku s podporo | IV. kat. | kos | 3 |  | 0
nivo 2 | 10.11 | - A-drog | IV. kat. | kos | 2 |  | 0
nivo 2 | 10.12 | - A-drog v drogovnikih (kleščah) | IV. kat. | kos | 5 |  | 0
nivo 2 | 10.13 | - N-drog v obstoječ drogovnik | brez izkopa | kos | 5 |  | 0
nivo 1 | 11 | Montaža drogovnika na stoječi NN leseni drog (kpl z izkopom jame, pritrditvijo opreme ter zasipom jame):
nivo 2 | 11.1 | - N-drog | III. kat. | kos | 10 |  | 0
nivo 2 | 11.2 | - N-drog | IV. kat. | kos | 5 |  | 0
nivo 1 | 12 | Poravnava obstoječega NN lesenega droga (kpl z delnim izkopom in zasipom jame):
nivo 2 | 12.1 | - N-drog |  | kpl | 40 |  | 0
nivo 2 | 12.2 | - A-drog |  | kpl | 5 |  | 0
nivo 1 | 13 | Izdelava betonskega temelja za NN betonski drog (kpl z izkopom, dobavo, postavitvijo in niveliranjem dveh betonskih cevi Φ 60, postavljenih na betonsko C16/20 podlago debeline 5 cm, betoniranjem temelja z betonom C20/25 in ročnim zalitjem betonske cevi po namestitvi droga z betonom C20/25 (agregat fine granulacije), odvozom odvečnega materiala na trajno deponijo. Komplet z vsemi deli, vsemi materiali, prenosi in prevozi.)
nivo 2 | 13.1 | - temelj za N-drog (ca. 0,6 m3 beton C20/C25) | III. kat. | kos | 40 |  | 0
nivo 2 | 13.2 | - temelj za K-drog (ca. 2,2 m3 beton C20/C25) | III. kat. | kos | 10 |  | 0
nivo 2 | 13.3 | - temelj za Z-drog (ca. 2,5 m3 beton C20/C25) | III. kat. | kos | 15 |  | 0
nivo 2 | 13.4 | - temelj za N-drog (ca. 0,6 m3 beton C20/C25) | IV. kat. | kos | 5 |  | 0
nivo 2 | 13.5 | - temelj za K-drog (ca. 2,2 m3 beton C20/C25) | IV. kat. | kos | 5 |  | 0
nivo 2 | 13.6 | - temelj za Z-drog (ca. 2,5 m3 beton C20/C25) | IV. kat. | kos | 10 |  | 0
nivo 1 | 14 | Strojna postavitev NN betonskega droga (kpl z pripravo in sestavo droga, pritrditvijo opreme, postavitvijo droga v predhodno izdelan temelj ter premontažo vodnikov):
nivo 2 | 14.1 | - N-drog |  | kos | 45 |  | 0
nivo 2 | 14.2 | - K-drog |  | kos | 15 |  | 0
nivo 2 | 14.3 | - Z-drog |  | kos | 25 |  | 0
nivo 1 | 15 | Montaža vodnikov na NN nadzemna oporišča (kpl z razvlačenjem, dvigovanjem, napenjanjem in pritrjevanjem):
nivo 2 | 15.1 | - SKS 2×16 |  | m | 100 |  | 0
nivo 2 | 15.2 | - SKS 4×16 |  | m | 400 |  | 0
nivo 2 | 15.3 | - SKS 3×35+70 |  | m | 1500 |  | 0
nivo 2 | 15.4 | - SKS 3×70+70 |  | m | 5000 |  | 0
nivo 1 | 16 | Napenjanje obst. vodnikov na NN nadzemnih oporiščih (kpl z odpenjanjem, pritrjevanjem ter napenjanjem):
nivo 2 | 16.2 | - SKS 2×16 |  | razp | 25 |  | 0
nivo 2 | 16.3 | - SKS 4×16 |  | razp | 30 |  | 0
nivo 2 | 16.4 | - SKS 3×35+70 |  | razp | 40 |  | 0
nivo 2 | 16.5 | - SKS 3×70+70 |  | razp | 70 |  | 0
nivo 2 | 16.6 | - goli vodniki (do 4× 35/6) |  | razp | 30 |  | 0
nivo 2 | 16.7 | - goli vodniki (do 4× 70/12) |  | razp | 30 |  | 0
nivo 1 | 17 | Spajanje obst. NN vodnikov v razpetini (kpl z odpenjanjem, spajanjem, pritrjevanjem ter napenjanjem):
nivo 2 | 17.1 | - SKS 2×16 |  | kos | 10 |  | 0
nivo 2 | 17.2 | - SKS 4×16 |  | kos | 25 |  | 0
nivo 2 | 17.3 | - SKS 3×35+70 |  | kos | 30 |  | 0
nivo 2 | 17.4 | - SKS 3×70+70 |  | kos | 30 |  | 0
nivo 2 | 17.5 | - goli vodnik (do 1×35/6) |  | kos | 40 |  | 0
nivo 2 | 17.6 | - goli vodnik (do 1×70/12) |  | kos | 40 |  | 0
nivo 1 | 18 | Zamenjava/dopolnitev opreme na stoječa nadzemna NN oporišča:
nivo 2 | 18.1 | - konzola za SKS |  | kos | 5 |  | 0
nivo 2 | 18.2 | - konzola kovinska ravna |  | kos | 5 |  | 0
nivo 2 | 18.3 | - izolator (podporni) |  | kos | 5 |  | 0
nivo 2 | 18.4 | - NN odvodnik prenapetosti |  | kos | 5 |  | 0
nivo 2 | 18.5 | - ozemljitveni vod (Al vrv) na drog s priključitvijo na valjanec |  | kpl | 5 |  | 0
nivo 2 | 18.6 | - strešica lesenega droga |  | kos | 5 |  | 0
nivo 2 | 18.7 | - tablica (opozorilna, tekoča številka, oznaka) |  | kos | 5 |  | 0
nivo 1 | 19 | Spajanje NN vodnikov na prehodu ali odcepu:
nivo 2 | 19.1 | - SKS - SKS |  | kpl | 40 |  | 0
nivo 2 | 19.2 | - SKS - KB |  | kpl | 250 |  | 0
nivo 2 | 20 | Montaža in zaščita NN kabla na NN drog: - s kovinsko cevjo ali pločevinastim ščitnikom |  | kos | 50 |  | 0
nivo 2 | 21 | Montaža opreme na NN nadzemna oporišča: - NN odvodniki prenapetosti (kpl z ozemljitvami na drogu) |  | kos | 50 |  | 0
nivo 1 | 22 | Premontaže ob zamenjavi NN nadzemnih oporišč:
nivo 2 | 22.1 | - obst. NN nadzemni odcep (SKS, goli vodniki) |  | kpl | 20 |  | 0
nivo 2 | 22.2 | - obst. NN kabelski odcep (kpl z ponovno priključitvijo) |  | kpl | 10 |  | 0
nivo 2 | 22.3 | - obst. TK vod na drogu |  | kpl | 30 |  | 0
nivo 2 | 22.4 | - obst. vod JR na drogu |  | kpl | 50 |  | 0
nivo 2 | 23 | Elektromontažni del izvedbe zveznega voda od PMO so hišne PO (dobava in uvlačenje kabla NYY-J, prestavitev obst. merilne ganiture, NV varovalk in varovalčnega podnožja, priključna doza 200×200 mm, VS sponke in priključitev kabla, kpl z vsem materialom) |  | kpl | 20 |  | 0
poglavje 1 | SN KABLOVODI (elektromontažni del)
nivo 1 | 24 | Polaganje enožilnega SN kabla v kabelski jarek z nameščanjem distančnikov (razmestitev-trikot)
nivo 2 | 24.1 | - 3× enožilni SN kabel 1×70 mm2 |  | m | 700 |  | 0
nivo 2 | 24.2 | - 3× enožilni SN kabel 1×150 mm2 |  | m | 10000 |  | 0
nivo 2 | 24.3 | - 3× enožilni SN kabel 1×240 mm2 |  | m | 200 |  | 0
nivo 1 | 25 | Uvlečenje enožilnega SN kabla v cev:
nivo 2 | 25.1 | - 3× enožilni SN kabel 1×70 mm2 |  | m | 400 |  | 0
nivo 2 | 25.2 | - 3× enožilni SN kabel 1×150 mm2 |  | m | 6500 |  | 0
nivo 2 | 25.3 | - 3× enožilni SN kabel 1×240 mm2 |  | m | 200 |  | 0
nivo 1 | 26 | Izvedba SN kabelskega končnika (kpl s priklopom in ozemljitvijo ekrana):
nivo 2 | 26.1 | - kpl za tri enožilne SN kable 70 mm2 |  | gar | 25 |  | 0
nivo 2 | 26.2 | - kpl za tri enožilne SN kable 150 mm2 |  | gar | 50 |  | 0
nivo 2 | 26.3 | - kpl za tri enožilne SN kable 240 mm2 |  | gar | 2 |  | 0
nivo 1 | 27 | Izvedba SN kabelske spojke:
nivo 2 | 27.1 | - za enožilni SN kabel 1×70 mm2 |  | kos | 10 |  | 0
nivo 2 | 27.2 | - za enožilni SN kabel 1×150 mm2 |  | kos | 60 |  | 0
nivo 2 | 27.3 | - za enožilni SN kabel 1×240 mm2 |  | kos | 3 |  | 0
poglavje 1 | NADZEMNO SNO
nivo 1 | 28 | Strojna postavitev SN lesenega droga (kpl z izkopom jame, pripravo in sestavo droga, pritrditvijo opreme, postavitvijo droga, premontažo vodnikov ter zasipom jame):
nivo 2 | 28.1 | - N-drog v drogovnikih (kleščah) | III. kat. | kos | 600 |  | 0
nivo 2 | 28.2 | - A-drog v drogovnikih (kleščah) | III. kat. | kos | 80 |  | 0
nivo 2 | 28.3 | - N-drog v drogovnikih (kleščah) | IV. kat. | kos | 70 |  | 0
nivo 2 | 28.4 | - A-drog v drogovnikih (kleščah) | IV. kat. | kos | 10 |  | 0
nivo 2 | 28.5 | - N-drog v obst. drogovnike (klešče) | brez izkopa | kos | 5 |  | 0
nivo 1 | 29 | Strojna postavitev SN lesenega droga (kpl z materialom) (kpl z izkopom jame, pripravo in sestavo droga, pritrditvijo opreme, postavitvijo droga, premontažo vodnikov ter zasipom jame, kpl z dobavo lesenega impregniranega droga, betonskih drogovnikov, talnih plošč in pritrdilno vijačnega materiala):
nivo 2 | 29.1 | - N-drog v drogovnikih (N11, 2× BD 20 kNm) | III. kat. | kos | 20 |  | 0
nivo 2 | 29.2 | - A-drog v drogovnikih (A11, 4× BD 20 kNm) | III. kat. | kos | 5 |  | 0
nivo 1 | 30 | Ročna postavitev SN lesenega droga (kpl z izkopom jame, pripravo in sestavo droga, pritrditvijo opreme, postavitvijo droga, premontažo vodnikov ter zasipom jame):
nivo 2 | 30.1 | - N-drog v drogovnikih (kleščah) | III. kat. | kos | 2 |  | 0
nivo 2 | 30.2 | - A-drog v drogovnikih (kleščah) | III. kat. | kos | 5 |  | 0
nivo 2 | 30.3 | - N-drog v drogovnikih (kleščah) | IV. kat. | kos | 1 |  | 0
nivo 2 | 30.4 | - A-drog v drogovnikih (kleščah) | IV. kat. | kos | 2 |  | 0
nivo 2 | 30.5 | - N-drog v obst. drogovnike (klešče) | brez izkopa | kos | 1 |  | 0
nivo 1 | 31 | Izdelava betonskega temelja za SN betonski drog (kpl z izkopom, dobavo, postavitvijo in niveliranjem dveh betonskih cevi Φ 60, postavljenih na betonsko C16/20 podlago debeline 5 cm, vgradnjo cevi za prehod kablov, betoniranjem temelja z betonom C20/25 in ročnim zalitjem betonske cevi po namestitvi droga z betonom C20/25 (agregat fine granulacije), odvozom odvečnega materiala na trajno deponijo. Komplet z vsemi deli, vsemi materiali, prenosi in prevozi.)
nivo 2 | 31.1 | - temelj za N-drog (ca. 2,0 m3 beton C20/C25) | III. kat. | kos | 1 |  | 0
nivo 2 | 31.2 | - temelj za K-drog (ca. 5,2 m3 beton C20/C25) | III. kat. | kos | 1 |  | 0
nivo 2 | 31.3 | - temelj za Z-drog (ca. 8,9 m3 beton C20/C25) | III. kat. | kos | 7 |  | 0
nivo 2 | 31.4 | - temelj za N-drog (ca. 2,0 m3 beton C20/C25) | IV. kat. | kos | 1 |  | 0
nivo 2 | 31.5 | - temelj za K-drog (ca. 5,2 m3 beton C20/C25) | IV. kat. | kos | 1 |  | 0
nivo 2 | 31.6 | - temelj za Z-drog (ca. 8,9 m3 beton C20/C25) | IV. kat. | kos | 4 |  | 0
nivo 1 | 32 | Strojna postavitev SN betonskega droga (kpl z pripravo in sestavo droga, montažo konzol, pritrditvijo opreme, postavitvijo droga v predhodno izdelan temelj ter premontažo vodnikov):
nivo 2 | 32.1 | - N-drog |  | kos | 2 |  | 0
nivo 2 | 32.2 | - K-drog |  | kos | 2 |  | 0
nivo 2 | 32.3 | - Z-drog |  | kos | 8 |  | 0
nivo 1 | 33 | Montaža vodnikov na SN nadzemna oporišča (kpl z razvlačenjem, dvigovanjem, napenjanjem in pritrjevanjem):
nivo 2 | 33.1 | - goli vodniki (do 1×35/6) |  | m | 100 |  | 0
nivo 2 | 33.2 | - goli vodniki (do 1×70/12) |  | m | 100 |  | 0
nivo 2 | 33.3 | - univerzalni kabel 3×16/10 |  | m | 750 |  | 0
nivo 2 | 33.4 | - univerzalni kabel 3×70/16 |  | m | 1500 |  | 0
nivo 2 | 33.5 | - univerzalni kabel 3×95/25 |  | m | 3000 |  | 0
nivo 2 | 33.6 | - optični kabel |  | m | 100 |  | 0
nivo 1 | 34 | Napenjanje obst. vodnikov na SN nadzemnih oporiščih (kpl z odpenjanjem, pritrjevanjem ter napenjanjem):
nivo 2 | 34.1 | - goli vodniki (do 3× 35/6) |  | razp | 10 |  | 0
nivo 2 | 34.2 | - goli vodniki (do 3× 70/12) |  | razp | 20 |  | 0
nivo 2 | 34.3 | - univerzalni kabel 3×16/10 |  | razp | 5 |  | 0
nivo 2 | 34.4 | - univerzalni kabel 3×70/16 |  | razp | 20 |  | 0
nivo 2 | 34.5 | - univerzalni kabel 3×95/25 |  | razp | 10 |  | 0
nivo 2 | 34.6 | - optični kabel |  | razp | 5 |  | 0
nivo 1 | 35 | Spajanje obst. SN vodnikov v razpetini (kpl z odpenjanjem, spajanjem, pritrjevanjem ter napenjanjem):
nivo 2 | 35.1 | - goli vodnik (do 1×35/6) |  | kos | 40 |  | 0
nivo 2 | 35.2 | - goli vodnik (do 1×70/12) |  | kos | 40 |  | 0
nivo 2 | 35.3 | - univerzalni kabel 3×16/10 |  | kos | 1 |  | 0
nivo 2 | 35.4 | - univerzalni kabel 3×70/16 |  | kos | 1 |  | 0
nivo 2 | 35.5 | - univerzalni kabel 3×95/25 |  | kos | 1 |  | 0
nivo 1 | 36 | Izvedba SN kabelskega končnika (kpl s priklopom in ozemljitvijo ekrana):
nivo 2 | 36.1 | - kpl za univerzalni kabel 3×16/10 |  | gar | 5 |  | 0
nivo 2 | 36.2 | - kpl za univerzalni kabel 3×70/16 |  | gar | 5 |  | 0
nivo 2 | 36.3 | - kpl za univerzalni kabel 3×95/25 |  | gar | 5 |  | 0
nivo 1 | 37 | Izvedba SN kabelske spojke na drogu ali v zemlji:
nivo 2 | 37.1 | - za univerzalni kabel 3×16/10 |  | kos | 2 |  | 0
nivo 2 | 37.2 | - za univerzalni kabel 3×70/16 |  | kos | 2 |  | 0
nivo 2 | 37.3 | - za univerzalni kabel 3×95/25 |  | kos | 2 |  | 0
nivo 1 | 38 | Montaža posamezne opreme na ležeča nadzemna SN oporišča: (kpl z izvedbo vseh ozemljitev na drogu)
nivo 2 | 38.1 | - konzola kabelskih glav in odvodnikov prenapetosti |  | kpl | 5 |  | 0
nivo 2 | 38.2 | - 3× SN odvodnik prenapetosti |  | kpl | 5 |  | 0
nivo 2 | 38.3 | - SN ločilno stikalo z ročnim pogonom |  | kpl | 15 |  | 0
nivo 2 | 38.4 | - SN ločilno stikalo z dvojnim ročnim pogonom |  | kpl | 10 |  | 0
nivo 1 | 39 | Zamenjava/dopolnitev opreme na stoječa nadzemna SN oporišča:
nivo 2 | 39.1 | - kovinska konzola |  | kos | 10 |  | 0
nivo 2 | 39.2 | - izolator (podporni, viseči, zatezni) |  | kos | 10 |  | 0
nivo 2 | 39.3 | - SN odvodnik prenapetosti |  | kos | 10 |  | 0
nivo 2 | 39.4 | - ozemljitveni vod (Al vrv) na drog s priključitvijo na valjanec |  | kpl | 10 |  | 0
nivo 2 | 39.5 | - strešica lesenega droga |  | kos | 10 |  | 0
nivo 2 | 39.6 | - tablica (opozorilna, tekoča številka, oznaka) |  | kos | 10 |  | 0
nivo 1 | 40 | Izvedba ločitev vodnikov nadzemnega SN voda:
nivo 2 | 40.1 | - razklenitev tokovnih lokov na DV |  | kpl | 120 |  | 0
nivo 2 | 40.2 | - sklenitev tokovnih lokov na DV |  | kpl | 120 |  | 0
nivo 2 | 41 | Montaža in zaščita enožilnih SN kablov na lesenem drogu: - s pločevinastim ščitnikom |  | kos | 10 |  | 0
nivo 1 | 42 | Premontaže ob zamenjavi SN nadzemnih oporišč:
nivo 2 | 42.1 | - obst. SN nadzemni odcep (kpl z ponovno priključitvijo) |  | kpl | 10 |  | 0
nivo 2 | 42.2 | - obst. SN kabelski odcep (kpl z ponovno priključitvijo) |  | kpl | 10 |  | 0
nivo 2 | 42.3 | - obst. TK vod na drogu |  | kpl | 20 |  | 0
nivo 2 | 42.4 | - obst. optični kabel (kpl z opremo) |  | kpl | 20 |  | 0
poglavje 1 | STEBRNA TP NA BETONSKEM DROGU
nivo 2 | 43 | Sestava ter postavitev stebrne TP na betonskem drogu (kpl z pripravo in sestavo droga, montažo betonskih konzol (zatezna konzola, podest transformatorja), montažo kovinske opreme (nosilec odvodnikov prenapetosti, nosilec VV talilnih vložkov, nosilci SN/NN kablov, kovinska lestev), montažo transformatorja, montažo SN in NN povezav, opremljanjem in montažo razdelilne ter merilne omarice, ozemljitvijo celotne opreme, izvedbo potencialnega obroča, označitvijo z opisi, kpl z postavitvijo droga v predhodno izdelan temelj ter premontažo obst. vodnikov): |  | kpl | 3 |  | 0
nivo 2 | 44 | Zamenjava transformatorja na obst. stebrni TP (kpl z demontažo obst. transformatorja, prevezavo SN povezave, zamenjavo SN talilnih vložkov) |  | kos | 5 |  | 0
nivo 2 | 45 | Zamenjava NN povezave na obst. stebrni TP (kpl z demontažo obst. NN povezave, priključitvijo v NNRO) |  | kos | 10 |  | 0
nivo 2 | 46 | Zamenjavo razdelilne omarice na obst. stebrni TP (kpl z demontažo obst. omarice, montažo nove omarice z nosilcem, montažo ščitnika kablov za prehod kablov ter prevezavo obst. NN izvodov) |  | kos | 10 |  | 0
poglavje 1 | OZEMLJILA
nivo 1 | 47 | Izvedba ozemljil (polaganje valjanca, kpl z izvedbo spojev)
nivo 2 | 47.1 | - polaganje valjanca v obstoječ kabelski jarek |  | m | 6000 |  | 0
nivo 2 | 47.2 | - polaganje valjanca kpl z izvedbo ozemljitvenega jarka (III. kat.) |  | m | 2500 |  | 0
nivo 2 | 47.3 | - polaganje valjanca kpl z izvedbo ozemljitvenega jarka (IV. kat.) |  | m | 400 |  | 0
nivo 2 | 47.4 | - izvedba potencialnega obroča pri SM z ločilnim stikalom |  | kpl | 15 |  | 0
nivo 2 | 47.5 | - izvedba potencialnega obroča pri kovinski omarici |  | kpl | 10 |  | 0
poglavje 1 | DEMONTAŽNA DELA
nivo 1 | 48 | Odstranitev lesenih oporišč (kpl z vso opremo, odvozom ter odkopom in zasipom jame):
nivo 2 | 48.1 | - N-drog |  | kos | 1200 |  | 0
nivo 2 | 48.2 | - N-drog v drogovniku (kleščah) |  | kos | 500 |  | 0
nivo 2 | 48.3 | - N-drog v drogovniku (kleščah) z ločilnikom |  | kos | 10 |  | 0
nivo 2 | 48.4 | - A-drog |  | kos | 150 |  | 0
nivo 2 | 48.5 | - A-drog v drogovnikih (kleščah) z ločilnikom |  | kos | 100 |  | 0
nivo 1 | 49 | Odstranitev betonskih drogov ter betonskih temeljev (kpl z uporabo lastnega pnevmatskega kladiva, odvozom materiala na trajno deponijo in vgradnjo materiala za zasip jame brez stroškov materiala):
nivo 2 | 49.1 | - NN drog (tip N) |  | kpl | 4 |  | 0
nivo 2 | 49.2 | - NN drog (tip K ali Z) |  | kpl | 5 |  | 0
nivo 2 | 49.3 | - SN drog (tip N) |  | kpl | 2 |  | 0
nivo 2 | 49.4 | - SN drog (tip K ali Z) |  | kpl | 3 |  | 0
nivo 1 | 50 | Odstranitev vodnikov (kpl z odpetjem in zvijanjem vodnikov in odvozom):
nivo 2 | 50.1 | - SKS |  | m | 6500 |  | 0
nivo 2 | 50.2 | - 4× goli vodnik (upoštevana trasna dolžina NNO) |  | m | 1000 |  | 0
nivo 2 | 50.3 | - 3× goli vodnik (upoštevana trasna dolžina DV) |  | m | 800 |  | 0
nivo 2 | 50.4 | - univerzalni kabel |  | m | 100 |  | 0
nivo 2 | 50.5 | - optični kabel |  | m | 100 |  | 0
poglavje 1 | PRIPRAVLJALNA DELA
nivo 2 | 51 | Zakoličba obst. komunalnih vodov v trasi predvidene EEO |  | kos | 50 |  | 0
nivo 2 | 52 | Izvedba cestne zapore občinske ceste (kpl z pripravo elaborata in pridobitvijo dovoljenja) |  | kos | obračun po dejanskih stroških
nivo 2 | 53 | Izvedba cestne zapore regionalne ceste (kpl z pripravo elaborata in pridobitvijo dovoljenja) |  | kos | obračun po dejanskih stroških
poglavje 1 | KABLOVODI (gradbena dela)
nivo 1 | 54 | Izvedba kabelskega jarka za prosto polaganje kablov (izkop, zavarovanje s PVC trakom, odmet materiala na rob izkopa, ročno planiranje dna kabelskega jarka, polaganje opozorilnega traku, polaganje platičnega ščitnika (pri SN KB), ročni zasip z utrjevanjem po plasteh, končno planiranje vključno s sejanjem trave na zelenih površinah):
nivo 2 | 54.1 | - strojni izkop | III. kat. | m3 | 2000 |  | 0
nivo 2 | 54.2 | - ročni izkop (nedostopno/bližina obst. inštalacij) | III. kat. | m3 | 100 |  | 0
nivo 2 | 54.3 | - strojni izkop | IV. kat. | m3 | 200 |  | 0
nivo 2 | 54.4 | - ročni izkop (nedostopno/bližina obst. inštalacij) | IV. kat. | m3 | 10 |  | 0
nivo 2 | 55 | Ureditev prekopanih urejenih površin (dobava in posipanje sejane zemlje v debelini 15 cm, kpl z razvozom po trasi ter vsemi ostalimi deli): |  | m2 | 200 |  | 0
nivo 2 | 56 | Izvedba kabelske blazine (dobava in posipanje mivke v kabelski jarek v sloju 20 cm, kpl z razvozom po trasi ter vsemi ostalimi deli): |  | m3 | 200 |  | 0
nivo 2 | 57 | Izvedba ilovnate plasti (Dobava, izvedba in teptanje ilovnate plasti pri zasipu ozemljila, kpl z razvozom po trasi ter vsemi ostalimi deli) |  | m3 | 20 |  | 0
nivo 1 | 58 | Izvedba jame za kabelsko omarico (izkop, odmet materiala na rob izkopa, ročno planiranje dna kabelskega jarka, ročni zasip z utrjevanjem po plasteh, končno planiranje):
nivo 2 | 58.1 | - strojno/ročni izkop | III. kat. | kos | 80 |  | 0
nivo 2 | 58.2 | - strojno/ročni izkop | IV. kat. | kos | 10 |  | 0
nivo 1 | 59 | Izvedba jame za kabelsko spojko oz. kabelsko rezervo (izkop, odmet materiala na rob izkopa, ročno planiranje dna kabelskega jarka, izvedba kabelske blazine, ročni zasip z utrjevanjem po plasteh, končno planiranje):
nivo 2 | 59.1 | - strojno/ročni izkop | III. kat. | kos | 150 |  | 0
nivo 2 | 59.2 | - strojno/ročni izkop | IV. kat. | kos | 20 |  | 0
| 60 | Izvedba elektro kabelske kanalizacije (zasip z obst. zemljino) (polaganje cevi, nameščanje PVC distančnikov, zasip cevi z obst. zemljino, nameščanje tesnilnih čepov):
nivo 2 | 60.1 | - 1× GDC fi 110/6000 mm (PEHD) |  | m | 450 |  | 0
nivo 2 | 60.2 | - 2× GDC fi 110/6000 mm (PEHD) |  | m | 150 |  | 0
nivo 2 | 60.3 | - 1× GDC fi 160/6000 mm (PEHD) |  | m | 90 |  | 0
nivo 2 | 60.4 | - 2× GDC fi 160/6000 mm (PEHD) |  | m | 30 |  | 0
| 61 | Izvedba elektro kabelske kanalizacije (zasip s peskom) (polaganje cevi, nameščanje PVC distančnikov, zasip cevi s peskom v debelini min. 10 cm okoli cevi, nameščanje tesnilnih čepov):
nivo 2 | 61.1 | - 1× GDC fi 110/6000 mm (PEHD) |  | m | 300 |  | 0
nivo 2 | 61.2 | - 2× GDC fi 110/6000 mm (PEHD) |  | m | 150 |  | 0
nivo 2 | 61.3 | - 3× GDC fi 110/6000 mm (PEHD) |  | m | 90 |  | 0
nivo 2 | 61.4 | - 4× GDC fi 110/6000 mm (PEHD) |  | m | 90 |  | 0
nivo 2 | 61.5 | - 1× GDC fi 160/6000 mm (PEHD) |  | m | 1200 |  | 0
nivo 2 | 61.6 | - 2× GDC fi 160/6000 mm (PEHD) |  | m | 450 |  | 0
nivo 2 | 61.7 | - 3× GDC fi 160/6000 mm (PEHD) |  | m | 150 |  | 0
nivo 2 | 61.8 | - 4× GDC fi 160/6000 mm (PEHD) |  | m | 150 |  | 0
| 62 | Izvedba elektro kabelske kanalizacije (obbetonirano) (polaganje cevi, nameščanje PVC distančnikov, zasip cevi z betonom C16/20 v debelini 10 cm okoli cevi, nameščanje tesnilnih čepov):
nivo 2 | 62.1 | - 1× GDC fi 110/6000 mm (PEHD) |  | m | 300 |  | 0
nivo 2 | 62.2 | - 2× GDC fi 110/6000 mm (PEHD) |  | m | 150 |  | 0
nivo 2 | 62.3 | - 3× GDC fi 110/6000 mm (PEHD) |  | m | 90 |  | 0
nivo 2 | 62.4 | - 4× GDC fi 110/6000 mm (PEHD) |  | m | 90 |  | 0
nivo 2 | 62.5 | - 1× GDC fi 160/6000 mm (PEHD) |  | m | 600 |  | 0
nivo 2 | 62.6 | - 2× GDC fi 160/6000 mm (PEHD) |  | m | 300 |  | 0
nivo 2 | 62.7 | - 3× GDC fi 160/6000 mm (PEHD) |  | m | 90 |  | 0
nivo 2 | 62.8 | - 4× GDC fi 160/6000 mm (PEHD) |  | m | 90 |  | 0
nivo 1 | 63 | Izvedba preboja s podvrtanjem (kpl z izkopom in zasutjem jame za namestitev stroja, materiali , prevozi in namestitvijo stroja ter ureditvijo prometne signalizacije):
nivo 2 | 63.1 | - 1× GDC fi 110 mm (PEHD) |  | m | 90 |  | 0
nivo 2 | 63.2 | - 1× GDC fi 160 mm (PEHD) |  | m | 90 |  | 0
nivo 2 | 64 | Polaganje cevi v odprt kabelski jarek: - PEHD 2×fi 50 mm (dvojček za optiko) vključno z montažo spojk |  | m | 1500 |  | 0
nivo 2 | 65 | Odstranitev in ponovno polaganje betonskih tlakovcev, vključno z začasnim odlaganjem na gradbiščno deponijo ter pripravo podlage, komplet z vsemi deli in materiali. |  | m2 | 50 |  | 0
nivo 2 | 66 | Odstranitev obstoječe zgornje nevezane nosilne plasti v debelini 30-40 cm, vključno z nakladanjem in odvozom na trajno deponijo |  | m2 | 200 |  | 0
nivo 2 | 67 | Dobava, vgradnja in utrjevanje spodnje nevezane nosilne plasti - posteljica iz stenskega gramoza frakcije 0-125 mm (zmrzlinsko odporen material) do predpisane zbitosti pod tamponskim slojem v slojih po 30 cm skupne debeline do 100 cm |  | m | 400 |  | 0
nivo 2 | 68 | Dobava, vgradnja in utrjevanje zgornje nevezane nosilne plasti - tampon (kot podlaga za asfaltno plast, tlakovce) iz drobljenega materiala frakcije 0-32 mm v sloju 10 cm, komplet z vsemi deli in materiali |  | m2 | 200 |  | 0
nivo 2 | 69 | Odstranitev in ponovno polaganje betonskih tlakovcev, vključno z začasnim odlaganjem na gradbiščno deponijo ter pripravo podlage, komplet z vsemi deli in materiali. |  | m2 | 50 |  | 0
| 70 | Rezanje asfalta/betona (kpl z vsemi deli, prenosi in prevozi, ter potrebnim orodjem)
nivo 2 | 70.1 | - asfalt (debeline do 15 cm) |  | m | 200 |  | 0
nivo 2 | 70.2 | - nearmiran beton (debeline do 20 cm) |  | m | 5 |  | 0
nivo 2 | 70.3 | - armiran beton (debeline do 20 cm) |  | m | 5 |  | 0
| 71 | Rušenje asfalta/betona (kpl z odvozom ruševin na trajno deponijo, vključno s takso deponiranja odpadnega materiala)
nivo 2 | 71.1 | - asfalt (debeline do 15 cm) |  | m2 | 200 |  | 0
nivo 2 | 71.2 | - nearmiran beton |  | m3 | 2 |  | 0
nivo 2 | 71.3 | - armiran beton |  | m3 | 2 |  | 0
| 72 | Strojno vrtanje betona (kpl z vsemi pripadajoči deli, materiali in čiščenjem po končanju del)
nivo 2 | 72.1 | - vrtina premera fi 110 mm, dolžine do 40 cm |  | kos | 4 |  | 0
nivo 2 | 72.2 | - vrtina premera fi 160 mm, dolžine do 40 cm |  | kos | 4 |  | 0
nivo 2 | 73 | Nakladanje in odvoz odvečnega izkopanega materiala s kamionom, komplet s prenosi in prevozi, na trajno deponijo, vključno s stroški deponiranja materiala in pripadajočo dokumentacijo |  | m3 | 200 |  | 0
nivo 2 | 74 | Gradbeni del izvedbe zveznega voda od PMO do hišne PO - težavnost I. (strojno in ročni izkop in zasip KJ, dolblenje zidu, vgrajevanje cevi, polaganje kabelskih kanalov, izdelava prebojev) |  | kpl | 10 |  | 0
nivo 2 | 75 | Gradbeni del izvedbe zveznega voda od PMO do hišne PO - težavnost II (ročni izkop in zasip KJ, dolblenje zidu, vgrajevanje cevi, polaganje kabelskih kanalov, izdelava prebojev, ureditev tlaka, popravilo fasade) |  | kpl | 5 |  | 0
[6 empty] | Sklop 4: VSE SKUPAJ (brez DDV): | 0
poglavje 1 | OPOMBE:
| 1. | V ceni postavk mora biti zajeto:
- vsa pripravljalna dela; - skupni ogledi objekta, prisotnost ob zakoličbi objekta; - usklajevanje z gradbenim izvajalcem; - zavarovanje del ter ukrepi za varovanje zdravja in varovanja oseb (na gradbišču in na vplivnem območju);
- vsi transportni stroški (prevoz delavcev, premik strojne mehanizacije, ...); - vsi transportni in manipulacijski stroški materiala (nakladanje, prevoz na delovišče, razkladanje, razvoz po delovišču); - odvoz demontiranega na skladišče naročnika; - odvoz odvečnega gradbenega materiala na trajno deponijo (vključno s stroški deponiranja);
- dobava gradbenih materialov (betonske cevi, beton, gramoz, pesek, mivka, ilovica, …); - dobava drobnega montažnega materiala (kabelski čevlji Cu vključno do 16 mm2, tulci vključno do 10 mm2, VS letev, vezice, žičniki, žica PF, opozorilni trak, vijaki lesni (do vključno 5 mm), vijačni material do M12, PF žica do vključno 10 mm2 (črna, modra, Ru-Ze), izolirni trak, ...);
- povrnitev terena v prvotno stanje (odvoz odvečnega materiala, ročno planiranje, zatravitev, čiščenje, …)
- ostala nepredvidena pripravljalna (5 %), gradbena (5%) in montažna dela (3%);
| 2. | Material, katerega zagotovi naročnik (elektromontažni material, drogovi, drogovniki, vijačni material, zaščitne cevi, …) se nahaja v skladišču posamezne OE.
| Kraj in datum: |  |  |  | Žig in podpis:

## sklop 5 - OE MS
PONUDBENI PREDRAČUN
JN ELEKTROMONTAŽNA DELA na SN in NN OMREŽJU
SKLOP 5: OE Murska Sobota
nivo 1 | Poz. | Opis postavke |  | EM | Kol. | Cena/EM (EUR) (brez DDV) | Skupaj cena (EUR) (brez DDV)
poglavje 1 | NN KABLOVODI (elektromontažni del)
nivo 1 | 1 | Polaganje NN kabla v kabelski jarek:
nivo 2 | 1.1 | - NN kabel 4×35 mm2 |  | m | 2700 |  | 0
nivo 2 | 1.2 | - NN kabel 4×70 mm2 |  | m | 12000 |  | 0
nivo 2 | 1.3 | - NN kabel 4×150 mm2 |  | m | 14000 |  | 0
nivo 2 | 1.4 | - NN kabel 4×240 mm2 |  | m | 7000 |  | 0
nivo 1 | 2 | Uvlečenje NN kabla v cev:
nivo 2 | 2.1 | - NN kabel 4×35 mm2 |  | m | 1800 |  | 0
nivo 2 | 2.2 | - NN kabel 4×70 mm2 |  | m | 7800 |  | 0
nivo 2 | 2.3 | - NN kabel 4×150 mm2 |  | m | 9000 |  | 0
nivo 2 | 2.4 | - NN kabel 4×240 mm2 |  | m | 4500 |  | 0
nivo 1 | 3 | Izvedba NN kabelskega zaključka (kpl z priključitvijo):
nivo 2 | 3.1 | - za NN kabel 4×35 mm2 |  | kos | 450 |  | 0
nivo 2 | 3.2 | - za NN kabel 4×70 mm2 |  | kos | 150 |  | 0
nivo 2 | 3.3 | - za NN kabel 4×150 mm2 |  | kos | 150 |  | 0
nivo 2 | 3.4 | - za NN kabel 4×240 mm2 |  | kos | 80 |  | 0
nivo 1 | 4 | Izvedba NN kabelske spojke:
nivo 2 | 4.1 | - za NN kabel 4×35 mm2 |  | kos | 300 |  | 0
nivo 2 | 4.2 | - za NN kabel 4×70 mm2 |  | kos | 100 |  | 0
nivo 2 | 4.3 | - za NN kabel 4×150 mm2 |  | kos | 100 |  | 0
nivo 2 | 4.4 | - za NN kabel 4×240 mm2 |  | kos | 20 |  | 0
nivo 1 | 5 | Postavitev prostostoječe kabelske omarice s podstavkom (kpl z delnim zasipom temelja):
nivo 2 | 5.1 | - tip PS-RO (poliestrska) |  | kos | 80 |  | 0
nivo 2 | 5.2 | - tip PS-PRMO (poliestrska) |  | kos | 10 |  | 0
nivo 2 | 5.3 | - tip PS-PMO (poliestrska) |  | kos | 50 |  | 0
nivo 2 | 5.4 | - tip PS-RO (kovinska) |  | kos | 10 |  | 0
nivo 1 | 6 | Montaža kompletne opreme v NN omarico (kpl z ožičenjem):
nivo 2 | 6.1 | - oprema za tip PS-RO-4 |  | kpl | 40 |  | 0
nivo 2 | 6.2 | - oprema za tip PS-RO-6 |  | kpl | 30 |  | 0
nivo 2 | 6.3 | - oprema za tip PS-RO-8 |  | kpl | 20 |  | 0
nivo 2 | 6.4 | - oprema za tip PS-PRMO-4/2 |  | kpl | 8 |  | 0
nivo 2 | 6.5 | - oprema za tip PS-PRMO-6/2 |  | kpl | 2 |  | 0
nivo 2 | 6.6 | - oprema za tip PS-PMO (1 merilno mesto) |  | kpl | 40 |  | 0
nivo 2 | 6.7 | - oprema za tip PS-PMO (2 merilni mesti) |  | kpl | 10 |  | 0
nivo 1 | 7 | Montaža dodatne opreme v obst. NN omarico (kpl z ožičenjem):
nivo 2 | 7.1 | - NH varovalčni ločilnik (horizontalni) |  | kos | 10 |  | 0
nivo 2 | 7.2 | - NH varovalčna letev (vertikalna) |  | kos | 10 |  | 0
nivo 2 | 7.3 | - NH podstavek NN talilnih vložkov |  | kos | 10 |  | 0
nivo 2 | 7.4 | - PEN zbiralka |  | kos | 10 |  | 0
nivo 2 | 7.5 | - NN odvodniki prenapetosti |  | kpl | 10 |  | 0
nivo 2 | 7.6 | - ozemljitvena povezava PEN zbiralka - valjanec |  | kpl | 10 |  | 0
poglavje 1 | NADZEMNO NNO
poglavje 1
nivo 1 | 8 | Strojna postavitev NN lesenega droga (kpl z izkopom jame, pripravo in sestavo droga, pritrditvijo opreme, postavitvijo droga, premontažo vodnikov ter zasipom jame):
nivo 2 | 8.1 | - N-drog z bitumensko bandažo | III. kat. | kos | 50 |  | 0
nivo 2 | 8.2 | - N-drog s podporo ter bitumensko bandažo | III. kat. | kos | 10 |  | 0
nivo 2 | 8.3 | - N-drog v drogovniku | III. kat. | kos | 400 |  | 0
nivo 2 | 8.4 | - N-drog v drogovniku s podporo | III. kat. | kos | 5 |  | 0
nivo 2 | 8.5 | - A-drog z bitumensko bandažo | III. kat. | kos | 10 |  | 0
nivo 2 | 8.6 | - A-drog v drogovnikih (kleščah) | III. kat. | kos | 50 |  | 0
nivo 2 | 8.7 | - N-drog z bitumensko bandažo | IV. kat. | kos | 5 |  | 0
nivo 2 | 8.8 | - N-drog s podporo ter bitumensko bandažo | IV. kat. | kos | 1 |  | 0
nivo 2 | 8.9 | - N-drog v drogovniku | IV. kat. | kos | 25 |  | 0
nivo 2 | 8.10 | - N-drog v drogovniku s podporo | IV. kat. | kos | 1 |  | 0
nivo 2 | 8.11 | - A-drog z bitumensko bandažo | IV. kat. | kos | 2 |  | 0
nivo 2 | 8.12 | - A-drog v drogovnikih (kleščah) | IV. kat. | kos | 20 |  | 0
nivo 2 | 8.13 | - N-drog v obstoječ drogovnik | brez izkopa | kos | 15 |  | 0
nivo 1 | 9 | Strojna postavitev NN lesenega droga (kpl z materialom) (kpl z izkopom jame, pripravo in sestavo droga, pritrditvijo opreme, postavitvijo droga, premontažo vodnikov ter zasipom jame, kpl z dobavo lesenih impregniranih drogov, betonskih drogovnikov in pritrdilno vijačnega materiala):
nivo 2 | 9.1 | - N-drog v drogovniku (n8, 1× BD 10 kNm) | III. kat. | kos | 25 |  | 0
nivo 2 | 9.2 | - A-drog v drogovnikih (A8, 2× BD 10 kNm) | III. kat. | kos | 5 |  | 0
nivo 1 | 10 | Ročna postavitev NN lesenega droga (kpl z izkopom jame, pripravo in sestavo droga, pritrditvijo opreme, postavitvijo droga, premontažo vodnikov ter zasipom jame):
nivo 2 | 10.1 | - N-drog | III. kat. | kos | 10 |  | 0
nivo 2 | 10.2 | - N-drog s podporo | III. kat. | kos | 2 |  | 0
nivo 2 | 10.3 | - N-drog v drogovniku | III. kat. | kos | 50 |  | 0
nivo 2 | 10.4 | - N-drog v drogovniku s podporo | III. kat. | kos | 2 |  | 0
nivo 2 | 10.5 | - A-drog | III. kat. | kos | 2 |  | 0
nivo 2 | 10.6 | - A-drog v drogovnikih (kleščah) | III. kat. | kos | 30 |  | 0
nivo 2 | 10.7 | - N-drog | IV. kat. | kos | 5 |  | 0
nivo 2 | 10.8 | - N-drog s podporo | IV. kat. | kos | 1 |  | 0
nivo 2 | 10.9 | - N-drog v drogovniku | IV. kat. | kos | 5 |  | 0
nivo 2 | 10.10 | - N-drog v drogovniku s podporo | IV. kat. | kos | 3 |  | 0
nivo 2 | 10.11 | - A-drog | IV. kat. | kos | 2 |  | 0
nivo 2 | 10.12 | - A-drog v drogovnikih (kleščah) | IV. kat. | kos | 5 |  | 0
nivo 2 | 10.13 | - N-drog v obstoječ drogovnik | brez izkopa | kos | 5 |  | 0
nivo 1 | 11 | Montaža drogovnika na stoječi NN leseni drog (kpl z izkopom jame, pritrditvijo opreme ter zasipom jame):
nivo 2 | 11.1 | - N-drog | III. kat. | kos | 10 |  | 0
nivo 2 | 11.2 | - N-drog | IV. kat. | kos | 5 |  | 0
nivo 1 | 12 | Poravnava obstoječega NN lesenega droga (kpl z delnim izkopom in zasipom jame):
nivo 2 | 12.1 | - N-drog |  | kpl | 40 |  | 0
nivo 2 | 12.2 | - A-drog |  | kpl | 5 |  | 0
nivo 1 | 13 | Izdelava betonskega temelja za NN betonski drog (kpl z izkopom, dobavo, postavitvijo in niveliranjem dveh betonskih cevi Φ 60, postavljenih na betonsko C16/20 podlago debeline 5 cm, betoniranjem temelja z betonom C20/25 in ročnim zalitjem betonske cevi po namestitvi droga z betonom C20/25 (agregat fine granulacije), odvozom odvečnega materiala na trajno deponijo. Komplet z vsemi deli, vsemi materiali, prenosi in prevozi.)
nivo 2 | 13.1 | - temelj za N-drog (ca. 0,6 m3 beton C20/C25) | III. kat. | kos | 40 |  | 0
nivo 2 | 13.2 | - temelj za K-drog (ca. 2,2 m3 beton C20/C25) | III. kat. | kos | 10 |  | 0
nivo 2 | 13.3 | - temelj za Z-drog (ca. 2,5 m3 beton C20/C25) | III. kat. | kos | 15 |  | 0
nivo 2 | 13.4 | - temelj za N-drog (ca. 0,6 m3 beton C20/C25) | IV. kat. | kos | 5 |  | 0
nivo 2 | 13.5 | - temelj za K-drog (ca. 2,2 m3 beton C20/C25) | IV. kat. | kos | 5 |  | 0
nivo 2 | 13.6 | - temelj za Z-drog (ca. 2,5 m3 beton C20/C25) | IV. kat. | kos | 10 |  | 0
nivo 1 | 14 | Strojna postavitev NN betonskega droga (kpl z pripravo in sestavo droga, pritrditvijo opreme, postavitvijo droga v predhodno izdelan temelj ter premontažo vodnikov):
nivo 2 | 14.1 | - N-drog |  | kos | 45 |  | 0
nivo 2 | 14.2 | - K-drog |  | kos | 15 |  | 0
nivo 2 | 14.3 | - Z-drog |  | kos | 25 |  | 0
nivo 1 | 15 | Montaža vodnikov na NN nadzemna oporišča (kpl z razvlačenjem, dvigovanjem, napenjanjem in pritrjevanjem):
nivo 2 | 15.1 | - SKS 2×16 |  | m | 100 |  | 0
nivo 2 | 15.2 | - SKS 4×16 |  | m | 400 |  | 0
nivo 2 | 15.3 | - SKS 3×35+70 |  | m | 1500 |  | 0
nivo 2 | 15.4 | - SKS 3×70+70 |  | m | 5000 |  | 0
nivo 1 | 16 | Napenjanje obst. vodnikov na NN nadzemnih oporiščih (kpl z odpenjanjem, pritrjevanjem ter napenjanjem):
nivo 2 | 16.2 | - SKS 2×16 |  | razp | 25 |  | 0
nivo 2 | 16.3 | - SKS 4×16 |  | razp | 30 |  | 0
nivo 2 | 16.4 | - SKS 3×35+70 |  | razp | 40 |  | 0
nivo 2 | 16.5 | - SKS 3×70+70 |  | razp | 70 |  | 0
nivo 2 | 16.6 | - goli vodniki (do 4× 35/6) |  | razp | 30 |  | 0
nivo 2 | 16.7 | - goli vodniki (do 4× 70/12) |  | razp | 30 |  | 0
nivo 1 | 17 | Spajanje obst. NN vodnikov v razpetini (kpl z odpenjanjem, spajanjem, pritrjevanjem ter napenjanjem):
nivo 2 | 17.1 | - SKS 2×16 |  | kos | 10 |  | 0
nivo 2 | 17.2 | - SKS 4×16 |  | kos | 25 |  | 0
nivo 2 | 17.3 | - SKS 3×35+70 |  | kos | 30 |  | 0
nivo 2 | 17.4 | - SKS 3×70+70 |  | kos | 30 |  | 0
nivo 2 | 17.5 | - goli vodnik (do 1×35/6) |  | kos | 40 |  | 0
nivo 2 | 17.6 | - goli vodnik (do 1×70/12) |  | kos | 40 |  | 0
nivo 1 | 18 | Zamenjava/dopolnitev opreme na stoječa nadzemna NN oporišča:
nivo 2 | 18.1 | - konzola za SKS |  | kos | 5 |  | 0
nivo 2 | 18.2 | - konzola kovinska ravna |  | kos | 5 |  | 0
nivo 2 | 18.3 | - izolator (podporni) |  | kos | 5 |  | 0
nivo 2 | 18.4 | - NN odvodnik prenapetosti |  | kos | 5 |  | 0
nivo 2 | 18.5 | - ozemljitveni vod (Al vrv) na drog s priključitvijo na valjanec |  | kpl | 5 |  | 0
nivo 2 | 18.6 | - strešica lesenega droga |  | kos | 5 |  | 0
nivo 2 | 18.7 | - tablica (opozorilna, tekoča številka, oznaka) |  | kos | 5 |  | 0
nivo 1 | 19 | Spajanje NN vodnikov na prehodu ali odcepu:
nivo 2 | 19.1 | - SKS - SKS |  | kpl | 40 |  | 0
nivo 2 | 19.2 | - SKS - KB |  | kpl | 250 |  | 0
nivo 2 | 20 | Montaža in zaščita NN kabla na NN drog: - s kovinsko cevjo ali pločevinastim ščitnikom |  | kos | 50 |  | 0
nivo 2 | 21 | Montaža opreme na NN nadzemna oporišča: - NN odvodniki prenapetosti (kpl z ozemljitvami na drogu) |  | kos | 50 |  | 0
nivo 1 | 22 | Premontaže ob zamenjavi NN nadzemnih oporišč:
nivo 2 | 22.1 | - obst. NN nadzemni odcep (SKS, goli vodniki) |  | kpl | 20 |  | 0
nivo 2 | 22.2 | - obst. NN kabelski odcep (kpl z ponovno priključitvijo) |  | kpl | 10 |  | 0
nivo 2 | 22.3 | - obst. TK vod na drogu |  | kpl | 30 |  | 0
nivo 2 | 22.4 | - obst. vod JR na drogu |  | kpl | 50 |  | 0
nivo 2 | 23 | Elektromontažni del izvedbe zveznega voda od PMO so hišne PO (dobava in uvlačenje kabla NYY-J, prestavitev obst. merilne ganiture, NV varovalk in varovalčnega podnožja, priključna doza 200×200 mm, VS sponke in priključitev kabla, kpl z vsem materialom) |  | kpl | 20 |  | 0
poglavje 1 | SN KABLOVODI (elektromontažni del)
nivo 1 | 24 | Polaganje enožilnega SN kabla v kabelski jarek z nameščanjem distančnikov (razmestitev-trikot)
nivo 2 | 24.1 | - 3× enožilni SN kabel 1×70 mm2 |  | m | 700 |  | 0
nivo 2 | 24.2 | - 3× enožilni SN kabel 1×150 mm2 |  | m | 10000 |  | 0
nivo 2 | 24.3 | - 3× enožilni SN kabel 1×240 mm2 |  | m | 200 |  | 0
nivo 1 | 25 | Uvlečenje enožilnega SN kabla v cev:
nivo 2 | 25.1 | - 3× enožilni SN kabel 1×70 mm2 |  | m | 400 |  | 0
nivo 2 | 25.2 | - 3× enožilni SN kabel 1×150 mm2 |  | m | 6500 |  | 0
nivo 2 | 25.3 | - 3× enožilni SN kabel 1×240 mm2 |  | m | 200 |  | 0
nivo 1 | 26 | Izvedba SN kabelskega končnika (kpl s priklopom in ozemljitvijo ekrana):
nivo 2 | 26.1 | - kpl za tri enožilne SN kable 70 mm2 |  | gar | 25 |  | 0
nivo 2 | 26.2 | - kpl za tri enožilne SN kable 150 mm2 |  | gar | 50 |  | 0
nivo 2 | 26.3 | - kpl za tri enožilne SN kable 240 mm2 |  | gar | 2 |  | 0
nivo 1 | 27 | Izvedba SN kabelske spojke:
nivo 2 | 27.1 | - za enožilni SN kabel 1×70 mm2 |  | kos | 10 |  | 0
nivo 2 | 27.2 | - za enožilni SN kabel 1×150 mm2 |  | kos | 60 |  | 0
nivo 2 | 27.3 | - za enožilni SN kabel 1×240 mm2 |  | kos | 3 |  | 0
poglavje 1 | NADZEMNO SNO
nivo 1 | 28 | Strojna postavitev SN lesenega droga (kpl z izkopom jame, pripravo in sestavo droga, pritrditvijo opreme, postavitvijo droga, premontažo vodnikov ter zasipom jame):
nivo 2 | 28.1 | - N-drog v drogovnikih (kleščah) | III. kat. | kos | 600 |  | 0
nivo 2 | 28.2 | - A-drog v drogovnikih (kleščah) | III. kat. | kos | 80 |  | 0
nivo 2 | 28.3 | - N-drog v drogovnikih (kleščah) | IV. kat. | kos | 70 |  | 0
nivo 2 | 28.4 | - A-drog v drogovnikih (kleščah) | IV. kat. | kos | 10 |  | 0
nivo 2 | 28.5 | - N-drog v obst. drogovnike (klešče) | brez izkopa | kos | 5 |  | 0
nivo 1 | 29 | Strojna postavitev SN lesenega droga (kpl z materialom) (kpl z izkopom jame, pripravo in sestavo droga, pritrditvijo opreme, postavitvijo droga, premontažo vodnikov ter zasipom jame, kpl z dobavo lesenega impregniranega droga, betonskih drogovnikov, talnih plošč in pritrdilno vijačnega materiala):
nivo 2 | 29.1 | - N-drog v drogovnikih (N11, 2× BD 20 kNm) | III. kat. | kos | 20 |  | 0
nivo 2 | 29.2 | - A-drog v drogovnikih (A11, 4× BD 20 kNm) | III. kat. | kos | 5 |  | 0
nivo 1 | 30 | Ročna postavitev SN lesenega droga (kpl z izkopom jame, pripravo in sestavo droga, pritrditvijo opreme, postavitvijo droga, premontažo vodnikov ter zasipom jame):
nivo 2 | 30.1 | - N-drog v drogovnikih (kleščah) | III. kat. | kos | 2 |  | 0
nivo 2 | 30.2 | - A-drog v drogovnikih (kleščah) | III. kat. | kos | 5 |  | 0
nivo 2 | 30.3 | - N-drog v drogovnikih (kleščah) | IV. kat. | kos | 1 |  | 0
nivo 2 | 30.4 | - A-drog v drogovnikih (kleščah) | IV. kat. | kos | 2 |  | 0
nivo 2 | 30.5 | - N-drog v obst. drogovnike (klešče) | brez izkopa | kos | 1 |  | 0
nivo 1 | 31 | Izdelava betonskega temelja za SN betonski drog (kpl z izkopom, dobavo, postavitvijo in niveliranjem dveh betonskih cevi Φ 60, postavljenih na betonsko C16/20 podlago debeline 5 cm, vgradnjo cevi za prehod kablov, betoniranjem temelja z betonom C20/25 in ročnim zalitjem betonske cevi po namestitvi droga z betonom C20/25 (agregat fine granulacije), odvozom odvečnega materiala na trajno deponijo. Komplet z vsemi deli, vsemi materiali, prenosi in prevozi.)
nivo 2 | 31.1 | - temelj za N-drog (ca. 2,0 m3 beton C20/C25) | III. kat. | kos | 1 |  | 0
nivo 2 | 31.2 | - temelj za K-drog (ca. 5,2 m3 beton C20/C25) | III. kat. | kos | 1 |  | 0
nivo 2 | 31.3 | - temelj za Z-drog (ca. 8,9 m3 beton C20/C25) | III. kat. | kos | 7 |  | 0
nivo 2 | 31.4 | - temelj za N-drog (ca. 2,0 m3 beton C20/C25) | IV. kat. | kos | 1 |  | 0
nivo 2 | 31.5 | - temelj za K-drog (ca. 5,2 m3 beton C20/C25) | IV. kat. | kos | 1 |  | 0
nivo 2 | 31.6 | - temelj za Z-drog (ca. 8,9 m3 beton C20/C25) | IV. kat. | kos | 4 |  | 0
nivo 1 | 32 | Strojna postavitev SN betonskega droga (kpl z pripravo in sestavo droga, montažo konzol, pritrditvijo opreme, postavitvijo droga v predhodno izdelan temelj ter premontažo vodnikov):
nivo 2 | 32.1 | - N-drog |  | kos | 2 |  | 0
nivo 2 | 32.2 | - K-drog |  | kos | 2 |  | 0
nivo 2 | 32.3 | - Z-drog |  | kos | 8 |  | 0
nivo 1 | 33 | Montaža vodnikov na SN nadzemna oporišča (kpl z razvlačenjem, dvigovanjem, napenjanjem in pritrjevanjem):
nivo 2 | 33.1 | - goli vodniki (do 1×35/6) |  | m | 100 |  | 0
nivo 2 | 33.2 | - goli vodniki (do 1×70/12) |  | m | 100 |  | 0
nivo 2 | 33.3 | - univerzalni kabel 3×16/10 |  | m | 750 |  | 0
nivo 2 | 33.4 | - univerzalni kabel 3×70/16 |  | m | 1500 |  | 0
nivo 2 | 33.5 | - univerzalni kabel 3×95/25 |  | m | 3000 |  | 0
nivo 2 | 33.6 | - optični kabel |  | m | 100 |  | 0
nivo 1 | 34 | Napenjanje obst. vodnikov na SN nadzemnih oporiščih (kpl z odpenjanjem, pritrjevanjem ter napenjanjem):
nivo 2 | 34.1 | - goli vodniki (do 3× 35/6) |  | razp | 10 |  | 0
nivo 2 | 34.2 | - goli vodniki (do 3× 70/12) |  | razp | 20 |  | 0
nivo 2 | 34.3 | - univerzalni kabel 3×16/10 |  | razp | 5 |  | 0
nivo 2 | 34.4 | - univerzalni kabel 3×70/16 |  | razp | 20 |  | 0
nivo 2 | 34.5 | - univerzalni kabel 3×95/25 |  | razp | 10 |  | 0
nivo 2 | 34.6 | - optični kabel |  | razp | 5 |  | 0
nivo 1 | 35 | Spajanje obst. SN vodnikov v razpetini (kpl z odpenjanjem, spajanjem, pritrjevanjem ter napenjanjem):
nivo 2 | 35.1 | - goli vodnik (do 1×35/6) |  | kos | 40 |  | 0
nivo 2 | 35.2 | - goli vodnik (do 1×70/12) |  | kos | 40 |  | 0
nivo 2 | 35.3 | - univerzalni kabel 3×16/10 |  | kos | 1 |  | 0
nivo 2 | 35.4 | - univerzalni kabel 3×70/16 |  | kos | 1 |  | 0
nivo 2 | 35.5 | - univerzalni kabel 3×95/25 |  | kos | 1 |  | 0
nivo 1 | 36 | Izvedba SN kabelskega končnika (kpl s priklopom in ozemljitvijo ekrana):
nivo 2 | 36.1 | - kpl za univerzalni kabel 3×16/10 |  | gar | 5 |  | 0
nivo 2 | 36.2 | - kpl za univerzalni kabel 3×70/16 |  | gar | 5 |  | 0
nivo 2 | 36.3 | - kpl za univerzalni kabel 3×95/25 |  | gar | 5 |  | 0
nivo 1 | 37 | Izvedba SN kabelske spojke na drogu ali v zemlji:
nivo 2 | 37.1 | - za univerzalni kabel 3×16/10 |  | kos | 2 |  | 0
nivo 2 | 37.2 | - za univerzalni kabel 3×70/16 |  | kos | 2 |  | 0
nivo 2 | 37.3 | - za univerzalni kabel 3×95/25 |  | kos | 2 |  | 0
nivo 1 | 38 | Montaža posamezne opreme na ležeča nadzemna SN oporišča: (kpl z izvedbo vseh ozemljitev na drogu)
nivo 2 | 38.1 | - konzola kabelskih glav in odvodnikov prenapetosti |  | kpl | 5 |  | 0
nivo 2 | 38.2 | - 3× SN odvodnik prenapetosti |  | kpl | 5 |  | 0
nivo 2 | 38.3 | - SN ločilno stikalo z ročnim pogonom |  | kpl | 15 |  | 0
nivo 2 | 38.4 | - SN ločilno stikalo z dvojnim ročnim pogonom |  | kpl | 10 |  | 0
nivo 1 | 39 | Zamenjava/dopolnitev opreme na stoječa nadzemna SN oporišča:
nivo 2 | 39.1 | - kovinska konzola |  | kos | 10 |  | 0
nivo 2 | 39.2 | - izolator (podporni, viseči, zatezni) |  | kos | 10 |  | 0
nivo 2 | 39.3 | - SN odvodnik prenapetosti |  | kos | 10 |  | 0
nivo 2 | 39.4 | - ozemljitveni vod (Al vrv) na drog s priključitvijo na valjanec |  | kpl | 10 |  | 0
nivo 2 | 39.5 | - strešica lesenega droga |  | kos | 10 |  | 0
nivo 2 | 39.6 | - tablica (opozorilna, tekoča številka, oznaka) |  | kos | 10 |  | 0
nivo 1 | 40 | Izvedba ločitev vodnikov nadzemnega SN voda:
nivo 2 | 40.1 | - razklenitev tokovnih lokov na DV |  | kpl | 120 |  | 0
nivo 2 | 40.2 | - sklenitev tokovnih lokov na DV |  | kpl | 120 |  | 0
nivo 2 | 41 | Montaža in zaščita enožilnih SN kablov na lesenem drogu: - s pločevinastim ščitnikom |  | kos | 10 |  | 0
nivo 1 | 42 | Premontaže ob zamenjavi SN nadzemnih oporišč:
nivo 2 | 42.1 | - obst. SN nadzemni odcep (kpl z ponovno priključitvijo) |  | kpl | 10 |  | 0
nivo 2 | 42.2 | - obst. SN kabelski odcep (kpl z ponovno priključitvijo) |  | kpl | 10 |  | 0
nivo 2 | 42.3 | - obst. TK vod na drogu |  | kpl | 20 |  | 0
nivo 2 | 42.4 | - obst. optični kabel (kpl z opremo) |  | kpl | 20 |  | 0
poglavje 1 | STEBRNA TP NA BETONSKEM DROGU
nivo 2 | 43 | Sestava ter postavitev stebrne TP na betonskem drogu (kpl z pripravo in sestavo droga, montažo betonskih konzol (zatezna konzola, podest transformatorja), montažo kovinske opreme (nosilec odvodnikov prenapetosti, nosilec VV talilnih vložkov, nosilci SN/NN kablov, kovinska lestev), montažo transformatorja, montažo SN in NN povezav, opremljanjem in montažo razdelilne ter merilne omarice, ozemljitvijo celotne opreme, izvedbo potencialnega obroča, označitvijo z opisi, kpl z postavitvijo droga v predhodno izdelan temelj ter premontažo obst. vodnikov): |  | kpl | 3 |  | 0
nivo 2 | 44 | Zamenjava transformatorja na obst. stebrni TP (kpl z demontažo obst. transformatorja, prevezavo SN povezave, zamenjavo SN talilnih vložkov) |  | kos | 5 |  | 0
nivo 2 | 45 | Zamenjava NN povezave na obst. stebrni TP (kpl z demontažo obst. NN povezave, priključitvijo v NNRO) |  | kos | 10 |  | 0
nivo 2 | 46 | Zamenjavo razdelilne omarice na obst. stebrni TP (kpl z demontažo obst. omarice, montažo nove omarice z nosilcem, montažo ščitnika kablov za prehod kablov ter prevezavo obst. NN izvodov) |  | kos | 10 |  | 0
poglavje 1 | OZEMLJILA
nivo 1 | 47 | Izvedba ozemljil (polaganje valjanca, kpl z izvedbo spojev)
nivo 2 | 47.1 | - polaganje valjanca v obstoječ kabelski jarek |  | m | 6000 |  | 0
nivo 2 | 47.2 | - polaganje valjanca kpl z izvedbo ozemljitvenega jarka (III. kat.) |  | m | 2500 |  | 0
nivo 2 | 47.3 | - polaganje valjanca kpl z izvedbo ozemljitvenega jarka (IV. kat.) |  | m | 400 |  | 0
nivo 2 | 47.4 | - izvedba potencialnega obroča pri SM z ločilnim stikalom |  | kpl | 15 |  | 0
nivo 2 | 47.5 | - izvedba potencialnega obroča pri kovinski omarici |  | kpl | 10 |  | 0
poglavje 1 | DEMONTAŽNA DELA
nivo 1 | 48 | Odstranitev lesenih oporišč (kpl z vso opremo, odvozom ter odkopom in zasipom jame):
nivo 2 | 48.1 | - N-drog |  | kos | 1200 |  | 0
nivo 2 | 48.2 | - N-drog v drogovniku (kleščah) |  | kos | 500 |  | 0
nivo 2 | 48.3 | - N-drog v drogovniku (kleščah) z ločilnikom |  | kos | 10 |  | 0
nivo 2 | 48.4 | - A-drog |  | kos | 150 |  | 0
nivo 2 | 48.5 | - A-drog v drogovnikih (kleščah) z ločilnikom |  | kos | 100 |  | 0
nivo 1 | 49 | Odstranitev betonskih drogov ter betonskih temeljev (kpl z uporabo lastnega pnevmatskega kladiva, odvozom materiala na trajno deponijo in vgradnjo materiala za zasip jame brez stroškov materiala):
nivo 2 | 49.1 | - NN drog (tip N) |  | kpl | 4 |  | 0
nivo 2 | 49.2 | - NN drog (tip K ali Z) |  | kpl | 5 |  | 0
nivo 2 | 49.3 | - SN drog (tip N) |  | kpl | 2 |  | 0
nivo 2 | 49.4 | - SN drog (tip K ali Z) |  | kpl | 3 |  | 0
nivo 1 | 50 | Odstranitev vodnikov (kpl z odpetjem in zvijanjem vodnikov in odvozom):
nivo 2 | 50.1 | - SKS |  | m | 6500 |  | 0
nivo 2 | 50.2 | - 4× goli vodnik (upoštevana trasna dolžina NNO) |  | m | 1000 |  | 0
nivo 2 | 50.3 | - 3× goli vodnik (upoštevana trasna dolžina DV) |  | m | 800 |  | 0
nivo 2 | 50.4 | - univerzalni kabel |  | m | 100 |  | 0
nivo 2 | 50.5 | - optični kabel |  | m | 100 |  | 0
poglavje 1 | PRIPRAVLJALNA DELA
nivo 2 | 51 | Zakoličba obst. komunalnih vodov v trasi predvidene EEO |  | kos | 50 |  | 0
nivo 2 | 52 | Izvedba cestne zapore občinske ceste (kpl z pripravo elaborata in pridobitvijo dovoljenja) |  | kos | obračun po dejanskih stroških
nivo 2 | 53 | Izvedba cestne zapore regionalne ceste (kpl z pripravo elaborata in pridobitvijo dovoljenja) |  | kos | obračun po dejanskih stroških
poglavje 1 | KABLOVODI (gradbena dela)
nivo 1 | 54 | Izvedba kabelskega jarka za prosto polaganje kablov (izkop, zavarovanje s PVC trakom, odmet materiala na rob izkopa, ročno planiranje dna kabelskega jarka, polaganje opozorilnega traku, polaganje platičnega ščitnika (pri SN KB), ročni zasip z utrjevanjem po plasteh, končno planiranje vključno s sejanjem trave na zelenih površinah):
nivo 2 | 54.1 | - strojni izkop | III. kat. | m3 | 2000 |  | 0
nivo 2 | 54.2 | - ročni izkop (nedostopno/bližina obst. inštalacij) | III. kat. | m3 | 100 |  | 0
nivo 2 | 54.3 | - strojni izkop | IV. kat. | m3 | 200 |  | 0
nivo 2 | 54.4 | - ročni izkop (nedostopno/bližina obst. inštalacij) | IV. kat. | m3 | 10 |  | 0
nivo 2 | 55 | Ureditev prekopanih urejenih površin (dobava in posipanje sejane zemlje v debelini 15 cm, kpl z razvozom po trasi ter vsemi ostalimi deli): |  | m2 | 200 |  | 0
nivo 2 | 56 | Izvedba kabelske blazine (dobava in posipanje mivke v kabelski jarek v sloju 20 cm, kpl z razvozom po trasi ter vsemi ostalimi deli): |  | m3 | 200 |  | 0
nivo 2 | 57 | Izvedba ilovnate plasti (Dobava, izvedba in teptanje ilovnate plasti pri zasipu ozemljila, kpl z razvozom po trasi ter vsemi ostalimi deli) |  | m3 | 20 |  | 0
nivo 1 | 58 | Izvedba jame za kabelsko omarico (izkop, odmet materiala na rob izkopa, ročno planiranje dna kabelskega jarka, ročni zasip z utrjevanjem po plasteh, končno planiranje):
nivo 2 | 58.1 | - strojno/ročni izkop | III. kat. | kos | 80 |  | 0
nivo 2 | 58.2 | - strojno/ročni izkop | IV. kat. | kos | 10 |  | 0
nivo 1 | 59 | Izvedba jame za kabelsko spojko oz. kabelsko rezervo (izkop, odmet materiala na rob izkopa, ročno planiranje dna kabelskega jarka, izvedba kabelske blazine, ročni zasip z utrjevanjem po plasteh, končno planiranje):
nivo 2 | 59.1 | - strojno/ročni izkop | III. kat. | kos | 150 |  | 0
nivo 2 | 59.2 | - strojno/ročni izkop | IV. kat. | kos | 20 |  | 0
| 60 | Izvedba elektro kabelske kanalizacije (zasip z obst. zemljino) (polaganje cevi, nameščanje PVC distančnikov, zasip cevi z obst. zemljino, nameščanje tesnilnih čepov):
nivo 2 | 60.1 | - 1× GDC fi 110/6000 mm (PEHD) |  | m | 450 |  | 0
nivo 2 | 60.2 | - 2× GDC fi 110/6000 mm (PEHD) |  | m | 150 |  | 0
nivo 2 | 60.3 | - 1× GDC fi 160/6000 mm (PEHD) |  | m | 90 |  | 0
nivo 2 | 60.4 | - 2× GDC fi 160/6000 mm (PEHD) |  | m | 30 |  | 0
| 61 | Izvedba elektro kabelske kanalizacije (zasip s peskom) (polaganje cevi, nameščanje PVC distančnikov, zasip cevi s peskom v debelini min. 10 cm okoli cevi, nameščanje tesnilnih čepov):
nivo 2 | 61.1 | - 1× GDC fi 110/6000 mm (PEHD) |  | m | 300 |  | 0
nivo 2 | 61.2 | - 2× GDC fi 110/6000 mm (PEHD) |  | m | 150 |  | 0
nivo 2 | 61.3 | - 3× GDC fi 110/6000 mm (PEHD) |  | m | 90 |  | 0
nivo 2 | 61.4 | - 4× GDC fi 110/6000 mm (PEHD) |  | m | 90 |  | 0
nivo 2 | 61.5 | - 1× GDC fi 160/6000 mm (PEHD) |  | m | 1200 |  | 0
nivo 2 | 61.6 | - 2× GDC fi 160/6000 mm (PEHD) |  | m | 450 |  | 0
nivo 2 | 61.7 | - 3× GDC fi 160/6000 mm (PEHD) |  | m | 150 |  | 0
nivo 2 | 61.8 | - 4× GDC fi 160/6000 mm (PEHD) |  | m | 150 |  | 0
| 62 | Izvedba elektro kabelske kanalizacije (obbetonirano) (polaganje cevi, nameščanje PVC distančnikov, zasip cevi z betonom C16/20 v debelini 10 cm okoli cevi, nameščanje tesnilnih čepov):
nivo 2 | 62.1 | - 1× GDC fi 110/6000 mm (PEHD) |  | m | 300 |  | 0
nivo 2 | 62.2 | - 2× GDC fi 110/6000 mm (PEHD) |  | m | 150 |  | 0
nivo 2 | 62.3 | - 3× GDC fi 110/6000 mm (PEHD) |  | m | 90 |  | 0
nivo 2 | 62.4 | - 4× GDC fi 110/6000 mm (PEHD) |  | m | 90 |  | 0
nivo 2 | 62.5 | - 1× GDC fi 160/6000 mm (PEHD) |  | m | 600 |  | 0
nivo 2 | 62.6 | - 2× GDC fi 160/6000 mm (PEHD) |  | m | 300 |  | 0
nivo 2 | 62.7 | - 3× GDC fi 160/6000 mm (PEHD) |  | m | 90 |  | 0
nivo 2 | 62.8 | - 4× GDC fi 160/6000 mm (PEHD) |  | m | 90 |  | 0
nivo 1 | 63 | Izvedba preboja s podvrtanjem (kpl z izkopom in zasutjem jame za namestitev stroja, materiali , prevozi in namestitvijo stroja ter ureditvijo prometne signalizacije):
nivo 2 | 63.1 | - 1× GDC fi 110 mm (PEHD) |  | m | 90 |  | 0
nivo 2 | 63.2 | - 1× GDC fi 160 mm (PEHD) |  | m | 90 |  | 0
nivo 2 | 64 | Polaganje cevi v odprt kabelski jarek: - PEHD 2×fi 50 mm (dvojček za optiko) vključno z montažo spojk |  | m | 1500 |  | 0
nivo 2 | 65 | Odstranitev in ponovno polaganje betonskih tlakovcev, vključno z začasnim odlaganjem na gradbiščno deponijo ter pripravo podlage, komplet z vsemi deli in materiali. |  | m2 | 50 |  | 0
nivo 2 | 66 | Odstranitev obstoječe zgornje nevezane nosilne plasti v debelini 30-40 cm, vključno z nakladanjem in odvozom na trajno deponijo |  | m2 | 200 |  | 0
nivo 2 | 67 | Dobava, vgradnja in utrjevanje spodnje nevezane nosilne plasti - posteljica iz stenskega gramoza frakcije 0-125 mm (zmrzlinsko odporen material) do predpisane zbitosti pod tamponskim slojem v slojih po 30 cm skupne debeline do 100 cm |  | m | 400 |  | 0
nivo 2 | 68 | Dobava, vgradnja in utrjevanje zgornje nevezane nosilne plasti - tampon (kot podlaga za asfaltno plast, tlakovce) iz drobljenega materiala frakcije 0-32 mm v sloju 10 cm, komplet z vsemi deli in materiali |  | m2 | 200 |  | 0
nivo 2 | 69 | Odstranitev in ponovno polaganje betonskih tlakovcev, vključno z začasnim odlaganjem na gradbiščno deponijo ter pripravo podlage, komplet z vsemi deli in materiali. |  | m2 | 50 |  | 0
| 70 | Rezanje asfalta/betona (kpl z vsemi deli, prenosi in prevozi, ter potrebnim orodjem)
nivo 2 | 70.1 | - asfalt (debeline do 15 cm) |  | m | 200 |  | 0
nivo 2 | 70.2 | - nearmiran beton (debeline do 20 cm) |  | m | 5 |  | 0
nivo 2 | 70.3 | - armiran beton (debeline do 20 cm) |  | m | 5 |  | 0
| 71 | Rušenje asfalta/betona (kpl z odvozom ruševin na trajno deponijo, vključno s takso deponiranja odpadnega materiala)
nivo 2 | 71.1 | - asfalt (debeline do 15 cm) |  | m2 | 200 |  | 0
nivo 2 | 71.2 | - nearmiran beton |  | m3 | 2 |  | 0
nivo 2 | 71.3 | - armiran beton |  | m3 | 2 |  | 0
| 72 | Strojno vrtanje betona (kpl z vsemi pripadajoči deli, materiali in čiščenjem po končanju del)
nivo 2 | 72.1 | - vrtina premera fi 110 mm, dolžine do 40 cm |  | kos | 4 |  | 0
nivo 2 | 72.2 | - vrtina premera fi 160 mm, dolžine do 40 cm |  | kos | 4 |  | 0
nivo 2 | 73 | Nakladanje in odvoz odvečnega izkopanega materiala s kamionom, komplet s prenosi in prevozi, na trajno deponijo, vključno s stroški deponiranja materiala in pripadajočo dokumentacijo |  | m3 | 200 |  | 0
nivo 2 | 74 | Gradbeni del izvedbe zveznega voda od PMO do hišne PO - težavnost I. (strojno in ročni izkop in zasip KJ, dolblenje zidu, vgrajevanje cevi, polaganje kabelskih kanalov, izdelava prebojev) |  | kpl | 10 |  | 0
nivo 2 | 75 | Gradbeni del izvedbe zveznega voda od PMO do hišne PO - težavnost II (ročni izkop in zasip KJ, dolblenje zidu, vgrajevanje cevi, polaganje kabelskih kanalov, izdelava prebojev, ureditev tlaka, popravilo fasade) |  | kpl | 5 |  | 0
[6 empty] | Sklop 5: VSE SKUPAJ (brez DDV): | 0
poglavje 1 | OPOMBE:
| 1. | V ceni postavk mora biti zajeto:
- vsa pripravljalna dela; - skupni ogledi objekta, prisotnost ob zakoličbi objekta; - usklajevanje z gradbenim izvajalcem; - zavarovanje del ter ukrepi za varovanje zdravja in varovanja oseb (na gradbišču in na vplivnem območju);
- vsi transportni stroški (prevoz delavcev, premik strojne mehanizacije, ...); - vsi transportni in manipulacijski stroški materiala (nakladanje, prevoz na delovišče, razkladanje, razvoz po delovišču); - odvoz demontiranega na skladišče naročnika; - odvoz odvečnega gradbenega materiala na trajno deponijo (vključno s stroški deponiranja);
- dobava gradbenih materialov (betonske cevi, beton, gramoz, pesek, mivka, ilovica, …); - dobava drobnega montažnega materiala (kabelski čevlji Cu vključno do 16 mm2, tulci vključno do 10 mm2, VS letev, vezice, žičniki, žica PF, opozorilni trak, vijaki lesni (do vključno 5 mm), vijačni material do M12, PF žica do vključno 10 mm2 (črna, modra, Ru-Ze), izolirni trak, ...);
- povrnitev terena v prvotno stanje (odvoz odvečnega materiala, ročno planiranje, zatravitev, čiščenje, …)
- ostala nepredvidena pripravljalna (5 %), gradbena (5%) in montažna dela (3%);
| 2. | Material, katerega zagotovi naročnik (elektromontažni material, drogovi, drogovniki, vijačni material, zaščitne cevi, …) se nahaja v skladišču posamezne OE.
| Kraj in datum: |  |  |  | Žig in podpis: