## 1
ZDRAVSTVENI DOM KRŠKO
CESTA KRŠKIH ŽRTEV 132 C
8270 KRŠKO
PONUDNIK :
______________________________________
______________________________________
______________________________________
PREDRAČUN ŠT.: __________________
SKLOP 1: SPLOŠNI ZDRAVSTVENI MATERIAL
Z.št. | Saop šifra | Šifra | TEHNIČNE ZAHTEVE NAROČNIKA | KOLIČINA ZA 2 LETI | EM | NAZIV PONUJENEGA ARTIKLA | KAT. ŠT. in PROIZVAJALEC | CENA na EM brez DDV v EUR | Stopnja DDV | CENA na EM z DDV v EUR | Vrednost brez DDV v EUR | Vrednost z DDV v EUR | Minimalno ponudnikovo pakiranje | Cena na minimalno ponudnikovo pakiranje brez DDV
1. | 1334 | 16270 20988 | LEDVIČKA IZ TRDE POLIPROPILENSKE PLASTIKE; GRADUIRANA; TRPEŽNA; ODPORNA NA UDARCE; 700 ML. MOŽNOST STERLIZACIJE S PARO | 22 | KOS
2. | 2539 | 20883 | KONTAKTNI SPRAY 230ML | 60 | KOS
3. | 754 | 20760 | GEL ZA ULTRAZVOK, HIPOALERGIJSKI, VODOTOPEN A 260ML | 4 | KOS
4. | 1324 | 16444 | LANCETE, 28G, NAMENJENE ODVZEMU VZORCA - ZA UPORABO NA SISTEMIH ACCUCHECK, SC A200 | 6 | SC
5. | 2734 | 20877 | TESTNI LISTIČI ZA DOLOČANJE VREDNOSTI GLUKOZE V POLNI KRVI, KOMPATIBILNI Z MERILNIKI GLUKOZE V KRVI CONTOUR NEXT, PAKIRANJE SC A 50 TESTNIH LISTIČEV | 12 | SC
6. | 708 | 16336 | FOLIJA ZAŠČITNA SREBRNO-ZLATA 160X210CM | 106 | KOS
7. | 1656 | 20800 16298 | UŠESNI NASTAVEK ZA TERMOMETER THERMOSCAN PRO 3000/4000/6000, SC A 40 KOS | 236 | SC
8. | 873 | 13506 | TKIVNO LEPILO ZA KOŽO ZA BREZŠIVNO ZAPIRANJE RAN, 0,5ML | 42 | KOS
9. | 2730 | 16488 | KEMIČNI INTEGRATOR ZA PARNO STERILIZACIJO, KI SE ODZIVA NA VSE PARAMETRE PARNE STERILIZACIJE, KI SKUPAJ USPEŠNO UNIČIJO VSE ŽIVE ORGANIZME IN NJIHOVE SPORE. USTREZATI MORA STANDARDU ISO 11140-1, RAZRED 5, SC A 250 | 20 | SC
10. | 3116 | 162053 16417 | VREČKA ZA STERILIZACIJO, SAMOLEPILNA, PAPIR-FOLIJA IZ VISOKO KAKOVOSTNEGA MEDICINSKEGA PAPIRJA IZ ČISTE CELULOZE TER 9 SLOJNEGA BOPET /PP FILMA 12/40MICR. GRAMATURA: 70GR/M2, DIMENZIJE: 9 X 20 CM. VREČKA MORA IMETI ŽE IZDELAN PREGIB, ZA VARNO ZAPIRANJE VREČKE. VREČKA MORA BITI OPREMLJENA Z USTREZNIM PROCESNIM KEMIČNIM INDIKATORJEM IN DOLOČILOM O SPREMEMBI BARVE PO USPEŠNI STERILIZACIJI, Z NAPISI IN KEMIČNI INDIKATORJI, KI MORAJO BITI IZVEN LINIJE VARA - NA ROBU, DA NE PRIDEJO V KONTAKT Z ZAPAKIRANIM MATERIALOM A 100 | 46 | ZAV
11. | 3118 | 162051 16418 | VREČKA ZA STERILIZACIJO, SAMOLEPILNA, PAPIR-FOLIJA IZ VISOKO KAKOVOSTNEGA MEDICINSKEGA PAPIRJA IZ ČISTE CELULOZE TER 9 SLOJNEGA BOPET /PP FILMA 12/40MICR. GRAMATURA: 70GR/M2, DIMENZIJE: 9 X 25 CM. VREČKA MORA IMETI ŽE IZDELAN PREGIB, ZA VARNO ZAPIRANJE VREČKE. VREČKA MORA BITI OPREMLJENA Z USTREZNIM PROCESNIM KEMIČNIM INDIKATORJEM IN DOLOČILOM O SPREMEMBI BARVE PO USPEŠNI STERILIZACIJI, Z NAPISI IN KEMIČNI INDIKATORJI, KI MORAJO BITI IZVEN LINIJE VARA - NA ROBU, DA NE PRIDEJO V KONTAKT Z ZAPAKIRANIM MATERIALOM A100 | 80 | ZAV
12. | 3117 | 162052 | VREČKA ZA STERILIZACIJO, SAMOLEPILNA, PAPIR-FOLIJA IZ VISOKO KAKOVOSTNEGA MEDICINSKEGA PAPIRJA IZ ČISTE CELULOZE TER 9 SLOJNEGA BOPET /PP FILMA 12/40MICR. GRAMATURA: 70GR/M2, DIMENZIJE: 13 X 27 CM. VREČKA MORA IMETI ŽE IZDELAN PREGIB, ZA VARNO ZAPIRANJE VREČKE. VREČKA MORA BITI OPREMLJENA Z USTREZNIM PROCESNIM KEMIČNIM INDIKATORJEM IN DOLOČILOM O SPREMEMBI BARVE PO USPEŠNI STERILIZACIJI, Z NAPISI IN KEMIČNI INDIKATORJI, KI MORAJO BITI IZVEN LINIJE VARA - NA ROBU, DA NE PRIDEJO V KONTAKT Z ZAPAKIRANIM MATERIALOM A100 | 100 | ZAV
13. | 3111 | M21163 | VREČKA ZA STERILIZACIJO, SAMOLEPILNA, PAPIR-FOLIJA IZ VISOKO KAKOVOSTNEGA MEDICINSKEGA PAPIRJA IZ ČISTE CELULOZE TER 9 SLOJNEGA BOPET /PP FILMA 12/40MICR. GRAMATURA: 70GR/M2, DIMENZIJE: 20 X 35 CM. VREČKA MORA IMETI ŽE IZDELAN PREGIB, ZA VARNO ZAPIRANJE VREČKE. VREČKA MORA BITI OPREMLJENA Z USTREZNIM PROCESNIM KEMIČNIM INDIKATORJEM IN DOLOČILOM O SPREMEMBI BARVE PO USPEŠNI STERILIZACIJI, Z NAPISI IN KEMIČNI INDIKATORJI, KI MORAJO BITI IZVEN LINIJE VARA - NA ROBU (DA NE PRIDEJO V KONTAKT Z ZAPAKIRANIM MATERIALOM), ZAGOTAVLJATI TRDNOST VARA, HKRATI PA MORA OMOGOČATI ASEPTIČNO ODPIRANJE BREZ ZATRGANJA VREČKE. PRI ODPIRANJU PO STERILIZACIJI SE FOLIJA NE SME ZVITI NAVZNOTER, DA NE PRIDE DO KONTAMINACIJE VSEBINE, ŠTEVILKA LOTA MORA BITI NA VSAKI VREČKI. USTREZATI MORA ISO 11607-1. IN 2. DEL, EN 868-5, ISO 9001 IN ISO 13485. A 100 | 4 | ZAV
14. | 2320 | M21204 | ROKAV ZA PARNO, EO, FO STERILIZACIJO BREZ PREKLOPA, PAPIR - FOLIJA. IZ VISOKO KAKOVOSTNEGA MEDICINSKEGA PAPIRJA IZ ČISTE CELULOZE TER 9 SLOJNEGA BOPET/PP FILMA 12/40MICR, DIMENZIJE: 5 CM X 200 M, GRAMATURA PAPIRJA 60-70 G/M². MATERIAL MORA OMOGOČATI VARJENJE Z VARILNIM APARATOM. ROKAV MORA BITI OPREMLJEN Z USTREZNIM PROCESNIM KEMIČNIM INDIKATORJEM IN DOLOČILOM O SPREMEMBI BARVE PO USPEŠNI STERILIZACIJI, Z NAPISI IN KEMIČNI INDIKATORJI, KI MORAJO BITI IZVEN LINIJE VARA - NA ROBU (DA NE PRIDEJO V KONTAKT Z ZAPAKIRANIM MATERIALOM), ZAGOTAVLJATI TRDNOST VARA, HKRATI PA MORA OMOGOČATI ASEPTIČNO ODPIRANJE BREZ ZATRGANJA ROKAVA. PRI ODPIRANJU PO STERILIZACIJI SE FOLIJA NE SME ZVITI NAVZNOTER, DA NE PRIDE DO KONTAMINACIJE VSEBINE, ŠTEVILKA LOTA MORA BITI NA VSAKEM ROKAVU NA RAZDALJI NAJMANJ 15 CM, USTREZATI MORA ISO 11607-2, EN 868-5, ISO 9001 IN ISO 13485. | 2 | KOS
15. | 2321 | 20767 | ROKAV ZA PARNO, EO, FO STERILIZACIJO BREZ PREKLOPA, PAPIR - FOLIJA. IZ VISOKO KAKOVOSTNEGA MEDICINSKEGA PAPIRJA IZ ČISTE CELULOZE TER 9 SLOJNEGA BOPET/PP FILMA 12/40MICR, DIMENZIJE: 7,5 CM X 200 M, GRAMATURA PAPIRJA 60-70 G/M². MATERIAL MORA OMOGOČATI VARJENJE Z VARILNIM APARATOM. ROKAV MORA BITI OPREMLJEN Z USTREZNIM PROCESNIM KEMIČNIM INDIKATORJEM IN DOLOČILOM O SPREMEMBI BARVE PO USPEŠNI STERILIZACIJI, Z NAPISI IN KEMIČNI INDIKATORJI, KI MORAJO BITI IZVEN LINIJE VARA - NA ROBU (DA NE PRIDEJO V KONTAKT Z ZAPAKIRANIM MATERIALOM), ZAGOTAVLJATI TRDNOST VARA, HKRATI PA MORA OMOGOČATI ASEPTIČNO ODPIRANJE BREZ ZATRGANJA ROKAVA. PRI ODPIRANJU PO STERILIZACIJI SE FOLIJA NE SME ZVITI NAVZNOTER, DA NE PRIDE DO KONTAMINACIJE VSEBINE, ŠTEVILKA LOTA MORA BITI NA VSAKEM ROKAVU NA RAZDALJI NAJMANJ 15 CM, USTREZATI MORA ISO 11607-2, EN 868-5, ISO 9001 IN ISO 13485. | 12 | KOS
16. | 1831 | 16839 | OPORNICA ZA IMOBILIZACIJO PRSTA NEPOSREDNO PO POŠKODBI ALI OPERACIJI, KI JE MED RTG SLIKANJEM NI POTREBNO SNETI, TRDA, DIMENZIJE 30X300X1,5MM | 60 | KOS
17. | 1833 | 162002 16279 | OPORNICA ZA IMOBILIZACIJO ROKE NEPOSREDNO PO POŠKODBI ALI OPERACIJI, KI JE MED RTG SLIKANJEM NI POTREBNO SNETI, MEHKA, DIMENZIJE 45X400X1 MM. | 76 | KOS
18. | 1832 | 16278 | OPORNICA ZA IMOBILIZACIJO PRSTA NEPOSREDNO PO POŠKODBI ALI OPERACIJI, KI JE MED RTG SLIKANJEM NI POTREBNO SNETI, TRDA, DIMENZIJE 45X350X1,5 MM | 20 | KOS
19. | 1830 | 16309 | OPORNICA ZA IMOBILIZACIJO PRSTA NEPOSREDNO PO POŠKODBI ALI OPERACIJI, KI JE MED RTG SLIKANJEM NI POTREBNO SNETI, MEHKA, DIMENZIJE 17X200 MM. | 130 | KOS
20. | 1286 | 20936 | ZAŠČITNA KREMA ZA ROKE, ŠČITI ROKE MED DELOM IN JIH UČINKOVITO NEGUJE PO UMIVANJU, NA KOŽI NAREDI TANKO, NEVIDNO PLAST, KI KOŽO VARUJE PRED ŠKODLJIVIMI SNOVMI IN UMAZANIJO, ODPORNA JE PROTI KISLINAM IN KEMIKALIJAM, OHRANJA NARAVNO MASTNOST KOŽE IN JI OMOGOČA HITRO OBNOVO, 125G | 6 | KOS
21. | 1281 | 16267 | PVC KOZAREC ZA ENKRATNO UPORABO, 1,6 DCL A100 | 588 | ZAV
22. | 1280 | 20776 | PVC KOZAREC ZA ENKRATNO UPORABO, 2,0 DCL A100 | 30 | ZAV
23. | 1879 | 16313 | PALČKE ZA JOD, DOLŽINE 25CM, LESENE, GLADKE A100 | 12 | ZAV
24. | 1396 | 16281 | LOPATICA ZA JEZIK IZ BREZOVEGA LESA, GLADKO BRUŠENA, KONCI GLADKO ZAOKROŽENI, DOLŽINA 15 CM, ŠIRINA 17 MM, NESTERILNA A100 | 196 | ZAV
25. | 1287 | 13667 | KREMA ZA ROKE V TUBI, VLAŽILNO-ZAŠČITNA, 100 ML. DERMATOLOŠKO TESTIRANA. KREMA OHRANJA RAVNOVESJE VLAGE V KOŽI, JO NEGUJE, ŠČITI IN JI VRAČA MEHKOBO. JE LEPO MAZLJIVA, HITRO SE VPIJE IN NE PUŠČA MASTNIH SLEDI | 144 | KOS
26. | 3104 | 16412 | VREČKA ZA BRUHANJE Z OBROČEM ZA 1X UPORABO. GLOBINA VREČKE 37 CM. VREČKE MORAJO BITI ZLOŽENE V OBLIKI TULCA, DA ZAVZAMEJO MALO PROSTORA IN DA JE OMOGOČEN IZVLEK ENE SAME VREČKE. A50 | 32 | SC
27. | 2282 | 16337 | REZILA STERILNA ZA ENKRATNO UPORABO IZ NERJAVEČEGA JEKLA, 1X UPORABA, FIG.10 A100 | 2 | SC
28. | 2283 | 16338 | REZILA STERILNA ZA ENKRATNO UPORABO IZ NERJAVEČEGA JEKLA, 1X UPORABA, FIG.11 A100 | 2 | SC
29. | 2284 | 16339 | REZILA STERILNA ZA ENKRATNO UPORABO IZ NERJAVEČEGA JEKLA, 1X UPORABA, FIG.12 A100 | 8 | SC
30. | 2285 | 16340 | REZILA STERILNA ZA ENKRATNO UPORABO IZ NERJAVEČEGA JEKLA, 1X UPORABA, FIG.15 A100 | 2 | SC
31. | 2473 | 16365 | SKALPEL Z ROČAJEM ZA 1X UPORABO FIG. 10 A10 | 34 | SET
32. | 2474 | 16366 | SKALPEL Z ROČAJEM ZA 1X UPORABO FIG. 11 A10 | 106 | SC
33. | 2475 | 16486 | SKALPEL Z ROČAJEM ZA 1X UPORABO FIG. 12 A10 | 82 | SC
34. | 2472 | 16367 | SKALPEL Z ROČAJEM ZA 1X UPORABO FIG. 15 A10 | 36 | SET
35. | 553 | 13504 | ELEKTRODE ZA DEFIBRILACIJO IN ZUNANJI SRČNI SPODBUJEVALNIK, KOMPATIBILNO Z MONITORJEM MEDTRONIC LIFEPAK 12, ZA ODRASLE, ZA ENKRATNO UPORABO, SAMOLEPLJIVE S KONTAKTNO PREVODNO POVRŠINO, Z VTIČEM ZA POVEZOVALNI KABEL (KOT QUICK-COMBO ALI ENAKOVREDNE) A=1PAR (SET 2 ELEKTROD) | 38 | PAR
36. | 555 | 13519 | ELEKTRODE ZA DEFIBRILACIJO IN ZUNANJI SRČNI SPODBUJEVALNIK, KOMPATIBILNO Z MONITORJEM MEDTRONIC LIFEPAK 12, ZA OTROKE, ZA ENKRATNO UPORABO, SAMOLEPLJIVE S KONTAKTNO PREVODNO POVRŠINO, Z VTIČEM ZA POVEZOVALNI KABEL (KOT QUICK-COMBO ALI ENAKOVREDNE) A=1PAR (SET 2 ELEKTROD) | 20 | SET
37. | 1871 | 16311 | OVRATNICA ZA FIKSACIJO VRATNE HRBTENICE ZA ODRASLE. PRI IMOBILIZACIJI IN EKSTRIKACIJI, Z MOŽNOSTJO TIPANJA PULZA NA KAROTIDNI ARTERIJI, Z ODPRTINO ZA TRAHEALNO KANILO, NASTAVLJIVA VIŠINA VRATU. | 70 | KOS
38. | 1872 | 20884 | OVRATNICA ZA FIKSACIJO VRATNE HRBTENICE ZA OTROKE. PRI IMOBILIZACIJI IN EKSTRIKACIJI, Z MOŽNOSTJO TIPANJA PULZA NA KAROTIDNI ARTERIJI, Z ODPRTINO ZA TRAHEALNO KANILO, NASTAVLJIVA VIŠINA VRATU. | 6 | KOS
39. | 3120 | 20746 13540 16413 | VREČKA OTROŠKA URINSKA SAMOLEPILNA, STERILNA, VOL.150ML,GRADUIRANA OD 50-150 ML ,LEPILO NEALERGENO, ODPRTINA MORA BITI DOVOLJ VELIKA ZA NAMEŠČANJE VREČKE PRI DEKLICAH IN DEČKIH. A50 | 28 | KOS
40. | 3145 | 16454 | VREČKA ZA URIN, 2 L, Z IZPUSTOM, DOLŽINA CEVI 130 CM, GRADUIRANA, BREZ DRŽALA, S PORTOM ZA IGELNI ODVZEM VZORCA URINA, NESTERILNA, Z NEPOVRATNO VALVULO. | 142 | KOS
41. | 595 | 16222 | ŽILNA PREVEZA ZA VEČ KRATNO UPORABO, DVA GUMBA. ŽILNA PREVEZA -PATENT, BREZ LATEKSA, ZA VEČKRATNO UPORABO, DVA GUMBA - GUMB ZA POPUŠČANJE IN GUMB ZA ODPETJE PREVEZE | 32 | KOS
42. |  |  | AVTOMATSKI INTRAOSALNI STERILNI SISTEM, KI OMOGOČA HITRO, VARNO IN ENOSTAVNO VZPOSTAVITEV VENSKE POTI PREKO KOSTI IN KOSTNEGA MOZGA, Z VGRAJENIM FIKSATERJEM, ZA OTROKE DO TREH LET , 18G | 2 | KOS
43. | 1818 | 10560 | OLIVE ZA STETOSKOP LITTMANN, VELIKA IN MALA | 2 | ZAV
44. | 2504 | 16435 | ŽELODČNA SONDA ZA HRANJENJE IN IZPIRANJE ŽELODCA, CH16, DOLŽINE 80 CM. MEHAK, ZAOKROŽEN VRH SONDE, JE ZAPRT. SONDA MORA IMETI CM OZNAKE, KI SE ZAČNEJO 5 CM OD VRHA SONDE, KAR NAM OMOGOČA KONTROLO GLOBINE UVAJANJA. IZ MEDICINSKEGA PVC, SO LAHKO UPOGLJIVE IN PRIJETNE ZA ROKOVANJE. NE VSEBUJE FTALATOV (DEHP). LUER LOCK NASTAVEK, MATIRANA POVRŠINA CEVI, DVE STRANSKI ODPRTINI, KI STA POSTAVLJENI DIAGONALNO. PRIKLJUČKI MORAJO BITI V SKLADU S STANDARDI BARVNO KODIRANI TER OMOGOČAJO HITRO IN ENOSTAVNO IDENTIFIKACIJO CH-JA. | 2 | KOS
45. | 1647 | 16905 | UŠESNI NASTAVEK ZA TERMOMETER THERMOSCAN PRO 6000, PAKIRANJE SC A 200 | 12 | SC
46. | 2462 | 20878 21124 | KIRURŠKI ŠIVALNI MATERIAL, NERESORBTIVNI, SVILA, PLETENA, 4/0, 45CM, 3/8 KROGA, REVERZNO TRIKOTNA 16 MM, SC A 36 NITI | 2 | SC
47. | 2441 | 16360 21123 | KIRURŠKI ŠIVALNI MATERIAL, NERESORBTIVNI, SVILA, PLETENA, 3/0, 75CM, 3/8 KROGA, REVERZNO TRIKOTNA 16 MM; SC A 36 NITI | 4 | SC
48. | 2629 | 21125 21121 | KIRURŠKI ŠIVALNI MATERIAL, NERESORBTIVNI, SVILA, PLETENA, 5/0, 45CM, 3/8 KROGA, REVERZNO TRIKOTNA 16 MM, SC A 36 NITI | 2 | SC
49. | 2107 | 21120 | KIRURŠKI ŠIVALNI MATERIAL, NERESORBTIVNI POLIAMID MONOFILAMENT,4/0, 45 CM, 3/8 KROGA, REVERZNO TRIKOTNA 19 MM, SC A 36 NITI | 2 | SC
50. | 2626 | 21122 | KIRURŠKI ŠIVALNI MATERIAL, NERESORBTIVNI, SVILA, PLETENA, 2/0, 45CM, 3/8 KROGA, REVERZNO TRIKOTNA 25 MM, SC A 36 NITI | 2 | SC
51. | 2106 | 21119 | KIRURŠKI ŠIVALNI MATERIAL, NERESORBTIVNI POLIAMID MONOFILAMENT, 3/0, 45 CM, 3/8 KROGA, REVERZNO TRIKOTNA 19 MM, SC A 36 NITI | 4 | SC
52. | 2105 | 21118 | KIRURŠKI ŠIVALNI MATERIAL, NERESORBTIVNI POLIAMID MONOFILAMENT, 2/0, 45 CM, 3/8 KROGA, REVERZNO TRIKOTNA 25 MM, SC A 36 NITI | 2 | SC
53. | 874 | M21172 | TKIVNO LEPILO ZA KOŽO ZA BREZŠIVNO ZAPIRANJE RAN, 0,1 ML | 2 | KOS
54. | 1285 | 16452 16447 | KREMA ZA ROKE IN NOHTE, 50 ML | 2 | KOS
55. | 1896 | 13588 | REGISTRACIJSKI PAPIR ZA EKG MONITOR LIFEPACK 12 (107 X 25) | 2 | ZAV
56. | 2726 | 16387 | TEST ZA DOKAZOVANJE NOSEČNOSTI IMUNOKEMIJSKI: TRAK, SC A 20 | 2 | SC
57. | 3107 | 16419 | VREČKE ZA SHRANJEVANJE ZOBNIH ODTISOV, DIMENZIJE 15 X 22CM | 32 | KOS
58. | 1905 | 162023 | TERMO PAPIR ZA EKG APARAT SCHILLER AT-101,ZLOŽENKA, 80X70X316L | 2 | KOS
59. | 1904 | 13797 | TERMO PAPIR ZA EKG APARAT SCHILLER AT-1/SP-1,ZLOŽENKA, 90X90X290L | 2 | KOS
60. | 649 | 13789 | FILTER ZA SPIROMETRIJO ZA APARAT ZA MERJENJE NO V IZDIHANEM ZRAKU (ORANŽ) A250 | 18 | KOS
61. | 2313 | 18437 | TESTNE KASETE NAMENJENE DOLOČANJU PARAMETRA D-DIMER NA ANALIZATORJU CARDIAC READER, PROIZVAJALCA ROCHE. TEST SE IZVAJA IZ POLNE, VENSKE, HEPARINIZIRANE KRVI. REZULTAT V NEKAJ MINUTAH, SC A 10 KOS | 10 | SC
62. | 2442 | 20990 | KIRURŠKI ŠIVALNI MATERIAL POLIPROPILEN 5/0 45CM IGLA: 3/8 REVERZNO TRIKOTNA DODATNO OBRUŠENA 16 MM, SC A 36 NITI | 4 | SC
63. | 2731 | 21007 | MERILNI LISTIČI ZA HOLESTEROL ZA ENOSTAVNO IN ZANESLJIVO MERJENJE CELOKUPNEGA HOLESTEROLA V KRVI, IZDELANI SO V RAZLIČNIH SLOJIH IN VSEBUJEJO VSTAVLJENE ELEKTRODE, UPORABNIKOM MORAJO OMOGOČATI ENOSTAVNO IZVZEMANJE IZ VSEBNIKA TER PREPROSTO IN VARNO VSTAVLJANJE V REŽO ZA MERILNE LISTIČE, KONEC LISTIČA, NA KATEREM SE KRI VSRKA V REAKCIJSKO OBMOČJE S POMOČJO SIP-IN TEHNOLOGIJE JE OD MERILNIKA ODDALJEN DOVOLJ, DA SE PREPREČI ONESNAŽENJE MERILNIKA S KRVJO, SC A 5 LISTIČEV | 92 | SC
64. | 1931 | 16322 | PARAFIN V PASTILAH A 1 KG | 20 | KOS
65. | 557 | 16478 | ELEKTRODE ZA : EKG, HOLTER, ZA 1X UPORABO, ZA OTROKE IN ODRASLE, NA MICROPORJU ALI PENI PREMER 60 MM (NA MICROPORJU), PAK A 50 | 2 | PAK
66. | 265 | 16487 | BRITVICE ZA ENKRATNO UPORABO Z DVOJNIM REZILOM, SC A 100 KOS | 70 | SC
67. | 1834 | 16494 | OPORNICA ZA IMOBILIZACIJO NOGE NEPOSREDNO PO POŠKODBI ALI OPERACIJI, KI JE MED RTG SLIKANJEM NI POTREBNO SNETI, TRDA, DIMENZIJE 90X800X1,5 MM. | 74 | KOS
68. | 1673 | 20734 | KIRURŠKI ŠIVALNI MATERIAL, RESORBTIVEN, PLETEN, 5/0, 45CM, IGLA: 3/8 KROGA, REVERZNO TRIKOTNA, SPECIALNA 15 MM, SC A 24 | 2 | SC
69. | 1642 | M21250 | ASPIRACIJSKI NASTAVEK YANKAUER, UKRIVLJEN, 8MM, Z REGULATORJEM VLEKA, ROČAJ, STERILEN, BREZ LATEKSA, DEHP FREE, SC A 60 KOS | 2 | SC
SKUPAJ
REKAPITULACIJA DDV
[6 empty] | Osnova | Stopnja DDV % | DDV | SKUPAJ
9.5
22
|  |  | Kraj in datum : |  | Žig:

## 2
ZDRAVSTVENI DOM KRŠKO
CESTA KRŠKIH ŽRTEV 132 C
8270 KRŠKO
PONUDNIK :
______________________________________
______________________________________
______________________________________
PREDRAČUN ŠT.: __________________
SKLOP 2: OBVEZILNI MATERIAL
Z.št. | Saop šifra | Šifra | TEHNIČNE ZAHTEVE NAROČNIKA | KOLIČINA ZA 2 LETI | EM | NAZIV PONUJENEGA ARTIKLA | KAT. ŠT. in PROIZVAJALEC | CENA na EM brez DDV v EUR | Stopnja DDV | CENA na EM z DDV v EUR | Vrednost brez DDV v EUR | Vrednost z DDV v EUR | Minimalno ponudnikovo pakiranje | Cena na minimalno ponudnikovo pakiranje brez DDV
1 | 746 | 19478 | NELEPLJIVA STERILNA MREŽICA IZ MONOFILAMENTNIH VISKOZNIH VLAKEN IMPREGNIRANIH Z 10% RAZTOPINO POVIDON JODIDA, 5X5CM A25 | 2 | SC
2 | 747 | 16223 | NELEPLJIVA STERILNA VAZELINSKA MREŽICA IZ MONOFILAMENTNIH VISKOZNIH VLAKEN IMPREGNIRANIH Z 10% RAZTOPINO POVIDON JODIDA, 9,5 X 9,5 CM A25 | 148 | SC
3 | 1706 | 20952 | OBLOGA/POLNILO IZ 100% NATRIJEVE CMC, OBDELANE S HIDROFIBER TEHNOLOGIJO Z DODATKOM IONSKEGA SREBRA., KI POTREBUJE PRITRDITEV, DIMENZIJA: 15X15CM, STERILNA A5 | 78 | SC
4 | 314 | M21171 | NEPEKOČ ZAŠČITNI FILM ZA TRAJNO (DO 72 URNO) ZAŠČITO KOŽE PRED DRAŽEČIM DELOVANJEM TELESNIH IZLOČKOV NA KOŽI, PREPREČUJE MACERACIJO KOŽE V OKOLICI RAN, LAHKO SE UPORABLJA NA POŠKODOVANI KOŽI: NE VSEBUJE ALKOHOLA, VSEBUJE AKRILATNI TERPOLIMER, NEPEKOČE TOPILO IN POLIFENILMETILSILOKSAN, NI CITOTOKSIČEN, PRŠILO 28ML | 2 | KOS
5 | 1606 | 20893 | POLIURETANSKA, TRANSPARENTNA, ELASTIČNA KONTAKTNA MREŽICA, ENOSTRANSKO PREVLEČENA Z MEHKIM SILIKONOM, TUDI V DEBELINI POR. NE PUŠČA OSTANKOV V RANI. MREŽICO LAHKO REŽEMO. 7,5X10 CM A5 | 2 | SC
6 | 1605 | M21164 | POLIURETANSKA, TRANSPARENTNA, ELASTIČNA KONTAKTNA MREŽICA, ENOSTRANSKO PREVLEČENA Z MEHKIM SILIKONOM, TUDI V DEBELINI POR. NE PUŠČA OSTANKOV V RANI. MREŽICO LAHKO REŽEMO. 10X18 CM A10 | 2 | SC
7 | 1711 | M21158 | ANTIMIKROBNA OBLOGA S KLORHEKSIDINOM, DIMENZIJE 2,5 CM X 4 MM A40 | 6 | SC
8 | 1606 | 20893 M21205 | POLIURETANSKA, TRANSPARENTNA, ELASTIČNA KONTAKTNA MREŽICA, ENOSTRANSKO PREVLEČENA Z MEHKIM SILIKONOM, TUDI V DEBELINI POR. NE PUŠČA OSTANKOV V RANI. MREŽICO LAHKO REŽEMO. 5X7,5 CM A10 | 2 | SC
9 | 1710 | M21183 | NELEPLJIVE OBLOGE IZ TRIDIMENZIONALNE PENE (3-D), PREVLEČENE S POL PREPUSTNIM FILMOM. OBLOGA IZLOČKE ZADRŽUJE LOKALNO, IMA ZAVARJENE ROBOVE. NA RANI LAHKO OSTANE DO 7 DNI, OBVLADOVANJE IZLOČKA NAJMANJ 2,14G/CM2/24H, POD KOMPRESIJSKIM POVOJEM 0,86G/CM2, 15X15CM A5 | 2 | SC
10 | 1708 | M21184 | OBLOGA IZ PU PENE S 3DFITTM TEHNOLOGIJO BREZ LEPLJIVEGA ROBA, Z DODATKOM SREBRA. PRILAGODI SE DNU RANE DO GLOBINE 2 CM IN NE ZAHTEVA UPORABE POLNILA. SREBROVI IONI KONTINUIRANO SPROŠČAJO DO 7 DNI (BUCHHOLZ 2009). 24H OBVLADOVANJE IZLOČKA 2,32G/CM2, POD KOMPRESIJSKIM POVOJEM 0,76G/CM2 (SMTL 2011). PREVLEČENA S POL PREPUSTNIM FILMOM, KI VARUJE RANO PRED VDOROM BAKTERIJ, HKRATI DOPUŠČA PREHOD PLINOV IN IZPAREVANJE IZLOČKA NAVZVEN. ZAGOTAVLJA TOPLO, VLAŽNO OKOLJE ZA CELJENJE RANE. OBLOGA SE NE LEPI NA RANO. NA RANI LAHKO OSTANE DO 7 DNI. OBLOGO SE LAHKO REŽE. 15X15 CM A5 | 6 | SC
11 | 1714 | 20780 | OBLOGA IZ PU PENE PREVLEČENA S PLASTJO HIDROFOBNEGA LEPLJIVEGA ELASTOMERA, BREZ LEPILNEGA ROBA, NA POVRŠINI JE POLPREPUSTEN PU FILM, KI ŠČITI PRED VDOROM MIKROORGANIZMOV, PREPUŠČA ZRAK IN VODNE HLAPE, IZLOČKOV PA NE, DIM. 20X20CM (+/- 10%) A5 | 2 | SC
12 | 3648 | M21170 M21167 | OBLOGA IZ PU PENE PREVLEČENA S PLASTJO HIDROFOBNEGA LEPLJIVEGA ELASTOMERA, BREZ LEPILNEGA ROBA, PREPUŠČA ZRAK IN VODNE HLAPE, IZLOČKOV PA NE, DIM. 15X20CM A5 | 2 | SC
13 | 1704 | M21169 | TANKA POLIURETANSKA PENA Z MEHKIM SILIKONOM , NEŽNO LEPILO OMOGOČA OPRIJEM NA ZDRAVO OKOLNO KOŽO, KAR OLAJŠA SEKUNDARNO PRITRDITEV, DIMENZIJA 12,5 X 12,5 CM A5 | 2 | SC
14 | 1705 | M21175 | TANKA POLIURETANSKA PENA Z MEHKIM SILIKONOM , NEŽNO LEPILO OMOGOČA OPRIJEM NA ZDRAVO OKOLNO KOŽO, KAR OLAJŠA SEKUNDARNO PRITRDITEV, DIMENZIJA 20X20 CM A10 | 2 | SC
15 | 3649 | M21214 | HIDROKOLOIDNA OBLOGA S POLIURETANSKIM NOSILCEM IN HIDROKOLOIDNE PLASTI V SESTAVI - CARBOXYMETHYL CELULOZE, POLYISOBUTYLENA, PARAFFINA, STIREN ISOPRENA,STIREN COPOLYMER, SMOL, ANTIOOKSIDANTOV, SORBITAN ESTRA, 10X10 CM. A10 | 2 | SC
16 | 3650 | M21156 | ALGINATNA OBLOGA IZ 100% KALCIJEVIH VLAKEN, BREZ CMC ALI DRUGIH POVEZOVALNIH ELEMENTOV, SESTAVLJENA IZ KALCIJEVIH ALGINATNIH VLAKEN TIPA 1. ALGINATNA VLAKNA VSEBUJEJO 60% MANURONSKE IN 40% GULURONSKE KISLINE. NA RANI LAHKO OSTANE DO 7DNI. OBLOGA JE SHRANJENA V OVOJU IZ CELULOZE IN POLIESTRA TER ETILEN VINIL ACETATNEGA LAMINAT FILMA. DIMENZIJE 10X10CM A10 | 2 | SC
17 | 1700 | 21098 | STERILNA, VODOODPORNA OBLOGA, SESTAVLJENA IZ POLPREPUSTNEGA FILMA S HIDROPOLIMERNO TRANSPARENTNO BLAZINICO, KI OMOGOČA STALNO OPAZOVANJE RANE. OMOGOČA DIHANJE KOŽE, NE POVZROČA MACERACIJE, VPIJE MANJŠO KOLIČINO IZLOČKA. OBSTOJNA DO 7 DNI. 5X7 CM. A10 | 2 | SC
18 | 123 | 19247 | STERILNE, MEHKE, NETKANE, VISOKO VPOJNE, HIPOALERGENE, ANTIMIKROBNE OBLOGE SESTAVLJENE IZ 100% NA CMC - HIDROFIBER V OBLIKI OBLOGE ALI POLNILA Z DODATKOM IONSKEGA SREBRA. ZA RAZLIČNE AKUTNE IN KRONIČNE RANE Z ZMERNIM DO MOČNIM IZLOČANJEM; ZA VSE FAZE CELJENJA. ZA OSKRBO KRITIČNO KOLONIZIRANIH IN INFICIRANIH RAN, TUDI PRI OKUŽBI Z REZISTENTNIMI SEVI BAKTERIJ IN GLIVICAMI. 10X10 CM. A10 | 36 | SC
19 | 1720 | 20940 | MEHKA STERILNA NETKANA OBLOGA IZ KALCIJEVIH ALGINATNIH VLAKEN. OB STIKU Z IZLOČKOM IZ RANE SE ALGINATNE NITI PRETVORIJO V GEL, KI OHRANJA NA RANI TOPLO IN VLAŽNO OKOLJE. ABSORBCIJA VEČ KOT 14G/100CM2, 7,5X12 CM A10 | 2 | SC
20 | 1719 | M21151 | MEHKA STERILNA NETKANA OBLOGA IZ KALCIJEVIH ALGINATNIH VLAKEN. OB STIKU Z IZLOČKOM IZ RANE SE ALGINATNE NITI PRETVORIJO V GEL, KI OHRANJA NA RANI TOPLO IN VLAŽNO OKOLJE. ABSORBCIJA VEČ KOT 14G/100CM2, 15X25 CM A10 | 8 | SC
21 | 1734 | 21011 | OBLOGA IZ PU PENE OBLIKOVANA ZA TRAHEOSTOMO DIM. 8,8X8,8 CM A10 | 2 | SC
22 | 1735 | 21142 | STERILNA ANTIBAKTERIJSKA OBLOGA ZA RANE IZ AKTIVNEGA OGLJA IN SREBRA. ČISTI OKUŽENE RANE Z MOŽNOSTJO OKUŽBE, ZA RANE Z NEPRIJETNIM VONJEM. NAMENJENA UPORABI OSKRBE KRONIČNIH RAN, RAZJED ZARADI PRITISKA, ZA RANE ZARADI KARCINOMA, 6,5 X 10 CM A10 | 2 | SC
23 | 1725 | M21265 | TANKA POLIURETANSKA PENA Z ODPRTIMI MEDPROSTORI, S KONTAKTNO PLASTJO MEHKEGA SILIKONA. NAGUBAN, ZAŠČITNI, POLIURETANSKI FILM, NEPREPUSTEN ZA BAKTERIJE IN VIRUSE, PREPUŠČA ZRAK IN VODNE HLAPE. DELUJE POD KOMPRESIJSKO TERAPIJO. KAPACITETA URAVNAVANJA IZLOČKA 7,2 G/10CM2/24H DIMENZIJE: 17,5CMX17,5CM STERILNA A5 | 4 | SC
24 | 1541 | 16293 | POLIAMIDNA ELASTIČNA MREŽICA Z MEHKIM SILIKONOM, KI NE VRAŠČA V RANO, ZMANJŠUJE BOLEČINO IN JE SELEKTIVNO LEPLJIVA, NA RANI OSTANE 5 DNI, 10 X 18 CM, STERILNA A10 | 2 | SC
25 | 2559 | 16377 | TRAKCI OJAČANI ZA BREZŠIVNO ZAPIRANJE RAN IZDELANI IZ POROZNEGA NETKANEGA MATERIALA, DODATNO OJAČANI Z VZDOLŽNIMI NITKAMI , STERILNI, DIM. 6X 75MM, 3 TRAKOVI V VREČKI A50 | 18 | SC
26 | 2557 | 16378 | TRAKCI OJAČANI ZA BREZŠIVNO ZAPIRANJE RAN IZDELANI IZ POROZNEGA NETKANEGA MATERIALA, DODATNO OJAČANI Z VZDOLŽNIMI NITKAMI , STERILNI, DIM. 12X 100MM, 6 TRAKOV V VREČKI A50 | 12 | SC
27 | 1565 | 16295 | PAPIRNAT LEPILNI TRAK IZ VLAKNOVINE IN VISKOZE S HIPOALERGENIM LEPILOM ZA UPORABO PRI NEPOŠKODOVANI KOŽI IN ZA PRITRDITEV SANITETNEGA MATERIALA, TRAK JE NA NAVIJALCU, 1,25CM X 9,1M (OBVEZNO KVALITETE MICROPORE) A24 | 22 | SC
28 | 1566 | 16294 | PAPIRNAT LEPILNI TRAK IZ VLAKNOVINE IN VISKOZE S HIPOALERGENIM LEPILOM ZA UPORABO PRI NEPOŠKODOVANI KOŽI IN ZA PRITRDITEV SANITETNEGA MATERIALA, TRAK JE NA NAVIJALCU, 2,5 X 9,1M (OBVEZNO KVALITETE MICROPORE) A12 | 236 | SC
29 | 1567 | 13522 | PAPIRNAT LEPILNI TRAK IZ VLAKNOVINE IN VISKOZE S HIPOALERGENIM LEPILOM ZA UPORABO PRI NEPOŠKODOVANI KOŽI IN ZA PRITRDITEV SANITETNEGA MATERIALA, TRAK JE NA NAVIJALCU, 5 CM X 9,1M (OBVEZNO KVALITETE MICROPORE) A6 | 62 | SC
30 | 3651 | M21215 | NETKAN LEPLJIV OBLIŽ ZA PRITRDITEV IV KANIL IZ POLIESTRA POLIAKRILATNIM LEPILOM, Z VDELANO 2X2CM VPOJNO PP/PE BLAZINICO, Z OKROGLO ODPRTINO PREMERA 8MM, KI ZAGOTAVLJA ENOSTAVNO NAMEŠČANJE OKOLI KANILE Z INJEKCIJSKIM PORTOM. DODATNA PODLOŽNA BLAZINICA IZ POLIESTRA, JE PREVLEČENA S POLIURETANSKO FOLIJO. JE NEPROPUSTEN ZA TEKOČINE, VISOKO PREPUSTEN ZA VODNO PARO, ODPOREN NA MIKROBE IN BAKTERIJE, RENTGENSKO PREGLEDEN, NE VSEBUJE LATEKSA. DIMENZIJE 6CM X 7,5CM. A50 | 2 | SC
31 | 1697 | 20889 | OBLIŽ STERILEN, PROZOREN, ZA PRIČVRSTITEV CENTRALNIH VENSKIH KATETROV, GEL BLAZINICA PREPOJENA Z 2% CHG, KI SE NAMESTI NA VBODNO MESTO JE PROZORNA IMA ZMOŽNOST VPIJANJA TEKOČIN IN JE PRILAGODLJIVA TER ZA AKTIVACIJO NA POTREBUJE DODAJANJA VLAGE, OBLIŽ IN GEL V ENEM; 10 CM X 12 CM A25 | 14 | SC
32 | 1698 | M21177 | OBLIŽ STERILEN, PROZOREN, ZA PRIČVRSTITEV CENTRALNIH VENSKIH KATETROV, GEL BLAZINICA PREPOJENA Z 2% CHG, KI SE NAMESTI NA VBODNO MESTO JE PROZORNA IMA ZMOŽNOST VPIJANJA TEKOČIN IN JE PRILAGODLJIVA TER ZA AKTIVACIJO NA POTREBUJE DODAJANJA VLAGE, OBLIŽ IN GEL V ENEM; 8,5 CM X 11,5 CM A25 | 2 | SC
33 | 3026 | 16407 | STERILEN OBLIŽ Z BLAZINICO NA MESTU VBODA ZA ZANESLJIVO PRITRDITEV IV KANILE, PO SREDINI PREREZAN DO 2/3 DOLŽINE OBLIŽA, BLAZINICA JE IZ MEHKE VISKOZE, DIMENZIJA 9 X 6 CM A100 | 60 | SC
34 | 1699 | M21178 | PROZOREN POLIURETANSKI STERILEN I.V. OBLIŽ Z OKVIRČKOM ZA ENOSTAVNO NAMESTITEV, PREPREČUJE ZLEPLJENJE FILMA, ZAGOTAVLJA ASEPTIČNO TEHNIKO, Z MEHKO TEKSTILIJO ZA BOLJŠO STABILNOST, Z IZREZOM ZA LAŽJO NAMESTITEV IN PRIČVRSTITEV S PREKRIVANJEM TER DVEMI STERILNIMI LEPILNIMI TRAKCI ZA PRIČVRSTITEV KATETRA OZ. KANILE, 7 X 8,5 CM A100 | 2 | SC
35 | 1701 | M21157 | PROZOREN POLIURETANSKI STERILEN I.V. OBLIŽ Z OKVIRČKOM ZA ENOSTAVNO NAMESTITEV, PREPREČUJE ZLEPLJENJE FILMA, ZAGOTAVLJA ASEPTIČNO TEHNIKO, Z MEHKO TEKSTILIJO ZA BOLJŠO STABILNOST, Z IZREZOM ZA LAŽJO NAMESTITEV IN PRIČVRSTITEV S PREKRIVANJEM TER DVEMI STERILNIMI LEPILNIMI TRAKCI ZA PRIČVRSTITEV KATETRA OZ. KANILE, 10 X 12 CM A50 | 6 | SC
36 | 3030 | 16406 | VPOJNA NELEPLJIVA OBLOGA ZA OSKRBO RANE, STERILNA, VPOJNA BLAZINICA JE IZ 100% VISKOZE, POSAMIČNO PAKIRANA, DIM. 5 X7 CM A100 | 272 | SC
37 | 3027 | 16284 10276 | VPOJNA NELEPLJIVA OBLOGA ZA OSKRBO RANE, STERILNA, VPOJNA BLAZINICA JE IZ 100% VISKOZE, POSAMIČNO PAKIRANA, DIM. 10 X9 CM A50 | 248 | SC
38 | 3029 | 16409 | VPOJNA NELEPLJIVA OBLOGA ZA OSKRBO RANE, STERILNA, VPOJNA BLAZINICA JE IZ 100% VISKOZE, POSAMIČNO PAKIRANA, DIM. 20 X10 CM A50 | 102 | SC
39 | 744 | 16226 | GAZA, 20 NITNA HIDROFILNA BELJENA BOMBAŽNA TKANINA,STERILNA, POSAMIČNO PAKIRANA V SETU PAPIR/FOLIJA, 0,2 M2 OZ 1/4 M | 1166 | KOS
40 | 743 | 16225 | GAZA, 20 NITNA HIDROFILNA BELJENA BOMBAŽNA TKANINA,STERILNA, POSAMIČNO PAKIRANA V SETU PAPIR/FOLIJA, 0,4 M2 OZ 1/2 M | 924 | KOS
41 | 742 | 16224 | GAZA, 20 NITNA HIDROFILNA BELJENA BOMBAŽNA TKANINA,STERILNA, POSAMIČNO PAKIRANA V SETU PAPIR/FOLIJA, 0,8 M2 OZ 1M | 3854 | KOS
42 | 745 | 16227 | GAZA BELJENA, 20 NITNA, HIDROFILNA, IZ 100 % BOMBAŽA, 80 CM X 10 M, NESTERILNA, V ROLI | 4 | KOS
43 | 2865 | 16381 20808 | TRAK TAMPONADNI 1CM X 10M IZ GAZE, POSAMIČNO PAKIRANJE, STERILEN | 32 | KOS
44 | 1545 | 13556 | STERILNA POSTOPERATIVNA NOSNA TAMPONADA IZ OKSIDIRANE CELULOZE ZA ZAUSTAVLJANJE KRVAVITEV BREZ VRVICE IN CEVKE, 8CM A20 | 6 | SC
45 | 2552 | 16370 | CELULOZNA VATA, BELJENA STANIČEVINA, ZA HIGIENSKE NAMENE, PAKIRANO A 1KG, NESTERILNA | 18 | KOS
46 | 2152 | 162033 | POVOJ POVOJ MUL IZ 100%BOMBAŽA S TKANIM ROBOM, POSAMIČNO PAKIRAN V FOLIJO, 10 X 4M A15 | 2 | SC
47 | 2151 | 16329 | SAMOSPRIJEMLJIV POVOJ IZ POROZNEGA NETKANEGA POLIESTERSKEGA MATERIALA Z VLAKNI POLIESTERSKEGA URETANA, PREKRIT Z VEZIVNO SNOVJO, SE LEPI SAM NASE IN NE NA KOŽO ALI DLAKE, 5 CM X 4,5M, KOŽNE BARVE (OBVEZNO KVALITETE COBAN) | 1112 | KOS
48 | 2149 | 20888 16841 | SAMOSPRIJEMLJIV POVOJ IZ POROZNEGA NETKANEGA POLIESTERSKEGA MATERIALA Z VLAKNI POLIESTERSKEGA URETANA, PREKRIT Z VEZIVNO SNOVJO, SE LEPI SAM NASE IN NE NA KOŽO ALI DLAKE,10 CM X 4,5M, KOŽNE BARVE (OBVEZNO KVALITETE COBAN) | 2 | KOS
49 | 2372 | 16388 | TRIKOTNA RUTA IZ MEHKE 100 % BOMBAŽNE TKANINE ZA IMOBILIZACIJO, 100X100X140 (+/-5%) CM, POSAMIČNO PAKIRANA | 520 | KOS
50 | 2155 | 16326 | POVOJ PRITRDILNI DELNO RAZTEGLJIV ZA OBVEZOVANJE IN PRITRJEVANJE SANITETNEGA MATERIALA NA RANE. PRIMEREN TUDI PRI OBČUTLJIVI KOŽI (STAREJŠI, OTROCI), PORAŠČENI DELI. SESTAVA:HIDROFILNI BELJEN BOMBAŽ 42%, VISKOZA 29%, POLIAMID 29%; RAZTEGLJIVOST 120 %. GRAMATURA 31,85 G/M2, 4 CM X 4 M | 2 | KOS
51 | 2156 | 16327 | POVOJ PRITRDILNI DELNO RAZTEGLJIV ZA OBVEZOVANJE IN PRITRJEVANJE SANITETNEGA MATERIALA NA RANE. PRIMEREN TUDI PRI OBČUTLJIVI KOŽI (STAREJŠI, OTROCI), PORAŠČENI DELI. SESTAVA:HIDROFILNI BELJEN BOMBAŽ 42%, VISKOZA 29%, POLIAMID 29%; RAZTEGLJIVOST 120 %. GRAMATURA 31,85 G/M2.6 CM X 4 M | 2838 | KOS
52 | 2158 | 16328 | POVOJ PRITRDILNI DELNO RAZTEGLJIV ZA OBVEZOVANJE IN PRITRJEVANJE SANITETNEGA MATERIALA NA RANE. PRIMEREN TUDI PRI OBČUTLJIVI KOŽI (STAREJŠI, OTROCI), PORAŠČENI DELI. SESTAVA:HIDROFILNI BELJEN BOMBAŽ 42%, VISKOZA 29%, POLIAMID 29%; RAZTEGLJIVOST 120 %. GRAMATURA 31,85 G/M2.8CM X 4M | 3118 | KOS
53 | 2154 | 16476 | POVOJ PRITRDILNI DELNO RAZTEGLJIV ZA OBVEZOVANJE IN PRITRJEVANJE SANITETNEGA MATERIALA NA RANE. PRIMEREN TUDI PRI OBČUTLJIVI KOŽI (STAREJŠI, OTROCI), PORAŠČENI DELI. SESTAVA:HIDROFILNI BELJEN BOMBAŽ 42%, VISKOZA 29%, POLIAMID 29%; RAZTEGLJIVOST 120 %. GRAMATURA 31,85 G/M2.10CM X 4 M | 660 | KOS
54 | 2153 | 162024 | POVOJ PRITRDILNI DELNO RAZTEGLJIV ZA OBVEZOVANJE IN PRITRJEVANJE SANITETNEGA MATERIALA NA RANE. PRIMEREN TUDI PRI OBČUTLJIVI KOŽI (STAREJŠI, OTROCI), PORAŠČENI DELI. SESTAVA:HIDROFILNI BELJEN BOMBAŽ 42%, VISKOZA 29%, POLIAMID 29%; RAZTEGLJIVOST 120 %. GRAMATURA 31,85 G/M2. 10CM X 10 M | 430 | KOS
55 | 1232 | 13625 | KOMPRESA OČESNA, VEČSLOJNA, IZDELANA IZ GAZE IN VATE TER ALUMINIZIRANE VLAKNOVINE, PREMERA 6 CM, KOMPRESA POSAMIČNO PAKIRANA V SETU, STERILNA | 26 | SET
56 | 3003 | 16399 | MREŽICA ZA PRITRDITEV OBVEZILNEGA MATERIALA, IZDELANA IZ MEŠANICE POLIAMIDA IN POLIURETANA, LATEX FREE, DOLŽINA 25M, ŠT. 3 | 2 | KOS
57 | 3004 | 16400 | MREŽICA ZA PRITRDITEV OBVEZILNEGA MATERIALA, IZDELANA IZ MEŠANICE POLIAMIDA IN POLIURETANA, LATEX FREE, DOLŽINA 25M, ŠT. 4 | 4 | KOS
58 | 3005 | 16401 | MREŽICA ZA PRITRDITEV OBVEZILNEGA MATERIALA, IZDELANA IZ MEŠANICE POLIAMIDA IN POLIURETANA, LATEX FREE, DOLŽINA 25M, ŠT. 5 | 8 | KOS
59 | 3006 | 16402 | MREŽICA ZA PRITRDITEV OBVEZILNEGA MATERIALA, IZDELANA IZ MEŠANICE POLIAMIDA IN POLIURETANA, LATEX FREE, DOLŽINA 25M, ŠT. 6 | 12 | KOS
60 | 3007 | 16403 | MREŽICA ZA PRITRDITEV OBVEZILNEGA MATERIALA, IZDELANA IZ MEŠANICE POLIAMIDA IN POLIURETANA, LATEX FREE, DOLŽINA 25M, ŠT. 7 | 8 | KOS
61 | 3008 | 16404 | MREŽICA ZA PRITRDITEV OBVEZILNEGA MATERIALA, IZDELANA IZ MEŠANICE POLIAMIDA IN POLIURETANA, LATEX FREE, DOLŽINA 25M, ŠT. 8 | 6 | KOS
62 | 3009 | 13577 | MREŽICA ZA PRITRDITEV OBVEZILNEGA MATERIALA, IZDELANA IZ MEŠANICE POLIAMIDA IN POLIURETANA, LATEX FREE, DOLŽINA 25M, ŠT. 9 | 2 | KOS
63 | 2164 | 14581 | POVOJ BOMBAŽNI KREP, 100% BOMBAŽ Z DODATKOM ELASTINA DO 3%, 130% ELASTIČNOST,V BARVI KOŽE, POSAMIČNO PAKIRAN V FOLIJO, MEHKI IN PRIJETNI ZA KOŽO, 6CM X 4,5 M, PREMER ZVITEGA POVOJA NE SME PRESEGATI 43 MM, GRAMATURA 48G/M2 | 1028 | KOS
64 | 2160 | 16420 | POVOJ BOMBAŽNI KREP, 100% BOMBAŽ Z DODATKOM ELASTINA DO 3%, 130% ELASTIČNOST,V BARVI KOŽE, POSAMIČNO PAKIRAN V FOLIJO, MEHKI IN PRIJETNI ZA KOŽO, 8CMX 4,5M, PREMER ZVITEGA POVOJA NE SME PRESEGATI 43 MM GRAMATURA 48G/M2 | 1898 | KOS
65 | 2161 | 16497 | POVOJ BOMBAŽNI KREP, 100% BOMBAŽ Z DODATKOM ELASTINA, 130% ELASTIČNOST,V BARVI KOŽE, POSAMIČNO PAKIRAN V FOLIJO, MEHKI IN PRIJETNI ZA KOŽO, 10 X 10, PREMER ZVITEGA POVOJA NE SME PRESEGATI 60 MM, GRAMATURA 48G/M2 | 3542 | KOS
66 | 2163 | 13593 | POVOJ BOMBAŽNI KREP, 100% BOMBAŽ Z DODATKOM ELASTINA, 130% ELASTIČNOST,V BARVI KOŽE, POSAMIČNO PAKIRAN V FOLIJO, MEHKI IN PRIJETNI ZA KOŽO, 12 X 10, PREMER ZVITEGA POVOJA NE SME PRESEGATI 60 MM, GRAMATURA 48G/M2 | 904 | KOS
67 | 2692 | M21216 | TAMPON IZ NETKANEGA MATERIALA ŠT. 3 DIMENZIJE 17X20CM +-1CM S SILIKONSKO GUMICO V OBILIKI KROGLICE, NESTERILEN, 70 % VISKOZE,30%POLIESTER, 30G/M2, MAKSIMALNO PAKIRANJE ZAVITEK A 500 | 54 | SC
68 | 2699 | 20816 | TAMPON IZ NETKANEGA MATERIALA S SILIKONSKO GUMICO, NESTERILEN, ŠT 3 ( 17X20CM +-1CM), SESTAVA 70 % VISKOZE,30%POLIESTER, GRAMATURA 30G/M3, MAKSIMALNO PAKIRANJE ZAVITEK A 100 | 1304 | SC
69 | 2691 | 16383 | TAMPON IZ GAZE 20 NITNE, V ENEM KOSU V OBLIKI KROGLICE, BREZ GUMICE, NESTERILEN, ŠT. 3 ZAV A500 | 2 | ZAV
70 | 2433 | 16356 | SET PREVEZA ŠTEVILKA 1 NETKANI, STERIL : PINCETA 1 KOS, NTK KOMPRESA 5X5CM 2 KOS, NTK KOMPRESA 7,5X7,5CM 3 KOS, NTK TAMPON ŠTEV. 3 S SILIKONSKO GUMICO (18 X 21CM) 3 KOS, PAKIRANJE V SETU PAPIR/FOLIJA, SESTAVA VLAKNOVINE: 70% VISKOZA, 30 % POLIESTER, GRAMATURA 30G/M2, SC A 80 | 96 | SC
71 | 2434 | 16357 | SET PREVEZA ŠTEVILKA 2, NETKANI, STERIL : PINCETA -1 KOS, NTK KOMPRESA 5X5CM 2 KOS, NTK KOMPRESA 7,5X7,5CM 2 KOS, NTK KOMPRESA 10X10CM 2 KOS, NTK TAMPON ŠTEV. 3 4 KOS, SET, SC A 60 | 212 | SC
72 | 2435 | 16358 | SET PREVEZA ŠTEVILKA 3, NETKANI, STERIL: PINCETA -1 KOS, NTK KOMPRESA 7,5X7,5CM 2 KOS, NTK KOMPRESA 10X10CM 2 KOS, VISOKO VPOJNI NETKANI VATIRANEC S TEKOČINSKO ZAPORO 25X15 CM 1 KOS, NTK TAMPON ŠTEV. 3 ( 18X21CM) 5 KOS, PAKIRANO SET, SC A 30 | 132 | SC
73 | 1241 | 16261 16260 | KOMPRESE/ZLOŽENCI IZ NETKANEGA MATERIALA, DEBELINE 30G/M2, 6-SLOJNE, BREZ KONTRASTNE NITKE, NESTERILNE, 5 CM X 5 CM 70 % VISKOZE,30%POLIESTER, MAXIMALNO PAKIRANJE ZAV A 100 | 594 | SC
74 | 1229 | 20859 | KOMPRESA IZ GAZE, 12 SL, 17 DO 20 NITNA, BREZ KONTRASTNE NITKE, 100% BOMBAŽ, NESTERILNA, DIMENZIJA 5 X 5CM, MAKSIMALNO PAKIRANJE ZAV A 100 KOS | 10 | ZAV
75 | 1243 | 16262 16259 | KOMPRESE/ZLOŽENCI IZ NETKANEGA MATERIALA, DEBELINE 30G/M2, 6-SLOJNE, BREZ KONTRASTNE NITKE, NESTERILNE, 7,5 CM X 7,5 CM 70 % VISKOZE,30%POLIESTER, MAXIMALNO PAKIRANJE ZAV A 100 | 248 | SC
76 | 1237 | 16258 | KOMPRESE/ZLOŽENCI IZ NETKANEGA MATERIALA, DEBELINE 30G/M2, 6-SLOJNE, BREZ KONTRASTNE NITKE, NESTERILNE, 10CM X 10CM 70 % VISKOZE,30%POLIESTER, MAXIMALNO PAKIRANJE ZAV A 100 | 230 | SC
77 | 1242 | 16425 21001 | KOMPRESA IZ NETKANE VLAKNOVINE, 5 X 5 CM, 6 SLOJNA, VPOJNA, MEHKA, NEŽNA, NE DRAŽI KOŽE, V SESTAVI 65-70% VISKOZA IN 30-35% POLIESTER, 2 KOS V SETU, STERILNA A2, SC A 25 SET | 534 | SC
78 | 3652 | 21000 | KOMPRESA IZ NETKANE VLAKNOVINE, 7,5 X 7,5 CM, 6 SLOJNA, VPOJNA, MEHKA, NEŽNA, NE DRAŽI KOŽE, V SESTAVI 65-70% VISKOZA IN 30-35% POLIESTER, 2 KOS V SETU, STERILNA | 2 | SET
79 | 1239 | 16285 20757 21002 | KOMPRESA IZ NETKANE VLAKNOVINE, 10 X 10 CM, 6 SLOJNA, VPOJNA, MEHKA, NEŽNA, NE DRAŽI KOŽE, V SESTAVI 65-70% VISKOZA IN 30-35% POLIESTER, 2 KOS V SETU, STERILNA | 124 | SET
80 | 3653 | 13791 | KOMPRESA IZ NETKANE VLAKNOVINE Z Y ZAREZO, 10 X 10CM, 6 SLOJNA, VPOJNA, MEHKA, NEŽNA, NE DRAŽI KOŽE, V SESTAVI 70% VISKOZA IN 30% POLIESTER (+/- 5%), 2 KOS V SETU, STERILNA | 2 | SET
81 | 1547 | 11044 | KOMPRESE IZ NETKANE VLAKNOVINE, VISOKOVPOJNE, VPOJNO JEDRO JE IZ VEČSLOJNE NETKANE VLAKNOVINE, SESTAVE 70%VISKOZE,30%POLIESTRA-DEBELINE 340-350G/M2, S TEKOČINSKO ZAPORO, 10 CM X 20 CM, STERILNE, 1 KOS V SETU | 60 | SET
82 | 1546 | 12116 | KOMPRESE IZ NETKANE VLAKNOVINE, VISOKOVPOJNE, VPOJNO JEDRO JE IZ VEČSLOJNE NETKANE VLAKNOVINE, SESTAVE 70%VISKOZE,30%POLIESTRA-DEBELINE 340-350G/M2, S TEKOČINSKO ZAPORO, 20 CM X 40 CM, STERILNE, A1/30 | 100 | SET
83 | 3022 | 16271 | MEHAK KIRURŠKI LEPILNI TRAK IZ POLIESTRNE VLAKNOVINE, PRILAGODLJIV, POROZEN IN ZRAČEN, NA ZAŠČITNEM PAPIRJU, HIPOALERGENO, KOŽI PRIJAZNO LEPILO. VEL. 10CM X 10M | 154 | KOS
84 | 3023 | 16230 | MEHAK KIRURŠKI LEPILNI TRAK IZ POLIESTRNE VLAKNOVINE, PRILAGODLJIV, POROZEN IN ZRAČEN, NA ZAŠČITNEM PAPIRJU, HIPOALERGENO, KOŽI PRIJAZNO LEPILO. VEL. 5CM X 10M | 2 | KOS
85 | 632 | 21012 | PROZOREN ELASTIČEN POLIURETANSKI FILM V ROLI (NESTERILEN), 10CM X 10M, ENOSTAVNO REZANJE ZAGOTAVLJA PRILAGAJANJE VELIKOSTI RANE, ZA ZAŠČITO OGROŽENE KOŽE IN PREVENCIJO DEKUBITUSA, ZARADI LAŽJE APLIKACIJE IMA VRHNJI SLOJ PO DOLŽINI 1 CM NELEPLJIV ROB. | 110 | KOS
86 | 2087 | 16324 16323 | POSTELJNE PODLOGE 40X60CM , BELE BARVE PODLOGA POSTELJNA, IZDELANA IZ 3 PLASTI PROŽNE VLAKNOVINE, VEČ PLASTNE STANIČEVINE IN PE FOLIJE, VPOJNOST VSAJ 550ML A30 | 252 | SC
87 | 2088 | 16325 | POSTELJNE PODLOGE 60X90CM , BELE BARVE, IZDELANA IZ 3 PLASTI PROŽNE VLAKNOVINE, VEČ PLASTNE STANIČEVINE IN PE FOLIJE, VPOJNOST OD 1300 DO 1500ML A25 | 28 | SC
88 | 2185 | 16333 | PLASTIFICIRANA PAPIRNATA PODLOGA-SLINČEK, ROLA, DIMENZIJE 50X60CM, ZAVITEK A 80KOS | 2 | ZAV
89 | 1884 | 16334 | PAPIR ROLA ZA PREGLEDNE MIZE, 2-SLOJNI, NAREJEN IZ DVEH PLASTI TISSUE PAPIRJA (100% ČISTA CELULOZA), GRAMATURA MIN. 35 GSM, ŠIRINA 59 CM, DOLŽINA 100 M, PERFORACIJA NA 38 CM, SC A6 | 104 | SC
90 | 1883 | 16321 | PAPIR ROLA ZA PREGLEDNE MIZE, 2 SLOJNA, NAREJENA IZ DVEH PLASTI TISSUE PAPIRJA (100% ČISTA CELULOZA), MIN. 35 GSM, ŠIRINA 59 CM, DOLŽINA 50 M, PERFORIRANA NA 38 CM. | 52 | KOS
91 | 1881 | 13694 | PAPIR ROLA ZA PREGLEDNE MIZE, 2-SLOJNI, NAREJEN IZ ENE PLASTI TISSUE PAPIRJA (100% CELULOZA) IN ENE PLASTI PE, GRAMATURA MIN. 33 GSM, ŠIRINA 60 CM, DOLŽINA 50 M, PERFORACIJA NA 38 CM. | 304 | KOS
92 | 2186 | 13699 | PREGRINJALO ZA ZAŠČITO PREGLEDNIH, OPERACIJSKIH MIZ, TRANSPORTNIH VOZIČKOV, NOSIL, POSTELJ. IMA TRI PLASTI, ZGORNJA IZ PP VPIJA, SPODNJA IZ PP IN PE NE PREPUŠČA TEKOČINE, MED OBEMA JE SUPER VPOJNO JEDRO, 100X230 CM ZAV A50 | 54 | ZAV
93 | 1882 | M21166 | PAPIR ZA PREGLEDNE MIZE, 2 SLOJNI, NAREJEN IZ ENE PLASTI TISSUE PAPIRJA (100% ČISTA CELULOZA) + PE, MIN. 33 GSM, Š 79 CM, D 50 M, PERFORACIJA 38 CM | 2 | KOS
94 | 2184 | 10161 | PAPIR ZA PREGLEDNE MIZE, 2 SLOJNI, NAREJEN IZ ENE PLASTI TISSUE PAPIRJA (100% ČISTA CELULOZA) + PE, Š 59 CM, D 50 M, PERFORACIJA 50 CM | 48 | KOS
95 | 860 | 16900 | OBLIŽI ZA PRVO POMOČ NAVADNI V RAZLIČNIH DIMENZIJAH, PAKIRANI V SC A40KOS | 8 | SC
96 | 194 | 16206 | PALČKE VATIRANE, UŠESNE, BIORAZGRADLJIVE, SC A 200 | 24 | SC
97 | 1300 | 13580 | PREDNAVLAŽENE KRPE ZA NEGO, DIM. 30 X 30 CM (+/- 10% NA POVRŠINO KRPICE), NE VSEBUJEJO MILA, OHRANJAJO NARAVEN PH KOŽE, PO UPORABI NI POTREBNO IZPIRANJE, VSEBOVATI MORAJO ALOE VERO, GLICERIN IN LANOLIN. PAKIRANJE 60 KOS/ZAV. | 132 | ZAV
98 | 3105 | M211745 | VREČKE ZA LEDENE OBKLADKE, HITRI LED | 2 | KOS
99 | 2564 | 20945 | PRŠILO ZA NEBOLEČE ODSTRANJEVANJE INFUZIJSKIH SETOV, LEPLJIVIH MEDICINSKIH OBLIŽEV IN OBLOG, NE SUŠI IN NE DRAŽI KOŽE IN NE VSEBUJE ALKOHOLA, 50 ML | 20 | KOS
100 | 154 | M21174 | ANTIMIKROBNA MREŽICA S KOMBINACIJO 0,5 % KLORHEKSIDIN ACETATA IN PARAFINA NA BOMBAŽNI MREŽICI: ZA OSKRBO POVRŠINSKIH RAN, KOT SO OPEKLINE, ODRGNINE, OPARINE, KOŽNI ODVZEMI, ITD., ZAŠČITA PRED POJAVOM BOLEČINE IN POŠKODBE PRI MENJAVI SEKUNDARNE OBLOGE, DOPUŠČA KROŽENJE ZRAKA IN PREHOD IZLOČKA, OBLOGO SE LAHKO OBLIKUJE Z REZANJEM. 5X5 CM. SC A50 | 2 | SC
101 | 155 | 20948 | ANTIMIKROBNA MREŽICA Z 0,5 % KLORHEKSIDINOM, ZA OSKRBO POVRŠINSKIH RAN, KOT SO OPEKLINE, ODRGNINE, OPARINE, KOŽNI ODVZEMI, ITD., ZAŠČITA PRED POJAVOM BOLEČINE IN POŠKODBE PRI MENJAVI SEKUNDARNE OBLOGE, DOPUŠČA KROŽENJE ZRAKA IN PREHOD IZLOČKA, OBLOGO SE LAHKO OBLIKUJE Z REZANJEM. 10X10 CM. SC A10 | 144 | SC
102 | 38 | 13587 | STERILNA ANTIBAKTERIJSKA OBLOGA ZA RANE IZ AKTIVNEGA OGLJA IN SREBRA. ČISTI OKUŽENE RANE Z MOŽNOSTJO OKUŽBE, ZA RANE Z NEPRIJETNIM VONJEM. NAMENJENA UPORABI OSKRBE KRONIČNIH RAN, RAZJED ZARADI PRITISKA, ZA RANE ZARADI KARCINOMA, 10,5 X 10,5 CM, SC A 10 KOS | 18 | SC
103 | 1236 | 13790 | KOMPRESA IZ NETKANE VLAKNOVINE Z Y ZAREZO, 7,5 X 7,5, 6 SLOJNA, VPOJNA, MEHKA, NEŽNA, NE DRAŽI KOŽE, V SESTAVI 70% VISKOZA IN 30% POLIESTER (+/- 5%), 2 KOS V SETU, STERILNA, SC A 25 SET | 4 | SC
104 | 3027 | 16276 | VPOJNA NELEPLJIVA OBLOGA ZA OSKRBO RANE, STERILNA, VPOJNA BLAZINICA JE IZ 100% VISKOZE, POSAMIČNO PAKIRANA, DIM. 10 X9 CM, SC A 50 | 6 | SC
105 | 2162 | 16312 | POVOJ BOMBAŽNI KREP, 100% BOMBAŽ , 130% ELASTIČNOST,V BARVI KOŽE, POSAMIČNO PAKIRAN V FOLIJO, MEHKI IN PRIJETNI ZA KOŽO, 10 CM X 4,5M, PREMER ZVITEGA POVOJA NE SME PRESEGATI 43 MM GRAMATURA 48G/M2 | 210 | KOS
106 | 2534 | 16376 | SPONKA ZA FIKSACIJO POVOJEV, SC A 100KOS | 4 | SC
107 | 1542 | 16432 | KONTAKTNA ATRAUMATSKA ELASTIČNA MREŽICA, ODPRTE STRUKTURE, NE SME BITI TKANA, PREVLEČENA S PLASTJO HIDROFOBNEGA LEPLJIVEGA ELASTOMERA ( MEHAK SILIKON) NA OBEH STRANEH, NA RANI DO 14 DNI, VELIKOST 7,5CMX10 CM, STERILNA, SC A 10 | 6 | SC
108 | 3024 | 19422 | OBLOGA IZ CA ALGINATA PREPOJENA S 100% MEDICINSKIM MEDOM, ZA ZDRAVLJENJE RAZLIČNIH RAN V RAZLIČNIH FAZAH CELJENJA. OMOGOČA VLAŽNO CELJENJE RAN, POTREBUJE SEKUNDARNO OBLOGO, DELUJE ANTIBAKTERIJSKO IN ANTIOKSIDATIVNO. DIMENZIJA 10X10CM. | 20 | KOS
109 | 153 | 20743 | ANTIMIKROBNA MREŽICA Z 0,5 % KLORHEKSIDINOM, ZA OSKRBO POVRŠINSKIH RAN, KOT SO OPEKLINE, ODRGNINE, OPARINE, KOŽNI ODVZEMI, ITD., ZAŠČITA PRED POJAVOM BOLEČINE IN POŠKODBE PRI MENJAVI SEKUNDARNE OBLOGE, DOPUŠČA KROŽENJE ZRAKA IN PREHOD IZLOČKA, OBLOGO LAHKO OBLIKUJETE Z REZANJEM. 15X20 CM, SC A 10 | 64 | SC
110 | 435 | 20752 | VISOKO VPOJNA, 5 PLASTNA OBLOGA Z VPOJNIM JEDROM SUPERCORE IZ NARAVNIH VLAKEN IN NA POLIAKRILATA, BREZ DODANIH VEZIVNIH LEPIL, Z VISOKO PREPUSTNO NETKANO PLASTJO NA STRANI RANE IN Z MEHKIM, VARJENIM ROBOM, Z ZUNANJO ZAŠČITNO PLASTJO, KI DIHA, NE PREPUŠČA TEKOČIN IN BAKTERIJ. VPIJA, TUDI POD KOMPRESIJO, IN OPTIMALNO ZADRŽI VSE NIZKO IN VISOKO VISKOZNE TEKOČINE, TUDI KRI, VIRUSE IN BAKTERIJE, ZMANJŠUJE NEPRIJETEN VONJ IN POJAV MACERACIJE. MOČ VPIJANJA VEČ KOT 1,60 G/CM², DIMENZIJA 10 X 10 CM, SC A 10 | 18 | SC
111 | 2159 | 20778 | POVOJ PRITRDILNI DELNO RAZTEGLJIV ZA OBVEZOVANJE IN PRITRJEVANJE SANITETNEGA MATERIALA NA RANE. PRIMEREN TUDI PRI OBČUTLJIVI KOŽI (STAREJŠI, OTROCI), PORAŠČENI DELI. SESTAVA:HIDROFILNI BELJEN BOMBAŽ 42%, VISKOZA 29%, POLIAMID 29%; RAZTEGLJIVOST 120 %. GRAMATURA 31,85 G/M2.8CM X 10 M | 40 | KOS
112 | 1732 | 21036 | ANTIMIKROBNA OBLOGA IZ 100% CA ALGINATA BREZ CMC, Z RAZMERJEM MANURONSKE IN GALURONSKE KISLINE 60:40, IMPREGNIRANA S SREBROM , OB STIKU Z IZLOČKOM TVORI GEL. FIZIKALNE KEMIČNE LASTNOSTI PRIVEDEJO DO ZGODNEJŠE ZACELITVE IN DELUJEJO HEMOSTATSKO, DIMENZIJE 10X10 CM, SC A 10 | 4 | SC
113 | 1707 | 21084 | OBLOGA/POLNILO IZ 100% CELULOZE, OBDELANE S HIDROFIBER TEHNOLOGIJO , KI JE MEHKA, NETKANA, VISOKO VPOJNA, HIPOALERGENA, PREŠITA Z NITKAMI. ZA RAZLIČNE AKUTNE IN KRONIČNE RANE Z ZMERNIM DO MOČNIM IZLOČANJEM, VPIJA IZLOČKE IN JIH PRETVARJA V MEHAK GEL, VZDRŽUJE VLAŽNO OKOLJE RANE IN POSPEŠUJE CELJENJE. 10X10 CM, SC A 10 | 24 | SC
114 | 1715 | 21102 | TANKE OBLOGE SESTAVLJENE IZ ZUNANJE POLPREPUSTNE PLASTI (POLIURETANSKE PENE) IN NOTRANJE HIDROKOLOIDNE PLASTI, OBE PLASTI SKUPAJ TVORITA OKLUZIVNO PLAST. HIDROKOLOIDI SO SUSPERGIRANI V POLIIZOBUTILENSKEM MATRIKSU, DIMEZIJA 15 X 15 CM, SC A 5 | 8 | SC
115 | 633 | M19699 | PROZOREN ELASTIČEN POLIURETANSKI FILM V ROLI (NESTERILEN), 15CM X 10M, ENOSTAVNO REZANJE ZAGOTAVLJA PRILAGAJANJE VELIKOSTI RANE, ZA ZAŠČITO OGROŽENE KOŽE IN PREVENCIJO DEKUBITUSA, ZARADI LAŽJE APLIKACIJE IMA VRHNJI SLOJ PO DOLŽINI 1 CM NELEPLJIV ROB. | 8 | KOS
116 | 625 | M21211 | BREZŠIVNI FIKSATER ZA FIKSACIJO CENTRALNIH KATETROV IN PICC KATETROV. Z BLAZINICO IZ TKANINE V OBLIKI POLMESECA, Z PRITRDILNIMI ZATIČI ZA FIKSACIJO KATETRA, SC A 25 | 2 | SC
117 | 1721 | M21240 | DEBELA POLIURETANSKA PENA NA STIČNI STRANI Z RANO PREVLEČENA Z MEHKIM SILIKONOM, S PERFORACIJAMI, KI OMOGOČAJO PREHOD IZLOČKA, BREZ LEPILNEGA ROBA, ZUNANJI SLOJ JE PU FILM, KI ŠČITI PRED VDOROM MIKROORGANIZMOV, PREPUŠČA ZRAK IN VODNE HLAPE, IZLOČKOV PA NE, DIM. 12,5X12,5 CM, SC A 5 | 12 | SC
118 | 109 | M21244 | VISOKOVPOJNA OBLOGA Z NOTRANJO VISOKO-VPOJNO PLASTJO ( 8 – 10 X TEŽA OBLOGE OZ. 165ΜL/CM²) S TKANINE IZ VISKOZNIH VLAKEN, KI IMAJO GOSTOTO 1,4 IN DOLŽINO 38MM TER 3 % VLAKEN PREVLEČENIH Z BAKROVIM OKSIDOM IZ CELULOZE. ZUNANJA PLAST SESTAVLJA HIDROFOBNA VEZNA PLAST IZ POLIPROPILENSKIH VLAKEN, IMPREGNIRANIH Z 2,3 % TEŽE DELCEV BAKROVEGA OKSIDA. DIMENZIJA 10X20 CM, SC A 10 | 48 | SC
119 | 1702 | M21246 | OBLIŽ STERILEN, SAMOLEPILEN FILM IZ POLIURETANSKE FOLIJE, POLPREPUSTEN ZA VODNE HLAPE,IN KOŽI OMOGOČA DIHANJE,HKRATI PA NE PREPUŠČA TEKOČIN IN NESNAGE, KI BI OGROZILE CELJENJE RANE BREZ ZAPLETOV.IMA PAPIRNAT OKVIRČKEK, KI OLAJŠA NAMEŠČANJE, VEL. 6 CM X 7CM, SC A 100 | 2 | SC
120 | 871 | M21247 | HIDROAKTIVNI GEL Z DODATKOM KALCIJEVEGA ALGINATA IN CMC , BREZ GLIKOLA, KI NEŽNO IN UČINKOVITO REHIDRIRA NEKROTIČNO TKIVO IN FIBRINSKE OBLOGE. IMA AVTOLITIČNI UČINEK, POSPEŠUJE GRANULACIJO IN EPITELIZACIJO IN JE BAKTERIOSTATIK, 15G, SC A 10 | 4 | SC
121 | 1724 | M21249 | POLIURETANSKA PENA Z MEHKIM SILIKONOM IN LEPLJIVIM ROBOM, OVALNE OBLIKE, TUDI ZA PREVENTIVNO- RZP, SESTAVLJENA IZ VEČ PLASTI. ZAŠČITNI PU FILM, KI PREPREČUJE VDOR MIKROORGANIZMOV IN OMOGOČA IZPAREVANJE. DIMENZIJA 12,5 X 12,5 CM, SC A 5 KOS | 8 | SC
122 | 1712 | M21252 | SAMOLEPILNA PENASTA OBLOGA Z VISOKO VPOJNOSTJO ZA UČINKOVITO ZDRAVLJENJE KRONIČNIH RAN - ZLASTI PRI ŠIBKIH DO ZMERNIH KOLIČINAH EKSUDATA, SILIKONSKI LEPILNI ROB MORA ZAGOTAVLJATI NEŽEN, A VAREN OPRIJEM OBLOGE ZA RANE, SILIKONSKI FILM NA STRANI, KI JE V STIKU Z RANO, NUDI MAKSIMALNO ZAŠČITO KOŽE, KI OBDAJA RANO, IN PACIENTU NUDI ATRAVMATIČNO MENJAVO OBLOGE, LAHKO SE REŽE NA ŽELENO VELIKOST IN JE PRIMEREN ZA TUŠIRANJE, 10 X 10 CM, SC A 10 | 4 | SC
123 | 631 | M21253 | PROZOREN LEPLJIV TRAK NA ROLI ZA PRITRJEVANJE OBLOG , VODOODPOREN IN NEPREPUSTEN ZA BAKTERIJE, 10 CM X 10M | 2 | KOS
124 | 1564 | M21263 | RAZTOPINA ZA ČIŠČENJE IN HIDRIRANJE VSEH AKUTNIH IN KRONIČNIH GLOBOKIH IN POVRŠINSKIH RAN, TER REHIDRACIJO OPEKLIN 2.STOPNJE V VSEH FAZAH ZDRAVLJENJA IN CELJENJA. SESTAVA: ELEKTROLIZIRANA H2O, NACL, 500ML | 24 | KOS
125 | 1608 | M21267 | MREŽICA Z MEHKIM SILIKONOM NA OBEH STRANEH, MREŽICA SE NE LEPI NA RANO IN NE POŠKODUJE OKOLNE KOŽE, 12X15 CM, SC A 10 | 2 | SC
126 | 1609 | M21268 | ELASTIČNA MREŽICA Z MEHKIM SILIKONOM, KI NE VRAŠČA V RANO, ZMANJŠUJE BOLEČINO IN JE SELEKTIVNO LEPLJIVA, NA RANI OSTANE 5 DNI 20 X 30CM, STERILNA, SC A 10 KOS | 2 | SC
127 | 2966 | 16392 | SANITETNA VATA CIK-CAK, 50G | 8 | ZAV
SKUPAJ
REKAPITULACIJA DDV
[6 empty] | Osnova | Stopnja DDV % | DDV | SKUPAJ
9.5
22
|  |  | Kraj in datum : |  | Žig:

## 3
ZDRAVSTVENI DOM KRŠKO
CESTA KRŠKIH ŽRTEV 132 C
8270 KRŠKO
PONUDNIK :
______________________________________
______________________________________
______________________________________
PREDRAČUN ŠT.: __________________
SKLOP 3: RAZKUŽILA
Z.št. | Saop šifra | Šifra | TEHNIČNE ZAHTEVE NAROČNIKA | KOLIČINA ZA 2 LETI | EM | NAZIV PONUJENEGA ARTIKLA | KAT. ŠT. in PROIZVAJALEC | CENA na EM brez DDV v EUR | Stopnja DDV | CENA na EM z DDV v EUR | Vrednost brez DDV v EUR | Vrednost z DDV v EUR | Minimalno ponudnikovo pakiranje | Cena na minimalno ponudnikovo pakiranje brez DDV
1. | 88 | 19293 | ALKOHOLNE KRPICE ZA ČIŠČENJE IN RAZKUŽEVANJE KOŽE, PREPOJENE Z 70% IZOPROPANOLOM,POSAMIČNO PAKIRANE, VELIKOSTI 60MM X 30CM, SC A100 | 4 | SC
2. | 1230 | 13596 16205 | ALKOHOLNE KRPICE ZA RAZKUŽEVANJE KOŽE NA OSNOVI 70% IZOPROPANOLA; DERMATOLOŠKO TESTIRANI; KONTAKTNI ČAS 30SEK; VELIKOST ROBČKA: 8-9 CM X 4-6CM; PAKIRANJE: VSAKA KRPICA POSAMIČNO PAKIRANA IN OZNAČENA Z OSNOVNIM NAVODILOM, SESTAVO IN DATUMOM UPORABE. ŠKATLA S 100 KRPICAMI. | 374 | SC
3. | 1231 | 20772 20846 | ALKOHOLNE KRPICE ZA ČIŠČENJE IN RAZKUŽEVANJE KOŽE, PREPOJENE Z 70% IZOPROPANOLOM, POSAMIČNO PAKIRANE, VELIKOSTI 8-9 CM X 11CM, PAKIRANJE 100 KOS/SC | 18 | SC
4. | 1011 | 15072 | SUHI PERFORIRANI ROBČKI, MIKROBIOLOŠKO TESTIRANI IN NETKANI 100% POLIETILEN, KI SE NE MUCKA. VSAKEMU ZVITKU JE PRILOŽENA SAMOLEPILNA NALEPKA, NA KATERI SE BELEŽIJO OSNOVNI PODATKI (SREDSTVO, KONCENTRACIJA, DATUM PRIPRAVE, ODGOVORNA OSEBA IPD). VELIKOST: 37-38CM X 20 CM (DOLŽINA X ŠIRINA), GRAMATURA: 60G/M2. PAKIRANJE 99 KOSOV V ZAVITKU | 166 | SC
5. | 1574 | 10391 16297 | LOSJON BREZ BARVILA IN PARFUMA ZA UMIVANJE KOŽE IN LASIŠČA. MORA BITI BREZ BARVIL IN PARFUMA TER S KOŽI PRIJAZNIM PH ZA ZELO OBČUTLJIVO KOŽO. BLAGODEJNI UČINEK NA KOŽI DOSEŽE ZARADI KOMBINACIJE TENZIDOV Z APG (ALKILPOLIGLUKOZIDI). SESTAVA: VODA, NATRIJEV LAVRIL SULFAT, PEG-7 GLICERIL KOKOAT, LAURIL GLUKOZID, AMONIJEV SULFAT, NATRIJEV BENZOAT. IZDELEK MORA BITI KLINIČNO TESTIRAN ZA UMIVANJE IN KOPANJE PRI NOVOROJENČKIH. IZDELEK MORA IMETI DERMATOLOŠKO IN TOKSIKOLOŠKO OCENO. PAKIRANJE: PLASTENKA 500ML, SKLADNA Z DOZATORJEM ZA 500ML PLASTENKO (1 AKTIVACIJA JE 1ML ALI 2 ML), PRIREJENO ZA UPORABO V STENSKEM MILNIKU DERMADOS. | 2 | KOS
6. | 2387 | 16354 | PRIPRAVLJENA RAZTOPINA ZA ROČNO IN ULTRAZVOČNO RAZKUŽEVANJE IN ČIŠČENJE VRTLJIVIH PRECIZNIH INŠTRUMENTOV V ZOBOZDRAVSTVU. IMA ŠIROK SPEKTER DELOVANJA NA: BAKTERIJE, GLIVE IN VIRUSE (HBV, HIV). TESTIRANJA S PODROČJA MIKROBIOLOGIJE, VIROLOGIJE (HIV,HBV, HCV, SV40, ADENO, VAKCINIA); TOKSIKOLOŠKA IN EKOLOŠKA OCENA. UČINKOVINE: KALIJEV HIDROKSID, PROPILENGLIKOL, ANTIMIKROBNE SESTAVINE, NEIONSKI TENZIDI, INHIBITORJI KOROZIJE, PAKIRANJE: PLASTENKA 2 LITRA Z ROČAJEM. | 22 | KOS
7. | 2388 | 16355 | KONCENTRAT ZA DEKONTAMINACIJO INŠTRUMENTOV IN PRIPOMOČKOV BREZ ALDEHIDOV NA OSNOVI GLUKOPROTAMINA. OMOGOČA ROČNO IN ULTRAZVOČNO ČIŠČENJE IN RAZKUŽEVANJE V ENEM POSTOPKU TUDI PRI MOČNIH OBREMENITVAH S KRVJO IN BELJAKOVINAMI. IMA ŠIROK SPEKTER DELOVANJA NA: BAKTERIJE (VKLJUČNO Z VEČKRATNO ODPORNIMI BAKTERIJAMI), TBC, GLIVE IN VIRUSE (ROTA-, HERPES-, HBV, HIV, POLIO). DELOVNA RAZTOPINA IMA NIZKO STOPNJO HLAPNOSTI. IZDELEK MORA IMETI DOKAZANO UČINKOVITOST PO EN 14563, EN 13727, EN 14348, EN 13624, TESTIRANJA S PODROČJA VIROLOGIJE (VAKCINIA VIRUS, BVDV, HCV, HERPES, ROTA, ADENO, SV40), IMETI MORA EKOLOŠKO IN TOKSIKOLOŠKO OCENO, TESTIRANJA NA HELICOBACTER PYLORI; TESTIRANJA ZA UPORABO V UZ KOPELIH; VAH CERTIFIKAT; TESTE NA ENDOSKOPIH OPYMPUS (TUDI FLEKSIBILNIH); TESTIRANJA KOMPATIBILNOST Z MATERIALI. SESTAVA: GLUKOPROTAMIN, NEIONSKI TENZIDI, TOPILI, KOMPLEKSATOR, OJAČEVALCI ČIŠČENJA IN INHIBITORJI KOROZIJE. STABILNOST DELAVNE RAZTOPINE MORA BITI 14 DNI. EMBALAŽA: PLASTENKA 2L Z ROČAJEM. | 168 | KOS
8. | 2477 | 16368 | PRIPRAVLJENA ALKOHOLNA RAZTOPINA ZA HIGIENSKO IN KIRURŠKO RAZKUŽEVANJE ROK NA OSNOVI 2-PROPANOLA Z DODANIM GLICERINOM, KI POMAGA OHRANJATI ROKE MEHKE IN ZDRAVE. SESTAVA: 79,9 G 2-PROPANOL, 1 G FENOKSIETANOL, GLICERIN TER Α-BISABOLOL IZ KAMILICE. UČINKOVITOST MORA BITI DOKAZANA Z EN1500, EN 12791, EN 13727, EN 13624, EN 14476 (NORO, ROTA IN ADENO VIRUS) TER Z EN 14348 IN VAH CERTIFIKAT. EMBALAŽA: 500 ML, SKLADNA Z DOZATORJEM ZA 500ML PLASTENKO. | 126 | KOS
9. | 512 | 13245 | DOZATOR KOMPATIBILEN Z RAZKUŽILOM ZA HITRO IN UČINKOVITO RAZKUŽEVANJE IN ČIŠČENJE MEDICINSKEGA INVENTARJA TER OSTALIH POVRŠIN VOLUMNA 1 L | 2 | KOS
10. | 3655 |  | PRIPRAVLJENA ALKOHOLNA PENA ZA HIGIENSKO IN KIRURŠKO RAZKUŽEVANJE ROK V SESTAVI VEČ KOT 73G ETANOLA NA 100 G SREDSTVA TER Z DODATKOM VSAJ 5 PREMAŠČEVALCEV ZA NEGO ROK: NIACINAMID, ETILHEKSILGLICERIN, PANTENOL IN VITAMIN E,… DOKAZANA UČINKOVITOST POTRJENA Z VAH CERTIFIKATOM TER S SKLADNOSTJO EN1500, EN 12791, EN 13727, EN 13624, EN 14476, EN 14348 . PAKIRANJE: 600 -700 ML KVADRATNA PLASTENKA S PENILKO ZGORAJ. | 60 | KOS
11. | 3656 |  | ALKOHOLNI ROBČKI V MEHKEM PAKIRANJU ZA HITRO RAZKUŽEVANJE IN ČIŠČENJE MEDICINSKIH PRIPOMOČKOV, PREDMETOV IN POVRŠIN. VELIKOST ROBČKA 20 × 20 +/- 3% CM OZ. NAJMANJ 400 CM2. EN ROBČEK MORA VSEBOVATI VSAJ 4 G TEKOČINE. TEŽA NA KVADRATNI METER VSAJ 28G / M². SESTAVA: 35G 2-PROPANOLA IN 25 G 1-PROPANOLA. IMETI MORA ŠIROK SPEKTER DELOVANJA NA EN 13727, EN 16615, EN 14348, EN 13624. OBVEZNA DVOJNA REGISTRACIJA - KOT BIOCID IN MED. PRIPOMOČEK. PAKIRANJE 100 KOSOV V ZAVITKU KOT OTROŠKI ROBČKI S TRDIM POKROVOM. | 1824 | ZAV
12. | 2521 | 27020 | POPOLNOMA VIRUCIDNO RAZKUŽILO ZA ROKE V OBLIKI GELA, NA OSNOVI MONO ALKOHOLA (85 G ETANOLA NA 100 G SRESTVA) ZA HIGIENSKO IN KIRURŠKO RAZKUŽEVANJE ROK S ŠIROKIM SPEKTROM DELOVANJA, VKLJUČNO Z VEČKRATNO ODPORNIMI BAKTERIJAMI. SREDSTVO MORA IMETI DODANE SESTAVINE, KI TUDI OB POGOSTI UPORABI KOŽO ŠČITIJO IN JI DAJO PRIJETEN OBČUTEK (GLICEROL, PANTENOL, ALOE VERA). DOKAZANA UČINKOVITOST PO EN 1500, EN 12791, EN 13727, EN 14476, EN 13624, EN 14348; VAH CERTIFIKAT. IZDELEK NE SME SUŠITI ROK, DRAŽITI DIHAL, SE LEPITI NA ROKAH IN NE SMRDETI. EMBALAŽA: PLASTENKA 500ML, SKLADNA Z DOZATORJEM ZA 500ML PLASTENKO (1 AKTIVACIJA JE 1ML ALI 2 ML), PRIREJENA ZA UPORABO V MILNIKU DERMADOS - PLOŠČATE OBLIKE | 2 | KOS
13. | 84 | 16204 | ALKOHOL ETILNI 96%, 1 L Z VKLJUČENO TROŠARINO | 8 | KOS
14. | 82 | 16203 | ALKOHOL ETILNI 90%, 1 L Z VKLJUČENO TROŠARINO | 4 | KOS
15. | 76 | 16201 | ALKOHOL ETILNI 70%, 1 L Z VKLJUČENO TROŠARINO | 146 | KOS
16. | 81 | 16202 | ALKOHOL ETILNI 80%, 1 L Z VKLJUČENO TROŠARINO | 4 | KOS
17. | 1538 | 27034 | PRIPRAVLJENA ALKOHOLNA RAZTOPINA ZA ČIŠČENJE IN RAZKUŽEVANJE MEDIC. INVENTARJA TER OSTALIH MALIH POVRŠIN NA OSNOVI 50G 1-PROPANOLA IN 0,075G DIDECILDIMETILAMONIJEVEGA KLORIDA, POVRŠINSKO AKTIVNE SNOVI, RAHLO ODIŠAVLJEN, BREZ ALDEHIDOV. DELUJE BAKTERICIDNO (VKLJUČNO Z MRSA), TBC, VIRUSI Z OVOJNICO IN BREZ (HBV,HCV,HIV, NORO, ADENO VIRUS, VACCICNIA, INFLUENCA A, POLIO, POLYOMAVIRUS SV40, ROTA VIRUS) DELUJE ŽE V 30SEK, EMBALAŽA:1L Z OZKIM IZLIVKOM, Z MOŽNOSTJO NASTAVITVE RAZPRŠILNE GLAVE, BIOLOŠKO RAZGRADLJIVO, REGISTRIRAN KOT MEDICINSKI PRIPOMOČEK | 20 | KOS
18. | 1537 | M19648 | PRIPRAVLJENA ALKOHOLNA RAZTOPINA ZA ČIŠČENJE IN RAZKUŽEVANJE MEDIC. INVENTARJA TER OSTALIH MALIH POVRŠIN, NA OSNOVI 44G ETANOLA, POVRŠINSKO AKTIVNE SNOVI, RAHLO ODIŠAVLJEN, BREZ ALDEHIDOV. LAHKO SE UPORABLJA V PREHRAMBNI INDUSTRIJI -NEODIŠAVLJEN. DELUJE BAKTERICIDNO (VKLJUČNO Z MRSA), MIKOBAKTERIJE, TBC, VIRUSI Z OVOJNICO IN BREZ (HBV, HCV, HIV, VACCINIA, BVDV, ROTA IN ADENO VIRUSOM) NA KATERE DELUJE ŽE V 30SEK, NA MIKOBAKTERIJE PA V 1 MINUTI. LAHKO UPORABNO V VEDRU SKUPAJ S SUHIMI ROBČKI, EMBALAŽA:1L Z OZKIM IZLIVKOM, Z MOŽNOSTJO NASTAVITVE RAZPRŠILNE GLAVE, BIOLOŠKO RAZGRADLJIVO, REGISTRIRAN KOT MEDICINSKI PRIPOMOČEK | 2 | KOS
19. | 3657 | 25007 | UNIVERZALNO ALKALNO ČISTILO ZA ULTRAZVOČNE KADI IN ČIŠČENJE LABORATORIJSKE STEKLOVINE (STEKLO, KERAMIKA, PLASTIKA, GUMA, KOVINE) ZA ODSTRANJEVANJE OLJA, MAŠČOB, PRAHU IN OSTALIH ORGANSKIH NEČISTOČ, VOLUMEN 1L | 2 | KOS
20. |  |  | SREDSTVO ZA PREDHODNO RAZKUŽEVANJE IN ČIŠČENJE ZOBOZDRAVSTVENIH IN KIRURŠKIH INŠTRUMENTOV. PH NERAZREDČENEGA PROIZVODA DO 10,6 PRI 20° C. SESTAVA: ALKILBENZILDIMETILAMONIJEV KLORID, AMFOTERNE IN NEIONSKE POVRŠINSKO AKTIVNE SNOVI, KELATI, …. SKLADNO Z EN: 13727/EN 14561, 13624/EN 14562, EN 14476/EN 17111. PAKIRANJE 1 L. | 2 | KOS
21. |  |  | TEKOČE ALKOHOLNO RAZKUŽILO VSEBUJE 70% ALKOHOLA IN JE PRIMERNO ZA DEZINFEKCIJO VSEH VRST TRDIH POVRŠIN. ENOSTAVNO POPRŠIMO IN PUSTIMO, DA SE POSUŠI. ALKOHOLNO RAZKUŽILO HITRO UNIČI VEČINO BAKTERIJ, PLESNI IN VIRUSOV. UČINKOVITOST DOKAZANA: EN 1650, EN 13727, EN 14476. REGISTRIRAN BIOCID ZA OSEBNO IN PROFESIONALNO HIGIENO (VL). UPORABLJA SE V KONCENTRIRANI OBLIKI. DOZIRANJE: 40-50ML/M2. BOLJŠE REZULTATE DEZINFEKCIJE DOSEŽEMO NA PREDHODNO OČIŠČENIH POVRŠINAH. VSEBINA: 1000ML S PRŠILKO | 60 | KOS
22. | 2407 |  | PRIPRAVLJENA ALKOHOLNA RAZTOPINA ZA HIGIENSKO IN KIRURŠKO RAZKUŽEVANJE ROK S POPOLNIM VIRUCIDNIM UČINKOM. DOKAZANA UČINKOVITOST NA ŠIROK SPEKTER BAKTERIJ VKLJUČNO Z EN1500, EN 12791, EN 13727, EN 13624, EN 14476 - NORO VIRUS (MNV), NORO VIRUS (15 SEK.), ADENO IN POLIO (30 SEK), ... EN 14348 TER IZDELEK MORA BITI NA VAH LISTI. UČINKOVINE: 100G SREDSTVA VSEBUJE: 89 - 95G ETANOLA, NASIČEN MAŠČOBNI ALKOHOL, MLEČNO KISLINO, GLICERIN, PANTENOL IN VITAMIN E. PAKIRANJE 100 ML Z OZKIM IZLIVOM. | 2 | KOS
23. | 378 | 21071 | RAZKUŽILO ZA KOŽO NEOBARVANO , PRED OP POSEGI, PRED VSTAVLJANJEM CVK-JEV, NA OSNOVI 70% IZOPROPANOLA IN 2% CHLORHEKSIDIN GLUKONAT, PAKIRANJE 250ML Z OZKIM IZLIVKOM, NEOBARVAN, DELUJE V 30 SEKUNDAH, UČINKOVITO NA BAKTERIJE, FUNGE, EN1500, EN13727, EN13624; 250 ML | 26 | KOS
24. | 3681 |  | RAZKUŽILO ZA KOŽO NEOBARVANO , PRED OP POSEGI, PRED VSTAVLJANJEM CVK-JEV, NA OSNOVI 95% ETANOLA IN 2% KLORHEKSIDINA TER GLICERINA, BREZ BARVILA. DELUJE V 30 SEKUNDAH, UČINKOVITO NA BAKTERIJE, FUNGE, EN1500, EN13727, EN13624; 500 ML PAKIRANJE. | 4 | KOS
25. | 1012 | 20754 | VODOTESNA DOZA ZA VEČKRATNO POLNJENJE S KRPAMI ZA IZVAJANJE DEZINFEKCIJE POVRŠIN IN PRIPOMOČKOV V OBLIKI VEDRA, S POKROVOM, KI ONEMOGOČA IZHLAPEVANJE DELOVNE RAZTOPINE. POKROV NA DOZI JE ZELENE BARVE. DIMENZIJA VEDRA: 27CM X 18CM (VIŠINA X PREMER). DOZA MORA BITI ZGRAJENA TAKO, DA JE POKROV ZA VEČKARTNO, DOLGOTRAJNO UPORABO IN SE NE MENJA Z VSAKIM NOVIM POLNILOM. | 8 | KOS
26. | 509 | 20753 | DOZATOR ZA TEKOČINE, Z NAVOJEM, ZA STEKLENICE 2 ML ZA 500 ML PLASTENKE. OBVEZNA KOMPATIBILNOST S PONUJENIM RAZKUŽILOM. | 6 | DOZA
27. | 1009 | 21127 | ROBČKI V DOZI ZA HITRO RAZKUŽEVANJE PREDMETOV IN DELOVNIH POVRŠIN NA OSNOVI ALKOHOLA, VSEBUJEJO 1-PROPANOL (25G/100G), 2-PROPANOL (35% V 100 G). VELIKOST ROBČKA 15-17 × 19-20. IMETI MORA ŠIROK SPEKTER DELOVANJA NA: BAKTERIJE; EN 14348 IN EN13727 (VKLJUČNO Z VEČKRATNO ODPORNIMI BAKTERIJAMI), EN16615 (TBC), GLIVE IN VIRUSE (ROTA, POLIO, HBV, HIV, HBV, ADENO, ..) TER NA MRSA IN UČINKOVITOST SKADNO Z EN 13624. REGISTRACIJA KOT BIOCID IN MED. PRIPOMOČEK. PAKIRANJE V DOZO, 90 ROBČKOV | 82 | DOZA
28. | 1010 | 21128 162046 16240 16241 | ROBČKI ZA HITRO RAZKUŽEVANJE PREDMETOV IN DELOVNIH POVRŠIN NA OSNOVI ALKOHOLA, VSEBUJEJO 1-PROPANOL (25G/100G), 2-PROPANOL (35% V 100 G). VELIKOST ROBČKA 15-17 × 19-20. IMETI MORA ŠIROK SPEKTER DELOVANJA NA: BAKTERIJE; EN 14348 IN EN13727 (VKLJUČNO Z VEČKRATNO ODPORNIMI BAKTERIJAMI), EN16615 (TBC), GLIVE IN VIRUSE (ROTA, POLIO, HBV, HIV, HBV, ADENO, ..) TER NA MRSA IN UČINKOVITOST SKADNO Z EN 13624. REGISTRACIJA KOT BIOCID IN MED. PRIPOMOČEK. PAKIRANJE V REFIL A 90 ROBČKOV. | 1898 | REFIL
29. | 3683 |  | ALKOHOLNO RAZKUŽILO ZA HIGIENSKO IN KIRURŠKO RAZKUŽEVANJE ROK S POPOLNIM VIRUCIDNIM UČINKOM. DOKAZANO MORA UČINKOVATI NA EN 1500, EN 14476 (ADENO TER POLIO VIRUS 30 SEK.), EN 14348, EN 12791, EN 13727, EN 13624. UČINKOVINA NA 100G RAZTOPINE: VEČ KOT 88 G ETANOLA, PANTENOL, GLICERIN, VITAMIN E TER MLEČNO KISLINO IN MIRISTIL ALKOHOLOM. IZDELEK MORA BITI NA LISTI VAH. 500 ML PLASTENKA. IZDELEK NE SME IZSUŠEVATI KOŽE, DERMATOLOŠKO PREIZKUŠEN, BREZ PARFUMOV IN BARVIL - HIPOALERGEN. | 164 | KOS
30. | 2524 | 16375 | PRIPRAVLJENA NEOBARVANA ALKOHOLNA RAZTOPINA ZA RAZKUŽEVANJE KOŽE, S ŠIROKIM SPEKTROM DELOVANJA NA: BAKTERIJE (VKLJUČNO Z VEČKRATNO ODPORNIMI BAKTERIJAMI), TBC, GLIVE IN VIRUSE (ROTA-, HERPES-, HBV, HIV). RAZTOPINA MORA IMETI REMANENTNO DELOVANJE. NAMENJENA JE RAZKUŽEVANJU KOŽE PRED INJEKCIJAMI, INFUZIJAMI, PUNKCIJAMI, JEMANJEM KRVI, CEPLJENJEM IN OPERACIJAMI. UČINKOVINE: 70G 2-PROPANOL, 0,50G KLORHEKSIDIN GLUKONAT, 0,45G VODIKOV PEROKSID.DOKAZANA UČINKOVITOST PO EN 1500, EN 12791, EN 13727, EN 13624. IZDELEK MORA IMETI KLINIČNA TESTIRANJA V PRAKSI, DERMATOLOŠKI, TOKSIKOLOŠKI IN EKOLOŠKI ATEST IN VAH CERTIFIKAT. NEODIŠAVLJEN. EMBALAŽA: PLASTENKA 350ML Z RAZPRŠILKO | 270 | KOS
31. | 2523 | 16374 | PRIPRAVLJENA NEOBARVANA ALKOHOLNA RAZTOPINA ZA RAZKUŽEVANJE KOŽE, S ŠIROKIM SPEKTROM DELOVANJA NA: BAKTERIJE (VKLJUČNO Z VEČKRATNO ODPORNIMI BAKTERIJAMI), TBC, GLIVE IN VIRUSE (ROTA-, HERPES-, HBV, HIV). RAZTOPINA MORA IMETI REMANENTNO DELOVANJE. NAMENJENA JE RAZKUŽEVANJU KOŽE PRED INJEKCIJAMI, INFUZIJAMI, PUNKCIJAMI, JEMANJEM KRVI, CEPLJENJEM IN OPERACIJAMI. UČINKOVINE: 70G 2-PROPANOL, 0,50G KLORHEKSIDIN GLUKONAT, 0,45G VODIKOV PEROKSID.DOKAZANA UČINKOVITOST PO EN 1500, EN 12791, EN 13727, EN 13624. IZDELEK MORA IMETI KLINIČNA TESTIRANJA V PRAKSI, DERMATOLOŠKI, TOKSIKOLOŠKI IN EKOLOŠKI ATEST IN VAH CERTIFIKAT. NEODIŠAVLJEN. EMBALAŽA: PLASTENKA 500ML | 32 | KOS
32. | 2464 | 13512 | NEGOVALNA KREMA ZA NEGO IN OBNOVO POŠKODOVANE KOŽE Z VLAŽILNIM GLICERINOM TER VITAMINOM E ZA ZAŠČITO KOŽE. EMULZIJA VODE V OLJU IZBOLJŠUJE ELASTIČNOST KOŽE, DODANI ANTIOKSIDANTI PA KREPIJO NJENO FIZIOLOŠKO FUNKCIJO ODPORNOSTI. KREMA SE MORA DOBRO PORAZDELI PO POVRŠINI KOŽE IN SE HITRO VPITI V KOŽO. SESTAVA:VODA, TEKOČI PARAFIN, ETIL-HEKSIL-PALMITAT, GLICERIN, SORBITAN-IZOSTEARAT, POLIGLICEROL-3-POLIRICINOLEAT, MLEČNAKISLINA, MAGNEZIJEV SULFAT, TOKOFEROL, CITRAT HIDROGENIRANIH PALMOVIH GLICERIDOV,.... IZDELEK MORA BITI BREZ PARABENOV! IZDELEK MORA IMETI DERMATOLOŠKI IN TOKSIKOLOŠKI ATEST. PAKIRANJE V TUBI 100ML. | 6 | KOS
33. | 2463 | 21089 16283 | NEGOVALNI, VLAŽILNI IN HRANILNI LOSJON ZA NEGO ROK IN KOŽE BREZ DIŠAV IN BARVIL TER PARABENOV. VSEBOVATI MORA PREMAŠČEVALCE NA OSNOVI GLICEROLA IN ČEBELJEGA VOSKA ZA USTVARJANJE ZAŠČITNE PLASTI NA KOŽI. LOSION SE MORA HITRO VPITI IN NE SME PUŠČATI MASTNIH ZAOSTANKOV NA POVRŠINAH! SESTAVA: VODA, TEKOČI PARAFIN, PROPILENGLIKOL, PALMITINSKA IN STEARINSKA KISLINA, TRIETANOLAMIN, CARBOMER, KAPRILOIL BUTILN, BELI VOSEK, ČEBELJI VOSEK, ..... IZDELEK MORA BITI PRIMEREN TUDI ZA OSEBE PO TERAPIJAH KOŽE Z OBSEVANJEM ALI SEGREVANJEM. PAKIRANJE: 500 ML KLASIČNA EURO PLASTENKA Z OZKIM IZLIVOM. | 16 | KOS
34. | 107 | 20985 | SREDSTVO ZA ČIŠČENJE IN DEZINFEKCIJO MEDICINSKIH IN KIRURŠKIH INSTRUMENTOV V TEKOČI OBLIKI. PRIMEREN TUDI ZA ČIŠČENJE V ULTRAZVOČNIH KOMORAH. DOZIRANJE Z VGRAJENIM DOZIRNIM SISTEMOM V PLASTENKI, BIOLOŠKO RAZGRADLJIVO. AKTIVNA UČINKOVINA: KVARTERNI AMONIJEV KARBONAT, NAJMANJ TRIJE ENCIMSKI KOMPLEKSI (PROTEAZA, AMILAZA, MANANAZA), AMFOTERNE IN NEIONOGENE POVRŠINSKO AKTIVNE SNOVI. ČAS UČINKOVANJA KRATEK, NIZKA DELOVNA KONCENTRACIJA. PODATKI O TESTIRANJU FIZIKALNO KEMIČNIH UČINKOV NA RAZLIČNE MATERIALE, TOPEN V HLADNI IN MLAČNI VODI, DELOVNA RAZTOPINA OBSTOJNA VSAJ 24 UR. STANDARDI EN 1040, EN 13727, EN 14561, MDBR (EN 13727),EN 1275 ,EN13624, EN 14562, EN 14348, EN 14563, DELUJE PROTI VIRUSOM PRV ( SSUROGAT HBV) BVDV (SUROGAT HCV), (HBV, HCV, VACCINIA, HERPESVIRUS). NAVODILA ZA UPORABO V SLOVENSKEM JEZIKU. DOKAZILA O NETOKSIČNOSTI IN NEALERGENOSTI. TESTIRANJE ZA UČINKOVITOSTI IZVEDENO V AKREDITIRANEM LABORATORIJU V EU. EMBALAŽA: 1000 ML PLASTENKA, SAMOSTOJEČA Z INTEGRIRANIM DOZIRNIM SISTEMOM OZ. BUČKO. | 2 | KOS
35. | 510 | 21090 | DOZATOR ZA TEKOČINE, Z NAVOJEM, ZA STEKLENICE 1 ML ZA 500 ML, FI 25MM | 2 | KOS
36. | 1132 | 18012 | ALKALNO SREDSTVO ZA ČIŠČENJE LABORATORIJSKEGA MATERIALA A 1000 ML | 2 | KOS
37. | 897 | M25103 | KONCENTRAT BREZ ALDEHIDA ZA DEZINFEKCIJO IN ČIŠČENJE DENTALNIH TER KIRURŠKIH INŠTRUMENTOV, 2,5 L | 2 | KOS
38. | 481 | 27018 | TEKOČE ALKOHOLNO RAZKUŽILO VSEBUJE 70% ALKOHOLA IN JE PRIMERNO ZA DEZINFEKCIJO VSEH VRST TRDIH POVRŠIN ODPORNIH NA ALKOHOL. ENOSTAVNO POPRŠIMO IN PUSTIMO, DA SE POSUŠI. SREDSTVA NI POTREBNO IZPIRATI Z VODO. ALKOHOLNO RAZKUŽILO HITRO UNIČI VEČINO BAKTERIJ, PLESNI IN VIRUSOV. UČINKOVITOST DOKAZANA: EN 13624, EN 13697, EN 13727, EN 13438, EN 14476. REGISTRIRAN BIOCID. UPORABLJA SE V KONCENTRIRANI OBLIKI. PRIPOROČLJIVO DOZIRANJE: 45 ML/M2. BOLJŠE REZULTATE DEZINFEKCIJE DOSEŽEMO NA PREDHODNO OČIŠČENIH POVRŠINAH. VSEBINA: 1L S PRŠILKO | 50 | KOS
39. | 482 | 27031 | DOZATOR ZA 500ML RAZKUŽILA. Z ENKRATNIM PRITISKOM SE MORA ODMERITI 1 ML SREDSTVA. | 772 | KOS
40. | 1008 | 15097 | KONCENTRAT BREZ BARVE ZA PRIPRAVO RAZTOPINE ZA ČIŠČENJE IN RAZKUŽEVANJU POVRŠIN IN OPREME, MED. INVENTARJA NA OSNOVI AMINOV IN BENZALKONIJEVEGA KLORIDA. UČINKOVITOST MORA BITI DOKAZANA PO EN13727, EN13624, EN13697, EN14348, EN14476 (ADENO, ROTA, NORO, HIV, HBV, HCV, CORONA,...). IZDELEK MORA BITI REGISTRIRAN KOT BIOCID IN MEDICINSKI PRIPOMOČEK, DA SE Z NJIM LAHKO ČISTI IN DEZINFICIRA MED. PRIPOMOČKE TER VSO OŽJO IN ŠIRŠO OKOLICO VAROVANCEV/BOLNIKOV IN TUDI TLA. IMETI MORA TESTE ZA KOMPATIBILNOST MATERIALOV: KOVINE, LINOLEJ, PVC, KERAMIKA, GUMA, PLASTIKA TER TOKSIKOLOŠKA OCENO IN EKOLOŠKI ATEST. UČINKOVINA: VEČ KOT 9,2 G 2-FENOKSIETANOL, 8 G N,N-BIS-(3-AMINOPROPIL) DODECILAMIN, VEČ KOT 7 G BENZALKONIJEV KLORID. REGISTRACIJA KOT BIOCID IN MED. PRIPOMOČEK,VAH CERTIFIKAT. PAKIRANJE: 2 L Z VGRAJENO DOZIRNO BUČKO. | 6 | KOS
41. | 1006 | 16242 | PRIPRAVLJENO RAZKUŽILO ZA HITRO IN UČINKOVITO ČIŠČENJE IN RAZKUŽEVANJE MEDICINSKEGA INVENTARJA TER OSTALIH POVRŠIN, KI OMOGOČA NANOS Z BRISANJEM ALI PRŠENJEM. IMETI MORA ŠIROK SPEKTER DELOVANJA NA: BAKTERIJE (VKLJUČNO Z VEČKRATNO ODPORNIMI BAKTERIJAMI), TBC, GLIVE IN VIRUSE (ROTA-, HBV, HIV, VACCINIA, ADENO-, PAPOVA, SV40-). SREDSTVO MORA BITI RAHLO ODIŠAVLJENO. DOKAZANA UČINKOVITOST PO EN 13624, EN 13727, EN 14348, TOKSIKOLOŠKA OCENA IN EKOLOŠKI ATEST. UČINKOVINA -35G 2-PROPANOL, 25G 1-PROPANOL. OBVEZNA REGISTRACIJA KOT MEDICINSKI PRIPOMOČEK IN BIOCID! NEODIŠAVLJEN.EMBALAŽA: PLASTENKA 1000ML. | 6 | KOS
42. | 1004 | 20885 | PRIPRAVLJENO RAZKUŽILO ZA HITRO IN UČINKOVITO ČIŠČENJE IN RAZKUŽEVANJE MEDICINSKEGA INVENTARJA TER OSTALIH POVRŠIN, KI OMOGOČA NANOS Z BRISANJEM ALI PRŠENJEM. IMETI MORA ŠIROK SPEKTER DELOVANJA NA: BAKTERIJE (VKLJUČNO Z VEČKRATNO ODPORNIMI BAKTERIJAMI), TBC, GLIVE IN VIRUSE (ROTA-, HBV, HIV, VACCINIA, ADENO-, PAPOVA, SV40-). SREDSTVO MORA BITI RAHLO ODIŠAVLJENO. DOKAZANA UČINKOVITOST PO EN 13624, EN 13727, EN 14348, TOKSIKOLOŠKA OCENA IN EKOLOŠKI ATEST. UČINKOVINA -35G 2-PROPANOL, 25G 1-PROPANOL. OBVEZNA REGISTRACIJA KOT MEDICINSKI PRIPOMOČEK IN BIOCID! NEODIŠAVLJEN.EMBALAŽA: PLASTENKA 1000ML. | 2 | KOS
43. | 3682 | 16369 | PRIPRAVLJENA ALKOHOLNA RAZTOPINA ZA HIGIENSKO IN KIRURŠKO RAZKUŽEVANJE ROK NA OSNOVI 2-PROPANOLA Z DODANIM GLICERINOM, KI POMAGA OHRANJATI ROKE MEHKE IN ZDRAVE. SESTAVA: 79,9 G 2-PROPANOL, 1 G FENOKSIETANOL, GLICERIN TER Α-BISABOLOL IZ KAMILICE. UČINKOVITOST MORA BITI DOKAZANA Z EN1500, EN 12791, EN 13727, EN 13624, EN 14476 (NORO, ROTA IN ADENO VIRUS) TER Z EN 14348 IN VAH CERTIFIKAT. EMBALAŽA: 1 LITER | 2 | KOS
44. | 2522 | 16373 | PRIPRAVLJENA NEOBARVANA ALKOHOLNA RAZTOPINA ZA RAZKUŽEVANJE KOŽE, S ŠIROKIM SPEKTROM DELOVANJA NA: BAKTERIJE (VKLJUČNO Z VEČKRATNO ODPORNIMI BAKTERIJAMI), TBC, GLIVE IN VIRUSE (ROTA-, HERPES-, HBV, HIV). RAZTOPINA MORA IMETI REMANENTNO DELOVANJE. NAMENJENA JE RAZKUŽEVANJU KOŽE PRED INJEKCIJAMI, INFUZIJAMI, PUNKCIJAMI, JEMANJEM KRVI, CEPLJENJEM IN OPERACIJAMI. UČINKOVINE: 70G 2-PROPANOL, 0,50G KLORHEKSIDIN GLUKONAT, 0,45G VODIKOV PEROKSID.DOKAZANA UČINKOVITOST PO EN1500, EN 12791, EN 13727, EN 13624. IZDELEK MORA IMETI KLINIČNA TESTIRANJA V PRAKSI, DERMATOLOŠKI, TOKSIKOLOŠKI IN EKOLOŠKI ATEST IN VAH CERTIFIKAT.NEODIŠAVLJEN. EMBALAŽA: PLASTENKA 1000ML. | 2 | KOS
45. | 30 | 16200 | ACETON, ČISTOČE P.A., VOLUMEN 1L | 2 | KOS
46. |  |  | RAZKUŽEVALNO SREDSTVO ZA KIRURŠKO IN HIGIENSKO RAZKUŽEVANJE ROK. VSEBUJE ETANOL, GLICERIN IN VITAMINE. RAZKUŽILO JE PRIMERNO ZA POGOSTI RAZKUŽEVANJE ROK. UČINKOVITOST: EN 1500, EN 14476, EN 13727, EN 14348, EN 13624. PAKIRANJE: 500 ML S PUMPICO | 450 | KOS
47. | 2407 | M21223 | TEKOČE ALKOHOLNO RAZKUŽILO VSEBUJE 70% ALKOHOLA IN JE PRIMERNO ZA DEZINFEKCIJO VSEH VRST TRDIH POVRŠIN. ENOSTAVNO POPRŠIMO IN PUSTIMO, DA SE POSUŠI. ALKOHOLNO RAZKUŽILO HITRO UNIČI VEČINO BAKTERIJ, PLESNI IN VIRUSOV. UČINKOVITOST DOKAZANA: EN 1650, EN 13727, EN 14476. REGISTRIRAN BIOCID ZA OSEBNO IN PROFESIONALNO HIGIENO (VL). UPORABLJA SE V KONCENTRIRANI OBLIKI. DOZIRANJE: 40-50ML/M2. BOLJŠE REZULTATE DEZINFEKCIJE DOSEŽEMO NA PREDHODNO OČIŠČENIH POVRŠINAH. VSEBINA: 1000ML S PRŠILKO | 396 | KOS
48. | 2408 | M21224 | TEKOČE ALKOHOLNO RAZKUŽILO, KI VSEBUJE 70% ALKOHOLA IN JE PRIMERNO ZA HIGIENSKO DEZINFEKCIJO ROK Z DODANIMI NEGOVALNIMI KOMPONENTAMI: GLICERIN (VARUJE PRED IZSUŠITVIJO KOŽE), PARFUMSKO OLJE POPROVE METE. DERMATOLOŠKO TESTIRANO. ALKOHOLNO RAZKUŽILO HITRO UNIČI VEČINO BAKTERIJ, PLESNI IN VIRUSOV . UČINKOVITOST DOKAZANA: EN 1500, EN 1650, EN 13727, EN 14476. REGISTRIRAN BIOCID ZA OSEBNO IN PROFESIONALNO HIGIENO (VL). UPORABLJA SE V KONCENTRIRANI OBLIKI. DOZIRANJE: VSAJ 3ML. PAKIRANJE: 500ML Z DOZATORJEM | 296 | KOS
49. | 2309 | M21245 | BREZALKOHOLNI ROBČKI V DOZI ZA HITRO RAZKUŽEVANJE IN ČIŠČENJE ALKOHOLNO OBČUTLJIVIH MEDICINSKIH PRIPOMOČKOV, PREDMETOV IN POVRŠIN NA OSNOVI DIDECIL DIMETIL AMONIJEVEGA KLORIDA (0,45%). ROBČKI NAJ IMAJO ŠIROK SPEKTER DELOVANJA V ČISTIH IN UMAZANIH POGOJIH NA BAKTERIJE (VKLJUČNO TBC), GLIVE IN VIRUSE (HIV, HBV, HCV) TER SO DERMATOLOŠKO TESTIRANI. DIMENZIJE ROBČKA SO 200MMX200MM. TEKOČINA S KATERO SO ROBČKI PREPOJENI VSEBUJE DIDECIL DIMETIL AMONIJEV KLORID (0,45G). DOKAZANA UČINKOVITOST PO EN 13727 , EN 13624, EN 14348, EN 14476, TESTIRANJA NA VIRUSE (NORO, HIV,HBV, HCV, POLIOVIRUS, ROTAVIRUS, ADENOVIRUS, VAKCINIA VIRUS, SV 40; BVDV); VAH CERTIFIKAT; TESTIRANJA KOMPATIBILNOSTI Z MATERIALI; TOKSIKOLOŠKA IN EKOLOŠKA OCENA. PAKIRANJA: DOZA 200 KOS | 134 | SC
50. |  |  | PRIPRAVLJENA ALKOHOLNA RAZTOPINA ZA HITRO IN UČINKOVITO DEZINFEKCIJO POVRŠIN (DELOVNE POVRŠINE, ČAKALNICE, SANITARNE POVRŠINE, …) TER MEDICINSKEGA INVENTARJA (ŠKARIJ, STETOSKOPOV, BOLNIŠNIČNIH POZIVNIKOV, BOLNIŠKIH POSTELJ, MIZ ZA PREVOZ IN PREGLED,…) IN POVSOD, KJER JE POVEČANO TVEGANJE OKUŽB, GOSTOTA: CA. 0,9 G/CM3, 100G MORA VSEBOVATI 65G ETANOLA IN 4G PROPAN-2-OL, IMETI MORA BAKTERICIDNO, MIKOBAKTERICIDNO, VIRUCIDNO IN FUNGICIDNO DELOVANJE, 1000 ML | 2 | KOS
SKUPAJ
REKAPITULACIJA DDV
[6 empty] | Osnova | Stopnja DDV % | DDV | SKUPAJ
9.5
22
|  |  | Kraj in datum : |  | Žig:

## 4
ZDRAVSTVENI DOM KRŠKO
CESTA KRŠKIH ŽRTEV 132 C
8270 KRŠKO
PONUDNIK :
______________________________________
______________________________________
______________________________________
PREDRAČUN ŠT.: __________________
SKLOP 4: IGLE, BRIZGE, KATETRI
Z.št. | Saop šifra | Šifra | TEHNIČNE ZAHTEVE NAROČNIKA | KOLIČINA ZA 2 LETI | EM | NAZIV PONUJENEGA ARTIKLA | KAT. ŠT. in PROIZVAJALEC | CENA na EM brez DDV v EUR | Stopnja DDV | CENA na EM z DDV v EUR | Vrednost brez DDV v EUR | Vrednost z DDV v EUR | Minimalno ponudnikovo pakiranje | Cena na minimalno ponudnikovo pakiranje brez DDV
1. | 968 | 16239 | PRETOČNA KANILA – ZA PRETAKANJE STERILNIH TEKOČIN V ZAPRTIH SISTEMIH, OZKA MIKROGLADKA VBODNA IGLA Z ZAŠČITNO KAPICO, GLOBOKO RAZPOTEGNJENE LUKNJE ZA TEKOČINE, MINIMALNI REZIDUALNI VOLUMEN, PRIROČNO OBLIKOVANO PRIJEMALO ZA LAŽJE ROKOVANJE, SC A50 | 44 | SC
2. | 1075 | 16245 | KANILA VENOZNA G22, 0,9X25, ZA VZPOSTAVITEV ODPRTEGA VENSKEGA SISTEMA; FLEKSIBILNA KRILCA OMOGOČAJO ENOSTAVNO PRITRDITEV, DRUGI VHOD OMOGOČA DOZIRANJE MEDIKAMENTA MED INFUZIJO, POKROVČEK DRUGEGA VHODA PREPREČUJE MOŽNOST KONTAMINACIJE, LUER LOCK PRIKLJUČEK, TANKOSTENSKI FEP KATETER S KOEKSTRUDIRANIMI RADIOPAČIMI ČRTAMI, TRANSPARENTNI NASTAVEK KOVINSKE KANILE KI OMOGOČA NADZOR REFLUKSA KRVI, MIKROPOROZNI HIDROFOBIČNI FILTER KI OMOGOČA HITER REFLUKS IN PREPREČUJE NEVARNOST KONTAMINACIJE, Z ATRAUMATIČNO OBLIKOVANIM VRHOM FEP KATETRA A50 | 10 | SC
3. | 3658 | 21072 | KANILA VENOZNA G18, 1,3X45, ZA VZPOSTAVITEV ODPRTEGA VENSKEGA SISTEMA; FLEKSIBILNA KRILCA OMOGOČAJO ENOSTAVNO PRITRDITEV, DRUGI VHOD OMOGOČA DOZIRANJE MEDIKAMENTA MED INFUZIJO, POKROVČEK DRUGEGA VHODA PREPREČUJE MOŽNOST KONTAMINACIJE, LUER LOCK PRIKLJUČEK, TANKOSTENSKI FEP KATETER S KOEKSTRUDIRANIMI RADIOPAČIMI ČRTAMI, TRANSPARENTNI NASTAVEK KOVINSKE KANILE KI OMOGOČA NADZOR REFLUKSA KRVI, MIKROPOROZNI HIDROFOBIČNI FILTER KI OMOGOČA HITER REFLUKS IN PREPREČUJE NEVARNOST KONTAMINACIJE, Z ATRAUMATIČNO OBLIKOVANIM VRHOM FEP KATETRA A50 | 2 | SC
4. | 1088 | 16246 | KANILA VENOZNA G20, 1,0X32, ZA VZPOSTAVITEV ODPRTEGA VENSKEGA SISTEMA; FLEKSIBILNA KRILCA OMOGOČAJO ENOSTAVNO PRITRDITEV, DRUGI VHOD OMOGOČA DOZIRANJE MEDIKAMENTA MED INFUZIJO, POKROVČEK DRUGEGA VHODA PREPREČUJE MOŽNOST KONTAMINACIJE, LUER LOCK PRIKLJUČEK, TANKOSTENSKI FEP KATETER S KOEKSTRUDIRANIMI RADIOPAČIMI ČRTAMI, TRANSPARENTNI NASTAVEK KOVINSKE KANILE KI OMOGOČA NADZOR REFLUKSA KRVI, MIKROPOROZNI HIDROFOBIČNI FILTER KI OMOGOČA HITER REFLUKS IN PREPREČUJE NEVARNOST KONTAMINACIJE, Z ATRAUMATIČNO OBLIKOVANIM VRHOM FEP KATETRA A50 | 8 | SC
5. | 1083 | 20874 | IGLA ZA VZPOSTAVITEV ODPRTEGA VENSKEGA SISTEMA; FLEKSIBILNA KRILCA OMOGOČAJO ENOSTAVNO PRITRDITEV, DRUGI VHOD OMOGOČA DOZIRANJE MEDIKAMENTA MED INFUZIJO, POKROVČEK DRUGEGA VHODA PREPREČUJE MOŽNOST KONTAMINACIJE, LUER LOCK PRIKLJUČEK, TANKOSTENSKI PUR KATETER S KOEKSTRUDIRANIMI RADIOPAČIMI ČRTAMI, TRANSPARENTNI NASTAVEK KOVINSKE KANILE, KI OMOGOČA NADZOR REFLUKSA KRVI, MIKROPOROZNI HIDROFOBIČNI FILTER KI OMOGOČA HITER REFLUKS IN PREPREČUJE NEVARNOST KONTAMINACIJE, Z ATRAUMATIČNO OBLIKOVANIM VRHOM PUR KATETRA. VELIKOST 1,0 X 32 ALI 1,1 X 32, G20, IGLA Z OSTRO KONICO A50 | 2 | SC
6. | 1438 | 16302 | MANDREN ZA KANILO,KI JE NAMENJEN ZAPIRANJU PRAZNEGA PROSTORA V KATETRU, KAR PREPREČUJE NASTAJANJE KRVNIH STRDKOV, G22 A50 | 2 | SC | IZLOČEN
7. | 273 | M21150 | BRIZGALKA INSULIN 1ML 100 I.U., DOBRO ČITLJIVA SKALA, ČRNA GRADUACIJA- 0,01 ML, TRIDELNA- BREZ LATEKSA, OZNAKA ČITLJIVA, ODPORNA NA IZBRIS PROTI ETANOLU IN RAZKUŽILOM, BREZ LATEKSA, DEHP FREE, PVC FREE. NATANČNO DOZIRANJE. A120 | 2 | SC
8. | 266 | 16492 | BRIZGALKA TRODELNA ZA 1XUP.; LUER SLIP, 1 ML TUBERKULIN, KONCENTRIČEN IZLIV , BREZ LATEXA, DEHP IN PVC, GRADUACIJA 0,01ML, OZNAKE ČITLJIVE IN OBSTOJNE, V ČRNI BARVI. A120 | 4 | SC
9. |  |  | BRIZGALKA 1 ML LUER, ZA 1 X UP, DOBRO ČITLJIVA SKALA, TRIDELNA-BREZ LATEKSA DEHP FREE, PVC FREE. OZNAKA ČITLJIVA, ODPORNA NA IZBRIS PROTI ETANOLU IN RAZKUŽILOM | 300 | KOS
10. | 271 | 13796 20792 | BRIZGALKA 2ML,ZA 1 X UP, DOBRO ČITLJIVA SKALA, TRIDELNA-BREZ LATEKSA,OZNAKA ČITLJIVA,ODPORNA NA IZBRIS PROTI ETANOLU IN RAZKUŽILOM, BREZ LATEKSA, DEPH FREE, PVC FREE, STERILNA A100 | 8 | SC
11. | 268 | 16209 | BRIZGALKA 2ML,ZA 1 X UP, DOBRO ČITLJIVA SKALA, DVODELNA-BREZ LATEKSA,OZNAKA ČITLJIVA,ODPORNA NA IZBRIS A100 | 110 | SC
12. | 270 | 16212 | BRIZGALKA 5ML,ZA 1 X UP, DOBRO ČITLJIVA SKALA, DVODELNA-BREZ LATEKSA,OZNAKA ČITLJIVA,ODPORNA NA IZBRIS A100 | 76 | SC
13. | 267 | 16210 | BRIZGALKA 10ML,ZA 1 X UP, DOBRO ČITLJIVA SKALA, DVODELNA-BREZ LATEKSA,OZNAKA ČITLJIVA,ODPORNA NA IZBRIS A100 | 46 | SC
14. | 269 | 16211 | BRIZGALKA 20ML,ZA 1 X UP, DOBRO ČITLJIVA SKALA, DVODELNA-BREZ LATEKSA,OZNAKA ČITLJIVA,ODPORNA NA IZBRIS A80 | 26 | SC
15. | 276 | 16213 20727 | BRIZGALKA S KATETERSKIM NASTAVKOM-50-60ML,ZA 1 X UP.DOBRO ČITLJIVA SKALA, TRIDELNA-BREZ LATEKSA,OZNAKA ČITLJIVA,ODPORNA NA IZBRIS A60 | 12 | SC
16. | 978 | 14660 | INJEKCIJSKE IGLE ZA 1X UPORABO, BREZ LATEKSA, DIMENZIJE 0,45 X 12-13MM A100 | 2 | SC
17. | 974 | 13592 | INJEKCIJSKE IGLE ZA 1X UPORABO, BREZ LATEKSA, DIMENZIJE 0,4 X 18-20MM A100 | 2 | SC
18. | 906 | 16232 | INJEKCIJSKE IGLE ZA 1X UPORABO, BREZ LATEKSA, DIMENZIJE 0,5 X 19-20MM A100 | 26 | SC
19. | 911 | 16233 | INJEKCIJSKE IGLE ZA 1X UPORABO, BREZ LATEKSA, DIMENZIJE 0,6 X 25MM A100 | 24 | SC
20. | 912 | 16234 | INJEKCIJSKE IGLE ZA 1X UPORABO, BREZ LATEKSA, DIMENZIJE 0,70 X 40MM A100 | 50 | SC
21. | 979 | 13521 | INJEKCIJSKE IGLE ZA 1X UPORABO, BREZ LATEKSA, DIMENZIJE 0,70 X 50MM A100 | 4 | SC
22. | 980 | 20923 | INJEKCIJSKE IGLE ZA 1X UPORABO, BREZ LATEKSA, DIMENZIJE 0,80 X 38-40 MM A100 | 2 | SC
23. | 907 | 16235 | INJEKCIJSKE IGLE ZA 1X UPORABO, BREZ LATEKSA, DIMENZIJE 0,80 X 50MM A100 | 4 | SC
24. | 913 | 16236 | INJEKCIJSKE IGLE ZA 1X UPORABO, BREZ LATEKSA, DIMENZIJE 0,90 X 40MM A100 | 18 | SC
25. | 981 | 13547 | INJEKCIJSKE IGLE ZA 1X UPORABO, BREZ LATEKSA, DIMENZIJE 1,20 X 40MM A100 | 86 | SC
26. | 2468 | 20742 | INFUZIJSKI SISTEM ZA DAJANJE INFUZIJSKIH RAZTOPIN S PRITISKOM ALI GRAVITACIJO, SKLADNO S STANDARDOM ISO8536-8. IMETI MORA DVODELNO TRANSPARENTNO KOMORO Z OBROČKOM IN IGLO. VSEBUJE TRANSPARENTNO MIKROGLADKO IGLO, 15 MIKRONSKI FILTER ZA TEKOČINE, NATANČEN STIŠČEK, FLEKSIBILNO CEV, NATAVEK LUER LOCK. VSEBUJE POKROVČEK ZA PREZRAČEVANJE S HIDROFOBNIM BAKTERIJSKIM FILTROM TER POSEBEN ZATIČEK PRI REGULATORJU VLEKA ZA IGLO INFUZIJSKEGA SISTEMA. DOLŽINA SISTEMA JE 150CM. A15 | 12 | SC
27. | 2471 | 20766 16364 | INFUZIJSKI SISTEM JE NAMENJEN DAJANJU INFUZIJSKI RAZTOPIN S PRITISKOM ALI GRAVITACIJO, SKLADNO S STANDARDOM ISO8536-8. IMETI MORA TRANSPARENTNO KOMORO IN IGLO. VSEBUJE TRANSPARENTNO MIKROGLADKO IGLO, 15 MIKRONSKI FILTER ZA TEKOČINE, NATANČEN STIŠČEK, FLEKSIBILNO CEV, NATAVEK LUER LOCK. VSEBUJE POKROVČEK ZA PREZRAČEVANJE S HIDROFOBNIM BAKTERIJSKIM FILTROM, PAKIRANJE IZDELKA NE SME VSEBOVATI PVC-JA. DOLŽINA SISTEMA JE 180CM. A15 | 60 | SC
28. | 2080 | 20987 | DVOKANALNI PODALJŠEK Z DVEMA BREZIGELNIMA SPOJKAMA ZA ZMANJŠANJE INCIDENCE S KATETROM POVEZANIH INFEKCIJ, KI JU NI MOGOČE ODSTRANITI. SPOJKI MORATA BITI PROZORNI. VSAK KANAL POSEBEJ MORA IMETI MOŽNOST ZAPORE. ZA PONUJENO BREZIGELNO SPOJKO MORE BITI DOKAZANO S ŠTUDIJO NA PACIENTIH OBJAVLJENO V NEODVISNI STROKOVNI LITERATURI, DA SE PRI UPORABI ZMANJŠA INCIDENCA KATETRSKIH OKUŽB, MORA BITI MOŽNOST UPORABE VSAJ DO 7 DNI, NE SME BITI MOŽNOST REVBODA Z IGLO, MORA IMETI NEVTRALNI PREMIK, LAMINARNI TOK | 100 | KOS
29. | 1084 | 20981 | PERIFERALNI IV INTEGRIRAN KATETER (KANILA) ENO-VHODEN; NA VHODU IMA ŽE NASTAVLJEN ZAMAŠEK Z MEMBRANO KATEREGA PREBODEMO Z IGLO; LAHKO PA GA TUDI ODSTRANIMO, ČE GA NE POTREBUJEMO. KATETER JE PRIMEREN TUDI ZA SUBKUTANO INJICIRANJE, NA TELESNI TEMPERATURI SE ZMEHČA IN JE ODPOREN NA PREGIB, ZELO OSTRA IGLA – MANJŠA BOLEČINA PRI UVAJANJU, KRILCA (METULJČEK) - ENOSTAVNA PRITRDITEV, VGRAJENA EKSTENZIJSKA CEV NA KATERI JE STIŠČEK S KATERIM LAHKO REGULIRAMO PRETOK, VARNOSTNI MEHANIZEM, KI SE SPROŽI, KO IZVLEČEMO IGLO IZ KANILE: PREPREČUJE NEŽELENE VBODE. RADIONEPREPUSTEN, BREZ LATEXA, CE OZNAKA, STERILNO PAKIRAN, ZA ENKRATNO UPORABO, LUER LOK™ KOMPATIBILEN (ENAKOVREDNO SAFETY INTIMA), G22 0,9 X 19MM A25 | 8 | SC
30. | 1083 | 20874 | PERIFERALNI IV INTEGRIRAN KATETER (KANILA) ENO-VHODEN; NA VHODU IMA ŽE NASTAVLJEN ZAMAŠEK Z MEMBRANO KATEREGA PREBODEMO Z IGLO; LAHKO PA GA TUDI ODSTRANIMO, ČE GA NE POTREBUJEMO. KATETER JE PRIMEREN TUDI ZA SUBKUTANO INJICIRANJE, NA TELESNI TEMPERATURI SE ZMEHČA IN JE ODPOREN NA PREGIB, ZELO OSTRA IGLA – MANJŠA BOLEČINA PRI UVAJANJU, KRILCA (METULJČEK) - ENOSTAVNA PRITRDITEV, VGRAJENA EKSTENZIJSKA CEV NA KATERI JE STIŠČEK S KATERIM LAHKO REGULIRAMO PRETOK, VARNOSTNI MEHANIZEM, KI SE SPROŽI, KO IZVLEČEMO IGLO IZ KANILE: PREPREČUJE NEŽELENE VBODE. RADIONEPREPUSTEN, BREZ LATEXA, CE OZNAKA, STERILNO PAKIRAN, ZA ENKRATNO UPORABO, LUER LOK™ KOMPATIBILEN (ENAKOVREDNO SAFETY INTIMA), G20 1,1 X 25MM A25 | 2 | SC
31. | 2082 | 13629 | Kanila i.v.; Zelo ostra igla - manjša bolečina pri uvajanju. Instaflash tehnologija - dodatna luknjica v igli omogoča takojšnjo indikacijo povratka krvi, takoj po vstopu v žilo. Pasivni varnostni mehanizem, ki popolnoma obda konico igle in tako preprečuje vbodne incidente in kapljično razpršitev krvi. Posebna folija onemogoča kontakt tudi po vsej dolžini uporabljene igle. Kateter je iz posebnega biomateriala (Vialon), ki se dokazano v telesu zmehča za do 70% in zato zmanjša možnost zapletov ter podaljša čas vstavljenosti. Dodaten port z zamaškom, ki se ob rahlem dotiku avtomatsko zapre s slišnim klikom. Krilca so dobro gibljiva in se enostavno pritrdijo. Brez lateksa. Sterilno pakiran, za enkratno uporabo. Kompatibilen z Luer Lock nastavki. CE oznaka. 0,9X25 mm. A50 | 2 | SC
32. | 1076 | 13628 | Kanila i.v.; Zelo ostra igla - manjša bolečina pri uvajanju. Instaflash tehnologija - dodatna luknjica v igli omogoča takojšnjo indikacijo povratka krvi, takoj po vstopu v žilo. Pasivni varnostni mehanizem, ki popolnoma obda konico igle in tako preprečuje vbodne incidente in kapljično razpršitev krvi. Posebna folija onemogoča kontakt tudi po vsej dolžini uporabljene igle. Kateter je iz posebnega biomateriala (Vialon), ki se dokazano v telesu zmehča za do 70% in zato zmanjša možnost zapletov ter podaljša čas vstavljenosti. Dodaten port z zamaškom, ki se ob rahlem dotiku avtomatsko zapre s slišnim klikom. Krilca so dobro gibljiva in se enostavno pritrdijo. Brez lateksa. Sterilno pakiran, za enkratno uporabo. Kompatibilen z Luer Lock nastavki. CE oznaka. 1,1X32 mm. A50 | 34 | SC
33. | 1077 | 13627 | KANILA I.V. Zelo ostra igla - manjša bolečina pri uvajanju. Instaflash tehnologija - dodatna luknjica v igli omogoča takojšnjo indikacijo povratka krvi, takoj po vstopu v žilo. Pasivni varnostni mehanizem, ki popolnoma obda konico igle in tako preprečuje vbodne incidente in kapljično razpršitev krvi. Posebna folija onemogoča kontakt tudi po vsej dolžini uporabljene igle. Kateter je iz posebnega biomateriala (Vialon), ki se dokazano v telesu zmehča za do 70% in zato zmanjša možnost zapletov ter podaljša čas vstavljenosti. Dodaten port z zamaškom, ki se ob rahlem dotiku avtomatsko zapre s slišnim klikom. Krilca so dobro gibljiva in se enostavno pritrdijo. Brez lateksa. Sterilno pakiran, za enkratno uporabo. Kompatibilen z Luer Lock nastavki. CE oznaka.1,3 X 45 MM. A50 | 40 | SC
34. | 1080 | 20781 | KANILA I.V. Zelo ostra igla - manjša bolečina pri uvajanju. Instaflash tehnologija - dodatna luknjica v igli omogoča takojšnjo indikacijo povratka krvi, takoj po vstopu v žilo. Pasivni varnostni mehanizem, ki popolnoma obda konico igle in tako preprečuje vbodne incidente in kapljično razpršitev krvi. Posebna folija onemogoča kontakt tudi po vsej dolžini uporabljene igle. Kateter je iz posebnega biomateriala (Vialon), ki se dokazano v telesu zmehča za do 70% in zato zmanjša možnost zapletov ter podaljša čas vstavljenosti. Dodaten port z zamaškom, ki se ob rahlem dotiku avtomatsko zapre s slišnim klikom. Krilca so dobro gibljiva in se enostavno pritrdijo. Brez lateksa. Sterilno pakiran, za enkratno uporabo. Kompatibilen z Luer Lock nastavki. CE oznaka. 1,8X45 mm. A50 | 2 | SC
35. | 266 | 16492 | BRIZGA ZA INJICIRANJE, INSULINKA 40 I.U., TRODELNA, Z RAZLOČNO SKALO, 1ML, SC A 120 KOS | 4 | SC
36. | 1079 | 20782 | Kanila dvovhodna 14G oranžna 2,0 x 45 mm - zelo ostra igla - manjša bolečina pri uvajanju. Pasivni varnostni mehanizem, ki popolnoma obda konico igle in tako preprečuje vbodne incidente in kapljično razpršitev krvi. Posebna folija onemogoča kontakt tudi po vsej dolžini uporabljene igle. Kateter je iz posebnega biomateriala (Vialon), ki se dokazano v telesu zmehča za do 70% in zato zmanjša možnost zapletov ter podaljša čas vstavljenosti. Dodaten port z zamaškom, ki se ob rahlem dotiku avtomatsko zapre s slišnim klikom. Krilca so dobro gibljiva in se enostavno pritrdijo. Brez lateksa. Sterilno pakiran, za enkratno uporabo. Kompatibilen z Luer Lock nastavki. CE oznaka. Pakiranje 50 kosov. | 2 | sc
37. | 1247 | 20787 | Brezigelni konektor z mehanično valvulo, polnitveni volumen 0,05 ml, s pretokom vsaj 140 ml/min, posamično sterilno pakiran, pakiranje 50 kosov. | 58 | sc
38. | 1081 | 13510 20762 | Enovhodna IV kanila, 24G 0,7 x 19 mm, ki se uvaja za enako tehniko kot dvovhodna kanila, iz poliuretana, ki se v žili dokazano dodatno zmehča (Vialon), zelo ostra igla - manjša bolečina pri uvajanju, z dodatnim držalom, ki olajša uvajanje, dobro gibljiva krilca, sterilno pakirana, za enkratno uporabo, kompatibilna z luer lock in luer nastavki, CE oznaka, pakiranje 50 kosov. | 4 | sc
39. | 908 | 20986 | Igla 21G 0,8 x 40 mm, zelena. Silikonizirana, omohoča lažjo penetracijo, zmanjša neudobje za pacienta, 3x brušena, zelo ostra konica, lažje prediranje kože. Pakiranje 100 kosov. | 8 | sc
40. |  |  | Kanila dvovhodna 22G modra 0,9 x 25 mm - zelo ostra igla - manjša bolečina pri uvajanju. Instaflash tehnologija - dodatna luknjica v igli omogoča takojšnjo indikacijo povratka krvi, takoj po vstopu v žilo. Pasivni varnostni mehanizem, ki popolnoma obda konico igle in tako preprečuje vbodne incidente in kapljično razpršitev krvi. Posebna folija onemogoča kontakt tudi po vsej dolžini uporabljene igle. Kateter je iz posebnega biomateriala (Vialon), ki se dokazano v telesu zmehča za do 70% in zato zmanjša možnost zapletov ter podaljša čas vstavljenosti. Dodaten port z zamaškom, ki se ob rahlem dotiku avtomatsko zapre s slišnim klikom. Krilca so dobro gibljiva in se enostavno pritrdijo. Brez lateksa. Sterilno pakiran, za enkratno uporabo. Kompatibilen z Luer Lock nastavki. CE oznaka. A50 | 5 | sc
41. |  |  | Kanila dvovhodna 20G roza 1,1 x 32 mm - zelo ostra igla - manjša bolečina pri uvajanju. Instaflash tehnologija - dodatna luknjica v igli omogoča takojšnjo indikacijo povratka krvi, takoj po vstopu v žilo. Pasivni varnostni mehanizem, ki popolnoma obda konico igle in tako preprečuje vbodne incidente in kapljično razpršitev krvi. Posebna folija onemogoča kontakt tudi po vsej dolžini uporabljene igle. Kateter je iz posebnega biomateriala (Vialon), ki se dokazano v telesu zmehča za do 70% in zato zmanjša možnost zapletov ter podaljša čas vstavljenosti. Dodaten port z zamaškom, ki se ob rahlem dotiku avtomatsko zapre s slišnim klikom. Krilca so dobro gibljiva in se enostavno pritrdijo. Brez lateksa. Sterilno pakiran, za enkratno uporabo. Kompatibilen z Luer Lock nastavki. CE oznaka. A50 | 5 | SC
42. |  |  | Kanila dvovhodna 18 G zelena 1,3 x 32 mm - zelo ostra igla - manjša bolečina pri uvajanju. Instaflash tehnologija - dodatna luknjica v igli omogoča takojšnjo indikacijo povratka krvi, takoj po vstopu v žilo. Pasivni varnostni mehanizem, ki popolnoma obda konico igle in tako preprečuje vbodne incidente in kapljično razpršitev krvi. Posebna folija onemogoča kontakt tudi po vsej dolžini uporabljene igle. Kateter je iz posebnega biomateriala (Vialon), ki se dokazano v telesu zmehča za do 70% in zato zmanjša možnost zapletov ter podaljša čas vstavljenosti. Dodaten port z zamaškom, ki se ob rahlem dotiku avtomatsko zapre s slišnim klikom. Krilca so dobro gibljiva in se enostavno pritrdijo. Brez lateksa. Sterilno pakiran, za enkratno uporabo. Kompatibilen z Luer Lock nastavki. CE oznaka. A50 | 5 | SC
43. |  |  | Kanila dvovhodna 18 G zelena 1,3 x 45 mm - zelo ostra igla - manjša bolečina pri uvajanju. Instaflash tehnologija - dodatna luknjica v igli omogoča takojšnjo indikacijo povratka krvi, takoj po vstopu v žilo. Pasivni varnostni mehanizem, ki popolnoma obda konico igle in tako preprečuje vbodne incidente in kapljično razpršitev krvi. Posebna folija onemogoča kontakt tudi po vsej dolžini uporabljene igle. Kateter je iz posebnega biomateriala (Vialon), ki se dokazano v telesu zmehča za do 70% in zato zmanjša možnost zapletov ter podaljša čas vstavljenosti. Dodaten port z zamaškom, ki se ob rahlem dotiku avtomatsko zapre s slišnim klikom. Krilca so dobro gibljiva in se enostavno pritrdijo. Brez lateksa. Sterilno pakiran, za enkratno uporabo. Kompatibilen z Luer Lock nastavki. CE oznaka. A50 | 5 | SC
44. |  |  | Kanila dvovhodna 22G modra 0,9 x 25 mm - zelo ostra igla - manjša bolečina pri uvajanju. Pasivni varnostni mehanizem, ki popolnoma obda konico igle in tako preprečuje vbodne incidente in kapljično razpršitev krvi. Posebna folija onemogoča kontakt tudi po vsej dolžini uporabljene igle. Kateter je iz posebnega biomateriala (Vialon), ki se dokazano v telesu zmehča za do 70% in zato zmanjša možnost zapletov ter podaljša čas vstavljenosti. Dodaten port z zamaškom, ki se ob rahlem dotiku avtomatsko zapre s slišnim klikom. Krilca so dobro gibljiva in se enostavno pritrdijo. Brez lateksa. Sterilno pakiran, za enkratno uporabo. Kompatibilen z Luer Lock nastavki. CE oznaka. A50 | 5 | SC
45. |  |  | Kanila dvovhodna 22G modra 0,9 x 25 mm - zelo ostra igla - manjša bolečina pri uvajanju. Pasivni varnostni mehanizem, ki popolnoma obda konico igle in tako preprečuje vbodne incidente in kapljično razpršitev krvi. Posebna folija onemogoča kontakt tudi po vsej dolžini uporabljene igle. Kateter je iz posebnega biomateriala (Vialon), ki se dokazano v telesu zmehča za do 70% in zato zmanjša možnost zapletov ter podaljša čas vstavljenosti. Dodaten port z zamaškom, ki se ob rahlem dotiku avtomatsko zapre s slišnim klikom. Krilca so dobro gibljiva in se enostavno pritrdijo. Brez lateksa. Sterilno pakiran, za enkratno uporabo. Kompatibilen z Luer Lock nastavki. CE oznaka. A50 | 5 | SC
46. |  |  | Kanila dvovhodna 18 G zelena 1,3 x 32 mm - zelo ostra igla - manjša bolečina pri uvajanju. Pasivni varnostni mehanizem, ki popolnoma obda konico igle in tako preprečuje vbodne incidente in kapljično razpršitev krvi. Posebna folija onemogoča kontakt tudi po vsej dolžini uporabljene igle. Kateter je iz posebnega biomateriala (Vialon), ki se dokazano v telesu zmehča za do 70% in zato zmanjša možnost zapletov ter podaljša čas vstavljenosti. Dodaten port z zamaškom, ki se ob rahlem dotiku avtomatsko zapre s slišnim klikom. Krilca so dobro gibljiva in se enostavno pritrdijo. Brez lateksa. Sterilno pakiran, za enkratno uporabo. Kompatibilen z Luer Lock nastavki. CE oznaka. A50 | 5 | SC
47. |  |  | Kanila dvovhodna 18 G zelena 1,3 x 45 mm - zelo ostra igla - manjša bolečina pri uvajanju. Pasivni varnostni mehanizem, ki popolnoma obda konico igle in tako preprečuje vbodne incidente in kapljično razpršitev krvi. Posebna folija onemogoča kontakt tudi po vsej dolžini uporabljene igle. Kateter je iz posebnega biomateriala (Vialon), ki se dokazano v telesu zmehča za do 70% in zato zmanjša možnost zapletov ter podaljša čas vstavljenosti. Dodaten port z zamaškom, ki se ob rahlem dotiku avtomatsko zapre s slišnim klikom. Krilca so dobro gibljiva in se enostavno pritrdijo. Brez lateksa. Sterilno pakiran, za enkratno uporabo. Kompatibilen z Luer Lock nastavki. CE oznaka. A50 | 5 | SC
48. |  |  | Prednapolnjene brizge za prebrizgavanje venskih katetrov z sterilno 0,9% NaCl. Luer lock nastavek z zamaškom, ki preprečuje kontaminacijo ll nastavka pri odvijanju. Bat brizge je debelejši, dvoprekaten, ki preprečuje povratek krvi v kateter (zero reflux) in ohranja sterilnost vsebine pri aspiraciji. Graduacija na 0,5 ml natančno. Prednapolnjene brizge imajo oznako CE in so registrirane kot medicinski pripomoček razreda III. 3 ml A30 | 5 | SC
49. |  |  | Prednapolnjene brizge za prebrizgavanje venskih katetrov z sterilno 0,9% NaCl. Luer lock nastavek z zamaškom, ki preprečuje kontaminacijo ll nastavka pri odvijanju. Bat brizge je debelejši, dvoprekaten, ki preprečuje povratek krvi v kateter (zero reflux) in ohranja sterilnost vsebine pri aspiraciji. Graduacija na 0,5 ml natančno. Prednapolnjene brizge imajo oznako CE in so registrirane kot medicinski pripomoček razreda III. 5 ml A30 | 5 | SC
50. |  |  | Prednapolnjene brizge za prebrizgavanje venskih katetrov z sterilno 0,9% NaCl. Luer lock nastavek z zamaškom, ki preprečuje kontaminacijo ll nastavka pri odvijanju. Bat brizge je debelejši, dvoprekaten, ki preprečuje povratek krvi v kateter (zero reflux) in ohranja sterilnost vsebine pri aspiraciji. Graduacija na 0,5 ml natančno. Prednapolnjene brizge imajo oznako CE in so registrirane kot medicinski pripomoček razreda III. 10 ml A30 | 5 | SC
51. |  |  | Varna igla je iz visoko kakovostnega nerjavečega jekla. Kompatibilna z Luer in Luer Lock(TM) nastavki. Barvne oznake v skladu z ISO standardom. Posamezno sterilno pakirana. CE oznaka. Vključuje varnostni mehanizem, ki preprečuje vbodne incidente. Uporabnik ga aktivira z enoročno tehniko, za aktivacijo ni potrebna trda podlaga. Slišni signal ob aktivaciji varnostnega mehanizma. Dodaten slišni signal potrjuje pravilno namestitev igle na brizgalko. A100 18G 1,2 X 40 MM | 5 | SC
52. |  |  | Varna igla je iz visoko kakovostnega nerjavečega jekla. Kompatibilna z Luer in Luer Lock(TM) nastavki. Barvne oznake v skladu z ISO standardom. Posamezno sterilno pakirana. CE oznaka. Vključuje varnostni mehanizem, ki preprečuje vbodne incidente. Uporabnik ga aktivira z enoročno tehniko, za aktivacijo ni potrebna trda podlaga. Slišni signal ob aktivaciji varnostnega mehanizma. Dodaten slišni signal potrjuje pravilno namestitev igle na brizgalko. A100 21G 0,8 X 40 MM | 5 | SC
53. |  |  | Varna igla je iz visoko kakovostnega nerjavečega jekla. Kompatibilna z Luer in Luer Lock(TM) nastavki. Barvne oznake v skladu z ISO standardom. Posamezno sterilno pakirana. CE oznaka. Vključuje varnostni mehanizem, ki preprečuje vbodne incidente. Uporabnik ga aktivira z enoročno tehniko, za aktivacijo ni potrebna trda podlaga. Slišni signal ob aktivaciji varnostnega mehanizma. Dodaten slišni signal potrjuje pravilno namestitev igle na brizgalko. A100 22G 0,7 X 40 MM | 5 | SC
54. |  |  | Varna igla je iz visoko kakovostnega nerjavečega jekla. Kompatibilna z Luer in Luer Lock(TM) nastavki. Barvne oznake v skladu z ISO standardom. Posamezno sterilno pakirana. CE oznaka. Vključuje varnostni mehanizem, ki preprečuje vbodne incidente. Uporabnik ga aktivira z enoročno tehniko, za aktivacijo ni potrebna trda podlaga. Slišni signal ob aktivaciji varnostnega mehanizma. Dodaten slišni signal potrjuje pravilno namestitev igle na brizgalko. A100 23G 0,6 X 40 MM | 5 | SC
55. |  |  | Varna igla je iz visoko kakovostnega nerjavečega jekla. Kompatibilna z Luer in Luer Lock(TM) nastavki. Barvne oznake v skladu z ISO standardom. Posamezno sterilno pakirana. CE oznaka. Vključuje varnostni mehanizem, ki preprečuje vbodne incidente. Uporabnik ga aktivira z enoročno tehniko, za aktivacijo ni potrebna trda podlaga. Slišni signal ob aktivaciji varnostnega mehanizma. Dodaten slišni signal potrjuje pravilno namestitev igle na brizgalko. A100 G25 0,45 X 22 MM | 5 | SC
SKUPAJ
REKAPITULACIJA DDV
[6 empty] | Osnova | Stopnja DDV % | DDV | SKUPAJ
9.5
22
|  |  | Kraj in datum : |  | Žig:

## 5
ZDRAVSTVENI DOM KRŠKO
CESTA KRŠKIH ŽRTEV 132 C
8270 KRŠKO
PONUDNIK :
______________________________________
______________________________________
______________________________________
PREDRAČUN ŠT.: __________________
SKLOP 5: OSTALE IGLE, BRIZGE, KATETRI
Z.št. | Saop šifra | Šifra | TEHNIČNE ZAHTEVE NAROČNIKA | KOLIČINA ZA 2 LETI | EM | NAZIV PONUJENEGA ARTIKLA | KAT. ŠT. in PROIZVAJALEC | CENA na EM brez DDV v EUR | Stopnja DDV | CENA na EM z DDV v EUR | Vrednost brez DDV v EUR | Vrednost z DDV v EUR | Minimalno ponudnikovo pakiranje | Cena na minimalno ponudnikovo pakiranje brez DDV
1. | 1581 | 13524 13655 | ODVZEMNA KANILA ZA VEČKRATNE ODVZEME IZ INFUZIJSKIH STEKLENIC, PLASTENK,.. IMA KRATKO, VITKO VBODNO IGLO ZA ENOSTAVNEJŠE VBADANJE TUDI V MOČNE POKROVČKE. ENOSTAVNO ODPIRANJE IN ZAPIRANJE PREKO INTEGRIRANEGA NEPREPUSTNEGA BARVNEGA POKROVČKA, PRIROČNO ROKOVANJE, LUER LOCK PRIKLJUČEK. ZANESLJIVA ZAŠČITA PRED MIKROBI PREKO INTEGRIRANE ZRAČNE MEMBRANE - 0.45 MIKRONSKI FILTER. SC A50 | 18 | SC
2. | 1126 | 16250 | 2-LUMENSKI URINSKI KATETER IZ SILIKONA, CH 14, DOLŽINE 40 CM, Z NELATON KONICO IN 2 OČESOMA, KI STA VZPOREDNI, NA VSAKI LATERALNI STRANI KONICE, Z BALONČKOM 10ML, S PLASTIČNIM SAMOTESNIM VENTILOM NA KANALU ZA PONJENJE BALONČKA. NA KATETRU MORAJO BITI NATISNJENI PODATKI: VELIKOST V CH, KAPACITETA BALONA, BARVNA LESTVICA NA VENTILU ZA PREPOZNAVANJE DEBELINE URINSKEGA KATETRA, PAKIRANJE V DVOJNI STERILNI OMOT, RADIOPAČEN. A10 | 20 | SC
3. | 1127 | 16251 | 2-LUMENSKI URINSKI KATETER IZ SILIKONA, CH 16, DOLŽINE 40 CM, Z NELATON KONICO IN 2 OČESOMA, KI STA VZPOREDNI, NA VSAKI LATERALNI STRANI KONICE, Z BALONČKOM 10ML, S PLASTIČNIM SAMOTESNIM VENTILOM NA KANALU ZA PONJENJE BALONČKA. NA KATETRU MORAJO BITI NATISNJENI PODATKI: VELIKOST V CH, KAPACITETA BALONA, BARVNA LESTVICA NA VENTILU ZA PREPOZNAVANJE DEBELINE URINSKEGA KATETRA, PAKIRANJE V DVOJNI STERILNI OMOT, RADIOPAČEN. A10 | 22 | SC
4. | 1128 | 16252 | 2-LUMENSKI URINSKI KATETER IZ SILIKONA, CH 18, DOLŽINE 40 CM, Z NELATON KONICO IN 2 OČESOMA, KI STA VZPOREDNI, NA VSAKI LATERALNI STRANI KONICE, Z BALONČKOM 10ML, S PLASTIČNIM SAMOTESNIM VENTILOM NA KANALU ZA PONJENJE BALONČKA. NA KATETRU MORAJO BITI NATISNJENI PODATKI: VELIKOST V CH, KAPACITETA BALONA, BARVNA LESTVICA NA VENTILU ZA PREPOZNAVANJE DEBELINE URINSKEGA KATETRA, PAKIRANJE V DVOJNI STERILNI OMOT, RADIOPAČEN. A10 | 6 | SC
5. | 1129 | 16253 | 2-LUMENSKI URINSKI KATETER IZ SILIKONA, CH 20, DOLŽINE 40 CM, Z NELATON KONICO IN 2 OČESOMA, KI STA VZPOREDNI, NA VSAKI LATERALNI STRANI KONICE, Z BALONČKOM 10ML, S PLASTIČNIM SAMOTESNIM VENTILOM NA KANALU ZA PONJENJE BALONČKA. NA KATETRU MORAJO BITI NATISNJENI PODATKI: VELIKOST V CH, KAPACITETA BALONA, BARVNA LESTVICA NA VENTILU ZA PREPOZNAVANJE DEBELINE URINSKEGA KATETRA, PAKIRANJE V DVOJNI STERILNI OMOT, RADIOPAČEN. A10 | 6 | SC
6. | 1130 | 16254 | 2-LUMENSKI URINSKI KATETER IZ SILIKONA, CH 22, DOLŽINE 40 CM, Z NELATON KONICO IN 2 OČESOMA, KI STA VZPOREDNI, NA VSAKI LATERALNI STRANI KONICE, Z BALONČKOM 10ML, S PLASTIČNIM SAMOTESNIM VENTILOM NA KANALU ZA PONJENJE BALONČKA. NA KATETRU MORAJO BITI NATISNJENI PODATKI: VELIKOST V CH, KAPACITETA BALONA, BARVNA LESTVICA NA VENTILU ZA PREPOZNAVANJE DEBELINE URINSKEGA KATETRA, PAKIRANJE V DVOJNI STERILNI OMOT, RADIOPAČEN. A10 | 2 | SC
7. | 1560 | 16391 | SET ZA ODVZEM KRVI (METULJČEK), Z IGLO DIMENZIJE 21G (0,8X19MM), DOLŽINO KATETRA 18CM, LUER ADAPTERJEM. METULJČEK MORA IMETI VARNOSTNI MEHANIZEM, KI SE ROČNO AKTIVIRA PO IZVLEKU IGLE IZ VENE. A50 | 20 | SC
8. | 1124 | 16249 | ASPIRACIJSKI KATETER IZ PVC-JA, KI NE VSEBUJE FTALATOV, VELIKOST CH 16, DOLŽINE 55 CM, S CENTRALNO ODPRTINO IN DVEMA LATERALNIMA ODPRTINAMA, MATIRANA POVRŠINA CEVKE OMOGOČA UVAJANJE BREZ UPORABE LUBRIKANTOV, KONICA Z MEHKIM ZAOKROŽENIM VRHOM NA DISTALNEM DELU OMOGOČA ATRAVMATSKO ASPIRACIJO,PO CELOTNI DOLŽINI CENTIMETRSKE OZNAKE IN TAKO OMOGOČA KAKOVOSTNO IN VARNO "PLITKO" ASPIRACIJO, REGULATOR VLEKA OMOGOČA OPTIMALNO REGULACIJO VLEKA, SC A 10 KOS | 24 | SC
9. | 1976 | M21233 | KONEKTOR 3-KANALNI ZA PRIKLJUČITEV NA KANILO IV Z MOŽNOSTJO ODPIRANJA IN ZAPIRANJA POSAMEZNIH KANALOV | 80 | KOS
10. | 1325 | 16963 | LANCETE, 28G, NAMENJENE ODVZEMU VZORCA - ZA UPORABO NA SISTEMIH ACCUCHECK, SC A200 | 2 | SC
11. | 3222 | M21254 | UNIVERZALNO UPORABEN KOMBINIRAN INFUZIJSKI ZAMAŠEK. KONUSNI ZAMAŠEK Z DVOJNO FUNKCIJO: LUER LOCK POZITIVEN ZNOTRAJ, LUER LOCK NEGATIVEN ZUNAJ. ZAŠČITA KONTAMINACIJE PREKO NEPOVRATNEGA LUER KONUSA. OBSTOJEN NA PRITISK DO 2 BARA, SC A 100 | 6 | SC
SKUPAJ
REKAPITULACIJA DDV
[6 empty] | Osnova | Stopnja DDV % | DDV | SKUPAJ
9.5
22
|  |  | Kraj in datum : |  | Žig:

## 6
ZDRAVSTVENI DOM KRŠKO
CESTA KRŠKIH ŽRTEV 132 C
8270 KRŠKO
PONUDNIK :
______________________________________
______________________________________
______________________________________
PREDRAČUN ŠT.: __________________
SKLOP 6: MATERIAL ZA RESPIRACIJO
Z.št. | Saop številka | Šifra | TEHNIČNE ZAHTEVE NAROČNIKA | KOLIČINA ZA 2 LETI | EM | NAZIV PONUJENEGA ARTIKLA | KAT. ŠT. in PROIZVAJALEC | CENA na EM brez DDV v EUR | Stopnja DDV | CENA na EM z DDV v EUR | Vrednost brez DDV v EUR | Vrednost z DDV v EUR | Minimalno ponudnikovo pakiranje | Cena na minimalno ponudnikovo pakiranje brez DDV
1. | 886 | 13598 | SET ZA SPROSTITEV DIHALNE POTI PRI REANIMACIJI, SUPRAGLOTIČNI PRIPOMOČEK ZA SPROSTITEV DIHALNE POTI MORA BITI ZA ENKRATNO UPORABO, BREZ LATEKSA, ANATOMSKO OBLIKOVAN V MASKO TAKO, DA, KO JE VSTAVLJEN V LARINKS, KONIČASTI DEL MASKE, SEDE V EZOFAGUS IN PREPREČUJE NEŽELJENO ZAPIRANJE EPIGLOTISA V SMER SAPNIKA, IZ TERMOPLASTIČNEGA ELASTOMERA IN NE SME BITI NAPIHLJIV, DIHALNA CEV MORA BITI NA MESTU, KJER SE DOTIKA ZOB, OJAČANA PROTI PREGRIZU, PO ZUNANJOSTI ELIPTIČNE OBLIKE, KAR ONEMOGOČA OBRAČANJE SUPRAGLOTIČNEGA PRIPOMOČKA V DIHALNI POTI PACIENTA, NA STRANI SPOJKE, NA ZUNANJI STRANI, MORA BITI KONEKT ZA DODAJANJE KISIKA, OD SPOJKE DO KONICE SUPRAGLOTIČNEGA PRIPOMOČKA MORA POTEKATI KANAL ZA MOŽNOST ASPIRACIJE, SET MORA VSEBOVATI DRŽALO ZA SUPRAGLOTIČNI PRIPOMOČEK, CEV ZA ASPIRACIJO IN LUBRIKANT NA VODNI OSNOVI, VELIKOST ŠT. 1. | 6 | KOS
2. | 887 | 13599 | SET ZA SPROSTITEV DIHALNE POTI PRI REANIMACIJI, SUPRAGLOTIČNI PRIPOMOČEK ZA SPROSTITEV DIHALNE POTI MORA BITI ZA ENKRATNO UPORABO, BREZ LATEKSA, ANATOMSKO OBLIKOVAN V MASKO TAKO, DA, KO JE VSTAVLJEN V LARINKS, KONIČASTI DEL MASKE, SEDE V EZOFAGUS IN PREPREČUJE NEŽELJENO ZAPIRANJE EPIGLOTISA V SMER SAPNIKA, IZ TERMOPLASTIČNEGA ELASTOMERA IN NE SME BITI NAPIHLJIV, DIHALNA CEV MORA BITI NA MESTU, KJER SE DOTIKA ZOB, OJAČANA PROTI PREGRIZU, PO ZUNANJOSTI ELIPTIČNE OBLIKE, KAR ONEMOGOČA OBRAČANJE SUPRAGLOTIČNEGA PRIPOMOČKA V DIHALNI POTI PACIENTA, NA STRANI SPOJKE, NA ZUNANJI STRANI, MORA BITI KONEKT ZA DODAJANJE KISIKA, OD SPOJKE DO KONICE SUPRAGLOTIČNEGA PRIPOMOČKA MORA POTEKATI KANAL ZA MOŽNOST ASPIRACIJE, SET MORA VSEBOVATI DRŽALO ZA SUPRAGLOTIČNI PRIPOMOČEK, CEV ZA ASPIRACIJO IN LUBRIKANT NA VODNI OSNOVI, VELIKOST ŠT. 1,5. | 6 | KOS
3. | 888 | 13600 | SET ZA SPROSTITEV DIHALNE POTI PRI REANIMACIJI, SUPRAGLOTIČNI PRIPOMOČEK ZA SPROSTITEV DIHALNE POTI MORA BITI ZA ENKRATNO UPORABO, BREZ LATEKSA, ANATOMSKO OBLIKOVAN V MASKO TAKO, DA, KO JE VSTAVLJEN V LARINKS, KONIČASTI DEL MASKE, SEDE V EZOFAGUS IN PREPREČUJE NEŽELJENO ZAPIRANJE EPIGLOTISA V SMER SAPNIKA, IZ TERMOPLASTIČNEGA ELASTOMERA IN NE SME BITI NAPIHLJIV, DIHALNA CEV MORA BITI NA MESTU, KJER SE DOTIKA ZOB, OJAČANA PROTI PREGRIZU, PO ZUNANJOSTI ELIPTIČNE OBLIKE, KAR ONEMOGOČA OBRAČANJE SUPRAGLOTIČNEGA PRIPOMOČKA V DIHALNI POTI PACIENTA, NA STRANI SPOJKE, NA ZUNANJI STRANI, MORA BITI KONEKT ZA DODAJANJE KISIKA, OD SPOJKE DO KONICE SUPRAGLOTIČNEGA PRIPOMOČKA MORA POTEKATI KANAL ZA MOŽNOST ASPIRACIJE, SET MORA VSEBOVATI DRŽALO ZA SUPRAGLOTIČNI PRIPOMOČEK, CEV ZA ASPIRACIJO IN LUBRIKANT NA VODNI OSNOVI, VELIKOST ŠT. 2. | 8 | KOS
4. | 889 | 13601 | SET ZA SPROSTITEV DIHALNE POTI PRI REANIMACIJI, SUPRAGLOTIČNI PRIPOMOČEK ZA SPROSTITEV DIHALNE POTI MORA BITI ZA ENKRATNO UPORABO, BREZ LATEKSA, ANATOMSKO OBLIKOVAN V MASKO TAKO, DA, KO JE VSTAVLJEN V LARINKS, KONIČASTI DEL MASKE, SEDE V EZOFAGUS IN PREPREČUJE NEŽELJENO ZAPIRANJE EPIGLOTISA V SMER SAPNIKA, IZ TERMOPLASTIČNEGA ELASTOMERA IN NE SME BITI NAPIHLJIV, DIHALNA CEV MORA BITI NA MESTU, KJER SE DOTIKA ZOB, OJAČANA PROTI PREGRIZU, PO ZUNANJOSTI ELIPTIČNE OBLIKE, KAR ONEMOGOČA OBRAČANJE SUPRAGLOTIČNEGA PRIPOMOČKA V DIHALNI POTI PACIENTA, NA STRANI SPOJKE, NA ZUNANJI STRANI, MORA BITI KONEKT ZA DODAJANJE KISIKA, OD SPOJKE DO KONICE SUPRAGLOTIČNEGA PRIPOMOČKA MORA POTEKATI KANAL ZA MOŽNOST ASPIRACIJE, SET MORA VSEBOVATI DRŽALO ZA SUPRAGLOTIČNI PRIPOMOČEK, CEV ZA ASPIRACIJO IN LUBRIKANT NA VODNI OSNOVI, VELIKOST ŠT. 2,5. | 2 | KOS
5. | 890 | 13602 | SET ZA SPROSTITEV DIHALNE POTI PRI REANIMACIJI, SUPRAGLOTIČNI PRIPOMOČEK ZA SPROSTITEV DIHALNE POTI MORA BITI ZA ENKRATNO UPORABO, BREZ LATEKSA, ANATOMSKO OBLIKOVAN V MASKO TAKO, DA, KO JE VSTAVLJEN V LARINKS, KONIČASTI DEL MASKE, SEDE V EZOFAGUS IN PREPREČUJE NEŽELJENO ZAPIRANJE EPIGLOTISA V SMER SAPNIKA, IZ TERMOPLASTIČNEGA ELASTOMERA IN NE SME BITI NAPIHLJIV, DIHALNA CEV MORA BITI NA MESTU, KJER SE DOTIKA ZOB, OJAČANA PROTI PREGRIZU, PO ZUNANJOSTI ELIPTIČNE OBLIKE, KAR ONEMOGOČA OBRAČANJE SUPRAGLOTIČNEGA PRIPOMOČKA V DIHALNI POTI PACIENTA, NA STRANI SPOJKE, NA ZUNANJI STRANI, MORA BITI KONEKT ZA DODAJANJE KISIKA, OD SPOJKE DO KONICE SUPRAGLOTIČNEGA PRIPOMOČKA MORA POTEKATI KANAL ZA MOŽNOST ASPIRACIJE, SET MORA VSEBOVATI DRŽALO ZA SUPRAGLOTIČNI PRIPOMOČEK, CEV ZA ASPIRACIJO IN LUBRIKANT NA VODNI OSNOVI, VELIKOST ŠT. 3. | 4 | KOS
6. | 891 | 13679 | SET ZA SPROSTITEV DIHALNE POTI PRI REANIMACIJI, SUPRAGLOTIČNI PRIPOMOČEK ZA SPROSTITEV DIHALNE POTI MORA BITI ZA ENKRATNO UPORABO, BREZ LATEKSA, ANATOMSKO OBLIKOVAN V MASKO TAKO, DA, KO JE VSTAVLJEN V LARINKS, KONIČASTI DEL MASKE, SEDE V EZOFAGUS IN PREPREČUJE NEŽELJENO ZAPIRANJE EPIGLOTISA V SMER SAPNIKA, IZ TERMOPLASTIČNEGA ELASTOMERA IN NE SME BITI NAPIHLJIV, DIHALNA CEV MORA BITI NA MESTU, KJER SE DOTIKA ZOB, OJAČANA PROTI PREGRIZU, PO ZUNANJOSTI ELIPTIČNE OBLIKE, KAR ONEMOGOČA OBRAČANJE SUPRAGLOTIČNEGA PRIPOMOČKA V DIHALNI POTI PACIENTA, NA STRANI SPOJKE, NA ZUNANJI STRANI, MORA BITI KONEKT ZA DODAJANJE KISIKA, OD SPOJKE DO KONICE SUPRAGLOTIČNEGA PRIPOMOČKA MORA POTEKATI KANAL ZA MOŽNOST ASPIRACIJE, SET MORA VSEBOVATI DRŽALO ZA SUPRAGLOTIČNI PRIPOMOČEK, CEV ZA ASPIRACIJO IN LUBRIKANT NA VODNI OSNOVI, VELIKOST ŠT. 4. | 20 | KOS
7. | 892 | 13603 | SET ZA SPROSTITEV DIHALNE POTI PRI REANIMACIJI, SUPRAGLOTIČNI PRIPOMOČEK ZA SPROSTITEV DIHALNE POTI MORA BITI ZA ENKRATNO UPORABO, BREZ LATEKSA, ANATOMSKO OBLIKOVAN V MASKO TAKO, DA, KO JE VSTAVLJEN V LARINKS, KONIČASTI DEL MASKE, SEDE V EZOFAGUS IN PREPREČUJE NEŽELJENO ZAPIRANJE EPIGLOTISA V SMER SAPNIKA, IZ TERMOPLASTIČNEGA ELASTOMERA IN NE SME BITI NAPIHLJIV, DIHALNA CEV MORA BITI NA MESTU, KJER SE DOTIKA ZOB, OJAČANA PROTI PREGRIZU, PO ZUNANJOSTI ELIPTIČNE OBLIKE, KAR ONEMOGOČA OBRAČANJE SUPRAGLOTIČNEGA PRIPOMOČKA V DIHALNI POTI PACIENTA, NA STRANI SPOJKE, NA ZUNANJI STRANI, MORA BITI KONEKT ZA DODAJANJE KISIKA, OD SPOJKE DO KONICE SUPRAGLOTIČNEGA PRIPOMOČKA MORA POTEKATI KANAL ZA MOŽNOST ASPIRACIJE, SET MORA VSEBOVATI DRŽALO ZA SUPRAGLOTIČNI PRIPOMOČEK, CEV ZA ASPIRACIJO IN LUBRIKANT NA VODNI OSNOVI, VELIKOST ŠT. 5. | 8 | KOS
8. | 901 | M21219 | SET ZA SPROSTITEV DIHALNE POTI PRI REANIMACIJI, SUPRAGLOTIČNI PRIPOMOČEK ZA SPROSTITEV DIHALNE POTI MORA BITI ZA ENKRATNO UPORABO, BREZ LATEKSA, ANATOMSKO OBLIKOVAN V MASKO TAKO, DA, KO JE VSTAVLJEN V LARINKS, KONIČASTI DEL MASKE, SEDE V EZOFAGUS IN PREPREČUJE NEŽELJENO ZAPIRANJE EPIGLOTISA V SMER SAPNIKA, IZ TERMOPLASTIČNEGA ELASTOMERA IN NE SME BITI NAPIHLJIV, DIHALNA CEV MORA BITI NA MESTU, KJER SE DOTIKA ZOB, OJAČANA PROTI PREGRIZU, PO ZUNANJOSTI ELIPTIČNE OBLIKE, KAR ONEMOGOČA OBRAČANJE SUPRAGLOTIČNEGA PRIPOMOČKA V DIHALNI POTI PACIENTA, NA STRANI SPOJKE, NA ZUNANJI STRANI, MORA BITI KONEKT ZA DODAJANJE KISIKA, OD SPOJKE DO KONICE SUPRAGLOTIČNEGA PRIPOMOČKA MORA POTEKATI KANAL ZA MOŽNOST ASPIRACIJE, SET MORA VSEBOVATI DRŽALO ZA SUPRAGLOTIČNI PRIPOMOČEK, CEV ZA ASPIRACIJO IN LUBRIKANT NA VODNI OSNOVI, VELIKOST ŠT. 3 | 2 | KOS
9. | 902 |  | SET ZA SPROSTITEV DIHALNE POTI PRI REANIMACIJI, SUPRAGLOTIČNI PRIPOMOČEK ZA SPROSTITEV DIHALNE POTI MORA BITI ZA ENKRATNO UPORABO, BREZ LATEKSA, ANATOMSKO OBLIKOVAN V MASKO TAKO, DA, KO JE VSTAVLJEN V LARINKS, KONIČASTI DEL MASKE, SEDE V EZOFAGUS IN PREPREČUJE NEŽELJENO ZAPIRANJE EPIGLOTISA V SMER SAPNIKA, IZ TERMOPLASTIČNEGA ELASTOMERA IN NE SME BITI NAPIHLJIV, DIHALNA CEV MORA BITI NA MESTU, KJER SE DOTIKA ZOB, OJAČANA PROTI PREGRIZU, PO ZUNANJOSTI ELIPTIČNE OBLIKE, KAR ONEMOGOČA OBRAČANJE SUPRAGLOTIČNEGA PRIPOMOČKA V DIHALNI POTI PACIENTA, NA STRANI SPOJKE, NA ZUNANJI STRANI, MORA BITI KONEKT ZA DODAJANJE KISIKA, OD SPOJKE DO KONICE SUPRAGLOTIČNEGA PRIPOMOČKA MORA POTEKATI KANAL ZA MOŽNOST ASPIRACIJE, SET MORA VSEBOVATI DRŽALO ZA SUPRAGLOTIČNI PRIPOMOČEK, CEV ZA ASPIRACIJO IN LUBRIKANT NA VODNI OSNOVI, VELIKOST ŠT. 4. | 2 | KOS
10. | 903 |  | SET ZA SPROSTITEV DIHALNE POTI PRI REANIMACIJI, SUPRAGLOTIČNI PRIPOMOČEK ZA SPROSTITEV DIHALNE POTI MORA BITI ZA ENKRATNO UPORABO, BREZ LATEKSA, ANATOMSKO OBLIKOVAN V MASKO TAKO, DA, KO JE VSTAVLJEN V LARINKS, KONIČASTI DEL MASKE, SEDE V EZOFAGUS IN PREPREČUJE NEŽELJENO ZAPIRANJE EPIGLOTISA V SMER SAPNIKA, IZ TERMOPLASTIČNEGA ELASTOMERA IN NE SME BITI NAPIHLJIV, DIHALNA CEV MORA BITI NA MESTU, KJER SE DOTIKA ZOB, OJAČANA PROTI PREGRIZU, PO ZUNANJOSTI ELIPTIČNE OBLIKE, KAR ONEMOGOČA OBRAČANJE SUPRAGLOTIČNEGA PRIPOMOČKA V DIHALNI POTI PACIENTA, NA STRANI SPOJKE, NA ZUNANJI STRANI, MORA BITI KONEKT ZA DODAJANJE KISIKA, OD SPOJKE DO KONICE SUPRAGLOTIČNEGA PRIPOMOČKA MORA POTEKATI KANAL ZA MOŽNOST ASPIRACIJE, SET MORA VSEBOVATI DRŽALO ZA SUPRAGLOTIČNI PRIPOMOČEK, CEV ZA ASPIRACIJO IN LUBRIKANT NA VODNI OSNOVI, VELIKOST ŠT. 5. | 2 | KOS
11. | 647 | 16462 | FILTER VIRALNO-BAKTERIOLOŠKI, ZA ODRASLE, VLAŽILNI. MORA BITI ZA DIHALNE VOLUMNE OD 200ML DO VKLJUČNO 1500ML. VOLUMEN FILTRA SME BITI NAJVEČ 70 ML, PADEC PRITISKA PRI NEUPORABLJENEM FILTRU IN PRETOKU 30 L/MIN NE SME BITI VEČJI OD 125 PA. POVEČANJE PADCA PRITISKA PO UPORABI TREH UR NE SME BITI VEČJE OD 14 PA. LUER-LOCK SPOJKA, TEŽA FILTRA NAJVEČ 45 G, BITI MORA ELEKTROSTATIČEN. ZAMAŠEK SPOJKE LUER ZA MERITEV ETCO2 NE SME BITI LOČLJIV OD FILTRA. PREIZKUŠEN MORA BITI GLEDE UČINKOVITOSTI FILTRACIJE TBC, HEPATITISA C, BACILLUS SUBTILIS VAR. NIGER IN VIRUS MS-2. POSTOPEK MERITEV MORA BITI PO BS EN 13328-1, BAKTERIJSKO VIRALNA VERZIJA (KOT JE OPISANO V ANESTHESIA 2000; 55:458-65). FILTRACIJSKA UČINKOVITOST PO POSTOPKU BS EN 13328-1, NA PREJ OMENJENE BAKTERIJE IN VIRUSE MORA BITI VSAJ 99,999 %. VSE SPOJKE MORAJO BITI SKLADNE S STANDARDOM BS EN 1281-1: 1997. POVRAČILO VLAGE MORA BITI PRI DIHALNEM VOLUMNU 500 ML NAJMANJ 28 MG H2O/L, MERJENO PO ISO 9360-2:2003. PREIZKUŠEN MORA BITI V SKLADU S STANDARDOM TUDI S TESTOM S SOLJO PO STANDARDU ISO 23328-1, PRI KATEREM JE PREPUSTNOST LAHKO NAJVEČ 0,65 %. | 100 | KOS
12. | 1478 | 20941 | MASKA ZA ODRASLE V KOMPLETU Z VENTURI VENTILI ZA 24, 28, 31, 35, 40, IN 60 % KISIKA. MASKA MORA BITI BREZ PVC-JA IN DI(2ETHYLHEXIL)PHTALHATA. SPOJKA NA MASKI ZA VENTILE IMA ZUNANJI PREMER 22 MM. KONCENTRACIJA KISIKA NA VENTILU JE OZNAČENA NUMERIČNO. A25 | 2 | SC
13. | 2438 | 13695 | SET ZA INTRANAZALNO APLIKACIJO ZDRAVIL S 3 ML BRIZGO, KI HITRO, UČINKOVITO IN NEBOLEČE ZDRAVLJENJE ZA AKUTNE BOLEČINE, OPEKLINE, ZLOME, TRAUME IN PREVELIKE ODMERKE OPIJEV, KI OMOGOČA RAZPRŠITEV ZDRAVILA, ZMANJŠA BOLEČINE IN KRVAVITVE POVEZANE IZ NOSNE IN USTNE INSTRUMENTACIJE | 20 | SET
14. | 1480 | 162045 | RAZPRŠILEC ZA ZDRAVILA Z AEROSOL MASKO ZA OTROKE S POSODICO ZA ZDRAVILA 6 ML, ZA INHALACIJE, S PRIKLJUČNO CEVJO DOLŽINE 2,1 M. ZDRAVILO NE IZTEKA, MOŽNO JE TOČNO DOZIRANJE ZDRAVILA. MASKA NE VSEBUJE DEHP-JA | 180 | KOS
15. | 1479 | 162000 | RAZPRŠILEC ZA ZDRAVILA Z AEROSOL MASKO ZA ODRASLE S POSODICO ZA ZDRAVILA 6 ML, ZA INHALACIJE, S PRIKLJUČNO CEVJO DOLŽINE 2,1 M. ZDRAVILO NE IZTEKA, MOŽNO JE TOČNO DOZIRANJE ZDRAVILA. MASKA NE VSEBUJE DEHP-JA | 340 | KOS
16. | 1481 | 16287 | MASKA ZA KISIK Z BALONOM (OHIO) ZA ODRASLE, S PRIKLJUČNO CEVJO 2,1M | 190 | KOS
17. | 1131 | 16255 | KATETER NOSNI ZA KISIK - ENOSTAVEN, UDOBEN, DOLGA CEVKA IZ GLADKEGA MATERIALA, DVOROGI NOSNI KATETER IMA DVA MALA KRAKA, KI SE NAMESTITA V NOSNICO, 2,1M | 282 | KOS
18. | 3064 | 20922 | SILIKONSKO VODILO ZA ENDOTRAHEALNE TUBUSE ZA ODRASLE (6,5-10MM) | 22 | KOS
19. | 626 | 16437 | FIKSATOR ZA ET TUBUS ZA ODRASLE IN OTROKE, INTEGRIRANA ZAŠČITA PRED UGRIZOM, VODILO ZA UVAJANJE TRAKU, PRILAGAJANJE OBSEGA,STERILEN, ZA ENKRATNO UPORABO. | 10 | KOS
20. | 3062 | 20920 | SILIKONSKO VODILO ZA ENDOTRAHEALNE TUBUSE, OTROŠKE, 2,5 - 4 MM | 4 | KOS
21. | 3063 | 20921 | SILIKONSKO VODILO ZA ENDOTRAHEALNE TUBUSE, OTROŠKE, 5 - 8 MM | 32 | KOS
22. | 2890 | 13786 | OROPHARINGEALNI TUBUS ZA VZDRŽEVANJE PROSTE DIHALNE POTI. MATERIAL PE, PP. ŠT. 0, 60 MM | 10 | KOS
23. | 2891 | 13787 | OROPHARINGEALNI TUBUS ZA VZDRŽEVANJE PROSTE DIHALNE POTI. MATERIAL PE, PP. ŠT. 1, 70 MM | 10 | KOS
24. | 2892 | 13622 | OROPHARINGEALNI TUBUS ZA VZDRŽEVANJE PROSTE DIHALNE POTI. MATERIAL PE, PP. ŠT. 2, 80 MM | 20 | KOS
25. | 2893 | 13623 16273 | OROPHARINGEALNI TUBUS ZA VZDRŽEVANJE PROSTE DIHALNE POTI. MATERIAL PE, PP. ŠT. 3, 90 MM | 14 | KOS
26. | 2894 | 13572 | OROPHARINGEALNI TUBUS ZA VZDRŽEVANJE PROSTE DIHALNE POTI. MATERIAL PE, PP. ŠT. 4, 100 MM | 22 | KOS
27. | 2895 | 13595 | OROPHARINGEALNI TUBUS ZA VZDRŽEVANJE PROSTE DIHALNE POTI. MATERIAL PE, PP. ŠT. 5, 110 MM | 20 | KOS
28. | 2899 | 162011 | TUBUS ZA ANESTEZIJO IN URGENTNE PRIMERE IZ PROZORNEGA TERMOSENZIBILNEGA (ISO 10993-1) PVC, Z ATRAVMATSKO ZAOBLJENIMI ZAKLJUČKI, Z MURPHIJEVIM OČESOM, Z RADIOPAČNO NITKO. NIZKO TLAČNI MEŠIČEK IZ POSEBEJ OBDELANEGA PVC-JA, KI OMOGOČA MEHKO TESNJENJE OB STENO TRAHEJE IN S KONTROLNIM BALONČKOM Z ENOSMERNIM VENTILOM ZA NADZOR TLAKA V MEŠIČKU. VGRAVIRANO DIMENZIJO TUBUSA, PREMEROM IN VRSTO MEŠIČKA, S KONEKTORJEM KOMPATIBILNIM S SISTEMI (ISO 5358-1) S ČRNO MARKACIJO 3CM NAD KONICO, KI OMOGOČA LAŽJO POZICIONIRANJE TUBUSA V TRAHEJO, PRIMEREN ZA USTNO IN NOSNO INTUBACIJO, ŠT. 2,5 | 10 | KOS
29. | 2887 | 21014 | TUBUS ZA ANESTEZIJO IN URGENTNE PRIMERE IZ PROZORNEGA TERMOSENZIBILNEGA (ISO 10993-1) PVC, Z ATRAVMATSKO ZAOBLJENIMI ZAKLJUČKI, Z MURPHIJEVIM OČESOM, Z RADIOPAČNO NITKO. NIZKO TLAČNI MEŠIČEK IZ POSEBEJ OBDELANEGA PVC-JA, KI OMOGOČA MEHKO TESNJENJE OB STENO TRAHEJE IN S KONTROLNIM BALONČKOM Z ENOSMERNIM VENTILOM ZA NADZOR TLAKA V MEŠIČKU. VGRAVIRANO DIMENZIJO TUBUSA, PREMEROM IN VRSTO MEŠIČKA, S KONEKTORJEM KOMPATIBILNIM S SISTEMI (ISO 5358-1) S ČRNO MARKACIJO 3CM NAD KONICO, KI OMOGOČA LAŽJO POZICIONIRANJE TUBUSA V TRAHEJO, PRIMEREN ZA USTNO IN NOSNO INTUBACIJO, ŠT. 3,5 | 8 | KOS
30. | 2889 | 21015 | TUBUS ZA ANESTEZIJO IN URGENTNE PRIMERE IZ PROZORNEGA TERMOSENZIBILNEGA (ISO 10993-1) PVC, Z ATRAVMATSKO ZAOBLJENIMI ZAKLJUČKI, Z MURPHIJEVIM OČESOM, Z RADIOPAČNO NITKO. NIZKO TLAČNI MEŠIČEK IZ POSEBEJ OBDELANEGA PVC-JA, KI OMOGOČA MEHKO TESNJENJE OB STENO TRAHEJE IN S KONTROLNIM BALONČKOM Z ENOSMERNIM VENTILOM ZA NADZOR TLAKA V MEŠIČKU. VGRAVIRANO DIMENZIJO TUBUSA, PREMEROM IN VRSTO MEŠIČKA, S KONEKTORJEM KOMPATIBILNIM S SISTEMI (ISO 5358-1) S ČRNO MARKACIJO 3CM NAD KONICO, KI OMOGOČA LAŽJO POZICIONIRANJE TUBUSA V TRAHEJO, PRIMEREN ZA USTNO IN NOSNO INTUBACIJO, ŠT. 5,5 | 2 | KOS
31. | 2904 | 16499 | TUBUS ZA ANESTEZIJO IN URGENTNE PRIMERE IZ PROZORNEGA TERMOSENZIBILNEGA (ISO 10993-1) PVC, Z ATRAVMATSKO ZAOBLJENIMI ZAKLJUČKI, Z MURPHIJEVIM OČESOM, Z RADIOPAČNO NITKO. NIZKO TLAČNI MEŠIČEK IZ POSEBEJ OBDELANEGA PVC-JA, KI OMOGOČA MEHKO TESNJENJE OB STENO TRAHEJE IN S KONTROLNIM BALONČKOM Z ENOSMERNIM VENTILOM ZA NADZOR TLAKA V MEŠIČKU. VGRAVIRANO DIMENZIJO TUBUSA, PREMEROM IN VRSTO MEŠIČKA, S KONEKTORJEM KOMPATIBILNIM S SISTEMI (ISO 5358-1) S ČRNO MARKACIJO 3CM NAD KONICO, KI OMOGOČA LAŽJO POZICIONIRANJE TUBUSA V TRAHEJO, PRIMEREN ZA USTNO IN NOSNO INTUBACIJO, ŠT. 7,5 | 10 | KOS
32. | 2907 | 16453 | TUBUS ZA ANESTEZIJO IN URGENTNE PRIMERE IZ PROZORNEGA TERMOSENZIBILNEGA (ISO 10993-1) PVC, Z ATRAVMATSKO ZAOBLJENIMI ZAKLJUČKI, Z MURPHIJEVIM OČESOM, Z RADIOPAČNO NITKO. NIZKO TLAČNI MEŠIČEK IZ POSEBEJ OBDELANEGA PVC-JA, KI OMOGOČA MEHKO TESNJENJE OB STENO TRAHEJE IN S KONTROLNIM BALONČKOM Z ENOSMERNIM VENTILOM ZA NADZOR TLAKA V MEŠIČKU. VGRAVIRANO DIMENZIJO TUBUSA, PREMEROM IN VRSTO MEŠIČKA, S KONEKTORJEM KOMPATIBILNIM S SISTEMI (ISO 5358-1) S ČRNO MARKACIJO 3CM NAD KONICO, KI OMOGOČA LAŽJO POZICIONIRANJE TUBUSA V TRAHEJO, PRIMEREN ZA USTNO IN NOSNO INTUBACIJO, ŠT. 8,0 | 6 | KOS
33. | 2906 | 16428 | TUBUS ZA ANESTEZIJO IN URGENTNE PRIMERE IZ PROZORNEGA TERMOSENZIBILNEGA (ISO 10993-1) PVC, Z ATRAVMATSKO ZAOBLJENIMI ZAKLJUČKI, Z MURPHIJEVIM OČESOM, Z RADIOPAČNO NITKO. NIZKO TLAČNI MEŠIČEK IZ POSEBEJ OBDELANEGA PVC-JA, KI OMOGOČA MEHKO TESNJENJE OB STENO TRAHEJE IN S KONTROLNIM BALONČKOM Z ENOSMERNIM VENTILOM ZA NADZOR TLAKA V MEŠIČKU. VGRAVIRANO DIMENZIJO TUBUSA, PREMEROM IN VRSTO MEŠIČKA, S KONEKTORJEM KOMPATIBILNIM S SISTEMI (ISO 5358-1) S ČRNO MARKACIJO 3CM NAD KONICO, KI OMOGOČA LAŽJO POZICIONIRANJE TUBUSA V TRAHEJO, PRIMEREN ZA USTNO IN NOSNO INTUBACIJO, ŠT. 8,5 | 2 | KOS
34. | 373 | 12170 | CEVKE ZA ASPIRATOR WEINMANN | 2 | KOS
35. | 3654 |  | TRAK ZA FIKSACIJO ZA CPAP MASKO, MALO, NAREJENO IZ ELASTIČNEGA UMETNEGA MATERIALA, ZA 1X UPORABO. | 2 | KOS
36. | 2869 | M21160 | TRAK ZA FIKSACIJO ZA CPAP MASKO, SREDNJE VELIKO, NAREJENO IZ ELASTIČNEGA UMETNEGA MATERIALA, ZA 1X UPORABO. | 2 | KOS
37. | 643 |  | FILTER VIRALNO-BAKTERIOLOŠKI, ELEKTROSTATSKI, ZA ODRASLE. NAMENJEN JE ZAŠČITI PACIENTA, DIHALNEGA SISTEMA IN UMETNEGA VENTILATORJA, ZA DIHALNI VOLUMEN OD 200 DO 1500 ML. PADEC PRITISKA PRI NEUPORABLJENEM FILTRU IN PRETOKU 30 L/MIN JE 120 PA. POVEČANJE PADCA PRITISKA PO TRIURNI UPORABI NE SME BITI VEČJE OD 5 PA, TEŽA: 41 G, FILTRACIJSKA UČINKOVITOST: >99,999% | 2 | KOS
38. | 1482 | 16288 | MASKA ZA KISIK Z BALONOM (OHIO) ZA OTROKE S PRIKLJUČNO CEVJO 2,1M | 20 | KOS
39. | 828 | M21195 | ATRAVMATSKA IGLA ZA APLIKACIJO ZDRAVILA, 19G X 19 MM, STERILNA, S STIŠČKOM IN KRATKIM INFUZIJSKIM SISTEMOM BREZ Y NASTAVKA | 2 | KOS
40. | 2662 | 13567 | ŠČIPALKA ZA NOS | 84 | KOS
41. | 2900 | 162012 | TUBUS ZA ANESTEZIJO IN URGENTNE PRIMERE IZ PROZORNEGA TERMOSENZIBILNEGA (ISO 10993-1) PVC, Z ATRAVMATSKO ZAOBLJENIMI ZAKLJUČKI, Z MURPHIJEVIM OČESOM, Z RADIOPAČNO NITKO. NIZKO TLAČNI MEŠIČEK IZ POSEBEJ OBDELANEGA PVC-JA, KI OMOGOČA MEHKO TESNJENJE OB STENO TRAHEJE IN S KONTROLNIM BALONČKOM Z ENOSMERNIM VENTILOM ZA NADZOR TLAKA V MEŠIČKU. VGRAVIRANO DIMENZIJO TUBUSA, PREMEROM IN VRSTO MEŠIČKA, S KONEKTORJEM KOMPATIBILNIM S SISTEMI (ISO 5358-1) S ČRNO MARKACIJO 3CM NAD KONICO, KI OMOGOČA LAŽJO POZICIONIRANJE TUBUSA V TRAHEJO, PRIMEREN ZA USTNO IN NOSNO INTUBACIJO, ŠT. 3,0 | 6 | KOS
42. | 2902 | 162014 | TUBUS ZA ANESTEZIJO IN URGENTNE PRIMERE IZ PROZORNEGA TERMOSENZIBILNEGA (ISO 10993-1) PVC, Z ATRAVMATSKO ZAOBLJENIMI ZAKLJUČKI, Z MURPHIJEVIM OČESOM, Z RADIOPAČNO NITKO. NIZKO TLAČNI MEŠIČEK IZ POSEBEJ OBDELANEGA PVC-JA, KI OMOGOČA MEHKO TESNJENJE OB STENO TRAHEJE IN S KONTROLNIM BALONČKOM Z ENOSMERNIM VENTILOM ZA NADZOR TLAKA V MEŠIČKU. VGRAVIRANO DIMENZIJO TUBUSA, PREMEROM IN VRSTO MEŠIČKA, S KONEKTORJEM KOMPATIBILNIM S SISTEMI (ISO 5358-1) S ČRNO MARKACIJO 3CM NAD KONICO, KI OMOGOČA LAŽJO POZICIONIRANJE TUBUSA V TRAHEJO, PRIMEREN ZA USTNO IN NOSNO INTUBACIJO, ŠT. 5,0 | 10 | KOS
43. | 2937 | 16390 | KARTONSKI USTNIK ZA SPIROMETRIJO DIMENZIJE 28/30 X 65, ZAV A 500 | 4 | ZAV
44. | 2905 | 16427 | TUBUS ZA ANESTEZIJO IN URGENTNE PRIMERE IZ PROZORNEGA TERMOSENZIBILNEGA (ISO 10993-1) PVC, Z ATRAVMATSKO ZAOBLJENIMI ZAKLJUČKI, Z MURPHIJEVIM OČESOM, Z RADIOPAČNO NITKO. NIZKO TLAČNI MEŠIČEK IZ POSEBEJ OBDELANEGA PVC-JA, KI OMOGOČA MEHKO TESNJENJE OB STENO TRAHEJE IN S KONTROLNIM BALONČKOM Z ENOSMERNIM VENTILOM ZA NADZOR TLAKA V MEŠIČKU. VGRAVIRANO DIMENZIJO TUBUSA, PREMEROM IN VRSTO MEŠIČKA, S KONEKTORJEM KOMPATIBILNIM S SISTEMI (ISO 5358-1) S ČRNO MARKACIJO 3CM NAD KONICO, KI OMOGOČA LAŽJO POZICIONIRANJE TUBUSA V TRAHEJO, PRIMEREN ZA USTNO IN NOSNO INTUBACIJO, ŠT. 6,5 | 20 | KOS
45. | 2897 | 20785 | TUBUS ZA ANESTEZIJO IN URGENTNE PRIMERE IZ PROZORNEGA TERMOSENZIBILNEGA (ISO 10993-1) PVC, Z ATRAVMATSKO ZAOBLJENIMI ZAKLJUČKI, Z MURPHIJEVIM OČESOM, Z RADIOPAČNO NITKO. NIZKO TLAČNI MEŠIČEK IZ POSEBEJ OBDELANEGA PVC-JA, KI OMOGOČA MEHKO TESNJENJE OB STENO TRAHEJE IN S KONTROLNIM BALONČKOM Z ENOSMERNIM VENTILOM ZA NADZOR TLAKA V MEŠIČKU. VGRAVIRANO DIMENZIJO TUBUSA, PREMEROM IN VRSTO MEŠIČKA, S KONEKTORJEM KOMPATIBILNIM S SISTEMI (ISO 5358-1) S ČRNO MARKACIJO 3CM NAD KONICO, KI OMOGOČA LAŽJO POZICIONIRANJE TUBUSA V TRAHEJO, PRIMEREN ZA USTNO IN NOSNO INTUBACIJO, ŠT. 6,5 | 10 | KOS
46. | 2888 | 20805 | TUBUS ZA ANESTEZIJO IN URGENTNE PRIMERE IZ PROZORNEGA TERMOSENZIBILNEGA (ISO 10993-1)PVC- JA Z ATRAUMATSKO ZAOBLJENIMI ZAKLJUČKI.Z MRFIJEVIM OČESOM, Z RADIOPAČNO NITKO, KI OMOGOČA RTG KONTROLO LEGE TUBUSA, NIZKO TLAČNIM MEŠIČKOM IZ POSEBEJ OBDELANEGA PVC-JA., KI OMOGOČA MEHKO TESNJENJE OB STENO TRAHEJE IN S KONTROLNIM BALONČKOM Z ENOSMERNIM VENTILČKOM ZA NADZOR TLAKA V MEŠIČKU, Z VGRAVIRANO DIMENZIJO TUBUSA PREMEROM IN VRSTO MEŠIČKA, S KONEKTORJEM KOMPATIBILNIM S SISTEMI (ISO 5358-1) S ČRNO MARKACIJO 3CM NAD KONICO, KI OMOGOČA LAŽJE VSTAVLJANJE TUBUSA V TRAHEJO, PRIMEREN ZA USTNO IN NOSNO INTUBACIJO, DIMENZIJA 4,5MM | 20 | KOS
47. | 646 | 20910 | VIRALNO BAKTERIOLOŠKI FILTER ZA PEDIATRIČNO UPORABO, STERILEN, SC A 50 | 2 | SC
48. | 1640 | 20927 | SUKCIJSKA TUBA (CEV YANKAUER ) CH 30 (10 MM) BREZ STRANSKE LUKNJICE ZA REGULACIJO SESANJA, UPOGNJENA, SC A 60 | 2 | SC
49. | 3102 | 21074 | ASPIRACIJSKA VREČKA MORA IMETI SAMO EN PRIKLJUČEK NA CEV, KI JE NAMENJENA ZA ASPIRACIJO. VREČKA NE SME VSEBOVATI PVC-JA IN MORA IMETI ROČAJ. NAJVEČJA DOVOLJENA TEŽA PRAZNE VREČKE JE 55G IN NAJVEČJA DOVOLJENA VIŠINA PRAZNE VREČKE JE DO 7 CM. OMOGOČENA MORA BITI SERIJSKA VEZAVA, VSAJ 10 VREČK NA ENEM IZVORU VAKUUMA. V VSAKI VREČKI MORA BITI HIDROFOBNI FILTER, KI MORA ZAGOTAVLJATI VSAJ 98% UČINKOVITOST FILTRACIJE, PRI DELCIH VELIKIH 0,40µM. UČINKOVITOST FILTRACIJE MORA BITI TESTIRANA V NEODVISNEM LABORATORIJU. SISTEM MORA OMOGOČATI PRITISK VAKUUMA DO 95 KPA. VREČKA MORA IMETI MOŽNOST POLNITVE VSAJ 15% VEČ VOLUMNA OD OZNAČENEGA. PRIPOMOČKE (POSODE), KI SE UPORABLJAJO PRI ASPIRACIJI ZA VEČKRATNO UPORABO, JE MOŽNO STERILIZIRATI NA 121 STOPINJ CELZIJA. | 20 | KOS
50. | 902 | M21220 | SET ZA SPROSTITEV DIHALNE POTI PRI REANIMACIJI, SUPRAGLOTIČNI PRIPOMOČEK ZA SPROSTITEV DIHALNE POTI MORA BITI ZA ENKRATNO UPORABO, BREZ LATEKSA, ANATOMSKO OBLIKOVAN V MASKO TAKO, DA, KO JE VSTAVLJEN V LARINKS, KONIČASTI DEL MASKE, SEDE V EZOFAGUS IN PREPREČUJE NEŽELJENO ZAPIRANJE EPIGLOTISA V SMER SAPNIKA, IZ TERMOPLASTIČNEGA ELASTOMERA IN NE SME BITI NAPIHLJIV, DIHALNA CEV MORA BITI NA MESTU, KJER SE DOTIKA ZOB, OJAČANA PROTI PREGRIZU, PO ZUNANJOSTI ELIPTIČNE OBLIKE, KAR ONEMOGOČA OBRAČANJE SUPRAGLOTIČNEGA PRIPOMOČKA V DIHALNI POTI PACIENTA, NA STRANI SPOJKE, OD SPOJKE DO KONICE SUPRAGLOTIČNEGA PRIPOMOČKA MORA POTEKATI KANAL ZA MOŽNOST ASPIRACIJE, SET MORA VSEBOVATI DRŽALO ZA SUPRAGLOTIČNI PRIPOMOČEK, CEV ZA ASPIRACIJO IN LUBRIKANT NA VODNI OSNOVI, VELIKOST ŠT. 4. | 8 | KOS
51. | 903 | M21221 | SET ZA SPROSTITEV DIHALNE POTI PRI REANIMACIJI, SUPRAGLOTIČNI PRIPOMOČEK ZA SPROSTITEV DIHALNE POTI MORA BITI ZA ENKRATNO UPORABO, BREZ LATEKSA, ANATOMSKO OBLIKOVAN V MASKO TAKO, DA, KO JE VSTAVLJEN V LARINKS, KONIČASTI DEL MASKE, SEDE V EZOFAGUS IN PREPREČUJE NEŽELJENO ZAPIRANJE EPIGLOTISA V SMER SAPNIKA, IZ TERMOPLASTIČNEGA ELASTOMERA IN NE SME BITI NAPIHLJIV, DIHALNA CEV MORA BITI NA MESTU, KJER SE DOTIKA ZOB, OJAČANA PROTI PREGRIZU, PO ZUNANJOSTI ELIPTIČNE OBLIKE, KAR ONEMOGOČA OBRAČANJE SUPRAGLOTIČNEGA PRIPOMOČKA V DIHALNI POTI PACIENTA, NA STRANI SPOJKE, NA ZUNANJI STRANI, MORA BITI KONEKT ZA DODAJANJE KISIKA, OD SPOJKE DO KONICE SUPRAGLOTIČNEGA PRIPOMOČKA MORA POTEKATI KANAL ZA MOŽNOST ASPIRACIJE, SET MORA VSEBOVATI DRŽALO ZA SUPRAGLOTIČNI PRIPOMOČEK, CEV ZA ASPIRACIJO IN LUBRIKANT NA VODNI OSNOVI, VELIKOST ŠT. 5. | 4 | KOS
52. | 627 | M21235 | FIKSATOR ZA ET TUBUS ZA ODRASLE IN OTROKE, INTEGRIRANA ZAŠČITA PRED UGRIZOM, VODILO ZA UVAJANJE TRAKU, PRILAGAJANJE OBSEGA,STERILEN, ZA ENKRATNO UPORABO. | 14 | KOS
53. | 1954 | M21255 | FILTER ZA REGIONALNO ANESTEZIJO 0,2 MIKRONA, SC A 25 KOS | 2 | SC
54. | 901 | M21258 | SET ZA SPROSTITEV DIHALNE POTI PRI REANIMACIJI, SUPRAGLOTIČNI PRIPOMOČEK ZA SPROSTITEV DIHALNE POTI MORA BITI ZA ENKRATNO UPORABO, BREZ LATEKSA, ANATOMSKO OBLIKOVAN V MASKO TAKO, DA, KO JE VSTAVLJEN V LARINKS, KONIČASTI DEL MASKE, SEDE V EZOFAGUS IN PREPREČUJE NEŽELJENO ZAPIRANJE EPIGLOTISA V SMER SAPNIKA, IZ TERMOPLASTIČNEGA ELASTOMERA IN NE SME BITI NAPIHLJIV, DIHALNA CEV MORA BITI NA MESTU, KJER SE DOTIKA ZOB, OJAČANA PROTI PREGRIZU, PO ZUNANJOSTI ELIPTIČNE OBLIKE, KAR ONEMOGOČA OBRAČANJE SUPRAGLOTIČNEGA PRIPOMOČKA V DIHALNI POTI PACIENTA, NA STRANI SPOJKE, NA ZUNANJI STRANI, MORA BITI KONEKT ZA DODAJANJE KISIKA, OD SPOJKE DO KONICE SUPRAGLOTIČNEGA PRIPOMOČKA MORA POTEKATI KANAL ZA MOŽNOST ASPIRACIJE, SET MORA VSEBOVATI DRŽALO ZA SUPRAGLOTIČNI PRIPOMOČEK, CEV ZA ASPIRACIJO IN LUBRIKANT NA VODNI OSNOVI, VELIKOST ŠT. 3. | 4 | KOS
55. | 902 | M21259 | SET ZA SPROSTITEV DIHALNE POTI PRI REANIMACIJI, SUPRAGLOTIČNI PRIPOMOČEK ZA SPROSTITEV DIHALNE POTI MORA BITI ZA ENKRATNO UPORABO, BREZ LATEKSA, ANATOMSKO OBLIKOVAN V MASKO TAKO, DA, KO JE VSTAVLJEN V LARINKS, KONIČASTI DEL MASKE, SEDE V EZOFAGUS IN PREPREČUJE NEŽELJENO ZAPIRANJE EPIGLOTISA V SMER SAPNIKA, IZ TERMOPLASTIČNEGA ELASTOMERA IN NE SME BITI NAPIHLJIV, DIHALNA CEV MORA BITI NA MESTU, KJER SE DOTIKA ZOB, OJAČANA PROTI PREGRIZU, PO ZUNANJOSTI ELIPTIČNE OBLIKE, KAR ONEMOGOČA OBRAČANJE SUPRAGLOTIČNEGA PRIPOMOČKA V DIHALNI POTI PACIENTA, NA STRANI SPOJKE, NA ZUNANJI STRANI, MORA BITI KONEKT ZA DODAJANJE KISIKA, OD SPOJKE DO KONICE SUPRAGLOTIČNEGA PRIPOMOČKA MORA POTEKATI KANAL ZA MOŽNOST ASPIRACIJE, SET MORA VSEBOVATI DRŽALO ZA SUPRAGLOTIČNI PRIPOMOČEK, CEV ZA ASPIRACIJO IN LUBRIKANT NA VODNI OSNOVI, VELIKOST ŠT. 4. | 8 | KOS
56. | 903 | M21260 | SET ZA SPROSTITEV DIHALNE POTI PRI REANIMACIJI, SUPRAGLOTIČNI PRIPOMOČEK ZA SPROSTITEV DIHALNE POTI MORA BITI ZA ENKRATNO UPORABO, BREZ LATEKSA, ANATOMSKO OBLIKOVAN V MASKO TAKO, DA, KO JE VSTAVLJEN V LARINKS, KONIČASTI DEL MASKE, SEDE V EZOFAGUS IN PREPREČUJE NEŽELJENO ZAPIRANJE EPIGLOTISA V SMER SAPNIKA, IZ TERMOPLASTIČNEGA ELASTOMERA IN NE SME BITI NAPIHLJIV, DIHALNA CEV MORA BITI NA MESTU, KJER SE DOTIKA ZOB, OJAČANA PROTI PREGRIZU, PO ZUNANJOSTI ELIPTIČNE OBLIKE, KAR ONEMOGOČA OBRAČANJE SUPRAGLOTIČNEGA PRIPOMOČKA V DIHALNI POTI PACIENTA, NA STRANI SPOJKE, OD SPOJKE DO KONICE SUPRAGLOTIČNEGA PRIPOMOČKA MORA POTEKATI KANAL ZA MOŽNOST ASPIRACIJE, SET MORA VSEBOVATI DRŽALO ZA SUPRAGLOTIČNI PRIPOMOČEK, CEV ZA ASPIRACIJO IN LUBRIKANT NA VODNI OSNOVI, VELIKOST ŠT. 5. | 8 | KOS
57. | 525 | M21266 | DRŽALO ZA TUBUS ZA OTROKE | 30 | KOS
SKUPAJ
REKAPITULACIJA DDV
[6 empty] | Osnova | Stopnja DDV % | DDV | SKUPAJ
9.5
22
|  |  | Kraj in datum : |  | Žig:

## 7
ZDRAVSTVENI DOM KRŠKO
CESTA KRŠKIH ŽRTEV 132 C
8270 KRŠKO
PONUDNIK :
______________________________________
______________________________________
______________________________________
PREDRAČUN ŠT.: __________________
SKLOP 7: MATERIAL ZA UZ IN EKG
Z.št. | Saop šifra | Šifra | TEHNIČNE ZAHTEVE NAROČNIKA | KOLIČINA ZA 2 LETI | EM | NAZIV PONUJENEGA ARTIKLA | KAT. ŠT. in PROIZVAJALEC | CENA na EM brez DDV v EUR | Stopnja DDV | CENA na EM z DDV v EUR | Vrednost brez DDV v EUR | Vrednost z DDV v EUR | Minimalno ponudnikovo pakiranje | Cena na minimalno ponudnikovo pakiranje brez DDV
1. | 1903 | 162059 | VIDEOP. FOLIJA (MITSUBISHI) 110MMX20M (K65HM) | 60 | KOS
2. | 757 | 21030 | GEL ZA ULTRAZVOK 260G | 120 | KOS
3. | 544 | 21028 | KONTAKTNI SPRAY ZA EKG 250 ML | 8 | KOS
4. | 552 | 21029 | ELEKTRODE NA PENI 43X51MM, 6 ELEKTROD NA PLOŠČICI, LIQUID GEL, OJAČANA LEPLJIVOST (ENAKOVREDNO SKINTACT FS-TF) | 1440 | KOS
5. | 1909 | 21031 | PAPIR ZA DEFIBRILATOR 107MMX25M (LIFEPAK 11/12) | 40 | KOS
6 | 558 | 21032 | DEFIBRILACIJSKE ELEKTRODE ZA LIFEPACK 11/12, ZA ODRASLE | 58 | PAR
7. | 1904 | 13797 | PAPIR ZA EKG AT-1/SP-1 (90 X 90MM X 290 LISTOV), TEŽA PAPIRJA 75G/M2 | 2 | ZAV
8. | 1905 | 162023 | PAPIR ZA EKG AT-101/LCM/DG5000 (80 X 70MM X 316 LISTOV), TEŽA PAPIRJA 75G/M2 | 2 | ZAV
SKUPAJ
REKAPITULACIJA DDV
[6 empty] | Osnova | Stopnja DDV % | DDV | SKUPAJ
9.5
22
|  |  | Kraj in datum : |  | Žig:

## 8
ZDRAVSTVENI DOM KRŠKO
CESTA KRŠKIH ŽRTEV 132 C
8270 KRŠKO
PONUDNIK :
______________________________________
______________________________________
______________________________________
PREDRAČUN ŠT.: __________________
SKLOP 8: NITRIL ROKAVICE
Z.št. | Saop | Šifra | TEHNIČNE ZAHTEVE NAROČNIKA | KOLIČINA ZA 2 LETI | EM | NAZIV PONUJENEGA ARTIKLA | KAT. ŠT. in PROIZVAJALEC | CENA na EM brez DDV v EUR | Stopnja DDV | CENA na EM z DDV v EUR | Vrednost brez DDV v EUR | Vrednost z DDV v EUR | Minimalno ponudnikovo pakiranje | Cena na minimalno ponudnikovo pakiranje brez DDV
1. | 2352 | 13683 | ROKAVICE, PREGLEDNE, NITRILNE, SIVE, HRAPAVE KONICE PRSTOV. ENOJNA DEBELINA SREDINEC: 0,09MM, DLAN: 0,08MM, ZAPESTJE: 0,06 MM. DOLŽINA: 240 MM. AQL 1.0 (EN455-1). MEHANSKE LASTNOSTI: PRED STARANJEM: NATEZNA MOČ 42 MPA, SKRAJNI RAZTEZEK 650%, NATEZNA SILA PRI PRETRGANJU 8N, PO STARANJU: NATEZNA MOČ 38 MPA, SKRAJNI RAZTEZEK 550%, NATEZNA SILA PRI PRETRGANJU 8N. MDR UREDBA (EU) 2017/745 RAZRED I. IN PPE UREDBA (EU) 2016/425 KAT. III. STANDARDI EN455-1,2,3,4; EN420, EN ISO 374-1, EN 374-2, 4, EN16523-1 TYPE C, EN ISO 374-5. TEST NEPREPUSTNOSTI NA VIRUSE ASTM F1671-13 (PHI-X174). TEST ZA STIK S HRANO 1935/2004 IN 10/2011. TEST SKLADNO Z ASTM F739 ZA NEPROPUSTNOST NA FORMALIN -10% > 480 MIN, HYDROGEN PEROXID - 3% > 480MIN. TEST EN 16523-1:2015 SODIUM HIROXIDE 40% (K) STOPNJA 6. TEST ZA NEPREPUSTNOST CITOSTATIKOV ASTM D 6978. TEST NA SISTEMSKO TOKSIČNOST SKLADNO Z ISO 10993-11 TER IRITACIJO IN SENZITIZACIJO SKLADNO Z ISO 10993-10. TEST NA HPLC. PAKIRANJE 200 KOS/SC. VELIKOST S. | 80 | SC
2. | 2351 | 13684 | ROKAVICE, PREGLEDNE, NITRILNE, SIVE, HRAPAVE KONICE PRSTOV. ENOJNA DEBELINA SREDINEC: 0,09MM, DLAN: 0,08MM, ZAPESTJE: 0,06 MM. DOLŽINA: 240 MM. AQL 1.0 (EN455-1). MEHANSKE LASTNOSTI: PRED STARANJEM: NATEZNA MOČ 42 MPA, SKRAJNI RAZTEZEK 650%, NATEZNA SILA PRI PRETRGANJU 8N, PO STARANJU: NATEZNA MOČ 38 MPA, SKRAJNI RAZTEZEK 550%, NATEZNA SILA PRI PRETRGANJU 8N. MDR UREDBA (EU) 2017/745 RAZRED I. IN PPE UREDBA (EU) 2016/425 KAT. III. STANDARDI EN455-1,2,3,4; EN420, EN ISO 374-1, EN 374-2, 4, EN16523-1 TYPE C, EN ISO 374-5. TEST NEPREPUSTNOSTI NA VIRUSE ASTM F1671-13 (PHI-X174). TEST ZA STIK S HRANO 1935/2004 IN 10/2011. TEST SKLADNO Z ASTM F739 ZA NEPROPUSTNOST NA FORMALIN -10% > 480 MIN, HYDROGEN PEROXID - 3% > 480MIN. TEST EN 16523-1:2015 SODIUM HIROXIDE 40% (K) STOPNJA 6. TEST ZA NEPREPUSTNOST CITOSTATIKOV ASTM D 6978. TEST NA SISTEMSKO TOKSIČNOST SKLADNO Z ISO 10993-11 TER IRITACIJO IN SENZITIZACIJO SKLADNO Z ISO 10993-10. TEST NA HPLC. PAKIRANJE 200 KOS/SC. VELIKOST M. | 200 | SC
3. | 2350 | 13685 | ROKAVICE, PREGLEDNE, NITRILNE, SIVE, HRAPAVE KONICE PRSTOV. ENOJNA DEBELINA SREDINEC: 0,09MM, DLAN: 0,08MM, ZAPESTJE: 0,06 MM. DOLŽINA: 240 MM. AQL 1.0 (EN455-1). MEHANSKE LASTNOSTI: PRED STARANJEM: NATEZNA MOČ 42 MPA, SKRAJNI RAZTEZEK 650%, NATEZNA SILA PRI PRETRGANJU 8N, PO STARANJU: NATEZNA MOČ 38 MPA, SKRAJNI RAZTEZEK 550%, NATEZNA SILA PRI PRETRGANJU 8N. MDR UREDBA (EU) 2017/745 RAZRED I. IN PPE UREDBA (EU) 2016/425 KAT. III. STANDARDI EN455-1,2,3,4; EN420, EN ISO 374-1, EN 374-2, 4, EN16523-1 TYPE C, EN ISO 374-5. TEST NEPREPUSTNOSTI NA VIRUSE ASTM F1671-13 (PHI-X174). TEST ZA STIK S HRANO 1935/2004 IN 10/2011. TEST SKLADNO Z ASTM F739 ZA NEPROPUSTNOST NA FORMALIN -10% > 480 MIN, HYDROGEN PEROXID - 3% > 480MIN. TEST EN 16523-1:2015 SODIUM HIROXIDE 40% (K) STOPNJA 6. TEST ZA NEPREPUSTNOST CITOSTATIKOV ASTM D 6978. TEST NA SISTEMSKO TOKSIČNOST SKLADNO Z ISO 10993-11 TER IRITACIJO IN SENZITIZACIJO SKLADNO Z ISO 10993-10. TEST NA HPLC. PAKIRANJE 200 KOS/SC. VELIKOST L. | 100 | SC
4. | 3659 |  | ROKAVICE, IZ MEHKEGA NITRILA, NOTRANJA PLAST BELA, HRAPAVE KONICE PRSTOV, ZELENE. DEBELINA ± 0,03MM: SREDINEC 0,17MM, DLAN 0,10MM, ZAPESTJE 0,08MM. DOLŽINA 250MM. AQL 0.25 (EN 455-1:2000 IN EN 374-2:2019, ISO 2859-1:1999). MDR UREDBA (EU) 2017/745 RAZRED I, EN455-1,2,3,4; OVO UREDBA (EU) 2016/425 KAT. III, ISO 374-1:2016 -TYPE B (JKPT), EN374-2:2019, EN 16523-1:2015+A1:2018, ISO 374-4:2019, ISO 374-5:2016, ISO 21420:2020, TEST NEPROPUSTNOSTI NA VIRUSE ISO 16604:2004 B IN ISO 374-5:2016. SILA PRI PRETRGANJU PRED STARANJEM 8 N, PO STARANJU 7 N. TEST NA ELEKTROSTATIČNOST EN 1149-1/2/3&5. ODSOTNOST PUDRA SKLADNO Z ISO 21171:2006. BIOKOMPATIBILNOST IN SENZITIZACIJA PO ISO 10993-10:2010. BREZ TIAZOLOV IN TIURAMOV. ZAGOTOVLJENA KVALITETA: ISO 9001,ISO 13485, ISO 14001. PAKIRANJE PO 150 KOS/SC. VELIKOST XS. | 48 | SC
5. | 3660 |  | ROKAVICE, IZ MEHKEGA NITRILA, NOTRANJA PLAST BELA, HRAPAVE KONICE PRSTOV, ZELENE. DEBELINA ± 0,03MM: SREDINEC 0,17MM, DLAN 0,10MM, ZAPESTJE 0,08MM. DOLŽINA 250MM. AQL 0.25 (EN 455-1:2000 IN EN 374-2:2019, ISO 2859-1:1999). MDR UREDBA (EU) 2017/745 RAZRED I, EN455-1,2,3,4; OVO UREDBA (EU) 2016/425 KAT. III, ISO 374-1:2016 -TYPE B (JKPT), EN374-2:2019, EN 16523-1:2015+A1:2018, ISO 374-4:2019, ISO 374-5:2016, ISO 21420:2020, TEST NEPROPUSTNOSTI NA VIRUSE ISO 16604:2004 B IN ISO 374-5:2016. SILA PRI PRETRGANJU PRED STARANJEM 8 N, PO STARANJU 7 N. TEST NA ELEKTROSTATIČNOST EN 1149-1/2/3&5. ODSOTNOST PUDRA SKLADNO Z ISO 21171:2006. BIOKOMPATIBILNOST IN SENZITIZACIJA PO ISO 10993-10:2010. BREZ TIAZOLOV IN TIURAMOV. ZAGOTOVLJENA KVALITETA: ISO 9001,ISO 13485, ISO 14001. PAKIRANJE PO 150 KOS/SC. VELIKOST S. | 100 | SC
6. | 2326 | M21243 | ROKAVICE, IZ MEHKEGA NITRILA, NOTRANJA PLAST BELA, HRAPAVE KONICE PRSTOV, ZELENE. DEBELINA ± 0,03MM: SREDINEC 0,17MM, DLAN 0,10MM, ZAPESTJE 0,08MM. DOLŽINA 250MM. AQL 0.25 (EN 455-1:2000 IN EN 374-2:2019, ISO 2859-1:1999). MDR UREDBA (EU) 2017/745 RAZRED I, EN455-1,2,3,4; OVO UREDBA (EU) 2016/425 KAT. III, ISO 374-1:2016 -TYPE B (JKPT), EN374-2:2019, EN 16523-1:2015+A1:2018, ISO 374-4:2019, ISO 374-5:2016, ISO 21420:2020, TEST NEPROPUSTNOSTI NA VIRUSE ISO 16604:2004 B IN ISO 374-5:2016. SILA PRI PRETRGANJU PRED STARANJEM 8 N, PO STARANJU 7 N. TEST NA ELEKTROSTATIČNOST EN 1149-1/2/3&5. ODSOTNOST PUDRA SKLADNO Z ISO 21171:2006. BIOKOMPATIBILNOST IN SENZITIZACIJA PO ISO 10993-10:2010. BREZ TIAZOLOV IN TIURAMOV. ZAGOTOVLJENA KVALITETA: ISO 9001,ISO 13485, ISO 14001. PAKIRANJE PO 150 KOS/SC. VELIKOST M. | 300 | SC
7. | 2327 | M21239 | ROKAVICE, IZ MEHKEGA NITRILA, NOTRANJA PLAST BELA, HRAPAVE KONICE PRSTOV, ZELENE. DEBELINA ± 0,03MM: SREDINEC 0,17MM, DLAN 0,10MM, ZAPESTJE 0,08MM. DOLŽINA 250MM. AQL 0.25 (EN 455-1:2000 IN EN 374-2:2019, ISO 2859-1:1999). MDR UREDBA (EU) 2017/745 RAZRED I, EN455-1,2,3,4; OVO UREDBA (EU) 2016/425 KAT. III, ISO 374-1:2016 -TYPE B (JKPT), EN374-2:2019, EN 16523-1:2015+A1:2018, ISO 374-4:2019, ISO 374-5:2016, ISO 21420:2020, TEST NEPROPUSTNOSTI NA VIRUSE ISO 16604:2004 B IN ISO 374-5:2016. SILA PRI PRETRGANJU PRED STARANJEM 8 N, PO STARANJU 7 N. TEST NA ELEKTROSTATIČNOST EN 1149-1/2/3&5. ODSOTNOST PUDRA SKLADNO Z ISO 21171:2006. BIOKOMPATIBILNOST IN SENZITIZACIJA PO ISO 10993-10:2010. BREZ TIAZOLOV IN TIURAMOV. ZAGOTOVLJENA KVALITETA: ISO 9001,ISO 13485, ISO 14001. PAKIRANJE PO 150 KOS/SC. VELIKOST L. | 140 | SC
8. | 2355 | 21129 | ROKAVICE, PREGLEDNE, NITRILNE, MOČNEJŠE, HRAPAVE KONICE PRSTOV, OBOJEROČNE. ENOJNA DEBELINA SREDINEC: 0,15 MM, DLAN: 0,12MM, ZAPESTJE: 0,11 MM. DOLŽINA: 310MM. AQL 1.0 (EN455-1). MDD 93/42/EEC RAZRED I. IN PPE REG. (EC) 2016/425 KAT. III. STANDARDI EN455-1,2,3,4; EN420, EN ISO 374-1, EN 374-2,4, EN16523-1 TYPE C, EN ISO 374-5. TEST NEPREPUSTNOSTI NA VIRUSE ASTM F1671-13 (PHI-X174). TEST ZA NEPREPUSTNOST CITOSTATIKOV ASTM D6978, ASTM F739. NATEZNA SILA PRI PRETRGANJU: 11N PRED STARANJEM, 9.0 N PO STARANJU. PAKIRANJE 50 KOS/SC. VELIKOST M. | 20 | SC
9. | 3661 |  | ROKAVICE, PREGLEDNE, NITRILNE, SIVO OBARVANE. ENOJNA DEBELINA SREDINEC: 0,11 MM, DLAN: 0,08 MM, ZAPESTJE: 0,07 MM, DOLŽINA 310MM. AQL 1.0. REGISTRIRANE KOT MEDICINSKI PRIPOMOČEK RAZREDA I V SKLADU Z DIREKTIVO O MEDICINSKIH PRIPOMOČKIH MDD 93/42/EEC, STANDARDI EN455-1,2,3,4; PPE REG. (EC) 2016/425 KAT. III., STANDARDI EN ISO 374-1, EN 374-2,4, EN16523-1 TYPE C, EN ISO 374-5, ISO 16604:2004, ASTM F739, EN420. TEST NEPREPUSTNOSTI NA VIRUSE ASTM F1671-13 (PHI-X174). TEST ZA STIK S HRANO 1935/2004 IN 10/2011.TEST NA CITOSTATIKE SKLADNO Z ASTM D6978. MEHANSKE LASTNOSTI: PRED STARANJEM: NATEZNA SILA PRI PRETRGANJU 10N, PO STARANJU: NATEZNA SILA PRI PRETRGANJU 9N. PAKIRANJE 100 KOS/SC. VELIKOST M. | 40 | SC
10. | 2349 | 13687 | ROKAVICE, PREGLEDNE, NITRILNE, MOČNEJŠE, HRAPAVE KONICE PRSTOV, OBARVANE. ENOJNA DEBELINA SREDINEC: 0,15 MM, DLAN: 0,12MM, ZAPESTJE: 0,09 MM. DOLŽINA: 240 MM. AQL 1.0 (EN455-1). MDD 93/42/EEC RAZRED I. IN PPE UREBA (EU) 2016/425 KAT. III. STANDARDI EN455-1,2,3,4; EN420, EN ISO 374-1, EN 374-2,4, EN16523-1 TYPE C, EN ISO 374-5. TEST NEPREPUSTNOSTI NA VIRUSE ASTM F1671-13 (PHI-X174). TEST ZA NEPREPUSTNOST CITOSTATIKOV ASTM D6978, ASTM F739. NATEZNA SILA PRI PRETRGANJU: 11N PRED STARANJEM, 9.0 N PO STARANJU, VELIKOST XS. A100 | 100 | SC
11. | 2345 | 16342 | ROKAVICE, PREGLEDNE, NITRILNE, MOČNEJŠE, HRAPAVE KONICE PRSTOV, OBARVANE. ENOJNA DEBELINA SREDINEC: 0,15 MM, DLAN: 0,12MM, ZAPESTJE: 0,09 MM. DOLŽINA: 240 MM. AQL 1.0 (EN455-1). MDD 93/42/EEC RAZRED I. IN PPE UREBA (EU) 2016/425 KAT. III. STANDARDI EN455-1,2,3,4; EN420, EN ISO 374-1, EN 374-2,4, EN16523-1 TYPE C, EN ISO 374-5. TEST NEPREPUSTNOSTI NA VIRUSE ASTM F1671-13 (PHI-X174). TEST ZA NEPREPUSTNOST CITOSTATIKOV ASTM D6978, ASTM F739. NATEZNA SILA PRI PRETRGANJU: 11N PRED STARANJEM, 9.0 N PO STARANJU, VELIKOST S. A100 | 200 | SC
12. | 2346 | 16343 | ROKAVICE, PREGLEDNE, NITRILNE, MOČNEJŠE, HRAPAVE KONICE PRSTOV, OBARVANE. ENOJNA DEBELINA SREDINEC: 0,15 MM, DLAN: 0,12MM, ZAPESTJE: 0,09 MM. DOLŽINA: 240 MM. AQL 1.0 (EN455-1). MDD 93/42/EEC RAZRED I. IN PPE UREBA (EU) 2016/425 KAT. III. STANDARDI EN455-1,2,3,4; EN420, EN ISO 374-1, EN 374-2,4, EN16523-1 TYPE C, EN ISO 374-5. TEST NEPREPUSTNOSTI NA VIRUSE ASTM F1671-13 (PHI-X174). TEST ZA NEPREPUSTNOST CITOSTATIKOV ASTM D6978, ASTM F739. NATEZNA SILA PRI PRETRGANJU: 11N PRED STARANJEM, 9.0 N PO STARANJU, VELIKOST M. A100 | 200 | SC
13. | 2347 | 16344 | ROKAVICE, PREGLEDNE, NITRILNE, MOČNEJŠE, HRAPAVE KONICE PRSTOV, OBARVANE. ENOJNA DEBELINA SREDINEC: 0,15 MM, DLAN: 0,12MM, ZAPESTJE: 0,09 MM. DOLŽINA: 240 MM. AQL 1.0 (EN455-1). MDD 93/42/EEC RAZRED I. IN PPE UREBA (EU) 2016/425 KAT. III. STANDARDI EN455-1,2,3,4; EN420, EN ISO 374-1, EN 374-2,4, EN16523-1 TYPE C, EN ISO 374-5. TEST NEPREPUSTNOSTI NA VIRUSE ASTM F1671-13 (PHI-X174). TEST ZA NEPREPUSTNOST CITOSTATIKOV ASTM D6978, ASTM F739. NATEZNA SILA PRI PRETRGANJU: 11N PRED STARANJEM, 9.0 N PO STARANJU, VELIKOST L. A100 | 200 | SC
14. | 2348 | 13686 | ROKAVICE, PREGLEDNE, NITRILNE, MOČNEJŠE, HRAPAVE KONICE PRSTOV, OBARVANE. ENOJNA DEBELINA SREDINEC: 0,15 MM, DLAN: 0,12MM, ZAPESTJE: 0,09 MM. DOLŽINA: 240 MM. AQL 1.0 (EN455-1). MDD 93/42/EEC RAZRED I. IN PPE UREBA (EU) 2016/425 KAT. III. STANDARDI EN455-1,2,3,4; EN420, EN ISO 374-1, EN 374-2,4, EN16523-1 TYPE C, EN ISO 374-5. TEST NEPREPUSTNOSTI NA VIRUSE ASTM F1671-13 (PHI-X174). TEST ZA NEPREPUSTNOST CITOSTATIKOV ASTM D6978, ASTM F739. NATEZNA SILA PRI PRETRGANJU: 11N PRED STARANJEM, 9.0 N PO STARANJU, VELIKOST XL. A90 | 100 | SC
15. | 2355 | 21129 | ROKAVICE, PREGLEDNE, NITRILNE, MOČNEJŠE, HRAPAVE KONICE PRSTOV, OBOJEROČNE. ENOJNA DEBELINA SREDINEC: 0,15 MM, DLAN: 0,12MM, ZAPESTJE: 0,11 MM. DOLŽINA: 310MM. AQL 1.0 (EN455-1). MDD 93/42/EEC RAZRED I. IN PPE REG. (EC) 2016/425 KAT. III. STANDARDI EN455-1,2,3,4; EN420, EN ISO 374-1, EN 374-2,4, EN16523-1 TYPE C, EN ISO 374-5. TEST NEPREPUSTNOSTI NA VIRUSE ASTM F1671-13 (PHI-X174). TEST ZA NEPREPUSTNOST CITOSTATIKOV ASTM D6978, ASTM F739. NATEZNA SILA PRI PRETRGANJU: 11N PRED STARANJEM, 9.0 N PO STARANJU, VELIKOST M, SC A 50 KOS | 20 | SC
16. | 3661 |  | ROKAVICE, PREGLEDNE, NITRILNE, SIVO OBARVANE. ENOJNA DEBELINA SREDINEC: 0,11 MM, DLAN: 0,08 MM, ZAPESTJE: 0,07 MM, DOLŽINA 310MM. AQL 1.0. REGISTRIRANE KOT MEDICINSKI PRIPOMOČEK RAZREDA I V SKLADU Z DIREKTIVO O MEDICINSKIH PRIPOMOČKIH MDD 93/42/EEC, STANDARDI EN455-1,2,3,4; PPE REG. (EC) 2016/425 KAT. III., STANDARDI EN ISO 374-1, EN 374-2,4, EN16523-1 TYPE C, EN ISO 374-5, ISO 16604:2004, ASTM F739, EN420. TEST NEPREPUSTNOSTI NA VIRUSE ASTM F1671-13 (PHI-X174). TEST ZA STIK S HRANO 1935/2004 IN 10/2011.TEST NA CITOSTATIKE SKLADNO Z ASTM D6978. MEHANSKE LASTNOSTI: PRED STARANJEM: NATEZNA SILA PRI PRETRGANJU 10N, PO STARANJU: NATEZNA SILA PRI PRETRGANJU 9N. PAKIRANJE 100 KOS/SC. VELIKOST M, SC A 100 KOS | 40 | SC
17. |  |  | ROKAVICE, ZAŠČITNE, DVOPLASTNA SESTAVA - ZUNANJA OBARVANA PLAST IZ MEŠANICE NEOPRENA IN NITRILA, NOTRANJA BELA PLAST IZ NITRILA; BREZ PUDRA, HRAPAVE KONICE PRSTOV, ENOJNA DEBELINA SREDINEC (+/-0,03MM): 0,17 MM, DLAN: 0,14 MM, ZAPESTJE: 0,10 MM; DOLŽINA 300 MM, MDR (EU) 2017/745 RAZRED I, EN455-1,2,3,4; PPE (EU) 2016/425 KATEGORIJA III, ISO 374-1:2016 -TYPE B (J, K, P&T), EN374-2, EN 16523-1, ISO 374-4, ISO 374-5, ISO 21420, AQL 0.25 (EN 455-1:2000 IN EN 374-2, ISO 2859-1:1999), TEST NEPROPUSTNOSTI NA VIRUSE ISO 16604:2004 B IN ISO 374-5:2016. SILA PRI PRETRGANJU PRED STARANJEM 10 N, PO STARANJU 8 N. TEST ZA NEPREPUSTNOST CITOSTATIKOV ASTM D6978-05. TEST NA ELEKTROSTATIČNOST EN 1149-1/2/3&5. ODSOTNOST PUDRA SKLADNO Z ISO 21171:2006. BIOKOMPATIBILNOST IN SENZITIZACIJA PO ISO 10993-10:2010. IZDELANE SKLADNO Z ISO 9001 IN 13485. PAKIRANJE PO 50 KOS/SC. VELIKOST XS. | 10 | SC
18. |  |  | ROKAVICE, ZAŠČITNE, DVOPLASTNA SESTAVA - ZUNANJA OBARVANA PLAST IZ MEŠANICE NEOPRENA IN NITRILA, NOTRANJA BELA PLAST IZ NITRILA; BREZ PUDRA, HRAPAVE KONICE PRSTOV, ENOJNA DEBELINA SREDINEC (+/-0,03MM): 0,17 MM, DLAN: 0,14 MM, ZAPESTJE: 0,10 MM; DOLŽINA 300 MM, MDR (EU) 2017/745 RAZRED I, EN455-1,2,3,4; PPE (EU) 2016/425 KATEGORIJA III, ISO 374-1:2016 -TYPE B (J, K, P&T), EN374-2, EN 16523-1, ISO 374-4, ISO 374-5, ISO 21420, AQL 0.25 (EN 455-1:2000 IN EN 374-2, ISO 2859-1:1999), TEST NEPROPUSTNOSTI NA VIRUSE ISO 16604:2004 B IN ISO 374-5:2016. SILA PRI PRETRGANJU PRED STARANJEM 10 N, PO STARANJU 8 N. TEST ZA NEPREPUSTNOST CITOSTATIKOV ASTM D6978-05. TEST NA ELEKTROSTATIČNOST EN 1149-1/2/3&5. ODSOTNOST PUDRA SKLADNO Z ISO 21171:2006. BIOKOMPATIBILNOST IN SENZITIZACIJA PO ISO 10993-10:2010. IZDELANE SKLADNO Z ISO 9001 IN 13485. PAKIRANJE PO 50 KOS/SC. VELIKOST S. | 10 | SC
19. |  |  | ROKAVICE, ZAŠČITNE, DVOPLASTNA SESTAVA - ZUNANJA OBARVANA PLAST IZ MEŠANICE NEOPRENA IN NITRILA, NOTRANJA BELA PLAST IZ NITRILA; BREZ PUDRA, HRAPAVE KONICE PRSTOV, ENOJNA DEBELINA SREDINEC (+/-0,03MM): 0,17 MM, DLAN: 0,14 MM, ZAPESTJE: 0,10 MM; DOLŽINA 300 MM, MDR (EU) 2017/745 RAZRED I, EN455-1,2,3,4; PPE (EU) 2016/425 KATEGORIJA III, ISO 374-1:2016 -TYPE B (J, K, P&T), EN374-2, EN 16523-1, ISO 374-4, ISO 374-5, ISO 21420, AQL 0.25 (EN 455-1:2000 IN EN 374-2, ISO 2859-1:1999), TEST NEPROPUSTNOSTI NA VIRUSE ISO 16604:2004 B IN ISO 374-5:2016. SILA PRI PRETRGANJU PRED STARANJEM 10 N, PO STARANJU 8 N. TEST ZA NEPREPUSTNOST CITOSTATIKOV ASTM D6978-05. TEST NA ELEKTROSTATIČNOST EN 1149-1/2/3&5. ODSOTNOST PUDRA SKLADNO Z ISO 21171:2006. BIOKOMPATIBILNOST IN SENZITIZACIJA PO ISO 10993-10:2010. IZDELANE SKLADNO Z ISO 9001 IN 13485. PAKIRANJE PO 50 KOS/SC. VELIKOST M. | 10 | SC
20. |  |  | ROKAVICE, ZAŠČITNE, DVOPLASTNA SESTAVA - ZUNANJA OBARVANA PLAST IZ MEŠANICE NEOPRENA IN NITRILA, NOTRANJA BELA PLAST IZ NITRILA; BREZ PUDRA, HRAPAVE KONICE PRSTOV, ENOJNA DEBELINA SREDINEC (+/-0,03MM): 0,17 MM, DLAN: 0,14 MM, ZAPESTJE: 0,10 MM; DOLŽINA 300 MM, MDR (EU) 2017/745 RAZRED I, EN455-1,2,3,4; PPE (EU) 2016/425 KATEGORIJA III, ISO 374-1:2016 -TYPE B (J, K, P&T), EN374-2, EN 16523-1, ISO 374-4, ISO 374-5, ISO 21420, AQL 0.25 (EN 455-1:2000 IN EN 374-2, ISO 2859-1:1999), TEST NEPROPUSTNOSTI NA VIRUSE ISO 16604:2004 B IN ISO 374-5:2016. SILA PRI PRETRGANJU PRED STARANJEM 10 N, PO STARANJU 8 N. TEST ZA NEPREPUSTNOST CITOSTATIKOV ASTM D6978-05. TEST NA ELEKTROSTATIČNOST EN 1149-1/2/3&5. ODSOTNOST PUDRA SKLADNO Z ISO 21171:2006. BIOKOMPATIBILNOST IN SENZITIZACIJA PO ISO 10993-10:2010. IZDELANE SKLADNO Z ISO 9001 IN 13485. PAKIRANJE PO 50 KOS/SC. VELIKOST L. | 10 | SC
21. |  |  | ROKAVICE, ZAŠČITNE, DVOPLASTNA SESTAVA - ZUNANJA OBARVANA PLAST IZ MEŠANICE NEOPRENA IN NITRILA, NOTRANJA BELA PLAST IZ NITRILA; BREZ PUDRA, HRAPAVE KONICE PRSTOV, ENOJNA DEBELINA SREDINEC (+/-0,03MM): 0,17 MM, DLAN: 0,14 MM, ZAPESTJE: 0,10 MM; DOLŽINA 300 MM, MDR (EU) 2017/745 RAZRED I, EN455-1,2,3,4; PPE (EU) 2016/425 KATEGORIJA III, ISO 374-1:2016 -TYPE B (J, K, P&T), EN374-2, EN 16523-1, ISO 374-4, ISO 374-5, ISO 21420, AQL 0.25 (EN 455-1:2000 IN EN 374-2, ISO 2859-1:1999), TEST NEPROPUSTNOSTI NA VIRUSE ISO 16604:2004 B IN ISO 374-5:2016. SILA PRI PRETRGANJU PRED STARANJEM 10 N, PO STARANJU 8 N. TEST ZA NEPREPUSTNOST CITOSTATIKOV ASTM D6978-05. TEST NA ELEKTROSTATIČNOST EN 1149-1/2/3&5. ODSOTNOST PUDRA SKLADNO Z ISO 21171:2006. BIOKOMPATIBILNOST IN SENZITIZACIJA PO ISO 10993-10:2010. IZDELANE SKLADNO Z ISO 9001 IN 13485. PAKIRANJE PO 50 KOS/SC. VELIKOST XL. | 10 | SC
SKUPAJ
REKAPITULACIJA DDV
[6 empty] | Osnova | Stopnja DDV % | DDV | SKUPAJ
9.5
22
|  |  | Kraj in datum : |  | Žig:

## 9
ZDRAVSTVENI DOM KRŠKO
CESTA KRŠKIH ŽRTEV 132 C
8270 KRŠKO
PONUDNIK :
______________________________________
______________________________________
______________________________________
PREDRAČUN ŠT.: __________________
SKLOP 9: LATEX ROKAVICE
Z.št. | Saop | Šifra | TEHNIČNE ZAHTEVE NAROČNIKA | KOLIČINA ZA 2 LETI | EM | NAZIV PONUJENEGA ARTIKLA | KAT. ŠT. in PROIZVAJALEC | CENA na EM brez DDV v EUR | Stopnja DDV | CENA na EM z DDV v EUR | Vrednost brez DDV v EUR | Vrednost z DDV v EUR | Minimalno ponudnikovo pakiranje | Cena na minimalno ponudnikovo pakiranje brez DDV
1. | 3662 |  | ROKAVICE, PREGLEDNE, IZ LATEKSA, BREZ PUDRA, HRAPAVE. ENOJNA DEBELINA: PRST 0,11 MM, DLAN 0,10 MM, ZAPESTJE 0,08 MM; DOLŽINA 240 MM. V SKLADU Z UREDBO (EU) 2017/745 MED. PRIPOM. RAZRED I, EN 455-1, 2, 3, 4. IN OVO UREDBO (EU) 2016/425 KAT. III, 374-1/TYP B, 374-4, 374-5, EN420. AQL 1.5. TEST NEPREPUSTNOSTI NA VIRUSE ISO 16604-B. TESTIRANE NA STIK S HRANO REG. (EC) 1935/2004. PAKIRANJE 100 KOS/SC. VELIKOST XS. | 5 | SC
2. | 3663 |  | ROKAVICE, PREGLEDNE, IZ LATEKSA, BREZ PUDRA, HRAPAVE. ENOJNA DEBELINA: PRST 0,11 MM, DLAN 0,10 MM, ZAPESTJE 0,08 MM; DOLŽINA 240 MM. V SKLADU Z UREDBO (EU) 2017/745 MED. PRIPOM. RAZRED I, EN 455-1, 2, 3, 4. IN OVO UREDBO (EU) 2016/425 KAT. III, 374-1/TYP B, 374-4, 374-5, EN420. AQL 1.5. TEST NEPREPUSTNOSTI NA VIRUSE ISO 16604-B. TESTIRANE NA STIK S HRANO REG. (EC) 1935/2004. PAKIRANJE 100 KOS/SC. VELIKOST S. | 10 | SC
3. | 3664 |  | ROKAVICE, PREGLEDNE, IZ LATEKSA, BREZ PUDRA, HRAPAVE. ENOJNA DEBELINA: PRST 0,11 MM, DLAN 0,10 MM, ZAPESTJE 0,08 MM; DOLŽINA 240 MM. V SKLADU Z UREDBO (EU) 2017/745 MED. PRIPOM. RAZRED I, EN 455-1, 2, 3, 4. IN OVO UREDBO (EU) 2016/425 KAT. III, 374-1/TYP B, 374-4, 374-5, EN420. AQL 1.5. TEST NEPREPUSTNOSTI NA VIRUSE ISO 16604-B. TESTIRANE NA STIK S HRANO REG. (EC) 1935/2004. PAKIRANJE 100 KOS/SC. VELIKOST M. | 300 | SC
4. | 2354 | 21133 | ROKAVICE, PREGLEDNE, IZ LATEKSA, BREZ PUDRA, HRAPAVE. ENOJNA DEBELINA: PRST 0,11 MM, DLAN 0,10 MM, ZAPESTJE 0,08 MM; DOLŽINA 240 MM. V SKLADU Z UREDBO (EU) 2017/745 MED. PRIPOM. RAZRED I, EN 455-1, 2, 3, 4. IN OVO UREDBO (EU) 2016/425 KAT. III, 374-1/TYP B, 374-4, 374-5, EN420. AQL 1.5. TEST NEPREPUSTNOSTI NA VIRUSE ISO 16604-B. TESTIRANE NA STIK S HRANO REG. (EC) 1935/2004. PAKIRANJE 100 KOS/SC. VELIKOST L. | 200 | SC
5. | 3646 |  | ROKAVICE, KIRURŠKE, IZ LATEKSA, NEPUDRANE, STERILNE. DEBELINA: PRST 0,21+- 0,02 MM, DLAN 0,19 +- 0,02 MM, ZAPESTJE 0,18 +- 0,02 MM. DOLŽINA MIN. 295 MM. AQL 0,65. MDD 93/42/EEC - RAZRED IIA, EN 455-1, 2, 3, 4, PPE (EU) 2016/425 KAT. III EN374-1-TYPE B, EN374-4, EN 374-5, EN420, PAR, VELIKOST 6.5 A50 | 5 | SC
6. | 2333 | 16347 | ROKAVICE, KIRURŠKE, IZ LATEKSA, NEPUDRANE, STERILNE. DEBELINA: PRST 0,21+- 0,02 MM, DLAN 0,19 +- 0,02 MM, ZAPESTJE 0,18 +- 0,02 MM. DOLŽINA MIN. 295 MM. AQL 0,65. MDD 93/42/EEC - RAZRED IIA, EN 455-1, 2, 3, 4, PPE (EU) 2016/425 KAT. III EN374-1-TYPE B, EN374-4, EN 374-5, EN420, PAR, VELIKOST 7.5. A50 | 5 | SC
7. | 2330 | 16345 | ROKAVICE, KIRURŠKE, IZ LATEKSA, NEPUDRANE, STERILNE. DEBELINA: PRST 0,21+- 0,02 MM, DLAN 0,19 +- 0,02 MM, ZAPESTJE 0,18 +- 0,02 MM. DOLŽINA MIN. 295 MM. AQL 0,65. MDD 93/42/EEC - RAZRED IIA, EN 455-1, 2, 3, 4, PPE (EU) 2016/425 KAT. III EN374-1-TYPE B, EN374-4, EN 374-5, EN420, PAR, VELIKOST 6.0 A50 | 5 | SC
8. | 3331 | 16348 | ROKAVICE, KIRURŠKE, IZ LATEKSA, NEPUDRANE, STERILNE. DEBELINA: PRST 0,21+- 0,02 MM, DLAN 0,19 +- 0,02 MM, ZAPESTJE 0,18 +- 0,02 MM. DOLŽINA MIN. 295 MM. AQL 0,65. MDD 93/42/EEC - RAZRED IIA, EN 455-1, 2, 3, 4, PPE (EU) 2016/425 KAT. III EN374-1-TYPE B, EN374-4, EN 374-5, EN420, PAR, VELIKOST 7.0 A50 | 5 | SC
9. | 3332 | 16349 | ROKAVICE, KIRURŠKE, IZ LATEKSA, NEPUDRANE, STERILNE. DEBELINA: PRST 0,21+- 0,02 MM, DLAN 0,19 +- 0,02 MM, ZAPESTJE 0,18 +- 0,02 MM. DOLŽINA MIN. 295 MM. AQL 0,65. MDD 93/42/EEC - RAZRED IIA, EN 455-1, 2, 3, 4, PPE (EU) 2016/425 KAT. III EN374-1-TYPE B, EN374-4, EN 374-5, EN420, PAR, VELIKOST 8,0 A50 | 5 | SC
10. | 3647 |  | ROKAVICE, KIRURŠKE, IZ LATEKSA, NEPUDRANE, STERILNE. DEBELINA: PRST 0,21+- 0,02 MM, DLAN 0,19 +- 0,02 MM, ZAPESTJE 0,18 +- 0,02 MM. DOLŽINA MIN. 295 MM. AQL 0,65. MDD 93/42/EEC - RAZRED IIA, EN 455-1, 2, 3, 4, PPE (EU) 2016/425 KAT. III EN374-1-TYPE B, EN374-4, EN 374-5, EN420, PAR, VELIKOST 8.5. A50 | 5 | SC
SKUPAJ
REKAPITULACIJA DDV
[6 empty] | Osnova | Stopnja DDV % | DDV | SKUPAJ
9.5
22
|  |  | Kraj in datum : |  | Žig:

## 10
ZDRAVSTVENI DOM KRŠKO
CESTA KRŠKIH ŽRTEV 132 C
8270 KRŠKO
PONUDNIK :
______________________________________
______________________________________
______________________________________
PREDRAČUN ŠT.: __________________
SKLOP 10: OSTALE ROKAVICE
Z.št. | Saop | Šifra | TEHNIČNE ZAHTEVE NAROČNIKA | KOLIČINA ZA 2 LETI | EM | NAZIV PONUJENEGA ARTIKLA | KAT. ŠT. in PROIZVAJALEC | CENA na EM brez DDV v EUR | Stopnja DDV | CENA na EM z DDV v EUR | Vrednost brez DDV v EUR | Vrednost z DDV v EUR | Minimalno ponudnikovo pakiranje | Cena na minimalno ponudnikovo pakiranje brez DDV
1. | 2344 |  | ROKAVICE ZA PREGLEDE IZ NITRILA, NEPUDRANE, NESTERILNE, OBOJEROČNE, ZA ENKRATNO UPORABO, ZELO ELASTIČNE, ČVRSTE. NAMENJENE ZA NEGO, DIAGNOSTIKO, ZDRAVLJENJE IN ZAŠČITO BOLNIKA, TER ZA PREPREČEVANJE PRENOSA OKUŽB MED BOLNIKI IN ZDRAVSTVENIM OSEBJEM. OMOGOČAJO DOBER IN NATANČEN OPRIJE. PREVLEČENE Z NOTRANJIM PREMAZOM ZA LAŽJE NATIKANJE IN BOLJ UDOBNO NOŠENJE. PRIMERNE ZA STIK Z ŽIVILI. NE STRGAJO SE ŽE PRI SAMI NAMESTITVI NA ROKO. ROKAVICE Z ROLANIM ROBOM MANŠETE. PAKIRANE MORAJO BITI V ŠKATLI ZA PODAJANJE, KI OMOGOČA ENOSTAVNO IZVLEČENJE POSAMEZNE ROKAVICE. ROKAVICE V EMBALAŽI NE SMEJO BITI ZLEPLJENE. BARVA: MODRA; AQL ≤ 1,5; PAKIRANJE 200/1 (+/- 10 %); DOLŽINA ≥ 240 MM; ZARADI VEČJE NATANČNOSTI, MORAJO BITI ROKAVICE USTREZNE DEBELINE; DEBELINE MERJENE POSAMEZNO: DEBELINA NA PRSTIH: 0,10 MM (+/- 2 %); DEBELINA NA DLANEH: 0,10 MM (+/- 2 %); DEBELINA NA MANŠETI: 0,08 MM (+/- 2 %); MATERIAL: NITRIL (NBR); MATERIAL ŠKATLE: PAPIRNATI KARTON, KI GA JE MOŽNO RECIKLIRATI. KLASIFIKACIJA: RAZRED I V SKLADU Z UREDBO O MEDICINSKIH PRIPOMOČKIH (EU) 2017/745/EGS. KATEGORIJA III V SKLADU Z UREDBO OVO (EU) 2016/425; CERTIFIKAT STIK Z ŽIVILI 1935/2004. ISO CERTIFIKATI KVALITETE ISO 9001, ISO 13485, ISO 14001, ISO 45001. POTRJENI CERTIFIKATI: EN ISO 21420, EN ISO 374-1 (Type B), EN ISO 374-2, EN 16523-1, EN ISO 374- 4, ISO 374-5, EN 455-1, EN 455-2, EN 455-3, EN 455-4, ISO 2859-1, ASTM D6319, ASTM F1671/F1671M. NA PODLAGI UREDBE (EU) 2016/425 MORAJO IMETI ROKAVICE PRILOŽENA SLOVENSKA NAVODILA IN INFORMACIJE SKLADNE S TO UREDBO. SLOVENSKA NAVODILA MORAJO BITI V OBLIKI QR KODE. VELIKOST S. | 5 | SC
2. | 2342 |  | ROKAVICE ZA PREGLEDE IZ NITRILA, NEPUDRANE, NESTERILNE, OBOJEROČNE, ZA ENKRATNO UPORABO, ZELO ELASTIČNE, ČVRSTE. NAMENJENE ZA NEGO, DIAGNOSTIKO, ZDRAVLJENJE IN ZAŠČITO BOLNIKA, TER ZA PREPREČEVANJE PRENOSA OKUŽB MED BOLNIKI IN ZDRAVSTVENIM OSEBJEM. OMOGOČAJO DOBER IN NATANČEN OPRIJE. PREVLEČENE Z NOTRANJIM PREMAZOM ZA LAŽJE NATIKANJE IN BOLJ UDOBNO NOŠENJE. PRIMERNE ZA STIK Z ŽIVILI. NE STRGAJO SE ŽE PRI SAMI NAMESTITVI NA ROKO. ROKAVICE Z ROLANIM ROBOM MANŠETE. PAKIRANE MORAJO BITI V ŠKATLI ZA PODAJANJE, KI OMOGOČA ENOSTAVNO IZVLEČENJE POSAMEZNE ROKAVICE. ROKAVICE V EMBALAŽI NE SMEJO BITI ZLEPLJENE. BARVA: MODRA; AQL ≤ 1,5; PAKIRANJE 200/1 (+/- 10 %); DOLŽINA ≥ 240 MM; ZARADI VEČJE NATANČNOSTI, MORAJO BITI ROKAVICE USTREZNE DEBELINE; DEBELINE MERJENE POSAMEZNO: DEBELINA NA PRSTIH: 0,10 MM (+/- 2 %); DEBELINA NA DLANEH: 0,10 MM (+/- 2 %); DEBELINA NA MANŠETI: 0,08 MM (+/- 2 %); MATERIAL: NITRIL (NBR); MATERIAL ŠKATLE: PAPIRNATI KARTON, KI GA JE MOŽNO RECIKLIRATI. KLASIFIKACIJA: RAZRED I V SKLADU Z UREDBO O MEDICINSKIH PRIPOMOČKIH (EU) 2017/745/EGS. KATEGORIJA III V SKLADU Z UREDBO OVO (EU) 2016/425; CERTIFIKAT STIK Z ŽIVILI 1935/2004. ISO CERTIFIKATI KVALITETE ISO 9001, ISO 13485, ISO 14001, ISO 45001. POTRJENI CERTIFIKATI: EN ISO 21420, EN ISO 374-1 (Type B), EN ISO 374-2, EN 16523-1, EN ISO 374- 4, ISO 374-5, EN 455-1, EN 455-2, EN 455-3, EN 455-4, ISO 2859-1, ASTM D6319, ASTM F1671/F1671M. NA PODLAGI UREDBE (EU) 2016/425 MORAJO IMETI ROKAVICE PRILOŽENA SLOVENSKA NAVODILA IN INFORMACIJE SKLADNE S TO UREDBO. SLOVENSKA NAVODILA MORAJO BITI V OBLIKI QR KODE. VELIKOST M. | 500 | SC
3. | 2341 |  | ROKAVICE ZA PREGLEDE IZ NITRILA, NEPUDRANE, NESTERILNE, OBOJEROČNE, ZA ENKRATNO UPORABO, ZELO ELASTIČNE, ČVRSTE. NAMENJENE ZA NEGO, DIAGNOSTIKO, ZDRAVLJENJE IN ZAŠČITO BOLNIKA, TER ZA PREPREČEVANJE PRENOSA OKUŽB MED BOLNIKI IN ZDRAVSTVENIM OSEBJEM. OMOGOČAJO DOBER IN NATANČEN OPRIJE. PREVLEČENE Z NOTRANJIM PREMAZOM ZA LAŽJE NATIKANJE IN BOLJ UDOBNO NOŠENJE. PRIMERNE ZA STIK Z ŽIVILI. NE STRGAJO SE ŽE PRI SAMI NAMESTITVI NA ROKO. ROKAVICE Z ROLANIM ROBOM MANŠETE. PAKIRANE MORAJO BITI V ŠKATLI ZA PODAJANJE, KI OMOGOČA ENOSTAVNO IZVLEČENJE POSAMEZNE ROKAVICE. ROKAVICE V EMBALAŽI NE SMEJO BITI ZLEPLJENE. BARVA: MODRA; AQL ≤ 1,5; PAKIRANJE 200/1 (+/- 10 %); DOLŽINA ≥ 240 MM; ZARADI VEČJE NATANČNOSTI, MORAJO BITI ROKAVICE USTREZNE DEBELINE; DEBELINE MERJENE POSAMEZNO: DEBELINA NA PRSTIH: 0,10 MM (+/- 2 %); DEBELINA NA DLANEH: 0,10 MM (+/- 2 %); DEBELINA NA MANŠETI: 0,08 MM (+/- 2 %); MATERIAL: NITRIL (NBR); MATERIAL ŠKATLE: PAPIRNATI KARTON, KI GA JE MOŽNO RECIKLIRATI. KLASIFIKACIJA: RAZRED I V SKLADU Z UREDBO O MEDICINSKIH PRIPOMOČKIH (EU) 2017/745/EGS. KATEGORIJA III V SKLADU Z UREDBO OVO (EU) 2016/425; CERTIFIKAT STIK Z ŽIVILI 1935/2004. ISO CERTIFIKATI KVALITETE ISO 9001, ISO 13485, ISO 14001, ISO 45001. POTRJENI CERTIFIKATI: EN ISO 21420, EN ISO 374-1 (Type B), EN ISO 374-2, EN 16523-1, EN ISO 374- 4, ISO 374-5, EN 455-1, EN 455-2, EN 455-3, EN 455-4, ISO 2859-1, ASTM D6319, ASTM F1671/F1671M. NA PODLAGI UREDBE (EU) 2016/425 MORAJO IMETI ROKAVICE PRILOŽENA SLOVENSKA NAVODILA IN INFORMACIJE SKLADNE S TO UREDBO. SLOVENSKA NAVODILA MORAJO BITI V OBLIKI QR KODE. VELIKOST L. | 140 | SC
4. | 3665 |  | ROKAVICE ZA PREGLEDE IZ NITRILA, NEPUDRANE, NESTERILNE, OBOJEROČNE, ZA ENKRATNO UPORABO, ZELO ELASTIČNE, ČVRSTE. NAMENJENE ZA NEGO, DIAGNOSTIKO, ZDRAVLJENJE IN ZAŠČITO BOLNIKA TER ZA PREPREČEVANJE PRENOSA OKUŽB MED BOLNIKI IN ZDRAVSTVENIM OSEBJEM. OMOGOČAJO DOBER IN NATANČEN OPRIJEM ZARADI POSEBNE TEKSTURE NA PRSTIH. PREVLEČENE Z NOTRANJIM PREMAZOM ZA LAŽJE NATIKANJE IN BOLJ UDOBNO NOŠENJE. PRIMERNE ZA STIK Z ŽIVILI. NE STRGAJO SE ŽE PRI SAMI NAMESTITVI NA ROKO. Z ROLANIM ROBOM MANŠETE. PRSTI ROKAVIC IMAJO TEKSTURO ZA BOLJŠI OPRIJEM. PAKIRANE MORAJO BITI V ŠKATLI ZA PODAJANJE, KI OMOGOČA ENOSTAVNO IZVLEČENJE POSAMEZNE ROKAVICE. ROKAVICE V EMBALAŽI NE SMEJO BITI ZLEPLJENE. BARVA: MODRA; AQL ≤ 1,5; OZNAKA CE 2777; PAKIRANJE 100/1 (+/- 10 %); DOLŽINA ≥ 240 MM; ZARADI VEČJE NATANČNOSTI, MORAJO BITI ROKAVICE USTREZNE DEBELINE; DEBELINA ROKAVICE 0,16MM. MATERIAL: NITRIL (NBR); MATERIAL ŠKATLE: PAPIRNATI KARTON, KI GA JE MOŽNO RECIKLIRATI. KLASIFIKACIJA: RAZRED I V SKLADU Z UREDBO O MEDICINSKIH PRIPOMOČKIH (EU) 2017/745/EGS. ROKAVICE MORAJO IMETI NASLEDNJE STANDARDE: EN 420, EN ISO 374-1, EN 374-2, EN 16523-1, EN 374-4, EN ISO 374-5, EN 455-1, EN 455-2, EN 455-3, EN 455-4, ISO 2859-1, ASTM D6319, ASTM F1671. ROKAVICE IMAJO STANDARD PPE-KATEGORIJA III-(EU) 2016/425. NA PODLAGI UREDBE (EU) 2016/425 MORAJO IMETI ROKAVICE PRILOŽENA SLOVENSKA NAVODILA IN INFORMACIJE SKLADNE S TO UREDBO. SLOVENSKA NAVODILA MORAJO BITI V OBLIKI QR KODE. VELIKOST S. | 50 | SC
5. | 3666 |  | ROKAVICE ZA PREGLEDE IZ NITRILA, NEPUDRANE, NESTERILNE, OBOJEROČNE, ZA ENKRATNO UPORABO, ZELO ELASTIČNE, ČVRSTE. NAMENJENE ZA NEGO, DIAGNOSTIKO, ZDRAVLJENJE IN ZAŠČITO BOLNIKA TER ZA PREPREČEVANJE PRENOSA OKUŽB MED BOLNIKI IN ZDRAVSTVENIM OSEBJEM. OMOGOČAJO DOBER IN NATANČEN OPRIJEM ZARADI POSEBNE TEKSTURE NA PRSTIH. PREVLEČENE Z NOTRANJIM PREMAZOM ZA LAŽJE NATIKANJE IN BOLJ UDOBNO NOŠENJE. PRIMERNE ZA STIK Z ŽIVILI. NE STRGAJO SE ŽE PRI SAMI NAMESTITVI NA ROKO. Z ROLANIM ROBOM MANŠETE. PRSTI ROKAVIC IMAJO TEKSTURO ZA BOLJŠI OPRIJEM. PAKIRANE MORAJO BITI V ŠKATLI ZA PODAJANJE, KI OMOGOČA ENOSTAVNO IZVLEČENJE POSAMEZNE ROKAVICE. ROKAVICE V EMBALAŽI NE SMEJO BITI ZLEPLJENE. BARVA: MODRA; AQL ≤ 1,5; OZNAKA CE 2777; PAKIRANJE 100/1 (+/- 10 %); DOLŽINA ≥ 240 MM; ZARADI VEČJE NATANČNOSTI, MORAJO BITI ROKAVICE USTREZNE DEBELINE; DEBELINA ROKAVICE 0,16MM. MATERIAL: NITRIL (NBR); MATERIAL ŠKATLE: PAPIRNATI KARTON, KI GA JE MOŽNO RECIKLIRATI. KLASIFIKACIJA: RAZRED I V SKLADU Z UREDBO O MEDICINSKIH PRIPOMOČKIH (EU) 2017/745/EGS. ROKAVICE MORAJO IMETI NASLEDNJE STANDARDE: EN 420, EN ISO 374-1, EN 374-2, EN 16523-1, EN 374-4, EN ISO 374-5, EN 455-1, EN 455-2, EN 455-3, EN 455-4, ISO 2859-1, ASTM D6319, ASTM F1671. ROKAVICE IMAJO STANDARD PPE-KATEGORIJA III-(EU) 2016/425. NA PODLAGI UREDBE (EU) 2016/425 MORAJO IMETI ROKAVICE PRILOŽENA SLOVENSKA NAVODILA IN INFORMACIJE SKLADNE S TO UREDBO. SLOVENSKA NAVODILA MORAJO BITI V OBLIKI QR KODE. VELIKOST M. | 70 | SC
6. | 3667 |  | ROKAVICE ZA PREGLEDE IZ NITRILA, NEPUDRANE, NESTERILNE, OBOJEROČNE, ZA ENKRATNO UPORABO, ZELO ELASTIČNE, ČVRSTE. NAMENJENE ZA NEGO, DIAGNOSTIKO, ZDRAVLJENJE IN ZAŠČITO BOLNIKA TER ZA PREPREČEVANJE PRENOSA OKUŽB MED BOLNIKI IN ZDRAVSTVENIM OSEBJEM. OMOGOČAJO DOBER IN NATANČEN OPRIJEM ZARADI POSEBNE TEKSTURE NA PRSTIH. PREVLEČENE Z NOTRANJIM PREMAZOM ZA LAŽJE NATIKANJE IN BOLJ UDOBNO NOŠENJE. PRIMERNE ZA STIK Z ŽIVILI. NE STRGAJO SE ŽE PRI SAMI NAMESTITVI NA ROKO. Z ROLANIM ROBOM MANŠETE. PRSTI ROKAVIC IMAJO TEKSTURO ZA BOLJŠI OPRIJEM. PAKIRANE MORAJO BITI V ŠKATLI ZA PODAJANJE, KI OMOGOČA ENOSTAVNO IZVLEČENJE POSAMEZNE ROKAVICE. ROKAVICE V EMBALAŽI NE SMEJO BITI ZLEPLJENE. BARVA: MODRA; AQL ≤ 1,5; OZNAKA CE 2777; PAKIRANJE 100/1 (+/- 10 %); DOLŽINA ≥ 240 MM; ZARADI VEČJE NATANČNOSTI, MORAJO BITI ROKAVICE USTREZNE DEBELINE; DEBELINA ROKAVICE 0,16MM. MATERIAL: NITRIL (NBR); MATERIAL ŠKATLE: PAPIRNATI KARTON, KI GA JE MOŽNO RECIKLIRATI. KLASIFIKACIJA: RAZRED I V SKLADU Z UREDBO O MEDICINSKIH PRIPOMOČKIH (EU) 2017/745/EGS. ROKAVICE MORAJO IMETI NASLEDNJE STANDARDE: EN 420, EN ISO 374-1, EN 374-2, EN 16523-1, EN 374-4, EN ISO 374-5, EN 455-1, EN 455-2, EN 455-3, EN 455-4, ISO 2859-1, ASTM D6319, ASTM F1671. ROKAVICE IMAJO STANDARD PPE-KATEGORIJA III-(EU) 2016/425. NA PODLAGI UREDBE (EU) 2016/425 MORAJO IMETI ROKAVICE PRILOŽENA SLOVENSKA NAVODILA IN INFORMACIJE SKLADNE S TO UREDBO. SLOVENSKA NAVODILA MORAJO BITI V OBLIKI QR KODE. VELIKOST L. | 70 | SC
7. | 3668 |  | ROKAVICE ZA PREGLEDE IT NITRILA, NEPUDRANE, NESTERILNE, OBOJEROČNE, ZA ENKRATNO UPORABO, ZELO ELASTIČNE, ČVRSTE. NAMENJENE ZA NEGO, DIAGNOSTIKO, ZDRAVLJENJE IN ZAŠČITO BOLNIKA TER ZA PREPREČEVANJE PRENOSA OKUŽB MED BOLNIKI IN ZDRAVSTVENIM OSEBJEM. OMOGOČAJO DOBER IN NATANČEN OPRIJEM ZARADI POSEBNE TEKSTURE NA PRSTIH. PREVLEČENE Z NOTRANJIM PREMAZOM ZA LAŽJE NATIKANJE IN BOLJ UDOBNO NOŠENJE. PRIMERNE ZA STIK Z ŽIVILI. NE STRGAJO SE ŽE PRI SAMI NAMESTITVI NA ROKO. Z ROLANIM ROBOM MANŠETE. ROKAVICE IMAJO TEKSTURO PO CELOTNI POVRŠINI. ROKAVICE NE SMEJO VSEBOVATI SILIKONOV. PAKIRANE MORAJO BITI V ŠKATLI ZA PODAJANJE, KI OMOGOČA ENOSTAVNO IZVLEČENJE POSAMEZNE ROKAVICE. ROKAVICE V EMBALAŽI NE SMEJO BITI ZLEPLJENE. BARVA: ZELENO-MODRA; AQL ≤ 1,5; OZNAKA CE 2777; PAKIRANJE 100/1 (+/- 10 %); DOLŽINA ≥ 240 MM; ZARADI VEČJE NATANČNOSTI, MORAJO BITI ROKAVICE USTREZNE DEBELINE; DEBELINA ROKAVICE 0,22MM. MATERIAL: NITRIL (NBR); MATERIAL ŠKATLE: PAPIRNATI KARTON, KI GA JE MOŽNO RECIKLIRATI. KLASIFIKACIJA: RAZRED I V SKLADU Z UREDBO O MEDICINSKIH PRIPOMOČKIH (EU) 2017/745/EGS. ROKAVICE MORAJO IMETI NASLEDNJE STANDARDE: EN 420, EN ISO 374-1, EN 374-2, EN 16523-1, EN 374-4, EN ISO 374-5, EN 421, EN 455-1, EN 455-2, EN 455-3, ASTM D6319, ASTM F1671. ROKAVICE IMAJO STANDARD PPE-KATEGORIJA III-(EU) 2016/425. NA PODLAGI UREDBE (EU) 2016/425 MORAJO IMETI ROKAVICE PRILOŽENA SLOVENSKA NAVODILA IN INFORMACIJE SKLADNE S TO UREDBO. SLOVENSKA NAVODILA SO MORAJO BITI V OBLIKI QR KODE. VELIKOST M. | 10 | SC
8. | 3669 |  | ROKAVICE ZA PREGLEDE IT NITRILA, NEPUDRANE, NESTERILNE, OBOJEROČNE, ZA ENKRATNO UPORABO, ZELO ELASTIČNE, ČVRSTE. NAMENJENE ZA NEGO, DIAGNOSTIKO, ZDRAVLJENJE IN ZAŠČITO BOLNIKA TER ZA PREPREČEVANJE PRENOSA OKUŽB MED BOLNIKI IN ZDRAVSTVENIM OSEBJEM. OMOGOČAJO DOBER IN NATANČEN OPRIJEM ZARADI POSEBNE TEKSTURE NA PRSTIH. PREVLEČENE Z NOTRANJIM PREMAZOM ZA LAŽJE NATIKANJE IN BOLJ UDOBNO NOŠENJE. PRIMERNE ZA STIK Z ŽIVILI. NE STRGAJO SE ŽE PRI SAMI NAMESTITVI NA ROKO. Z ROLANIM ROBOM MANŠETE. ROKAVICE IMAJO TEKSTURO PO CELOTNI POVRŠINI. ROKAVICE NE SMEJO VSEBOVATI SILIKONOV. PAKIRANE MORAJO BITI V ŠKATLI ZA PODAJANJE, KI OMOGOČA ENOSTAVNO IZVLEČENJE POSAMEZNE ROKAVICE. ROKAVICE V EMBALAŽI NE SMEJO BITI ZLEPLJENE. BARVA: ZELENO-MODRA; AQL ≤ 1,5; OZNAKA CE 2777; PAKIRANJE 100/1 (+/- 10 %); DOLŽINA ≥ 240 MM; ZARADI VEČJE NATANČNOSTI, MORAJO BITI ROKAVICE USTREZNE DEBELINE; DEBELINA ROKAVICE 0,22MM. MATERIAL: NITRIL (NBR); MATERIAL ŠKATLE: PAPIRNATI KARTON, KI GA JE MOŽNO RECIKLIRATI. KLASIFIKACIJA: RAZRED I V SKLADU Z UREDBO O MEDICINSKIH PRIPOMOČKIH (EU) 2017/745/EGS. ROKAVICE MORAJO IMETI NASLEDNJE STANDARDE: EN 420, EN ISO 374-1, EN 374-2, EN 16523-1, EN 374-4, EN ISO 374-5, EN 421, EN 455-1, EN 455-2, EN 455-3, ASTM D6319, ASTM F1671. ROKAVICE IMAJO STANDARD PPE-KATEGORIJA III-(EU) 2016/425. NA PODLAGI UREDBE (EU) 2016/425 MORAJO IMETI ROKAVICE PRILOŽENA SLOVENSKA NAVODILA IN INFORMACIJE SKLADNE S TO UREDBO. SLOVENSKA NAVODILA MORAJO BITI V OBLIKI QR KODE. VELIKOST L. | 10 | SC
9. | 3670 |  | ROKAVICE ZA PREGLEDE IT NITRILA, NEPUDRANE, NESTERILNE, OBOJEROČNE, ZA ENKRATNO UPORABO, ZELO ELASTIČNE, ČVRSTE. NAMENJENE ZA NEGO, DIAGNOSTIKO, ZDRAVLJENJE IN ZAŠČITO BOLNIKA TER ZA PREPREČEVANJE PRENOSA OKUŽB MED BOLNIKI IN ZDRAVSTVENIM OSEBJEM. OMOGOČAJO DOBER IN NATANČEN OPRIJEM ZARADI POSEBNE TEKSTURE NA PRSTIH. PREVLEČENE Z NOTRANJIM PREMAZOM ZA LAŽJE NATIKANJE IN BOLJ UDOBNO NOŠENJE. PRIMERNE ZA STIK Z ŽIVILI. NE STRGAJO SE ŽE PRI SAMI NAMESTITVI NA ROKO. Z ROLANIM ROBOM MANŠETE. ROKAVICE IMAJO TEKSTURO PO CELOTNI POVRŠINI. ROKAVICE NE SMEJO VSEBOVATI SILIKONOV. PAKIRANE MORAJO BITI V ŠKATLI ZA PODAJANJE, KI OMOGOČA ENOSTAVNO IZVLEČENJE POSAMEZNE ROKAVICE. ROKAVICE V EMBALAŽI NE SMEJO BITI ZLEPLJENE. BARVA: MODRA; AQL ≤ 1,5; OZNAKA CE 2777; PAKIRANJE 200/1 (+/- 10 %); DOLŽINA ≥ 240 MM; ZARADI VEČJE NATANČNOSTI, MORAJO BITI ROKAVICE USTREZNE DEBELINE; DEBELINA ROKAVICE 0,12MM. MATERIAL: NITRIL (NBR); MATERIAL ŠKATLE: PAPIRNATI KARTON, KI GA JE MOŽNO RECIKLIRATI. KLASIFIKACIJA: RAZRED I V SKLADU Z UREDBO O MEDICINSKIH PRIPOMOČKIH (EU) 2017/745/EGS. ROKAVICE MORAJO IMETI NASLEDNJE STANDARDE: EN 420, EN ISO 374-1, EN 374-2, EN 16523-1, EN 374-4, EN ISO 374-5, EN 421, EN 455-1, EN 455-2, EN 455-3, EN 455-4, ISO 2859-1, ASTM D6319, ASTM F1671. ROKAVICE IMAJO STANDARD PPE-KATEGORIJA III-(EU) 2016/425. NA PODLAGI UREDBE (EU) 2016/425 MORAJO IMETI ROKAVICE PRILOŽENA SLOVENSKA NAVODILA IN INFORMACIJE SKLADNE S TO UREDBO. SLOVENSKA NAVODILA MORAJO BITI V OBLIKI QR KODE. VELIKOST XS. | 10 | SC
10. | 3671 |  | ROKAVICE ZA PREGLEDE IZ LATEKSA, NEPUDRANE, NESTERILNE, OBOJEROČNE, ZA ENKRATNO UPORABO, ZELO ELASTIČNE, ČVRSTE. NAMENJENE ZA NEGO, DIAGNOSTIKO, ZDRAVLJENJE IN ZAŠČITO BOLNIKA TER ZA PREPREČEVANJE PRENOSA OKUŽB MED BOLNIKI IN ZDRAVSTVENIM OSEBJEM. OMOGOČAJO DOBER IN NATANČEN OPRIJEM ZARADI POSEBNE TEKSTURE NA PRSTIH. PREVLEČENE Z NOTRANJIM PREMAZOM ZA LAŽJE NATIKANJE IN BOLJ UDOBNO NOŠENJE. PRIMERNE ZA STIK Z ŽIVILI. NE STRGAJO SE ŽE PRI SAMI NAMESTITVI NA ROKO. Z ROLANIM ROBOM MANŠETE. PAKIRANE MORAJO BITI V ŠKATLI ZA PODAJANJE, KI OMOGOČA ENOSTAVNO IZVLEČENJE POSAMEZNE ROKAVICE. ROKAVICE V EMBALAŽI NE SMEJO BITI ZLEPLJENE. BARVA: BELA; AQL ≤ 1,5; OZNAKA CE ; PAKIRANJE 100/1 (+/- 10 %); DOLŽINA ≥ 240 MM; ZARADI VEČJE NATANČNOSTI, MORAJO BITI ROKAVICE USTREZNE DEBELINE; DEBELINE MERJENE POSAMEZNO: DEBELINA NA PRSTIH: 0,10 MM (+/- 10 %); DEBELINA NA DLANEH: 0,08 MM (+/- 10 %); DEBELINA NA MANŠETI: 0,06 MM (+/- 10 %); MATERIAL: NARAVNI LATEX (NRL); MATERIAL ŠKATLE: PAPIRNATI KARTON, KI GA JE MOŽNO RECIKLIRATI. KLASIFIKACIJA: RAZRED I V SKLADU Z UREDBO O MEDICINSKIH PRIPOMOČKIH (EU) 2017/745/EGS. KATEGORIJA III V SKLADU Z UREDBO OVO (EU) 2016/425; EN 420:2003+A1:2009; EN ISO 374-1:2016+A1:2018, EN 374-2; EN 16523-1:2015; EN 374-4:2013, EN ISO 374-5:2016 ; EN 455-1, 2 , 3, 4; ISO 2859-1; ASTM D3578 (RAZEN OBREMENITVE PRI 500 % RAZTEZU); ASTM F1671; CERTIFIKATI KVALITETE: ISO 9001; ISO 13485; ISO 14001. NA PODLAGI UREDBE (EU) 2016/425 MORAJO IMETI ROKAVICE PRILOŽENA SLOVENSKA NAVODILA IN INFORMACIJE SKLADNE S TO UREDBO. SLOVENSKA NAVODILA MORAJO BITI V OBLIKI QR KODE. VELIKSOT XS. | 100 | SC
11. | 3672 |  | ROKAVICE ZA PREGLEDE IZ LATEKSA, NEPUDRANE, NESTERILNE, OBOJEROČNE, ZA ENKRATNO UPORABO, ZELO ELASTIČNE, ČVRSTE. NAMENJENE ZA NEGO, DIAGNOSTIKO, ZDRAVLJENJE IN ZAŠČITO BOLNIKA TER ZA PREPREČEVANJE PRENOSA OKUŽB MED BOLNIKI IN ZDRAVSTVENIM OSEBJEM. OMOGOČAJO DOBER IN NATANČEN OPRIJEM ZARADI POSEBNE TEKSTURE NA PRSTIH. PREVLEČENE Z NOTRANJIM PREMAZOM ZA LAŽJE NATIKANJE IN BOLJ UDOBNO NOŠENJE. PRIMERNE ZA STIK Z ŽIVILI. NE STRGAJO SE ŽE PRI SAMI NAMESTITVI NA ROKO. Z ROLANIM ROBOM MANŠETE. PAKIRANE MORAJO BITI V ŠKATLI ZA PODAJANJE, KI OMOGOČA ENOSTAVNO IZVLEČENJE POSAMEZNE ROKAVICE. ROKAVICE V EMBALAŽI NE SMEJO BITI ZLEPLJENE. BARVA: BELA; AQL ≤ 1,5; OZNAKA CE ; PAKIRANJE 100/1 (+/- 10 %); DOLŽINA ≥ 240 MM; ZARADI VEČJE NATANČNOSTI, MORAJO BITI ROKAVICE USTREZNE DEBELINE; DEBELINE MERJENE POSAMEZNO: DEBELINA NA PRSTIH: 0,10 MM (+/- 10 %); DEBELINA NA DLANEH: 0,08 MM (+/- 10 %); DEBELINA NA MANŠETI: 0,06 MM (+/- 10 %); MATERIAL: NARAVNI LATEX (NRL); MATERIAL ŠKATLE: PAPIRNATI KARTON, KI GA JE MOŽNO RECIKLIRATI. KLASIFIKACIJA: RAZRED I V SKLADU Z UREDBO O MEDICINSKIH PRIPOMOČKIH (EU) 2017/745/EGS. KATEGORIJA III V SKLADU Z UREDBO OVO (EU) 2016/425; EN 420:2003+A1:2009; EN ISO 374-1:2016+A1:2018, EN 374-2; EN 16523-1:2015; EN 374-4:2013, EN ISO 374-5:2016 ; EN 455-1, 2 , 3, 4; ISO 2859-1; ASTM D3578 (RAZEN OBREMENITVE PRI 500 % RAZTEZU); ASTM F1671; CERTIFIKATI KVALITETE: ISO 9001; ISO 13485; ISO 14001. NA PODLAGI UREDBE (EU) 2016/425 MORAJO IMETI ROKAVICE PRILOŽENA SLOVENSKA NAVODILA IN INFORMACIJE SKLADNE S TO UREDBO. SLOVENSKA NAVODILA MORAJO BITI V OBLIKI QR KODE. VELIKSOT S. | 100 | SC
12. | 3673 |  | ROKAVICE ZA PREGLEDE IZ LATEKSA, NEPUDRANE, NESTERILNE, OBOJEROČNE, ZA ENKRATNO UPORABO, ZELO ELASTIČNE, ČVRSTE. NAMENJENE ZA NEGO, DIAGNOSTIKO, ZDRAVLJENJE IN ZAŠČITO BOLNIKA TER ZA PREPREČEVANJE PRENOSA OKUŽB MED BOLNIKI IN ZDRAVSTVENIM OSEBJEM. OMOGOČAJO DOBER IN NATANČEN OPRIJEM ZARADI POSEBNE TEKSTURE NA PRSTIH. PREVLEČENE Z NOTRANJIM PREMAZOM ZA LAŽJE NATIKANJE IN BOLJ UDOBNO NOŠENJE. PRIMERNE ZA STIK Z ŽIVILI. NE STRGAJO SE ŽE PRI SAMI NAMESTITVI NA ROKO. Z ROLANIM ROBOM MANŠETE. PAKIRANE MORAJO BITI V ŠKATLI ZA PODAJANJE, KI OMOGOČA ENOSTAVNO IZVLEČENJE POSAMEZNE ROKAVICE. ROKAVICE V EMBALAŽI NE SMEJO BITI ZLEPLJENE. BARVA: BELA; AQL ≤ 1,5; OZNAKA CE ; PAKIRANJE 100/1 (+/- 10 %); DOLŽINA ≥ 240 MM; ZARADI VEČJE NATANČNOSTI, MORAJO BITI ROKAVICE USTREZNE DEBELINE; DEBELINE MERJENE POSAMEZNO: DEBELINA NA PRSTIH: 0,10 MM (+/- 10 %); DEBELINA NA DLANEH: 0,08 MM (+/- 10 %); DEBELINA NA MANŠETI: 0,06 MM (+/- 10 %); MATERIAL: NARAVNI LATEX (NRL); MATERIAL ŠKATLE: PAPIRNATI KARTON, KI GA JE MOŽNO RECIKLIRATI. KLASIFIKACIJA: RAZRED I V SKLADU Z UREDBO O MEDICINSKIH PRIPOMOČKIH (EU) 2017/745/EGS. KATEGORIJA III V SKLADU Z UREDBO OVO (EU) 2016/425; EN 420:2003+A1:2009; EN ISO 374-1:2016+A1:2018, EN 374-2; EN 16523-1:2015; EN 374-4:2013, EN ISO 374-5:2016 ; EN 455-1, 2 , 3, 4; ISO 2859-1; ASTM D3578 (RAZEN OBREMENITVE PRI 500 % RAZTEZU); ASTM F1671; CERTIFIKATI KVALITETE: ISO 9001; ISO 13485; ISO 14001. NA PODLAGI UREDBE (EU) 2016/425 MORAJO IMETI ROKAVICE PRILOŽENA SLOVENSKA NAVODILA IN INFORMACIJE SKLADNE S TO UREDBO. SLOVENSKA NAVODILA MORAJO BITI V OBLIKI QR KODE. VELIKSOT M. | 100 | SC
13. | 3674 |  | ROKAVICE ZA PREGLEDE IZ LATEKSA, NEPUDRANE, NESTERILNE, OBOJEROČNE, ZA ENKRATNO UPORABO, ZELO ELASTIČNE, ČVRSTE. NAMENJENE ZA NEGO, DIAGNOSTIKO, ZDRAVLJENJE IN ZAŠČITO BOLNIKA TER ZA PREPREČEVANJE PRENOSA OKUŽB MED BOLNIKI IN ZDRAVSTVENIM OSEBJEM. OMOGOČAJO DOBER IN NATANČEN OPRIJEM ZARADI POSEBNE TEKSTURE NA PRSTIH. PREVLEČENE Z NOTRANJIM PREMAZOM ZA LAŽJE NATIKANJE IN BOLJ UDOBNO NOŠENJE. PRIMERNE ZA STIK Z ŽIVILI. NE STRGAJO SE ŽE PRI SAMI NAMESTITVI NA ROKO. Z ROLANIM ROBOM MANŠETE. PAKIRANE MORAJO BITI V ŠKATLI ZA PODAJANJE, KI OMOGOČA ENOSTAVNO IZVLEČENJE POSAMEZNE ROKAVICE. ROKAVICE V EMBALAŽI NE SMEJO BITI ZLEPLJENE. BARVA: BELA; AQL ≤ 1,5; OZNAKA CE ; PAKIRANJE 100/1 (+/- 10 %); DOLŽINA ≥ 240 MM; ZARADI VEČJE NATANČNOSTI, MORAJO BITI ROKAVICE USTREZNE DEBELINE; DEBELINE MERJENE POSAMEZNO: DEBELINA NA PRSTIH: 0,10 MM (+/- 10 %); DEBELINA NA DLANEH: 0,08 MM (+/- 10 %); DEBELINA NA MANŠETI: 0,06 MM (+/- 10 %); MATERIAL: NARAVNI LATEX (NRL); MATERIAL ŠKATLE: PAPIRNATI KARTON, KI GA JE MOŽNO RECIKLIRATI. KLASIFIKACIJA: RAZRED I V SKLADU Z UREDBO O MEDICINSKIH PRIPOMOČKIH (EU) 2017/745/EGS. KATEGORIJA III V SKLADU Z UREDBO OVO (EU) 2016/425; EN 420:2003+A1:2009; EN ISO 374-1:2016+A1:2018, EN 374-2; EN 16523-1:2015; EN 374-4:2013, EN ISO 374-5:2016 ; EN 455-1, 2 , 3, 4; ISO 2859-1; ASTM D3578 (RAZEN OBREMENITVE PRI 500 % RAZTEZU); ASTM F1671; CERTIFIKATI KVALITETE: ISO 9001; ISO 13485; ISO 14001. NA PODLAGI UREDBE (EU) 2016/425 MORAJO IMETI ROKAVICE PRILOŽENA SLOVENSKA NAVODILA IN INFORMACIJE SKLADNE S TO UREDBO. SLOVENSKA NAVODILA MORAJO BITI V OBLIKI QR KODE. VELIKSOT L. | 100 | SC
SKUPAJ
REKAPITULACIJA DDV
[6 empty] | Osnova | Stopnja DDV % | DDV | SKUPAJ
9.5
22
|  |  | Kraj in datum : |  | Žig:

## 11
ZDRAVSTVENI DOM KRŠKO
CESTA KRŠKIH ŽRTEV 132 C
8270 KRŠKO
PONUDNIK :
______________________________________
______________________________________
______________________________________
PREDRAČUN ŠT.: __________________
SKLOP 11: ZAŠČITNA SREDSTVA
Z.št. | Saop šifra | Šifra | TEHNIČNE ZAHTEVE NAROČNIKA | KOLIČINA ZA 2 LETI | EM | NAZIV PONUJENEGA ARTIKLA | KAT. ŠT. in PROIZVAJALEC | CENA na EM brez DDV v EUR | Stopnja DDV | CENA na EM z DDV v EUR | Vrednost brez DDV v EUR | Vrednost z DDV v EUR | Minimalno ponudnikovo pakiranje | Cena na minimalno ponudnikovo pakiranje brez DDV
1. | 2054 | 16836 | KOMBINEZON ZAŠČITNI S KAPUCO ZA ZAŠČITO PRED VIRUSI, VODOODBOJEN, GRAMATURA MATERIALA 67 G/M2, Z VARJENIMI IN PRELEPLJENIMI ŠIVI, Z ZADRGO S PREKRIVNIM TRAKOM, OSEBNA VAROVALNA OPREMA KATEGORIJA III (CAT III), S CE OZNAKO, Z ZAŠČITO PRED POVZROČITELJI OKUŽB/BIOLOŠKIMI TVEGANJI IN OZNAKO ZA TIP 4B TER SKLADNOST S STANDARDOM EN 14126, EN 14605, EN 13982-1, EN 13034, EN 1149-5:2018, POSAMIČNO PAKIRANJE, NA RAZPOLAGO VSE VELIKOSTI, ZAVITEK A 10 KOS | 40 | ZAV
2. | 1477 | 16290 | MASKE KIRURŠKE Z ELASTIKO 3 SLOJNE, TIP IIR EN 14683:2019 + AC:2019, MD RAZRED I - UREDBA (EU) 2017/745. NOSNA ZAPONKA/ŽIČKA MORA BITI IZ KOVINSKEGA MATERIALA PREVLEČENA S PLASTIČNO MASO, VOLJNA ZA OBLIKOVANJE. ELASTIKA MORA BITI MEHKA, NE SME POVZROČATI OSTREGA ZATEGOVANJA IN TIŠČANJA. NA EMBALAŽI MORAJO BITI SLOVENSKA NAVODILA. PAKIRANJE 50 KOS/SC. | 560 | SC
3. | 1483 | 21114 | MASKA, RESPIRATOR, FFP2, IIR; EN 149:2001+A1:2009 IN EN 14683:2019 + AC:2019, NA NOTRANJEM PREDELU IMA NOSNO PENO IZ POLIURETANA, KI POMAGA ZMANJŠATI ROSENJE OČAL IN JE DOLŽINE 15,4 CM, DOLŽINA NOSNE ZAPONKE JE 9,2 CM, SESTAVLJENA IZ TREH PANELOV, SC A 20 | 84 | SC
4. | 1474 | 13566 | MASKA, RESPIRATOR BREZ VENTILA, FFP3, NR D, IIR; EN 149:2001+A1:2009 IN EN 14683:2019 + AC:2019, Z ELASTIČNIMI NAGLAVNIMI TRAKOVI, NA NOTRANJEM PREDELU IMA NOSNO PENO IZ POLIURETANA, KI POMAGA ZMANJŠATI ROSENJE OČAL IN JE DOLŽINE 15,4 CM, DOLŽINA NOSNE ZAPONKE JE 9,2 CM, SESTAVLJENA IZ TREH PANELOV. ROK UPORABE 5 LET. PAKIRANJE POSAMIČNO 20 KOS/SC. | 100 | SC
5. | 2056 | 162031 | PLAŠČ ZAŠČITNI IZ POLIPROPILENA SMS, GRAMATURA 45 G/M2, HIDROSTATIČEN PRITISK > 50 CM H20, VARJENI ŠIVI, DOLŽINA 140 CM, MD UREDBA (EU) 2017/745 RAZRED I, OVO UREDBA (EU) 2016/425 KAT. I, EN 13795-1:2019. PAKIRANJE 10 KOS/SC | 40 | SC
6. | 3032 | 13134 | ZAŠČITNI VIZIR, PROTI ROSENJU, Z OBLAZINJENIM PREDELOM NA ČELU ZA UDOBNO UPORABO IN POVEČANO ZAŠČITO. ELASTIČEN TRAK ZA BOLJŠO STABILNOST IN DODATNO UDOBJE. | 40 | KOS
7. | 2179 | M21191 | PREDPASNIK IZ CPE MATERIALA, NESTERILEN, ZA 1X UPORABO, Z ZANKO OKOLI VRATU, Z ROKAVI Z ODPRTINO ZA PALEC, ZAVEZOVANJE OKOLI PASU, S POPOLNIM PREKRIVANJEM RAMEN IN ODPRTIM HRBTOM. 120X90 CM. MD RAZRED I - UREDBA (EU) 2017/745. PPE KAT. I - UREDBA (EU) 2016/425. PAKIRANJE 10 KOS/SC | 20 | SC
8. | 2197 | 20820 | PREVLEKA ZA ČEVLJE, NETKANA, VELIKOST: 40 X 17 CM ± 2 CM, ZA ŠT. 35-50, GRAMATURA: KOS – 5,4 G ± 0,2 G, MODRA. MD RAZRED I - UREDBA (EU) 2017/745. PAKIRANJE 100 KOS/ZAV | 106 | ZAV
9. | 1092 | 20100 | KAPA BARETA NETKANA BELA 53 CM ± 3 CM, GRAMATURA 10 G/M2. MD RAZRED I - UREDBA (EU) 2017/745. PAKIRANJE 100 KOS/ZAV. | 20 | ZAV
SKUPAJ
REKAPITULACIJA DDV
[6 empty] | Osnova | Stopnja DDV % | DDV | SKUPAJ
9.5
22
|  |  | Kraj in datum : |  | Žig:

## 12
ZDRAVSTVENI DOM KRŠKO
CESTA KRŠKIH ŽRTEV 132 C
8270 KRŠKO
PONUDNIK :
______________________________________
______________________________________
______________________________________
PREDRAČUN ŠT.: __________________
SKLOP 12: ZBIRALNIKI
Z.št. | Saop šifra | Šifra | TEHNIČNE ZAHTEVE NAROČNIKA | KOLIČINA ZA 2 LETI | EM | NAZIV PONUJENEGA ARTIKLA | KAT. ŠT. in PROIZVAJALEC | CENA na EM brez DDV v EUR | Stopnja DDV | CENA na EM z DDV v EUR | Vrednost brez DDV v EUR | Vrednost z DDV v EUR | Minimalno ponudnikovo pakiranje | Cena na minimalno ponudnikovo pakiranje brez DDV
1. | 1251 | 21134 | ZBIRALNIK ZA OSTRE PREDMETE, 0,2 L, PLOŠČATE OBLIKE, SPODNJI DEL RUMEN, POKROV BELE BARVE, VELIKOST 3,7 X 7,9 X 14,6 CM. | 20 | KOS
2. | 1253 | 20934 | ZBIRALNIK ZA OSTRE PREDMETE 0,7L IZ VISOKO KVALITETNE, OKOLJU PRIJAZNE PLASTIKE, KOPOLIMERJA IN POLIPROPILENA. ODPOREN MORA BITI NA TEKOČINE IN TOPILA. BARVILO ZA OBARVANJE NE VSEBUJE KADMIJA IN DRUGIH TEŽKIH KOVIN OKROGEL | 18 | KOS
3. | 1254 | 20741 | ZBIRALNIK ZA OSTRE PREDMETE 0,7L IZ VISOKO KVALITETNE, OKOLJU PRIJAZNE PLASTIKE, KOPOLIMERJA IN POLIPROPILENA. ODPOREN MORA BITI NA TEKOČINE IN TOPILA. BARVILO ZA OBARVANJE NE VSEBUJE KADMIJA IN DRUGIH TEŽKIH KOVIN ŠTIRIOGLAT | 44 | KOS
4. | 1255 | 16264 | ZBIRALNIK ZA IGLE IZ PLASTIKE, KOPOLIMERJA IN POLIPROPILENA. ODPORNI NA TOPILA. BARVILA S KATERIMI SO OBARVANA NE SMEJO VSEBOVATI KADMIJA IN DRUGIH TEŽKIH KOVIN. LAHKO SE UPEPELIJO. KVADRATNIH OBLIK DIMENZIJE 120X120 MM. KAPACITETA 1.5L | 210 | KOS
5. | 3685 |  | ZBIRALNIK ZA IGLE IZ PLASTIKE, KOPOLIMERJA IN POLIPROPILENA. ODPORNI NA TOPILA. BARVILA S KATERIMI SO OBARVANA NE SMEJO VSEBOVATI KADMIJA IN DRUGIH TEŽKIH KOVIN. LAHKO SE UPEPELIJO, OKROGEL, KAPACITETA 1,5L | 2 | KOS
6. | 3684 |  | ZBIRALNIK ZA IGLE IZ PLASTIKE, KOPOLIMERJA IN POLIPROPILENA. ODPORNI MORAJO BITI NA TOPILA IN TEKOČINO. BARVILA S KATERIM SO OBARVANA NE SMEJO VSEBOVATI KADMIJA IN DRUGIH TEŽKIH KOVIN. LAHKO SE UPEPELIJO,RUMENE BARVE KVADRATEN KAPACITETA 4 L. VELIKOST CCA. 16 X 28 CM. | 2 | KOS
7. | 1256 | 16265 | ZBIRALNIK ZA IGLE IZ PLASTIKE, KOPOLIMERJA IN POLIPROPILENA. ODPORNI MORAJO BITI NA TOPILA IN TEKOČINO. BARVILA S KATERIM SO OBARVANA NE SMEJO VSEBOVATI KADMIJA IN DRUGIH TEŽKIH KOVIN. LAHKO SE UPEPELIJO,RDEČE BARVE PRAVOKOTEN KAPACITETA 4 L. | 188 | KOS
8. | 1257 | 16266 | ZBIRALNIK ZA IGLE IZ PLASTIKE, KOPOLIMERJA IN POLIPROPILENA. ODPORNI MORAJO BITI NA TOPILA IN TEKOČINO. BARVILA S KATERIM SO OBARVANA NE SMEJO VSEBOVATI KADMIJA IN DRUGIH TEŽKIH KOVIN. LAHKO SE UPEPELIJO,RDEČE BARVE PRAVOKOTEN KAPACITETA 8 L. | 2 | KOS
SKUPAJ
REKAPITULACIJA DDV
[6 empty] | Osnova | Stopnja DDV % | DDV | SKUPAJ
9.5
22
|  |  | Kraj in datum : |  | Žig: