## rekapitulacija
PROJEKTANSKI PREDRAČUN
OBČINA VRHNIKA
|  | skupaj | upravičeni stroški | neupravičeni stroški
I. | GRADNJA
1. | glavni kanal od Sinje Gorice do konca Blatne Brezovice
1.1 | odsek »R« od črpališča Č8 do revizijskega jaška RJ 243 | 0 | 875291.81 | 13793.39 | 889085.2 | 889085.2
| A. Pripravljalna in rušitvena dela | 0 | 91614.87 | 0 | 91614.87 | 91614.87
| B. Zemeljska dela | 0 | 323863.28 | 0 | 323863.28 | 323863.28
| C. Gradbena dela | 0 | 169626.04 | 0 | 169626.04 | 169626.04
| D. Kanalizacijska dela | 0 | 235796.32 | 0 | 235796.32 | 235796.32
| E. Tuje storitve | 0 | 12710.74 | 13136.56 | 25847.3 | 25847.3
| F. Nepredvidena dela (5% A-E) | 0 | 41680.56 | 656.83 | 42337.39 | 42337.39
1.2 | črpališče Č8 | 0 | 17508.5 | 0 | 17508.5 | 17508.5
| I. Zemeljska dela | 0 | 3465 | 0 | 3465 | 3465
| II. Betonska dela | 0 | 1172 | 0 | 1172 | 1172
| III. Montažna dela | 0 | 3328.5 | 0 | 3328.5 | 3328.5
| IV. Material | 0 | 9543 | 0 | 9543 | 9543
1.3 | elektro priključek za črpališče Č8/elektroinstalacije | 0 | 8696.81 | 0 | 8696.81 | 8696.81
| Elektroinstalacija | 0 | 5237.55 | 0 | 5237.55 | 5237.55
| Strelovod in ozemljitev | 0 | 395.52 | 0 | 395.52 | 395.52
| Gradbeno montažna dela | 0 | 3063.74 | 0 | 3063.74 | 3063.74
1.4 | črpališče Č10 | 0 | 17508.5 | 0 | 17508.5 | 17508.5
| I. Zemeljska dela | 0 | 3465 | 0 | 3465 | 3465
| II. Betonska dela | 0 | 1172 | 0 | 1172 | 1172
| III. Montažna dela | 0 | 3328.5 | 0 | 3328.5 | 3328.5
| IV. Material | 0 | 9543 | 0 | 9543 | 9543
1.5 | elektro priključek za črpališče Č10/elektroinstalacije | 0 | 13261.26 | 0 | 13261.26 | 13261.26
| Elektroinstalacija | 0 | 5752.55 | 0 | 5752.55 | 5752.55
| Strelovod in ozemljitev | 0 | 395.52 | 0 | 395.52 | 395.52
| Gradbeno montažna dela | 0 | 7113.19 | 0 | 7113.19 | 7113.19
| Blatna Brezovica |  |  |  | 0 | 0
1.6 | odsek »S« | 0 | 73920.5164 | 1720.446 | 75640.9624 | 75640.9624
| A. Pripravljalna in rušitvena dela | 0 | 5425.46 | 0 | 5425.46 | 5425.46
| B. Zemeljska dela | 0 | 19004.25 | 0 | 19004.25 | 19004.25
| C. Gradbena dela | 0 | 19967.12 | 0 | 19967.12 | 19967.12
| D. Kanalizacijska dela | 0 | 22854.7 | 0 | 22854.7 | 22854.7
| E. Tuje storitve | 0 | 3148.9618 | 1638.52 | 4787.4818 | 4787.4818
| F. Nepredvidena dela (5% A-E) | 0 | 3520.0246 | 81.926 | 3601.9506 | 3601.9506
1.7 | črpališče Č9 | 0 | 14263.25 | 0 | 14263.25 | 14263.25
| I. Zemeljska dela | 0 | 3646.5 | 0 | 3646.5 | 3646.5
| II. Betonska dela | 0 | 512 | 0 | 512 | 512
| III. Montažna dela | 0 | 3165.75 | 0 | 3165.75 | 3165.75
| IV. Material | 0 | 6939 | 0 | 6939 | 6939
1.8 | elektro priključek za črpališče Č9/elektroinstalacije | 0 | 8336.45 | 0 | 8336.45 | 8336.45
| Elektroinstalacija | 0 | 5233.05 | 0 | 5233.05 | 5233.05
| Strelovod in ozemljitev | 0 | 395.52 | 0 | 395.52 | 395.52
| Gradbeno montažna dela | 0 | 2707.88 | 0 | 2707.88 | 2707.88
1.9 | odsek »T« | 0 | 89739.24 | 1449 | 91188.24 | 91188.24
| A. Pripravljalna in rušitvena dela | 0 | 10954.54 | 0 | 10954.54 | 10954.54
| B. Zemeljska dela | 0 | 24816.52 | 0 | 24816.52 | 24816.52
| C. Gradbena dela | 0 | 22739.72 | 0 | 22739.72 | 22739.72
| D. Kanalizacijska dela | 0 | 25174.4 | 0 | 25174.4 | 25174.4
| E. Tuje storitve | 0 | 1780.76 | 1380 | 3160.76 | 3160.76
| F. Nepredvidena dela (5% A-E) | 0 | 4273.3 | 69 | 4342.3 | 4342.3
1.10 | odsek »U« | 0 | 90157.4897 | 1532.62 | 91690.1097 | 91690.1097
| A. Pripravljalna in rušitvena dela | 0 | 10584.52 | 0 | 10584.52 | 10584.52
| B. Zemeljska dela | 0 | 25008.7 | 0 | 25008.7 | 25008.7
| C. Gradbena dela | 0 | 26412.1811 | 0 | 26412.1811 | 26412.1811
| D. Kanalizacijska dela | 0 | 20723.76 | 0 | 20723.76 | 20723.76
| E. Tuje storitve | 0 | 3135.1186 | 1459.64 | 4594.7586 | 4594.7586
| F. Nepredvidena dela (5% A-E) | 0 | 4293.21 | 72.98 | 4366.19 | 4366.19
1.11 | odsek »V« | 0 | 51323.39 | -51323.39 | 0 | 0
| A. Pripravljalna in rušitvena dela | 0 | 7930.42 | -7930.42 | 0 | 0
| B. Zemeljska dela | 0 | 13635.57 | -13635.57 | 0 | 0
| C. Gradbena dela | 0 | 13962.99 | -13962.99 | 0 | 0
| D. Kanalizacijska dela | 0 | 11058.12 | -11058.12 | 0 | 0
| E. Tuje storitve | 0 | 2292.32 | -2292.32 | 0 | 0
| F. Nepredvidena dela (5% A-E) | 0 | 2443.97 | -2443.97 | 0 | 0
| SKUPAJ GOI: | 0 | 1260007.2161 | -32827.934 | 1227179.2821 | -1227179.2821
-1251722.8621
II. | OSTALI STROŠKI
| projektna dokumentacija (4%) |  | 28290.8901 | 22044.951 | 50335.8411 | 50335.8411
| investicijska dokumentacija |  | 0 | 0 | 0 | 0
| gradbeni nadzor (2%) | 0 | 25200.14 | -656.56 | 24543.58 | 24543.58
| informiranje in obveščanje javnosti (0,5%) | 0 | 0 | 0 | 0 | 0
| zemljišča, služnosti, stroški, povezani s pridobivanjem zemljišč (3%) | 0 | 0 | 0 | 0 | 0
III. | REKAPITULACIJA SKUPNE INVESTICIJE BREZ DDV | 0 | 1313498.2462 | -11439.543 | 1302058.7032 | 1302058.7032
IV. | DDV | 0 | 0 | 0 | 0 | 0
V. | SKUPAJ INVESTICIJA Z DDV | 0 | 1313498.2462 | -11439.543 | 1302058.7032 | 1302058.7032
1302058.7032
1302058.7032

## odsek R
odsek R od Č8 do RJ243
OBČINA VRHNIKA
[6 empty] | upravičeni stroški | neupravičeni stroški
R | SANITARNA KANALIZACIJA |  |  |  | 0
| A. Pripravljalna in rušitvena dela |  |  |  | 0 | 0 | 0
| B. Zemeljska dela |  |  |  | 0 | 0 | 0
| C. Gradbena dela |  |  |  | 0 | 0 | 0
| D. Kanalizacijska dela |  |  |  | 0 | 0 | 0
| E. Tuje storitve |  |  |  | 0 | 0 | 0
| F. Nepredvidena dela (5% A-E) |  |  |  | 0 | 0 | 0
|  |  |  | Skupaj brez DDV: | 0 | 0 | 0
|  |  |  | 22% | 0
|  |  |  | SKUPAJ Z DDV : | 0
R: SANITARNA KANALIZACIJA
oznaka postavke | opis postavke | enota mere | količina | cena v € na enoto brez DDV | vrednost v € brez DDV
A. PRIPRAVLJALNA IN RUŠITVENA DELA
1. | Izdelava elaborata začasne prometne ureditve za vsa dela, vključno s pridobitvijo soglasja in objavo v medijih | kom | 1 |  | 0 | 0 | 0
2. | Postavitev, vzdrževanje in odstranitev zapor cest v času gradnje, vključno z ročnim usmerjanjem ali semaforjem | kom | 1 |  | 0 | 0 | 0
3. | Pregled ničelnega stanja objektov, ki so v ožjem vplivnem območju gradbišča, s postavitvijo plomb in fotodokumentacijo, kontrola v času gradnje in zaključno poročilo - objekti se pregledajo z zunanje in notranje strani (Ocena stroškov, obračun po dejanskih stroških) | kom | 2 |  | 0 | 0 | 0
4. | Pregled ničelnega stanja objektov, ki so v širšem vplivnem območju gradbišča, s postavitvijo plomb in fotodokumentacijo, kontrola v času gradnje in zaključno poročilo - objekti se pregledajo samo z zunanje strani (Ocena stroškov, obračun po dejanskih stroških) | kom | 1 |  | 0 | 0 | 0
5. | Varovanje objektov z zaščito gradbene jame z zabijanjem jeklenih zagatnic dolžine 6,0 m (npr. Larsen ali enakovredno). Varuje se starejše objekte pred porušitvijo v času gradnje kanalizacije na predmetnem območju. Ocenjeno varovanje 100m1. | m2 | 600 |  | 0 | 0 | 0
6. | Zakoličba osi trase sanitarne kanalizacije z zavarovanjem osi, oznako horizontalnih in vertikalnih lomov, oznako vozlišč, odcepov, revizijskih jaškov in črpališča | m1 | 1755 |  | 0 | 0 | 0
7. | Zakoličba osi trase tlačnega voda sanitarne kanalizacije z zavarovanjem osi, oznako horizontalnih in vertikalnih lomov, oznako vozlišč, odcepov in čistilnih jaškov | m1 | 1086 |  | 0 | 0 | 0
8. | Zakoličba obstoječih podzemnih komunalnih vodov (elektrika, telefon, kanalizacija, vodovod, JR, CATV) | kom | 20 |  | 0 | 0 | 0
9. | Postavitev gradbenih profilov na vzpostavljeno os trase cevovoda ter določitev nivoja za merjenje globine in polaganje kanalizacije | kom | 72 |  | 0 | 0 | 0
10. | Rezanje obstoječega asfaltnega vozišča v debelini do 10cm | m1 | 1086 |  | 0 | 0 | 0
11. | Rušenje obstoječega asfaltnega vozišča debeline do 10cm z odvozom na deponijo, vključno s stroški deponiranja | m2 | 11595 |  | 0 | 0 | 0
12. | Rezkanje obstoječega asfaltnega vozišča debeline do 4cm z odvozom na deponijo, vključno s stroški deponiranja | m2 | 5 |  | 0 | 0 | 0
13. | Rušenje obstoječih peskolovov fi 40 z LTŽ rešeko, globine do 1,5m, z odvozom na stalno deponijo, vključno s stroški deponiranja | kom | 15 |  | 0 | 0 | 0
14. | Rušenje obstoječih jaškov do fi 80 z LTŽ pokorovom, globine do 1,5m, z odvozom na stalno deponijo, vključno s stroški deponiranja | kom | 48 |  | 0 | 0 | 0
15. | Rušenje obstoječe kanalizacije do fi 300, z odvozom na stalno deponijo, vključno s stroški deponiranja | m1 | 960 |  | 0 | 0 | 0
16. | Rušenje obstoječih cestnih robnikov 15/25/100, z odvozom na stalno deponijo, vključno s stroški deponiranja | m1 | 450 |  | 0 | 0 | 0
17. | Rušenje obstoječih tlakovanih površin (tlakovci, prane plošče) z odvozom na stalno deponijo, vključno s stroški deponiranja | m2 | 50 |  | 0 | 0 | 0
18. | Rušenje obstoječih tlakovanih površin (tlakovci, prane plošče) z deponiranjem za naknadno vgradnjo | m2 | 50 |  | 0 | 0 | 0
|  |  |  | Skupaj: | 0 | 0 | 0
B. ZEMELJSKA DELA
1. | Strojni izkop kanalizacijskega jarka globine 0,0-3,0m, v zemljini in zrnati kamnini II. in III. ktg., z upoštevanjem naravnega pobočnega kota zemljine, z odvozom na stalno deponijo, vključno s stroški deponiranja | m3 | 6034 |  | 0 | 0 | 0
2. | Strojni izkop kanalizacijskega jarka globine 0,0-3,0m, v zemljini in zrnati kamnini II. in III. ktg., z upoštevanjem naravnega pobočnega kota zemljine, z odvozom na začasno deponijo, vključno s stroški deponiranja | m3 | 300 |  | 0 | 0 | 0
3. | Ročni izkop kanalizacijskega jarka globine 0,0-3,0m, v zemljini in zrnati kamnini II. in III. ktg., z upoštevanjem naravnega pobočnega kota zemljine, z odvozom na stalno deponijo, vključno s stroški deponiranja | m3 | 20 |  | 0 | 0 | 0
4. | Strojni izkop kanalizacijskega jarka globine 0,0-3,0m, v trdi kamnini V. ktg., z upoštevanjem naravnega pobočnega kota kamnine, z odvozom na stalno deponijo, vključno s stroški deponiranja | m3 | 800 |  | 0 | 0 | 0
5. | Strojni izkop kanalizacijskega jarka globine 0,0-2,5m, v trdi kamnini V. ktg., z upoštevanjem naravnega pobočnega kota kamnine, z odvozom na začasno deponijo za drobljenje, vključno s stroški deponiranja | m3 | 515 |  | 0 | 0 | 0
6. | Ročni izkop kanalizacijskega jarka globine 0,0-3,0m, v trdi kamnini V. ktg., z upoštevanjem naravnega pobočnega kota kamnine, z odvozom na stalno deponijo, vključno s stroški deponiranja | m3 | 2 |  | 0 | 0 | 0
7. | Ročno planiranje dna kanalizacijskega jarka s točnostjo ±3cm v projektiranem padcu | m2 | 1634 |  | 0 | 0 | 0
8. | Nabava, dobava in izdelava peščene posteljice iz 2x sejanega peska s planiranjem in utrjevanjem do predpisane zbitosti | m3 | 55 |  | 0 | 0 | 0
9. | Nabava, dobava in izdelava varnostnega zasipa iz 2x sejanega peska nad že položenimi cevmi v debelini 20cm nad temenom, po detajlu | m3 | 164 |  | 0 | 0 | 0
10. | Drobljenje trde kamnine V. ktg. z izkopa v začasni deponiji na zrnavost 0/63 mm, vključno z vsemi potrebnimi deli | m3 | 1030 |  | 0 | 0 | 0
11. | Vgrajevanje nasipov z drobljenim materialom V.ktg. in materialom iz izkopa III. ktg. z uvaljanjem do predpisane zbitosti, vključno s prevozom iz začasne deponije | m3 | 1315 |  | 0 | 0 | 0
12. | Dobava in vgradnja kamnitega materiala 0/100mm, zasip preostalega dela kanalizacijskega jarka in utrjevanje po plasteh do predpisane zbitosti | m3 | 6622 |  | 0 | 0 | 0
13. | Dobava in vgradnja humusa v debelini 20 cm, s sejanjem travnega semena - ureditev brežin in zelenic | m3 | 40 |  | 0 | 0 | 0
14. | Nabava, dobava in zabijanje lesenih kostanjevih pilotov fi 25cm in dolžine 7m v dno kanalizacijskega jarka | kom | 96 |  | 0 | 0 | 0
15. | Nabava in dobava betona ter izdelava AB posteljice iz betona MB 20 v debelini 15cm kompletno s polaganjem armature in vsemi ostalimi pripadajočimi deli (z dvojno Q mrežno 190/190) | m3 | 250 |  | 0 | 0 | 0
|  |  |  | Skupaj: | 0 | 0 | 0
C. GRADBENA DELA
1. | Izdelava začasnih premostitev preko jarka - dostopi do objektov
1.a. | brvi za pešce širine 1,0m z ograjo | kom | 15 |  | 0 | 0 | 0
2. | Črpanje vode v času gradnje | ur | 30 |  | 0 | 0 | 0
3. | Opaženje z razpiranjem bočnih strani gradbenega jarka globine do 3,0m. Razpiranje se izvede v skladu z obstoječimi predpisi iz varstva pri delu | m2 | 924 |  | 0 | 0 | 0
4. | Polno obbetoniranje PVC kanalizacijskih cevi DN200 z betonom C16/20 v debelini 10cm | m1 | 12 |  | 0 | 0 | 0
5. | Zaščita obstoječih kablov na mestu prečkanj (elektrika, TK, JR) s prerezanimi PVC cevmi f110 mm | m1 | 10 |  | 0 | 0 | 0
6. | Polno obbetoniranje PVC zaščitnih cevi na mestih prečkanj z obstoječimi kabli z betonom C16/20 v debelini 10cm | m3 | 2 |  | 0 | 0 | 0
7. | Dobava in vgrajevanje nosilne plasti tamponskega drobljenca 0/32 v debelini 20cm z razgrinjanjem in komprimiranjem ter grobim planiranjem | m3 | 334.8 |  | 0 | 0 | 0
8. | Dobava in vgradnja betonskih cestnih robnikov 15/25/100 v betonski temelj C8/10. Stiki zaliti s cementno malto. | m1 | 0 |  | 0 | 0 | 0
10. | Dobava in vgradnja tlakovcev, vključno s peščeno podlago | m2 | 50 |  | 0 | 0 | 0
11. | Vgradnja deponiranih tlakovcev, vključno s peščeno podlago | m2 | 50 |  | 0 | 0 | 0
13. | Dvigovanje in nižanje pokrovov jaškov obstoječe infrastrukture na novo niveleto ceste | kom | 11 |  | 0 | 0 | 0
14. | Dvigovanje in nižanje kap obstoječe infrastrukture na novo niveleto ceste | kom | 10 |  | 0 | 0 | 0
15. | Izdelava finega planuma pred asfaltiranjem cestišča z dosipavanjem tamponskega materiala 0/16 | m2 | 3700 |  | 0 | 0 | 0
16. | Dobava in vgradnja vezane nosilne plasti iz asfalta AC 22 base B 50/70 A4, deb. 6cm | m2 | 3700 |  | 0 | 0 | 0
18. | Premaz stika obstoječega asfalta z dilaplast pasto ali enakovredno | m1 | 10 |  | 0 | 0 | 0
19. | Dobava in vgradnja vezane obrabno zaporne plasti iz asfalta AC 11 surf B 50/70 A4 (Z2), deb. 4cm | m2 | 3700 |  | 0 | 0 | 0
20. | Izdelava asfaltne mulde v debelini 10 cm (po post. 16 in 19), v širini 0,5m | m1 | 1100 |  | 0 | 0 | 0
21. | Dobava in izdelava bankin v debelini 10 cm, širine 0,5m | m2 | 2100 |  | 0 | 0 | 0
|  |  |  | Skupaj: | 0 | 0 | 0
D. KANALIZACIJSKA DELA
1. | Dobava in montaža PVC kanalizacijskih cevi f250 mm, SN8, kompletno s spojnim in tesnilnim materialom | m1 | 1536.84 |  | 0 | 0 | 0
2. | Dobava in montaža PVC kanalizacijskih cevi f200 mm, SN8, kompletno s spojnim in tesnilnim materialom | m1 | 296 |  | 0 | 0 | 0
3. | Dobava in montaža kolen DN 200/30° | kom | 10 |  | 0 | 0 | 0
4. | Dobava in montaža kolen DN 240/30° | kom | 65 |  | 0 | 0 | 0
5. | Dobava in montaža PE tlačne cevi 125x 12 ,5 kompletno s spojnim in tesnilnim materialom | m1 | 1086 |  | 0 | 0 | 0
6. | Nabava, dobava in izdelava AB uteži za preprečitev vzgona PVC cevi dimenzij 30x50x65 cm kompletno z opaženjem in razopaženjem ter z vsemi ostalimi pripadajočimi deli | kom | 110 |  | 0 | 0 | 0 | ali bo
7. | Dobava in montaža kanalizacijskih revizijskih jaškov iz poliestra f800mm, globine do 2,0m, opremljenega z AB vencem in LTŽ pokrovom f600mm, težke izvedbe, na zaklep in protihrupnim vložkom, nosilnosti 400kN/m2, izdelava podložnega betona in AB betonskega temelja iz C16/20, ter vsa ostala pripadajoča dela . Lokacija revizijskih jaškov na poplavnem območju. Zahtevana je popolna vodotesnost. | kom | 45 |  | 0 | 0 | 0
8. | Dobava in montaža kanalizacijskih revizijskih jaškov iz poliestra fi1000mm, globine od 2,0m do 2,5m, opremljenega z AB vencem in LTŽ pokrovom f600mm, težke izvedbe, na zaklep in protihrupnim vložkom, nosilnosti 400kN/m2, izdelava podložnega betona in AB betonskega temelja iz C16/20, ter vsa ostala pripadajoča dela . Lokacija revizijskih jaškov na poplavnem območju. Zahtevana je popolna vodotesnost. | kom | 4 |  | 0 | 0 | 0
9. | Dobava in montaža kanalizacijskih revizijskih jaškov iz poliestra fi1000mm, globine od 2,5m do 3,0m, opremljenega z AB vencem in LTŽ pokrovom f600mm, težke izvedbe, na zaklep in protihrupnim vložkom, nosilnosti 400kN/m2, izdelava podložnega betona in AB betonskega temelja iz C16/20, ter vsa ostala pripadajoča dela . Lokacija revizijskih jaškov na poplavnem območju. Zahtevana je popolna vodotesnost. | kom | 2 |  | 0 | 0 | 0
10. | Dobava in montaža kanalizacijskih čistilnih jaškov iz poliestra fi1000mm, globine do 2,0m, opremljenega z AB vencem in LTŽ pokrovom f600mm, težke izvedbe, na zaklep in protihrupnim vložkom, nosilnosti 400kN/m2, izdelava podložnega betona in AB betonskega temelja iz C16/20, ter vsa ostala pripadajoča dela . Lokacija revizijskih jaškov na poplavnem območju. Zahtevana je popolna vodotesnost. | kom | 9 |  | 0 | 0 | 0
11. | Pritrditev PE tlačnega kanalizacijskega voda na AB mostno konstrukcijo s pomočjo kovinskih nosilcev, izvedba toplotne zaščitne tlačne cevi z dvema plastema ARMSTRONG debeline 2x3cm in zaščita toplotne izolacije z AI pločevino ter vsa ostala pripadajoča dela. | m1 | 20 |  | 0 | 0 | 0
12. | Nabava, dobava in montaža avtomatskega zračnika DN 50mm | kom | 2 |  | 0 | 0 | 0
13. | Izdelava odcepa kanalizacijskega priključka v dolžini cca 3,00 m s cevmi PVC 160 (SN8) in odcepnim kosom 250/160 ali 200/160, kompletno z izkopom kanalizacijskega jarka, izvedbo peščene posteljice, polaganjem cevi, izvedbo varnostnega zasipa, zasipom kanalizacijskega jarka, geodetskim posnetkom za vris v kataster GJI in z vsemi pripadajočimi deli | kom | 66 |  | 0 | 0 | 0
14. | Priklop nove kanalizacije na obstoječ sistem | kom | 1 |  | 0 | 0 | 0
|  |  |  | Skupaj: | 0 | 0 | 0
E. TUJE STORITVE
1. | Projektantski nadzor | ur | 20 |  | 0 | 0 | 0
2. | Nadzor s strani upravljavcev vseh komunalnih vodov | ur | 20 |  | 0 | 0 | 0
3. | Izdelava PID in NOV (3x tiskani izvod in 1x elektronska oblika), vključno s črpališčem | kom | 1 |  | 0 | 0 | 0
4. | Izdelava geodetskega načrta novega stanja zemljišča (3x tiskani izvod in 1x elektronska oblika) | m1 | 2841 |  | 0 | 0 | 0
5. | Pregled in čiščenje kanalizacije pred izvedbo tlačnega preizkusa | m1 | 2841 |  | 0 | 0 | 0
6. | Tlačni preizkus kanalizacije | m1 | 2841 |  | 0 | 0 | 0
7. | Pregled kanalizacije s kamero- gravitacijski vod | m1 | 1755 |  | 0 | 0 | 0
8. | Geodetski posnetek za vris v kataster GJI | m1 | 2841 |  | 0 | 0 | 0
|  |  |  | Skupaj: | 0 | 0 | 0 | 0
0

## črpališče Č8
ČRPALIŠČA ODPADIH VOD - PREDRAČUN ČRPALIŠČA 8
I. ZEMELJSKA DELA: |  |  |  | OBČINA VRHNIKA
|  |  |  | upravičeni stroški | neupravičeni stroški
1. | Zakoličba objekta s postavitvijo gradbenih profilov in
označbo višin
| kom | 1 | 0 | 0 | 0
2. | Strojno vodnjaški izkop zemljine III. ktg., globine 5,0 m
| m3 | 40 | 0 | 0 | 0
3. | Nakladanje in odvoz izkopanega materiala na kamion
in odvoz le tega na gradbeno deponijo H = 5 km
| m3 | 40 | 0 | 0 | 0
4. | Zasip črpališče s pripeljanim materialom (jalovina) ter
komprimiranjem le tega v plasteh po 20 cm
| m3 | 30 | 0 | 0 | 0
5. | Črpanje vode v času gradnje
| ur | 10 | 0 | 0 | 0
6. | Izvedba zaščite izkopa z zagatnicami: Zagatnice
tipa Larssen 603 ali drugačne z ustreznim
odporom W>=1150 cm3/m', dolžine L=8m.
V ceni zajeti najem, dovoz, manipulacije na gradbišču,
| zabijanje z vibracijskim zabijalom, čiščenje in odvoz |  |  | 0 | 0
ter mobilizacija in demobilizacija opreme. Vse
zagatnice morajo biti po vgradnji medsebojno povezane.
Izvajalec mora imeti povezovalne elemente za stikovanje
zagatnic na vogalih. V ceni zajeti tudi delni izvlek
posameznih zagatnic med povezovanjem črpališča
z dohodnimi in odhodnimi kanali.
| m2 | 288 | 0
7. | Dodatna in nepredvidena dela obračunana po
dejanskih stroških ( ocena 5 % )
| ocenjeno |  | 0
| SKUPAJ: |  | 0 | 0 | 0
II. BETONSKA DELA:
1. | Nabava, dobava in vgradnja podložnega betona C 12/25
| m3 | 0.4 | 0 | 0 | 0
2. | Nabava, dobava in vgradnja betona C 25/30 za AB stropno
| ploščo črpališča, kompletno z izdelavo opaža, polaganjem |  |  | 0 | 0
betonske armature po armaturnem načrtu, odstranitvijo
opaža ter vsa ostala pripadajoča dela
| m3 | 1.5 | 0
3. | Nabava, dobava in vgradnja betona C 25/30 za AB temelj
črpališča, kompletno z izdelavo opaža, polaganjem
| betonske armature po armaturnem načrtu, odstranitvijo |  |  | 0 | 0
opaža ter vsa ostala pripadajoča dela
| m3 | 3.6 | 0
|  |  |  | 0 | 0
| SKUPAJ: |  | 0
|  |  |  | 0 | 0
III. MONTAŽNA DELA:
|  |  |  | 0 | 0
1. | Montaža poliesterskega črpalnega jaška fi 1600 mm
in višine 4,50 m
| kom | 1 | 0 | 0 | 0
2. | Montaža potopnih črpalk MAN 250/2/65 A1DT5 NC Q T 2SIC 10 400 V IN-6
| kom | 2 | 0 | 0 | 0
3. | Montaža kolena DAC - N 65/65V 1 N
| kom | 2 | 0 | 0 | 0
4. | Montaža kroglično nepovratnega ventila VAP / 65B N1
| kom | 2 | 0
|  |  |  | 0 | 0
5. | Montaža zasuna SRP / 65 CP N
| kom | 2 | 0
|  |  |  | 0 | 0
6. | Montaža Sch kosa 65/125
| kom | 1 | 0
7. | Montaža FF kosa 125/600 |  |  | 0 | 0
| kom | 1 | 0
8. | Montaža cevi v nerjaveči izvedbi AISI 304 s prirobnico
65/2500
| kom | 2 | 0
|  |  |  | 0 | 0
9. | Montaža vodil R2" v nerjaveči izvedbi AISI 304
| kom | 2 | 0
10. | Nabava, dobava in montaža tipske lovilne košare za |  |  | 0 | 0
zaščito črpalk pred tujki z vodili in verigo za ročni izvlek
| kom | 1 | 0 | 0 | 0
11. | Nabava, dobava in montaža pravokotnega LTŽ
kanalizacijskega pokrova 800/800 iz nodularne litine
nosilnosti 400 kN/m2 z amortizerji za lažje odpiranje
litine
| kom | 1 | 0
|  |  |  | 0 | 0
12. | Dodatna in nepredvidena dela obračunana po
dejanskih stroških ( ocena 5 % )
| ocenjeno |  | 0 | 0 | 0
| SKUPAJ: |  | 0
|  |  |  | 0 | 0
IV. MATERIAL: |  |  |  | 0 | 0
1. | Poliesterska posoda črpališča fi 1600 mm in višine 4,50 m
| kom | 1 | 0 | 0 | 0
2. | Potopna črpalka MAN 250/2/65 A1DT5 NC Q T 2SIC 10 400 V IN-6
| kom | 2 | 0 | 0 | 0
3. | Koleno DAC - N 65/65V 1 N
| kom | 2 | 0 | 0 | 0
4. | Kroglični nepovratni ventil VAP / 65B N1
| kom | 2 | 0 | 0 | 0
5. | Montaža zasuna SRP / 65 CP N
| kom | 2 | 0 | 0 | 0
6. | Sch kosa 65/125 |  |  | 0 | 0
| kom | 1 | 0
7. | FF kos 125/600
| kom | 1 | 0
8. | Cev v nerjaveči izvedbi AISI 304 s prirobnico 65/2500
| kom | 2 | 0 | #REF! | #REF!
9. | Vodilo R2" v nerjaveči izvedbi AISI 304 dolžine 4100 |  |  | 0 | 0
| kom | 2 | 0
|  |  |  | 0 | 0
| SKUPAJ: |  | 0
|  |  |  | 0 | 0
|  |  |  | #REF! | #REF!
REKAPITULACIJA:
I. | ZEMELJSKA DELA: |  | 0
II. | BETONSKA DELA: |  | 0
III. | MONTAŽNA DELA: |  | 0
IV. | MATERIAL: |  | 0
| SKUPAJ: |  | 0

## elektro priključek za Č8 Č9 Č10
| ČRPALIŠČE 8 |  |  |  | OBČINA VRHNIKA
[5 empty] | upravičeni stroški | neupravičeni stroški
POPIS MATERIALA IN DELA:
PRI VSEH POSTAVKAH VRAČUNATI DOBAVO IN MONTAŽO !
ELEKTROINSTALACIJA:
1. | Kabel PP00-Y za povezavo KPO - SB-Č.
| PP00-Y 5 x 6 mm2 | m | 4 | 0 | 0 | 0
2. | Kablasti vodnik za napajanje črpalk PP00-y 7 x 1,5mm. (Dobava v sklopu črpalk) | m | 0 | 0 | 0 | 0
3. | Cev instalacijska stigmaflex Dn110, položena v pripravljen kabelski jarek. | m | 3 | 0 | 0 | 0
4. | Dobava in montaža prostostoječe kabelske priključne omarice KPO+SB-Č8, dimenzij 1000 x 1000 x 300 tip (npr. Schrack KMZ000013P), komplet z podstavkom in streho, izdelanimi odprtinami za zračenje, KPO del izdelan po tipizaciji merilnih mest z vgrajeno opremo po tipski specifikaciji. Omarica mora biti po vertikalno po sredini pregrajena in pripravljena za vgraditev dveh različnih ključavnic.(levo vrata elektrodistribucija, desna vrata upravljalec.) | kom | 1
1. Distribucijski del-KPO-Č8
| Multifunkcionalni direktni števec delovne energije LANDIS &GYR ZMF120-ACtFs2 | kom | 1
| krmilni rele LANDIS &GYR RCM 1312-3/3 | kom | 1
| varovalke NV250 - 25A | kom | 3
| 3 polni Varovalčni ločilnik 00.ST.6-250A | kom | 1
| instalacijski odklopnik 6A komplet s podnožji | kom | 1
| Prenapetostni odvodnik ISKRA ZAŠČITE "PROTEC B-R"-komplet | kom | 1
| organiziranje priklopa el. števcev | kom | 1
| (relacija izvajalec - Elektro) | kom | 1
| razni drobni in vezni material, montažne letve, vijaki, izolacijske plošče in ostali material | % | 10
| distribucijski del skupaj: | kom | 1
2. SB-Č8 - Črpališče
| instal. odklopnik B2/1 BS 018 102 | kom | 4
| instal. odklopnik B4/1 BS 018 104 | kom | 2
| instal. odklopnik B6/1 BS 018 106 | kom | 1
| instal. odklopnik C6/1 BS 017 106 | kom | 1
| instal. odklopnik b10/1 BS 018 110 | kom | 1
| instal. odklopnik C16/1 BS 017 116 | kom | 1
| zbiralnice za ozicenje BF 900 014 | kom | 2
| signalna svetilka BZ 106800 | kom | 3
| vrstne sponke CBD4 IK 100004 | kom | 40
| vrstne sponke CBD6 IK 10006 | kom | 4
| N/PE Cu zbiralka 30x10 mm IK 021 134 | kom | 2
| nosilec UABI IK 021 135 | kom | 6
| kos končni IK 123000 | kom | 10
| plošča zaključna IK 100204 | kom | 5
| plošča zaključna IK 100225 | kom | 2
| oznake sponk ZB 6 IK 021 152 | kom | 40
| grelnik 100W, 250V (SE) | kpl | 1
| termostat s preklopnim kontaktom FZK 180 (SE) | kpl | 2
| mejno stikalo za vrata, svetilka 11W, IP20 | kos | 1
| krmilnik SIEMENS LOGO 24RC, komplet z programiranjem | kos | 1
| GSM modul Pinkerton PKN4, komplet z napajalnikom in akumulatorjem 12V/0,8Ah | kom | 1
| kontrolnik prisotnosti faz EMR-4 | kom | 1
| FID zaščitno stikalo 40/03A se | kom | 1
| naprava za ponovni daljinski vklop FSE (SE) | kom | 1
| dodatni signalni kontakt BD-HR (SE) | kom | 1
| motorsko zaščitno stikalo MZS 16-20A/3p (SE) | kom | 2
| kontrolnik motorja ,(mehki zagon) (-K1, -K2) LAK 34255 | kom | 2
| rele krmilni PT570524 s podnožjem (-K3, -K4) | kom | 2
| greben. stik. KG 32-VE 21(25A) IN 802 303 | kom | 1
| greben. stik. CG8-A200 VE21 | kom | 1
| transformator 230/24 V, 50 VA | kom | 1
usmernik AC-DC 24V, 2A
| ključavnica vzdrževalna IS504721 | kom | 1
| odvodnik prenapetosti PROTEC C | kos
| 275 V AC, 30kA, razred C |  | 1
| odvodnik prenapetosti PROTUBE | kos
| 255 V AC, 20kA, razred C |  | 1
| vtičnica 230v 1p 16A za vgradnjo na letev | kos | 1
| PE-N letev 25mm | kom
kanal T1-E 60 X 8
| razni drobni in vezni material, pokrovne plošče spirale za ozicevanje, vezni trakovi, montazne letve, vijaki, izolacijske plošce in ostali material | % | 10
| SB-Č del skupaj: | kom | 1
| Omarica KPO+SB-Č8 skupaj: | kom | 1 | 0 | 0 | 0
5. | Dobava in montaža plovnih stikal, komplet z kabli dolžine po 7m ter nastavitvijo višine. | kom | 4 | 0 | 0 | 0
6. | Priklop trofaznih porabnikov | kom | 2 | 0 | 0 | 0
7. | Tesnjenje cevi (jašek - SB-Č) | kom | 1 | 0 | 0 | 0
8. | Meritve izolacijske trdnosti, krat-kostičnih tokov in ozemljitev. | kom | 1 | 0 | 0 | 0
9. | Nepredvidena dela in drobni material | % | 3 | 0 | 0 | 0
| ELEKTROINSTALACIJA SKUPAJ: |  |  | 0 | 0 | 0
STRELOVOD IN OZEMLJITEV
1. | Dobava in polaganje pocinkanega valjanca, za izvedbo ozemljila.
| FeZn 25 x 4mm2 | m | 32 | 0 | 0 | 0
2. | Križna sponka za povezavo valjanca | kom | 4 | 0 | 0 | 0
3. | Žica P/F-y 6 mm za glavno izenačevanje potenciala in povezavo kovinskih mas | m | 8 | 0 | 0 | 0
4. | Spoji na kovinske dele - potencialna izenačitev (vijačeni, komplet z pribor-om). | kom | 10 | 0 | 0 | 0
5. | Meritve ozemljitvene upornosti | kom | 1 | 0 | 0 | 0
6. | Nepredvidena dela in drobni material | % | 3 | 0 | 0 | 0
| STRELOVOD IN OZEMLJITEV SKUPAJ: |  |  | 0 | 0 | 0
GRADBENO MONTAŽNA DELA
Gradbena dela
1. | Strojni izkop in zasip kabelskega jarka globina 1,0m, širine 0,4m v terenu 5 kat.in položitev 1 cevi stignmaflex DN110 z utrditvijo in obbetoniranjem, položitev valjanca, položitev opozorilnega traku. | m | 20 | 0 | 0 | 0
2. | Položitev 1 cevi stignmaflex DN110 z utrditvijo in obbetoniranjem v odprt kabelski jarek (Skupna trasa z kanalizacijo), položitev valjanca, položitev opozorilnega traku.(zagotoviti predpisane odmike EE kabla od kanalizacije.) | m | 63 | 0 | 0 | 0
3. | Izdelava tipskega kabelskega jaška dim B.C. DN1200, DJ1000 z ltž pokrovom 250kN. | kom | 1 | 0 | 0 | 0
4. | Nepredvidena dela | % | 3 | 0 | 0 | 0
| Gradbena dela skupaj: |  |  | 0 | 0 | 0
Montažna dela
Montažna dela
1. | El kabel N-A2XY-J 4 X 70mm2 SM +1,5mm2 RE, dobava in montaža | m | 92 | 0 | 0 | 0
2. | Kabelski končnik RAYCHEM EKPT(za kabel 70mm2), dobava in montaža | kom | 2 | 0 | 0 | 0
3. | Kabelski čevlji AL 70/10+termoskrčke | kom | 8 | 0 | 0 | 0
4. | Priklop kabla na obstoječi drog NN, komplet z zaščitno cevjo po drogu do tal. | kom | 1 | 0 | 0 | 0
5. | Namestitev odvodnika prenapetosti razred "A" (ZM10/440) na drog NN, všteti tudi valjanec 20 x 3mm (opcija Cu35mm2) položen navpično po drogu in povezan na ozemljilo. | kom | 1 | 0 | 0 | 0
6. | Koordinacija in strokovno nadzorstvo DES ob polaganju in priklopih dovodnih NN kablov | rež ur. | 4 | 0 | 0 | 0
7. | Nepredvidena dela in drobni material | % | 3 | 0 | 0 | 0
| Montažna dela skupaj: |  |  | 0 | 0 | 0
| GRADBENO MONTAŽNA DELA -EL SKUPAJ: |  |  | 0 | 0 | 0
REKAPITULACIJA ČRPALIŠČE 8
| ELEKTROINSTALACIJA: |  |  | 0 | 0 | 0
| STRELOVOD IN OZEMLJILA: |  |  | 0 | 0 | 0
| GRADBENO MONTAŽNA DELA: |  |  | 0 | 0 | 0
| ELEKTROINSTALACIJA ČRPALIŠČE-8 SKUPAJ: |  |  | 0 | 0 | 0
ČRPALIŠČE 9
POPIS MATERIALA IN DELA:
PRI VSEH POSTAVKAH VRAČUNATI DOBAVO IN MONTAŽO !
ELEKTROINSTALACIJA:
1. | Kabel PP00-Y za povezavo KPO - SB-Č.
| PP00-Y 5 x 6 mm2 | m | 4 | 0 | 0 | 0
2. | Kablasti vodnik za napajanje črpalk PP00-y 7 x 1,5mm. (Dobava v sklopu črpalk) | m | 0 | 0 | 0 | 0
3. | Cev instalacijska stigmaflex Dn110, položena v pripravljen kabelski jarek. | m | 3 | 0 | 0 | 0
4. | Dobava in montaža prostostoječe kabelske priključne omarice KPO+SB-Č9, dimenzij 1000 x 1000 x 300 tip (npr. Schrack KMZ000013P), komplet z podstavkom in streho, izdelanimi odprtinami za zračenje, KPO del izdelan po tipizaciji merilnih mest z vgrajeno opremo po tipski specifikaciji. Omarica mora biti po vertikalno po sredini pregrajena in pripravljena za vgraditev dveh različnih ključavnic.(levo vrata elektrodistribucija, desna vrata upravljalec.) | kom | 1
1. Distribucijski del-KPO-Č9
| Multifunkcionalni direktni števec delovne energije LANDIS &GYR ZMF120-ACtFs2 | kom | 1
| krmilni rele LANDIS &GYR RCM 1312-3/3 | kom | 1
| varovalke NV250 - 20A | kom | 3
| 3 polni Varovalčni ločilnik 00.ST.6-250A | kom | 1
| instalacijski odklopnik 6A komplet s podnožji | kom | 1
| Prenapetostni odvodnik ISKRA ZAŠČITE "PROTEC B-R"-komplet | kom | 1
| organiziranje priklopa el. števcev | kom | 1
| (relacija izvajalec - Elektro) | kom | 1
| razni drobni in vezni material, montažne letve, vijaki, izolacijske plošče in ostali material | % | 10
| distribucijski del skupaj: | kom | 1
2. SB-Č9 - Črpališče
| instal. odklopnik B2/1 BS 018 102 | kom | 4
| instal. odklopnik B4/1 BS 018 104 | kom | 2
| instal. odklopnik B6/1 BS 018 106 | kom | 1
| instal. odklopnik C6/1 BS 017 106 | kom | 1
| instal. odklopnik b10/1 BS 018 110 | kom | 1
| instal. odklopnik C16/1 BS 017 116 | kom | 1
| zbiralnice za ozicenje BF 900 014 | kom | 2
| signalna svetilka BZ 106800 | kom | 3
| vrstne sponke CBD4 IK 100004 | kom | 40
| vrstne sponke CBD6 IK 10006 | kom | 4
| N/PE Cu zbiralka 30x10 mm IK 021 134 | kom | 2
| nosilec UABI IK 021 135 | kom | 6
| kos končni IK 123000 | kom | 10
| plošča zaključna IK 100204 | kom | 5
| plošča zaključna IK 100225 | kom | 2
| oznake sponk ZB 6 IK 021 152 | kom | 40
| grelnik 100W, 250V (SE) | kpl | 1
| termostat s preklopnim kontaktom FZK 180 (SE) | kpl | 2
| mejno stikalo za vrata, svetilka 11W, IP20 | kos | 1
| krmilnik SIEMENS LOGO 24RC, komplet z programiranjem | kos | 1
| GSM modul Pinkerton PKN4, komplet z napajalnikom in akumulatorjem 12V/0,8Ah | kom | 1
| kontrolnik prisotnosti faz EMR-4 | kom | 1
| FID zaščitno stikalo 40/03A se | kom | 1
| naprava za ponovni daljinski vklop FSE (SE) | kom | 1
| dodatni signalni kontakt BD-HR (SE) | kom | 1
| motorsko zaščitno stikalo MZS 2-4A/3p (SE) | kom | 2
| kontaktor R25 40 230 (-K1, -K2) | kom | 2
| rele krmilni PT570524 s podnožjem (-K3, -K4) | kom | 2
| greben. stik. KG 32-VE 21(25A) IN 802 303 | kom | 1
| greben. stik. CG8-A200 VE21 | kom | 1
| transformator 230/24 V, 50 VA | kom | 1
usmernik AC-DC 24V, 2A
| ključavnica vzdrževalna IS504721 | kom | 1
| odvodnik prenapetosti PROTEC C | kos
| 275 V AC, 30kA, razred C |  | 1
| odvodnik prenapetosti PROTUBE | kos
| 255 V AC, 20kA, razred C |  | 1
| vtičnica 230v 1p 16A za vgradnjo na letev | kos | 1
| PE-N letev 25mm | kom
kanal T1-E 60 X 8
| razni drobni in vezni material, pokrovne plošče spirale za ozicevanje, vezni trakovi, montazne letve, vijaki, izolacijske plošce in ostali material | % | 10
| SB-Č del skupaj: | kom | 1
| Omarica KPO+SB-Č9 skupaj: | kom | 1 | 0 | 0 | 0
5. | Dobava in montaža plovnih stikal, komplet z kabli dolžine po 7m ter nastavitvijo višine. | kom | 4 | 0 | 0 | 0
6. | Priklop trofaznih porabnikov | kom | 2 | 0 | 0 | 0
7. | Tesnjenje cevi (jašek - SB-Č) | kom | 1 | 0 | 0 | 0
8. | Meritve izolacijske trdnosti, krat-kostičnih tokov in ozemljitev. | kom | 1 | 0 | 0 | 0
9. | Nepredvidena dela in drobni material | % | 3 | 0 | 0 | 0
| ELEKTROINSTALACIJA SKUPAJ: |  |  | 0 | 0 | 0
STRELOVOD IN OZEMLJITEV
1. | Dobava in polaganje pocinkanega valjanca, za izvedbo ozemljila.
| FeZn 25 x 4mm2 | m | 32 | 0 | 0 | 0
2. | Križna sponka za povezavo valjanca | kom | 4 | 0 | 0 | 0
3. | Žica P/F-y 6 mm za glavno izenačevanje potenciala in povezavo kovinskih mas | m | 8 | 0 | 0 | 0
4. | Spoji na kovinske dele - potencialna izenačitev (vijačeni, komplet z pribor-om). | kom | 10 | 0 | 0 | 0
5. | Meritve ozemljitvene upornosti | kom | 1 | 0 | 0 | 0
6. | Nepredvidena dela in drobni material | % | 3 | 0 | 0 | 0
| STRELOVOD IN OZEMLJITEV SKUPAJ: |  |  | 0 | 0 | 0
GRADBENO MONTAŽNA DELA
Gradbena dela
1. | Strojni izkop in zasip kabelskega jarka globina 1,0m, širine 0,4m v terenu 5 kat.in položitev 1 cevi stignmaflex DN110 z utrditvijo in obbetoniranjem, položitev valjanca, položitev opozorilnega traku. | m | 10 | 0 | 0 | 0
2. | Položitev 1 cevi stignmaflex DN110 z utrditvijo in obbetoniranjem v odprt kabelski jarek (Skupna trasa z kanalizacijo), položitev valjanca, položitev opozorilnega traku.(zagotoviti predpisane odmike EE kabla od kanalizacije.) | m | 49 | 0 | 0 | 0
3. | Izdelava tipskega kabelskega jaška dim B.C. DN1200, DJ1000 z ltž pokrovom 250kN. | kom | 1 | 0 | 0 | 0
4. | Vzpostavitev dvorišča gasilskega doma v prvotno stanje | kpl | 1 | 0 | 0 | 0
5. | Nepredvidena dela (3%) | % | 3 | 0 | 0 | 0
| Gradbena dela skupaj: |  |  | 0 | 0 | 0
Montažna dela
Montažna dela
1. | El kabel N-A2XY-J 4 X 70mm2 SM +1,5mm2 RE, dobava in montaža | m | 65 | 0 | 0 | 0
2. | Kabelski končnik RAYCHEM EKPT(za kabel 70mm2), dobava in montaža | kom | 2 | 0 | 0 | 0
3. | Kabelski čevlji 70mm2, komplet z stiskanjem | kom | 8 | 0 | 0 | 0
4. | Priklop kabla na obstoječo omarico KPO prostostoječo. | kom | 1 | 0 | 0 | 0
5. | Predelava oz. dograditev obstoječe omarice KPO na parceli *2/5 po zahtevah elektrodistribucije. | kom | 1 | 0 | 0 | 0
6. | Koordinacija in strokovno nadzorstvo DES ob polaganju in priklopih dovodnih NN kablov | rež ur. | 4 | 0 | 0 | 0
7. | Nepredvidena dela in drobni material | % | 3 | 0 | 0 | 0
| Montažna dela skupaj: |  |  | 0 | 0 | 0
| GRADBENO MONTAŽNA DELA -EL SKUPAJ: |  |  | 0 | 0 | 0
REKAPITULACIJA ČRPALIŠČE 9
| ELEKTROINSTALACIJA: |  |  | 0 | 0 | 0
| STRELOVOD IN OZEMLJILA: |  |  | 0 | 0 | 0
| GRADBENO MONTAŽNA DELA: |  |  | 0 | 0 | 0
| ELEKTROINSTALACIJA ČRPALIŠČE-9 SKUPAJ: |  |  | 0 | 0 | 0
ČRPALIŠČE 10
POPIS MATERIALA IN DELA:
PRI VSEH POSTAVKAH VRAČUNATI DOBAVO IN MONTAŽO !
ELEKTROINSTALACIJA:
1. | Kabel PP00-Y za povezavo KPO - SB-Č.
| PP00-Y 5 x 6 mm2 | m | 4 | 0 | 0 | 0
2. | Kablasti vodnik za napajanje črpalk PP00-y 7 x 1,5mm. (Dobava v sklopu črpalk) | m | 0 | 0 | 0 | 0
3. | Cev instalacijska stigmaflex Dn110, položena v pripravljen kabelski jarek. | m | 3 | 0 | 0 | 0
4. | KPO-Č10+RO
| Dobava in montaža prostostoječe kabelske priključne omarice SB-Č10, dimenzij 1000 x 500 x 300 tip (npr. Schrack KMZ000011P), komplet z podstavkom in streho, izdelanimi odprtinami za zračenje, KPO del izdelan po tipizaciji merilnih mest z vgrajeno opremo po tipski specifikaciji. Omarica mora biti pripravljena za vgraditev ključavnice elektrodistributerja. | kom | 1
| Multifunkcionalni direktni števec delovne energije LANDIS &GYR ZMF120-ACtFs2 | kom | 1
| krmilni rele LANDIS &GYR RCM 1312-3/3 | kom | 1
| varovalke NV250 - 25A | kom | 6
| 3 polni Varovalčni ločilnik 00.ST.6-250A | kom | 2
| instalacijski odklopnik 6A komplet s podnožji | kom | 1
| Prenapetostni odvodnik ISKRA ZAŠČITE "PROTEC B-R"-komplet | kom | 1
| organiziranje priklopa el. števcev | kom | 1
| (relacija izvajalec - Elektro) | kom | 1
| razni drobni in vezni material, montažne letve, vijaki, izolacijske plošče in ostali material | % | 10
| KPO+RO skupaj: | kom | 1 | 0 | 0 | 0
5. | SB-Č10 - Črpališče
| Dobava in montaža prostostoječe kabelske priključne omarice SB-Č10, dimenzij 1000 x 500 x 300 tip (npr. Schrack KMZ000011P), komplet z podstavkom in streho, izdelanimi odprtinami za zračenje, pripravljena za vgraditev ključavnice upravljalca | kom | 1
| instal. odklopnik B2/1 BS 018 102 | kom | 4
| instal. odklopnik B4/1 BS 018 104 | kom | 2
| instal. odklopnik B6/1 BS 018 106 | kom | 1
| instal. odklopnik C6/1 BS 017 106 | kom | 1
| instal. odklopnik b10/1 BS 018 110 | kom | 1
| instal. odklopnik C16/1 BS 017 116 | kom | 1
| zbiralnice za ozicenje BF 900 014 | kom | 2
| signalna svetilka BZ 106800 | kom | 3
| vrstne sponke CBD4 IK 100004 | kom | 40
| vrstne sponke CBD6 IK 10006 | kom | 4
| N/PE Cu zbiralka 30x10 mm IK 021 134 | kom | 2
| nosilec UABI IK 021 135 | kom | 6
| kos končni IK 123000 | kom | 10
| plošča zaključna IK 100204 | kom | 5
| plošča zaključna IK 100225 | kom | 2
| oznake sponk ZB 6 IK 021 152 | kom | 40
| grelnik 100W, 250V (SE) | kpl | 1
| termostat s preklopnim kontaktom FZK 180 (SE) | kpl | 2
| mejno stikalo za vrata, svetilka 11W, IP20 | kos | 1
| krmilnik SIEMENS LOGO 24RC, komplet z programiranjem | kos | 1
| GSM modul Pinkerton PKN4, komplet z napajalnikom in akumulatorjem 12V/0,8Ah | kom | 1
| kontrolnik prisotnosti faz EMR-4 | kom | 1
| FID zaščitno stikalo 40/03A se | kom | 1
| naprava za ponovni daljinski vklop FSE (SE) | kom | 1
| dodatni signalni kontakt BD-HR (SE) | kom | 1
| motorsko zaščitno stikalo MZS 4-6,3A/3p (SE) | kom | 2
| kontrolnik motorja ,(mehki zagon) (-K1, -K2) LAK 34155 | kom | 2
| rele krmilni PT570524 s podnožjem (-K3, -K4) | kom | 2
| greben. stik. KG 32-VE 21(25A) IN 802 303 | kom | 1
| greben. stik. CG8-A200 VE21 | kom | 1
| transformator 230/24 V, 50 VA | kom | 1
usmernik AC-DC 24V, 2A
| ključavnica vzdrževalna IS504721 | kom | 1
| odvodnik prenapetosti PROTEC C | kos
| 275 V AC, 30kA, razred C |  | 1
| odvodnik prenapetosti PROTUBE | kos
| 255 V AC, 20kA, razred C |  | 1
| vtičnica 230v 1p 16A za vgradnjo na letev | kos | 1
| PE-N letev 25mm | kom
kanal T1-E 60 X 8
| razni drobni in vezni material, pokrovne plošče spirale za ozicevanje, vezni trakovi, montazne letve, vijaki, izolacijske plošce in ostali material | % | 10
| Omarica SB-Č10 skupaj: | kom | 1 | 0 | 0 | 0
5. | Dobava in montaža plovnih stikal, komplet z kabli dolžine po 7m ter nastavitvijo višine. | kom | 4 | 0 | 0 | 0
6. | Priklop trofaznih porabnikov | kom | 2 | 0 | 0 | 0
7. | Tesnjenje cevi (jašek - SB-Č) | kom | 1 | 0 | 0 | 0
8. | Meritve izolacijske trdnosti, krat-kostičnih tokov in ozemljitev. | kom | 1 | 0 | 0 | 0
9. | Nepredvidena dela in drobni material | % | 3 | 0 | 0 | 0
| ELEKTROINSTALACIJA SKUPAJ: |  |  | 0 | 0 | 0
STRELOVOD IN OZEMLJITEV
1. | Dobava in polaganje pocinkanega valjanca, za izvedbo ozemljila.
| FeZn 25 x 4mm2 | m | 32 | 0 | 0 | 0
2. | Križna sponka za povezavo valjanca | kom | 4 | 0 | 0 | 0
3. | Žica P/F-y 6 mm za glavno izenačevanje potenciala in povezavo kovinskih mas | m | 8 | 0 | 0 | 0
6. | Spoji na kovinske dele - potencialna izenačitev (vijačeni, komplet z pribor-om). | kom | 10 | 0 | 0 | 0
7. | Meritve ozemljitvene upornosti | kom | 1 | 0 | 0 | 0
9. | Nepredvidena dela in drobni material | % | 3 | 0 | 0 | 0
| STRELOVOD IN OZEMLJITEV SKUPAJ: |  |  | 0 | 0 | 0
GRADBENO MONTAŽNA DELA
Gradbena dela
1. | Strojni izkop in zasip kabelskega jarka globina 1,0m, širine 0,4m v terenu 5 kat.in položitev 1 cevi stignmaflex DN110 z utrditvijo in obbetoniranjem, položitev valjanca, položitev opozorilnega traku. | m | 2 | 0 | 0 | 0
2. | Položitev 1 cevi stignmaflex DN110 z utrditvijo in obbetoniranjem v odprt kabelski jarek (Skupna trasa z kanalizacijo), položitev valjanca, položitev opozorilnega traku.(zagotoviti predpisane odmike EE kabla od kanalizacije.) Upoštevati predvleko internega kabla PP00-y 5 x 16mm2 | m | 237 | 0 | 0 | 0
3. | Izdelava tipskega kabelskega jaška dim B.C. DN1200, DJ1000 z ltž pokrovom 250kN. | kom | 0 | 0 | 0 | 0
4. | Nepredvidena dela | % | 3 | 0 | 0 | 0
| Gradbena dela skupaj: |  |  | 0 | 0 | 0
Montažna dela
Montažna dela
1. | El kabel N-A2XY-J 4 X 70mm2 SM +1,5mm2 RE, dobava in montaža | m | 65 | 0 | 0 | 0
2. | Kabelski končnik RAYCHEM EKPT(za kabel 70mm2), dobava in montaža | kom | 2 | 0 | 0 | 0
3. | El kabel PP00-y 5 x 16mm2, uvlečen v zaščitno cev 110.(interni vod) | m | 241 | 0 | 0 | 0
4. | Prevezava obstoječega AL voda v omarico KPO10-R0 | kom | 1 | 0 | 0 | 0
5. | Kabelski čevlji 70mm2, komplet z stiskanjem | kom | 8 | 0 | 0 | 0
6. | Odklop obstoječega kabla in priklop novopredvidenega kabla (postavka 1.) na obstoječi drog NN, komplet z zaščitno cevjo po drogu do tal. | kom | 1 | 0 | 0 | 0
7. | Koordinacija in strokovno nadzorstvo DES ob polaganju in priklopih dovodnih NN kablov | rež ur. | 4 | 0 | 0 | 0
8. | Nepredvidena dela in drobni material | % | 3 | 0 | 0 | 0
| Montažna dela Skupaj: |  |  | 0 | 0 | 0
| GRADBENO MONTAŽNA DELA -EL SKUPAJ: |  |  | 0 | 0 | 0
REKAPITULACIJA ČRPALIŠČE 10
| ELEKTROINSTALACIJA: |  |  | 0 | 0 | 0
| STRELOVOD IN OZEMLJILA: |  |  | 0 | 0 | 0
| GRADBENO MONTAŽNA DELA: |  |  | 0 | 0 | 0
| ELEKTROINSTALACIJA ČRPALIŠČE-10 SKUPAJ: |  |  | 0 | 0 | 0
| Logatec Maj 2013 | sestavil: B. Plečnik inž. el.

## črpališče Č10
ČRPALIŠČA ODPADIH VOD - PREDRAČUN ČRPALIŠČA 10 |  |  |  | OBČINA VRHNIKA
|  |  |  | upravičeni stroški | neupravičeni stroški
I. ZEMELJSKA DELA:
1. | Zakoličba objekta s postavitvijo gradbenih profilov in
označbo višin
| kom | 1 | 0 | 0 | 0
2. | Strojno vodnjaški izkop zemljine III. ktg., globine 5,0 m
| m3 | 40 | 0 | 0 | 0
3. | Nakladanje in odvoz izkopanega materiala na kamion
in odvoz le tega na gradbeno deponijo H = 5 km
| m3 | 40 | 0 | 0 | 0
4. | Zasip črpališče s pripeljanim materialom (jalovina) ter
komprimiranjem le tega v plasteh po 20 cm
| m3 | 30 | 0 | 0 | 0
5. | Črpanje vode v času gradnje
| ur | 10 | 0 | 0 | 0
6. | Izvedba zaščite izkopa z zagatnicami: Zagatnice
tipa Larssen 603 ali drugačne z ustreznim
odporom W>=1150 cm3/m', dolžine L=8m.
| V ceni zajeti najem, dovoz, manipulacije na gradbišču, |  |  | 0 | 0
zabijanje z vibracijskim zabijalom, čiščenje in odvoz
ter mobilizacija in demobilizacija opreme. Vse
zagatnice morajo biti po vgradnji medsebojno povezane.
Izvajalec mora imeti povezovalne elemente za stikovanje
zagatnic na vogalih. V ceni zajeti tudi delni izvlek
posameznih zagatnic med povezovanjem črpališča
z dohodnimi in odhodnimi kanali.
| m2 | 288 | 0
7. | Dodatna in nepredvidena dela obračunana po
dejanskih stroških ( ocena 5 % )
| ocenjeno |  | 0
|  |  |  | 0 | 0
| SKUPAJ: |  | 0
II. BETONSKA DELA:
1. | Nabava, dobava in vgradnja podložnega betona C 12/25
| m3 | 0.4 | 0 | 0 | 0
2. | Nabava, dobava in vgradnja betona C 25/30 za AB stropno
| ploščo črpališča, kompletno z izdelavo opaža, polaganjem |  |  | 0 | 0
betonske armature po armaturnem načrtu, odstranitvijo
opaža ter vsa ostala pripadajoča dela
| m3 | 1.5 | 0
3. | Nabava, dobava in vgradnja betona C 25/30 za AB temelj
črpališča, kompletno z izdelavo opaža, polaganjem
betonske armature po armaturnem načrtu, odstranitvijo
| opaža ter vsa ostala pripadajoča dela |  |  | 0 | 0
| m3 | 3.6 | 0
|  |  |  | 0 | 0
| SKUPAJ: |  | 0
|  |  |  | 0 | 0
III. MONTAŽNA DELA:
|  |  |  | 0 | 0
1. | Montaža poliesterskega črpalnega jaška fi 1600 mm
in višine 4,50 m
| kom | 1 | 0 | 0 | 0
2. | Montaža potopnih črpalk MAN 250/2/65 A1DT5 NC Q T 2SIC 10 400 V IN-6
| kom | 2 | 0 | 0 | 0
3. | Montaža kolena DAC - N 65/65V 1 N
| kom | 2 | 0 | 0 | 0
4. | Montaža kroglično nepovratnega ventila VAP / 65B N1
| kom | 2 | 0
|  |  |  | 0 | 0
5. | Montaža zasuna SRP / 65 CP N
| kom | 2 | 0
|  |  |  | 0 | 0
6. | Montaža Sch kosa 65/125
| kom | 1 | 0
7. | Montaža FF kosa 125/600 |  |  | 0 | 0
| kom | 1 | 0
8. | Montaža cevi v nerjaveči izvedbi AISI 304 s prirobnico
65/2500
| kom | 2 | 0
|  |  |  | 0 | 0
9. | Montaža vodil R2" v nerjaveči izvedbi AISI 304
| kom | 2 | 0
10. | Nabava, dobava in montaža tipske lovilne košare za |  |  | 0 | 0
zaščito črpalk pred tujki z vodili in verigo za ročni izvlek
| kom | 1 | 0 | 0 | 0
11. | Nabava, dobava in montaža pravokotnega LTŽ
kanalizacijskega pokrova 800/800 iz nodularne litine
nosilnosti 400 kN/m2 z amortizerji za lažje odpiranje
litine
| kom | 1 | 0 | 0 | 0
12. | Dodatna in nepredvidena dela obračunana po
| dejanskih stroških ( ocena 5 % ) |  |  | 0 | 0
| ocenjeno |  | 0
| SKUPAJ: |  | 0 | 0 | 0
IV. MATERIAL: |  |  |  | 0 | 0
1. | Poliesterska posoda črpališča fi 1600 mm in višine 4,50 m
| kom | 1 | 0 | 0 | 0
2. | Potopna črpalka MAN 250/2/65 A1DT5 NC Q T 2SIC 10 400 V IN-6
| kom | 2 | 0 | 0 | 0
3. | Koleno DAC - N 65/65V 1 N
| kom | 2 | 0 | 0 | 0
4. | Kroglični nepovratni ventil VAP / 65B N1
| kom | 2 | 0 | 0 | 0
5. | Montaža zasuna SRP / 65 CP N
| kom | 2 | 0 | 0 | 0
6. | Sch kosa 65/125 |  |  | 0 | 0
| kom | 1 | 0
7. | FF kos 125/600
| kom | 1 | 0
8. | Cev v nerjaveči izvedbi AISI 304 s prirobnico 65/2500
| kom | 2 | 0
9. | Vodilo R2" v nerjaveči izvedbi AISI 304 dolžine 4100 |  |  | #REF! | #REF!
| kom | 2 | 0
|  |  |  | 0 | 0
| SKUPAJ: |  | 0
|  |  |  | 0 | 0
REKAPITULACIJA:
I. | ZEMELJSKA DELA: |  | 0
II. | BETONSKA DELA: |  | 0
III. | MONTAŽNA DELA: |  | 0
IV. | MATERIAL: |  | 0
| SKUPAJ: |  | 0

## odsek S
OBČINA VRHNIKA
| odsek S |  |  |  |  | upravičeni stroški | neupravičeni stroški
S: | SANITARNA KANALIZACIJA |  |  |  | 0
| A. Pripravljalna in rušitvena dela |  |  |  | 0 | 0 | 0
| B. Zemeljska dela |  |  |  | 0 | 0 | 0
| C. Gradbena dela |  |  |  | 0 | 0 | 0
| D. Kanalizacijska dela |  |  |  | 0 | 0 | 0
| E. Tuje storitve |  |  |  | 0 | 0 | 0
| F. Nepredvidena dela (5% A-E) |  |  |  | 0 | 0 | 0
|  |  |  | Skupaj brez DDV: | 0 | 0 | 0
|  |  |  | 22% | 0
|  |  |  | SKUPAJ Z DDV : | 0
S: SANITARNA KANALIZACIJA
oznaka postavke | opis postavke | enota mere | količina | cena v € na enoto brez DDV | vrednost v € brez DDV
A. PRIPRAVLJALNA IN RUŠITVENA DELA
1. | Izdelava elaborata začasne prometne ureditve za vsa dela, vključno s pridobitvijo soglasja in objavo v medijih | kom | 1 |  | 0 | 0 | 0
2. | Postavitev, vzdrževanje in odstranitev zapor cest v času gradnje, vključno z ročnim usmerjanjem ali semaforjem | kom | 1 |  | 0 | 0 | 0
3. | Pregled ničelnega stanja objektov, ki so v ožjem vplivnem območju gradbišča, s postavitvijo plomb in fotodokumentacijo, kontrola v času gradnje in zaključno poročilo - objekti se pregledajo z zunanje in notranje strani (Ocena stroškov, obračun po dejanskih stroških) | kom | 1 |  | 0 | 0 | 0
4. | Pregled ničelnega stanja objektov, ki so v širšem vplivnem območju gradbišča, s postavitvijo plomb in fotodokumentacijo, kontrola v času gradnje in zaključno poročilo - objekti se pregledajo samo z zunanje strani (Ocena stroškov, obračun po dejanskih stroških) | kom | 1 |  | 0 | 0 | 0
5. | Varovanje objektov z zaščito gradbene jame z zabijanjem jeklenih zagatnic dolžine 6,0 m (npr. Larsen ali enakovredno). Varuje se starejše objekte pred porušitvijo v času gradnje kanalizacije na predmetnem območju. Ocenjeno varovanje 10m1. | m2 | 60 |  | 0
6. | Zakoličba osi trase sanitarne kanalizacije z zavarovanjem osi, oznako horizontalnih in vertikalnih lomov, oznako vozlišč, odcepov, revizijskih jaškov in črpališča | m1 | 151.9 |  | 0 | 0 | 0
7. | Zakoličba osi trase tlačnega voda sanitarne kanalizacije z zavarovanjem osi, oznako horizontalnih in vertikalnih lomov, oznako vozlišč, odcepov in čistilnih jaškov | m1 | 129.59 |  | 0 | 0 | 0
8. | Zakoličba obstoječih podzemnih komunalnih vodov (elektrika, telefon, kanalizacija, vodovod, JR, CATV) | kom | 5 |  | 0 | 0 | 0
9. | Postavitev gradbenih profilov na vzpostavljeno os trase cevovoda ter določitev nivoja za merjenje globine in polaganje kanalizacije | kom | 9 |  | 0 | 0 | 0
10. | Rezanje obstoječega asfaltnega vozišča v debelini do 10cm | m1 | 129.59 |  | 0 | 0 | 0
11. | Rušenje obstoječega asfaltnega vozišča debeline do 10cm z odvozom na deponijo, vključno s stroški deponiranja | m2 | 537 |  | 0 | 0 | 0
12. | Rezkanje obstoječega asfaltnega vozišča debeline do 4cm z odvozom na deponijo, vključno s stroški deponiranja | m2 | 4 |  | 0 | 0 | 0
13. | Rušenje obstoječih peskolovov fi 40 z LTŽ rešeko, globine do 1,5m, z odvozom na stalno deponijo, vključno s stroški deponiranja | kom | 2 |  | 0 | 0 | 0
14 | Rušenje obstoječih jaškov do fi 80 z LTŽ pokorovom, globine do 1,5m, z odvozom na stalno deponijo, vključno s stroški deponiranja | kom | 1 |  | 0 | 0 | 0
15. | Rušenje obstoječe kanalizacije do fi 300, z odvozom na stalno deponijo, vključno s stroški deponiranja | m1 | 0 |  | 0 | 0 | 0
16. | Rušenje obstoječih cestnih robnikov 15/25/100, z odvozom na stalno deponijo, vključno s stroški deponiranja | m1 | 0 |  | 0 | 0 | 0
17. | Rušenje obstoječih tlakovanih površin (tlakovci, prane plošče) z odvozom na stalno deponijo, vključno s stroški deponiranja | m2 | 10 |  | 0 | 0 | 0
18. | Rušenje obstoječih tlakovanih površin (tlakovci, prane plošče) z deponiranjem za naknadno vgradnjo | m2 | 10 |  | 0 | 0 | 0
|  |  |  | Skupaj: | 0 | 0 | 0
B. ZEMELJSKA DELA
1. | Strojni izkop kanalizacijskega jarka globine 0,0-3,0m, v zemljini in zrnati kamnini II. in III. ktg., z upoštevanjem naravnega pobočnega kota zemljine, z odvozom na stalno deponijo, vključno s stroški deponiranja | m3 | 275 |  | 0 | 0 | 0
2. | Strojni izkop kanalizacijskega jarka globine 0,0-3,0m, v zemljini in zrnati kamnini II. in III. ktg., z upoštevanjem naravnega pobočnega kota zemljine, z odvozom na začasno deponijo, vključno s stroški deponiranja | m3 | 20 |  | 0 | 0 | 0
3. | Ročni izkop kanalizacijskega jarka globine 0,0-3,0m, v zemljini in zrnati kamnini II. in III. ktg., z upoštevanjem naravnega pobočnega kota zemljine, z odvozom na stalno deponijo, vključno s stroški deponiranja | m3 | 8 |  | 0 | 0 | 0
4. | Strojni izkop kanalizacijskega jarka globine 0,0-3,0m, v trdi kamnini V. ktg., z upoštevanjem naravnega pobočnega kota kamnine, z odvozom na stalno deponijo, vključno s stroški deponiranja | m3 | 54 |  | 0 | 0 | 0
5. | Strojni izkop kanalizacijskega jarka globine 0,0-2,5m, v trdi kamnini V. ktg., z upoštevanjem naravnega pobočnega kota kamnine, z odvozom na začasno deponijo za drobljenje, vključno s stroški deponiranja | m3 | 71 |  | 0 | 0 | 0
6. | Ročni izkop kanalizacijskega jarka globine 0,0-3,0m, v trdi kamnini V. ktg., z upoštevanjem naravnega pobočnega kota kamnine, z odvozom na stalno deponijo, vključno s stroški deponiranja | m3 | 9 |  | 0 | 0 | 0
7. | Ročno planiranje dna kanalizacijskega jarka s točnostjo ±3cm v projektiranem padcu | m2 | 125 |  | 0 | 0 | 0
8. | Nabava, dobava in izdelava peščene posteljice iz 2x sejanega peska s planiranjem in utrjevanjem do predpisane zbitosti | m3 | 27.8 |  | 0 | 0 | 0
9. | Nabava, dobava in izdelava varnostnega zasipa iz 2x sejanega peska nad že položenimi cevmi v debelini 20cm nad temenom, po detajlu | m3 | 54 |  | 0 | 0 | 0
10. | Drobljenje trde kamnine V. ktg. z izkopa v začasni deponiji na zrnavost 0/63 mm, vključno z vsemi potrebnimi deli | m3 | 71 |  | 0 | 0 | 0
11. | Vgrajevanje nasipov z drobljenim materialom V.ktg. in materialom iz izkopa III. ktg. z uvaljanjem do predpisane zbitosti, vključno s prevozom iz začasne deponije | m3 | 191 |  | 0 | 0 | 0
12. | Dobava in vgradnja kamnitega materiala 0/100mm, zasip preostalega dela kanalizacijskega jarka in utrjevanje po plasteh do predpisane zbitosti | m3 | 264.2 |  | 0 | 0 | 0
13. | Dobava in vgradnja humusa v debelini 20 cm, s sejanjem travnega semena - ureditev brežin in zelenic | m3 | 4 |  | 0 | 0 | 0
|  |  |  | Skupaj: | 0 | 0 | 0
C. GRADBENA DELA
1. | Izdelava začasnih premostitev preko jarka - dostopi do objektov
1.a. | brvi za pešce širine 1,0m z ograjo | kom | 3 |  | 0 | 0 | 0
2. | Črpanje vode v času gradnje | ur | 15 |  | 0 | 0 | 0
3. | Opaženje z razpiranjem bočnih strani gradbenega jarka globine do 3,0m. Razpiranje se izvede v skladu z obstoječimi predpisi iz varstva pri delu | m2 | 50 |  | 0 | 0 | 0
4. | Polno obbetoniranje PVC kanalizacijskih cevi DN200 z betonom C16/20 v debelini 10cm | m1 | 12 |  | 0 | 0 | 0
5. | Zaščita obstoječih kablov na mestu prečkanj (elektrika, TK, JR) s prerezanimi PVC cevmi f110 mm | m1 | 5 |  | 0 | 0 | 0
6. | Polno obbetoniranje PVC zaščitnih cevi na mestih prečkanj z obstoječimi kabli z betonom C16/20 v debelini 10cm | m3 | 2 |  | 0 | 0 | 0
7. | Dobava in vgrajevanje nosilne plasti tamponskega drobljenca 0/32 v debelini 20cm z razgrinjanjem in komprimiranjem ter grobim planiranjem | m3 | 107.4 |  | 0 | 0 | 0
8. | Dobava in vgradnja betonskih cestnih robnikov 15/25/100 v betonski temelj C8/10. Stiki zaliti s cementno malto. | m1 | 0 |  | 0 | 0 | 0
9. | Dobava in vgradnja tlakovcev, vključno s peščeno podlago | m2 | 10 |  | 0 | 0 | 0
10. | Vgradnja deponiranih tlakovcev, vključno s peščeno podlago | m2 | 10 |  | 0 | 0 | 0
11. | Dvigovanje in nižanje pokrovov jaškov obstoječe infrastrukture na novo niveleto ceste | kom | 4 |  | 0 | 0 | 0
12. | Dvigovanje in nižanje kap obstoječe infrastrukture na novo niveleto ceste | kom | 2 |  | 0 | 0 | 0
13. | Izdelava finega planuma pred asfaltiranjem cestišča z dosipavanjem tamponskega materiala 0/16 | m2 | 550 |  | 0 | 0 | 0
14. | Dobava in vgradnja vezane nosilne plasti iz asfalta AC 16 base B 70/100 A4, deb. 5cm | m2 | 537 |  | 0 | 0 | 0
15. | Premaz stika obstoječega asfalta z dilaplast pasto ali enakovredno | m1 | 7 |  | 0 | 0 | 0
16. | Dobava in vgradnja vezane obrabno zaporne plasti iz asfalta AC 8 surf B 70/100 A4 (Z2), deb. 3cm | m2 | 537 |  | 0 | 0 | 0
17. | Izdelava asfaltne mulde v debelini 10 cm (po post. 16 in 19), v širini 0,5m | m1 | 150 |  | 0 | 0 | 0
18. | Dobava in izdelava bankin v debelini 10 cm, širine 0,5m | m2 | 239 |  | 0 | 0 | 0
|  |  |  | Skupaj: | 0 | 0 | 0
D. KANALIZACIJSKA DELA
1. | Dobava in montaža PVC kanalizacijskih cevi f200 mm, SN8, kompletno s spojnim in tesnilnim materialom | m1 | 151.9 |  | 0 | 0 | 0
2. | Dobava in montaža kolen DN 200/30° | kom | 9 |  | 0 | 0 | 0
3. | Dobava in montaža PE tlačne cevi 90x 12 ,5 kompletno s spojnim in tesnilnim materialom | m1 | 129.59 |  | 0 | 0 | 0
4. | Dobava in montaža kanalizacijskih revizijskih jaškov iz poliestra f800mm, globine do 2,0m, opremljenega z AB vencem in LTŽ pokrovom f600mm, težke izvedbe, nosilnosti 400kN/m2, izdelava podložnega betona in betonskega temelja iz C16/20, ter vsa ostala pripadajoča dela . Lokacija revizijskih jaškov na poplavnem območju. Zahtevana je popolna vodotesnost. | kom | 7 |  | 0 | 0 | 0
5. | Dobava in montaža kanalizacijskih čistilnih jaškov iz poliestra fi1000mm, globine do 2,0m, opremljenega z AB vencem in LTŽ pokrovom f600mm, težke izvedbe, nosilnosti 400kN/m2, izdelava podložnega betona in betonskega temelja iz C16/20, ter vsa ostala pripadajoča dela . Lokacija revizijskih jaškov na poplavnem območju. Zahtevana je popolna vodotesnost. | kom | 1 |  | 0 | 0 | 0
6. | Izdelava odcepa kanalizacijskega priključka v dolžini cca 3,00 m s cevmi PVC 160 (SN8) in odcepnim kosom 250/160 ali 200/160, kompletno z izkopom kanalizacijskega jarka, izvedbo peščene posteljice, polaganjem cevi, izvedbo varnostnega zasipa, zasipom kanalizacijskega jarka, geodetskim posnetkom za vris v kataster GJI in z vsemi pripadajočimi deli | kom | 9 |  | 0 | 0 | 0
|  |  |  | Skupaj: | 0 | 0 | 0
E. TUJE STORITVE
1. | Projektantski nadzor | ur | 6 |  | 0 | 0 | 0
2. | Nadzor s strani upravljavcev vseh komunalnih vodov | ur | 8 |  | 0 | 0 | 0
3. | Izdelava PID in NOV (3x tiskani izvod in 1x elektronska oblika), vključno s črpališčem | kom | 1 |  | 0 | 0 | 0
4. | Izdelava geodetskega načrta novega stanja zemljišča (3x tiskani izvod in 1x elektronska oblika) | m1 | 282 |  | 0 | 0 | 0
5. | Pregled in čiščenje kanalizacije pred izvedbo tlačnega preizkusa | m1 | 282 |  | 0 | 0 | 0
6. | Tlačni preizkus kanalizacije | m1 | 282 |  | 0 | 0 | 0
7. | Pregled kanalizacije s kamero- gravitacijski vod | m1 | 152 |  | 0 | 0 | 0
8. | Geodetski posnetek za vris v kataster GJI | m1 | 282 |  | 0 | 0 | 0
|  |  |  | Skupaj: | 0 | 0 | 0

## črpališče Č9
ČRPALIŠČA ODPADIH VOD - PREDRAČUN ČRPALIŠČA 9 |  |  |  | OBČINA VRHNIKA
|  |  |  | upravičeni stroški | neupravičeni stroški
I. ZEMELJSKA DELA:
1. | Zakoličba objekta s postavitvijo gradbenih profilov in
označbo višin
| kom | 1 | 0 | 0 | 0
2. | Strojno vodnjaški izkop zemljine III. ktg., globine 4,0 m
| m3 | 30 | 0 | 0 | 0
3. | Nakladanje in odvoz izkopanega materiala na kamion
in odvoz le tega na gradbeno deponijo H = 5 km
| m3 | 30 | 0 | 0 | 0
4. | Zasip črpališče s pripeljanim materialom (jalovina) ter
komprimiranjem le tega v plasteh po 20 cm
| m3 | 25 | 0 | 0 | 0
5. | Črpanje vode v času gradnje
| ur | 10 | 0 | 0 | 0
6. | Izvedba zaščite izkopa z zagatnicami: Zagatnice
tipa Larssen 603 ali drugačne z ustreznim
odporom W>=1150 cm3/m', dolžine L=8m.
V ceni zajeti najem, dovoz, manipulacije na gradbišču,
zabijanje z vibracijskim zabijalom, čiščenje in odvoz
ter mobilizacija in demobilizacija opreme. Vse
zagatnice morajo biti po vgradnji medsebojno povezane.
Izvajalec mora imeti povezovalne elemente za stikovanje
zagatnic na vogalih. V ceni zajeti tudi delni izvlek
posameznih zagatnic med povezovanjem črpališča
z dohodnimi in odhodnimi kanali.
| m2 | 288 | 0
7. | Dodatna in nepredvidena dela obračunana po
dejanskih stroških ( ocena 5 % )
| ocenjeno |  | 0 | 0 | 0
| SKUPAJ: |  | 0 | 0 | 0
II. BETONSKA DELA:
1. | Nabava, dobava in vgradnja podložnega betona C 12/25
| m3 | 0.4 | 0 | 0 | 0
2. | Nabava, dobava in vgradnja betona C 25/30 za AB stropno
ploščo črpališča, kompletno z izdelavo opaža, polaganjem
betonske armature po armaturnem načrtu, odstranitvijo
opaža ter vsa ostala pripadajoča dela
| m3 | 0.5 | 0 | 0 | 0
3. | Nabava, dobava in vgradnja betona C 25/30 za AB temelj
črpališča, kompletno z izdelavo opaža, polaganjem
betonske armature po armaturnem načrtu, odstranitvijo
opaža ter vsa ostala pripadajoča dela
| m3 | 1.6 | 0 | 0 | 0
| SKUPAJ: |  | 0 | 0 | 0
III. MONTAŽNA DELA:
1. | Montaža poliesterskega črpalnega jaška fi 1200 mm
in višine 3,50 m
| kom | 1 | 0 | 0 | 0
2. | Montaža potopnih črpalk DGO 100/2/G40V B1CT5 NC Q NAE E-SICAL O5 400 V
| kom | 2 | 0 | 0 | 0
3. | Montaža kolena DAC - N G50V/G50V GTP N
| kom | 2 | 0 | 0 | 0
4. | Montaža kroglično nepovratnega ventila VAP /G50 N1
| kom | 2 | 0 | 0 | 0
5. | Montaža zasuna SRP / 50 CP N
| kom | 2 | 0 | 0 | 0
6. | Montaža Sch kosa 50/80
| kom | 1 | 0 | 0 | 0
7. | Montaža FF kosa 80/400
| kom | 1 | 0 | 0 | 0
8. | Montaža cevi v nerjaveči izvedbi AISI 304 s prirobnico
50/1700
| kom | 2 | 0 | 0 | 0
9. | Montaža vodil R2" v nerjaveči izvedbi AISI 304
| kom | 2 | 0 | 0 | 0
10. | Nabava, dobava in montaža tipske lovilne košare za
zaščito črpalk pred tujki z vodili in verigo za ročni izvlek
| kom | 1 | 0 | 0 | 0
11. | Nabava, dobava in montaža pravokotnega LTŽ
kanalizacijskega pokrova 800/800 iz nodularne litine
nosilnosti 400 kN/m2 z amortizerji za lažje odpiranje
litine
| kom | 1 | 0 | 0 | 0
12. | Dodatna in nepredvidena dela obračunana po
dejanskih stroških ( ocena 5 % )
| ocenjeno |  | 0 | 0 | 0
| SKUPAJ: |  | 0 | 0 | 0
IV. MATERIAL:
1. | Poliesterska posoda črpališča fi 1200 mm in višine 3,50 m
| kom | 1 | 0 | 0 | 0
2. | Potopna črpalka DGO 100/2/G40V B1CT5 NC Q NAE E-SICAL O5 400 V
| kom | 2 | 0 | 0 | 0
3. | Koleno DAC - N G50V/G50V GTP N
| kom | 2 | 0 | 0 | 0
4. | Kroglično nepovratni ventil VAP /G50 N1
| kom | 2 | 0 | 0 | 0
5. | Zasun SRP / 50 CP N
| kom | 2 | 0 | 0 | 0
6. | Sch kosa 50/80
| kom | 1 | 0 | 0 | 0
7. | FF kos 80/400
| kom | 1 | 0 | 0 | 0
8. | Cev v nerjaveči izvedbi AISI 304 s prirobnico 50/1700
| kom | 2 | 0 | 0 | 0
9. | Vodilo R2" v nerjaveči izvedbi AISI 304 dolžine 3200
| kom | 2 | 0 | 0 | 0
| SKUPAJ: |  | 0 | 0 | 0
REKAPITULACIJA:
I. | ZEMELJSKA DELA: |  | 0 | 0 | 0
II. | BETONSKA DELA: |  | 0 | 0 | 0
III. | MONTAŽNA DELA: |  | 0 | 0 | 0
IV. | MATERIAL: |  | 0 | 0 | 0
| SKUPAJ: |  | 0 | 0 | 0

## odsek T
OBČINA VRHNIKA
| odsek T |  |  |  |  | upravičeni stroški | neupravičeni stroški
T: | SANITARNA KANALIZACIJA |  |  |  | 0
| A. Pripravljalna in rušitvena dela |  |  |  | 0 | 0 | 0
| B. Zemeljska dela |  |  |  | 0 | 0 | 0
| C. Gradbena dela |  |  |  | 0 | 0 | 0
| D. Kanalizacijska dela |  |  |  | 0 | 0 | 0
| E. Tuje storitve |  |  |  | 0 | 0 | 0
| F. Nepredvidena dela (5% A-E) |  |  |  | 0 | 0 | 0
|  |  |  | Skupaj brez DDV: | 0 | 0 | 0
|  |  |  | 22% | 0
|  |  |  | SKUPAJ Z DDV : | 0
T: SANITARNA KANALIZACIJA
oznaka postavke | opis postavke | enota mere | količina | cena v € na enoto brez DDV | vrednost v € brez DDV
A. PRIPRAVLJALNA IN RUŠITVENA DELA
1. | Izdelava elaborata začasne prometne ureditve za vsa dela, vključno s pridobitvijo soglasja in objavo v medijih | kom | 1 |  | 0 | 0 | 0
2. | Postavitev, vzdrževanje in odstranitev zapor cest v času gradnje, vključno z ročnim usmerjanjem ali semaforjem | kom | 1 |  | 0 | 0 | 0
3. | Pregled ničelnega stanja objektov, ki so v ožjem vplivnem območju gradbišča, s postavitvijo plomb in fotodokumentacijo, kontrola v času gradnje in zaključno poročilo - objekti se pregledajo z zunanje in notranje strani (Ocena stroškov, obračun po dejanskih stroških) | kom | 1 |  | 0 | 0 | 0
4. | Pregled ničelnega stanja objektov, ki so v širšem vplivnem območju gradbišča, s postavitvijo plomb in fotodokumentacijo, kontrola v času gradnje in zaključno poročilo - objekti se pregledajo samo z zunanje strani (Ocena stroškov, obračun po dejanskih stroških) | kom | 2 |  | 0 | 0 | 0
5. | Varovanje objektov z zaščito gradbene jame z zabijanjem jeklenih zagatnic dolžine 6,0 m (npr. Larsen ali enakovredno). Varuje se starejše objekte pred porušitvijo v času gradnje kanalizacije na predmetnem območju. Ocenjeno varovanje 10m1. | m2 | 60 |  | 0 | 0 | 0
6. | Zakoličba osi trase sanitarne kanalizacije z zavarovanjem osi, oznako horizontalnih in vertikalnih lomov, oznako vozlišč, odcepov, revizijskih jaškov in črpališča | m1 | 205 |  | 0 | 0 | 0
7. | Zakoličba obstoječih podzemnih komunalnih vodov (elektrika, telefon, kanalizacija, vodovod, JR, CATV) | kom | 6 |  | 0 | 0 | 0
8. | Postavitev gradbenih profilov na vzpostavljeno os trase cevovoda ter določitev nivoja za merjenje globine in polaganje kanalizacije | kom | 10 |  | 0 | 0 | 0
9. | Rezanje obstoječega asfaltnega vozišča v debelini do 10cm | m1 | 210 |  | 0 | 0 | 0
10. | Rušenje obstoječega asfaltnega vozišča debeline do 10cm z odvozom na deponijo, vključno s stroški deponiranja | m2 | 512 |  | 0 | 0 | 0
11. | Rezkanje obstoječega asfaltnega vozišča debeline do 4cm z odvozom na deponijo, vključno s stroški deponiranja | m2 | 10 |  | 0 | 0 | 0
12. | Rušenje obstoječih peskolovov fi 40 z LTŽ rešeko, globine do 1,5m, z odvozom na stalno deponijo, vključno s stroški deponiranja | kom | 6 |  | 0 | 0 | 0
13. | Rušenje obstoječe kanalizacije do fi 300, z odvozom na stalno deponijo, vključno s stroški deponiranja | m1 | 200 |  | 0 | 0 | 0
14. | Rušenje obstoječih cestnih robnikov 15/25/100, z odvozom na stalno deponijo, vključno s stroški deponiranja | m1 | 2 |  | 0 | 0 | 0
15. | Rušenje obstoječih tlakovanih površin (tlakovci, prane plošče) z odvozom na stalno deponijo, vključno s stroški deponiranja | m2 | 10 |  | 0 | 0 | 0
16. | Rušenje obstoječih tlakovanih površin (tlakovci, prane plošče) z deponiranjem za naknadno vgradnjo | m2 | 10 |  | 0 | 0 | 0
|  |  |  | Skupaj: | 0 | 0 | 0
B. ZEMELJSKA DELA
1. | Strojni izkop kanalizacijskega jarka globine 0,0-3,0m, v zemljini in zrnati kamnini II. in III. ktg., z upoštevanjem naravnega pobočnega kota zemljine, z odvozom na stalno deponijo, vključno s stroški deponiranja | m3 | 190 |  | 0 | 0 | 0
2. | Strojni izkop kanalizacijskega jarka globine 0,0-3,0m, v zemljini in zrnati kamnini II. in III. ktg., z upoštevanjem naravnega pobočnega kota zemljine, z odvozom na začasno deponijo, vključno s stroški deponiranja | m3 | 40 |  | 0 | 0 | 0
3. | Ročni izkop kanalizacijskega jarka globine 0,0-3,0m, v zemljini in zrnati kamnini II. in III. ktg., z upoštevanjem naravnega pobočnega kota zemljine, z odvozom na stalno deponijo, vključno s stroški deponiranja | m3 | 6 |  | 0 | 0 | 0
4. | Strojni izkop kanalizacijskega jarka globine 0,0-3,0m, v trdi kamnini V. ktg., z upoštevanjem naravnega pobočnega kota kamnine, z odvozom na stalno deponijo, vključno s stroški deponiranja | m3 | 285 |  | 0 | 0 | 0
5. | Strojni izkop kanalizacijskega jarka globine 0,0-2,5m, v trdi kamnini V. ktg., z upoštevanjem naravnega pobočnega kota kamnine, z odvozom na začasno deponijo za drobljenje, vključno s stroški deponiranja | m3 | 40 |  | 0 | 0 | 0
6. | Ročni izkop kanalizacijskega jarka globine 0,0-3,0m, v trdi kamnini V. ktg., z upoštevanjem naravnega pobočnega kota kamnine, z odvozom na stalno deponijo, vključno s stroški deponiranja | m3 | 3 |  | 0 | 0 | 0
7. | Ročno planiranje dna kanalizacijskega jarka s točnostjo ±3cm v projektiranem padcu | m2 | 144 |  | 0 | 0 | 0
8. | Nabava, dobava in izdelava peščene posteljice iz 2x sejanega peska s planiranjem in utrjevanjem do predpisane zbitosti | m3 | 27.8 |  | 0 | 0 | 0
9. | Nabava, dobava in izdelava varnostnega zasipa iz 2x sejanega peska nad že položenimi cevmi v debelini 20cm nad temenom, po detajlu | m3 | 51 |  | 0 | 0 | 0
10. | Drobljenje trde kamnine V. ktg. z izkopa v začasni deponiji na zrnavost 0/63 mm, vključno z vsemi potrebnimi deli | m3 | 90 |  | 0 | 0 | 0
11. | Vgrajevanje nasipov z drobljenim materialom V.ktg. in materialom iz izkopa III. ktg. z uvaljanjem do predpisane zbitosti, vključno s prevozom iz začasne deponije | m3 | 130 |  | 0 | 0 | 0
12. | Dobava in vgradnja kamnitega materiala 0/100mm, zasip preostalega dela kanalizacijskega jarka in utrjevanje po plasteh do predpisane zbitosti | m3 | 396 |  | 0 | 0 | 0
13. | Dobava in vgradnja humusa v debelini 20 cm, s sejanjem travnega semena - ureditev brežin in zelenic | m3 | 5 |  | 0 | 0 | 0
|  |  |  | Skupaj: | 0 | 0 | 0
C. GRADBENA DELA
1. | Izdelava začasnih premostitev preko jarka - dostopi do objektov
1.a. | brvi za pešce širine 1,0m z ograjo | kom | 5 |  | 0 | 0 | 0
1.b. | brvi za osebna vozila, širine 3,0m | kom | 1 |  | 0 | 0 | 0
2. | Črpanje vode v času gradnje | ur | 10 |  | 0 | 0 | 0
3. | Opaženje z razpiranjem bočnih strani gradbenega jarka globine do 3,0m. Razpiranje se izvede v skladu z obstoječimi predpisi iz varstva pri delu | m2 | 100 |  | 0 | 0 | 0
4. | Polno obbetoniranje PVC kanalizacijskih cevi DN200 z betonom C16/20 v debelini 10cm | m1 | 9 |  | 0 | 0 | 0
5. | Zaščita obstoječih kablov na mestu prečkanj (elektrika, TK, JR) s prerezanimi PVC cevmi f110 mm | m1 | 5 |  | 0 | 0 | 0
6. | Polno obbetoniranje PVC zaščitnih cevi na mestih prečkanj z obstoječimi kabli z betonom C16/20 v debelini 10cm | m3 | 2 |  | 0 | 0 | 0
7. | Dobava in vgrajevanje nosilne plasti tamponskega drobljenca 0/32 v debelini 20cm z razgrinjanjem in komprimiranjem ter grobim planiranjem | m3 | 126 |  | 0 | 0 | 0
8. | Dobava in vgradnja betonskih cestnih robnikov 15/25/100 v betonski temelj C8/10. Stiki zaliti s cementno malto. | m1 | 60 |  | 0 | 0 | 0
9. | Dobava in vgradnja tlakovcev, vključno s peščeno podlago | m2 | 10 |  | 0 | 0 | 0
10. | Vgradnja deponiranih tlakovcev, vključno s peščeno podlago | m2 | 10 |  | 0 | 0 | 0
11. | Dvigovanje in nižanje pokrovov jaškov obstoječe infrastrukture na novo niveleto ceste | kom | 2 |  | 0 | 0 | 0
12. | Dvigovanje in nižanje kap obstoječe infrastrukture na novo niveleto ceste | kom | 2 |  | 0 | 0 | 0
13. | Izdelava finega planuma pred asfaltiranjem cestišča z dosipavanjem tamponskega materiala 0/16 | m2 | 520 |  | 0 | 0 | 0
14. | Dobava in vgradnja vezane nosilne plasti iz asfalta AC 16 base B 70/100 A4, deb. 5cm | m2 | 518 |  | 0 | 0 | 0
15. | Premaz stika obstoječega asfalta z dilaplast pasto ali enakovredno | m1 | 279 |  | 0 | 0 | 0
16. | Dobava in vgradnja vezane obrabno zaporne plasti iz asfalta AC 8 surf B 70/100 A4 (Z2), deb. 3cm | m2 | 518 |  | 0 | 0 | 0
17. | Izdelava asfaltne mulde v debelini 10 cm (po post. 16 in 19), v širini 0,5m | m1 | 210 |  | 0 | 0 | 0
18. | Dobava in izdelava bankin v debelini 10 cm, širine 0,5m | m2 | 210 |  | 0 | 0 | 0
|  |  |  | Skupaj: | 0 | 0 | 0
D. KANALIZACIJSKA DELA
1. | Dobava in montaža PVC kanalizacijskih cevi f200 mm, SN8, kompletno s spojnim in tesnilnim materialom | m1 | 205 |  | 0 | 0 | 0
2. | Dobava in montaža kolen DN 200/30° | kom | 15 |  | 0 | 0 | 0
3. | Dobava in montaža kanalizacijskih revizijskih jaškov iz poliestra f800mm, globine do 2,0m, opremljenega z AB vencem in LTŽ pokrovom f600mm, težke izvedbe, nosilnosti 400kN/m2, izdelava podložnega betona in betonskega temelja iz C16/20, ter vsa ostala pripadajoča dela . Lokacija revizijskih jaškov na poplavnem območju. Zahtevana je popolna vodotesnost. | kom | 7 |  | 0 | 0 | 0
4. | Izdelava odcepa kanalizacijskega priključka v dolžini cca 3,00 m s cevmi PVC 160 (SN8) in odcepnim kosom 250/160 ali 200/160, kompletno z izkopom kanalizacijskega jarka, izvedbo peščene posteljice, polaganjem cevi, izvedbo varnostnega zasipa, zasipom kanalizacijskega jarka, geodetskim posnetkom za vris v kataster GJI in z vsemi pripadajočimi deli | kom | 15 |  | 0 | 0 | 0
|  |  |  | Skupaj: | 0 | 0 | 0
E. TUJE STORITVE
1. | Projektantski nadzor | ur | 8 |  | 0 | 0 | 0
2. | Nadzor s strani upravljavcev vseh komunalnih vodov | ur | 8 |  | 0 | 0 | 0
3. | Izdelava PID in NOV (3x tiskani izvod in 1x elektronska oblika), vključno s črpališčem | kom | 1 |  | 0 | 0 | 0
4. | Izdelava geodetskega načrta novega stanja zemljišča (3x tiskani izvod in 1x elektronska oblika) | m1 | 205 |  | 0 | 0 | 0
5. | Pregled in čiščenje kanalizacije pred izvedbo tlačnega preizkusa | m1 | 205 |  | 0 | 0 | 0
6. | Tlačni preizkus kanalizacije | m1 | 205 |  | 0 | 0 | 0
7. | Pregled kanalizacije s kamero | m1 | 205 |  | 0 | 0 | 0
8. | Geodetski posnetek za vris v kataster GJI | m1 | 205 |  | 0 | 0 | 0
|  |  |  | Skupaj: | 0 | 0 | 0

## odsek U
OBČINA VRHNIKA
| odsek U |  |  |  |  | upravičeni stroški | neupravičeni stroški
U: | SANITARNA KANALIZACIJA |  |  |  | 0
| A. Pripravljalna in rušitvena dela |  |  |  | 0 | 0 | 0
| B. Zemeljska dela |  |  |  | 0 | 0 | 0
| C. Gradbena dela |  |  |  | 0 | 0 | 0
| D. Kanalizacijska dela |  |  |  | 0 | 0 | 0
| E. Tuje storitve |  |  |  | 0 | 0 | 0
| F. Nepredvidena dela (5% A-E) |  |  |  | 0 | 0 | 0
|  |  |  | Skupaj brez DDV: | 0 | 0 | 0
|  |  |  | 22% | 0
|  |  |  | SKUPAJ Z DDV : | 0
U: SANITARNA KANALIZACIJA
oznaka postavke | opis postavke | enota mere | količina | cena v € na enoto brez DDV | vrednost v € brez DDV
A. PRIPRAVLJALNA IN RUŠITVENA DELA
1. | Izdelava elaborata začasne prometne ureditve za vsa dela, vključno s pridobitvijo soglasja in objavo v medijih | kom | 1 |  | 0 | 0 | 0
2. | Postavitev, vzdrževanje in odstranitev zapor cest v času gradnje, vključno z ročnim usmerjanjem ali semaforjem | kom | 1 |  | 0 | 0 | 0
3. | Pregled ničelnega stanja objektov, ki so v ožjem vplivnem območju gradbišča, s postavitvijo plomb in fotodokumentacijo, kontrola v času gradnje in zaključno poročilo - objekti se pregledajo z zunanje in notranje strani (Ocena stroškov, obračun po dejanskih stroških) | kom | 1 |  | 0 | 0 | 0
4. | Pregled ničelnega stanja objektov, ki so v širšem vplivnem območju gradbišča, s postavitvijo plomb in fotodokumentacijo, kontrola v času gradnje in zaključno poročilo - objekti se pregledajo samo z zunanje strani (Ocena stroškov, obračun po dejanskih stroških) | kom | 1 |  | 0 | 0 | 0
5. | Varovanje objektov z zaščito gradbene jame z zabijanjem jeklenih zagatnic dolžine 6,0 m (npr. Larsen ali enakovredno). Varuje se starejše objekte pred porušitvijo v času gradnje kanalizacije na predmetnem območju. Ocenjeno varovanje 10m1. | m2 | 60 |  | 0 | 0 | 0
6. | Zakoličba osi trase sanitarne kanalizacije z zavarovanjem osi, oznako horizontalnih in vertikalnih lomov, oznako vozlišč, odcepov, revizijskih jaškov in črpališča | m1 | 239 |  | 0 | 0 | 0
7. | Zakoličba obstoječih podzemnih komunalnih vodov (elektrika, telefon, kanalizacija, vodovod, JR, CATV) | kom | 3 |  | 0 | 0 | 0
8. | Postavitev gradbenih profilov na vzpostavljeno os trase cevovoda ter določitev nivoja za merjenje globine in polaganje kanalizacije | kom | 11 |  | 0 | 0 | 0
9. | Rezanje obstoječega asfaltnega vozišča v debelini do 10cm | m1 | 239 |  | 0 | 0 | 0
10. | Rušenje obstoječega asfaltnega vozišča debeline do 10cm z odvozom na deponijo, vključno s stroški deponiranja | m2 | 717 |  | 0 | 0 | 0
11. | Rezkanje obstoječega asfaltnega vozišča debeline do 4cm z odvozom na deponijo, vključno s stroški deponiranja | m2 | 4 |  | 0 | 0 | 0
12. | Rušenje obstoječih peskolovov fi 40 z LTŽ rešeko, globine do 1,5m, z odvozom na stalno deponijo, vključno s stroški deponiranja | kom | 3 |  | 0 | 0 | 0
13. | Rušenje obstoječih jaškov do fi 80 z LTŽ pokorovom, globine do 1,5m, z odvozom na stalno deponijo, vključno s stroški deponiranja | kom | 5 |  | 0 | 0 | 0
14. | Rušenje obstoječe kanalizacije do fi 300, z odvozom na stalno deponijo, vključno s stroški deponiranja | m1 | 150 |  | 0 | 0 | 0
15. | Rušenje obstoječih cestnih robnikov 15/25/100, z odvozom na stalno deponijo, vključno s stroški deponiranja | m1 | 2 |  | 0 | 0 | 0
16. | Rušenje obstoječih tlakovanih površin (tlakovci, prane plošče) z odvozom na stalno deponijo, vključno s stroški deponiranja | m2 | 10 |  | 0 | 0 | 0
17. | Rušenje obstoječih tlakovanih površin (tlakovci, prane plošče) z deponiranjem za naknadno vgradnjo | m2 | 10 |  | 0 | 0 | 0
|  |  |  | Skupaj: | 0 | 0 | 0
B. ZEMELJSKA DELA
1. | Strojni izkop kanalizacijskega jarka globine 0,0-3,0m, v zemljini in zrnati kamnini II. in III. ktg., z upoštevanjem naravnega pobočnega kota zemljine, z odvozom na stalno deponijo, vključno s stroški deponiranja | m3 | 492 |  | 0 | 0 | 0
2. | Strojni izkop kanalizacijskega jarka globine 0,0-3,0m, v zemljini in zrnati kamnini II. in III. ktg., z upoštevanjem naravnega pobočnega kota zemljine, z odvozom na začasno deponijo, vključno s stroški deponiranja | m3 | 46 |  | 0 | 0 | 0
3. | Ročni izkop kanalizacijskega jarka globine 0,0-3,0m, v zemljini in zrnati kamnini II. in III. ktg., z upoštevanjem naravnega pobočnega kota zemljine, z odvozom na stalno deponijo, vključno s stroški deponiranja | m3 | 5 |  | 0 | 0 | 0
4. | Strojni izkop kanalizacijskega jarka globine 0,0-3,0m, v trdi kamnini V. ktg., z upoštevanjem naravnega pobočnega kota kamnine, z odvozom na stalno deponijo, vključno s stroški deponiranja | m3 | 65 |  | 0 | 0 | 0
5. | Strojni izkop kanalizacijskega jarka globine 0,0-2,5m, v trdi kamnini V. ktg., z upoštevanjem naravnega pobočnega kota kamnine, z odvozom na začasno deponijo za drobljenje, vključno s stroški deponiranja | m3 | 56 |  | 0 | 0 | 0
6. | Ročni izkop kanalizacijskega jarka globine 0,0-3,0m, v trdi kamnini V. ktg., z upoštevanjem naravnega pobočnega kota kamnine, z odvozom na stalno deponijo, vključno s stroški deponiranja | m3 | 3 |  | 0 | 0 | 0
7. | Ročno planiranje dna kanalizacijskega jarka s točnostjo ±3cm v projektiranem padcu | m2 | 167 |  | 0 | 0 | 0
8. | Nabava, dobava in izdelava peščene posteljice iz 2x sejanega peska s planiranjem in utrjevanjem do predpisane zbitosti | m3 | 17 |  | 0 | 0 | 0
9. | Nabava, dobava in izdelava varnostnega zasipa iz 2x sejanega peska nad že položenimi cevmi v debelini 20cm nad temenom, po detajlu | m3 | 51 |  | 0 | 0 | 0
10. | Drobljenje trde kamnine V. ktg. z izkopa v začasni deponiji na zrnavost 0/63 mm, vključno z vsemi potrebnimi deli | m3 | 106 |  | 0 | 0 | 0
11. | Vgrajevanje nasipov z drobljenim materialom V.ktg. in materialom iz izkopa III. ktg. z uvaljanjem do predpisane zbitosti, vključno s prevozom iz začasne deponije | m3 | 158 |  | 0 | 0 | 0
12. | Dobava in vgradnja kamnitega materiala 0/100mm, zasip preostalega dela kanalizacijskega jarka in utrjevanje po plasteh do predpisane zbitosti | m3 | 491 |  | 0 | 0 | 0
13. | Dobava in vgradnja humusa v debelini 20 cm, s sejanjem travnega semena - ureditev brežin in zelenic | m3 | 5 |  | 0 | 0 | 0
|  |  |  | Skupaj: | 0 | 0 | 0
C. GRADBENA DELA
1. | Izdelava začasnih premostitev preko jarka - dostopi do objektov
1.a. | brvi za pešce širine 1,0m z ograjo | kom | 5 |  | 0 | 0 | 0
2. | Črpanje vode v času gradnje | ur | 10 |  | 0 | 0 | 0
3. | Opaženje z razpiranjem bočnih strani gradbenega jarka globine do 3,0m. Razpiranje se izvede v skladu z obstoječimi predpisi iz varstva pri delu | m2 | 100 |  | 0 | 0 | 0
4. | Polno obbetoniranje PVC kanalizacijskih cevi DN200 z betonom C16/20 v debelini 10cm | m1 | 12 |  | 0 | 0 | 0
5. | Zaščita obstoječih kablov na mestu prečkanj (elektrika, TK, JR) s prerezanimi PVC cevmi f110 mm | m1 | 5 |  | 0 | 0 | 0
6. | Polno obbetoniranje PVC zaščitnih cevi na mestih prečkanj z obstoječimi kabli z betonom C16/20 v debelini 10cm | m3 | 2 |  | 0 | 0 | 0
7. | Dobava in vgrajevanje nosilne plasti tamponskega drobljenca 0/32 v debelini 20cm z razgrinjanjem in komprimiranjem ter grobim planiranjem | m3 | 143 |  | 0 | 0 | 0
8. | Dobava in vgradnja betonskih cestnih robnikov 15/25/100 v betonski temelj C8/10. Stiki zaliti s cementno malto. | m1 | 2 |  | 0 | 0 | 0
9. | Dobava in vgradnja tlakovcev, vključno s peščeno podlago | m2 | 10 |  | 0 | 0 | 0
10. | Vgradnja deponiranih tlakovcev, vključno s peščeno podlago | m2 | 10 |  | 0 | 0 | 0
11. | Dvigovanje in nižanje pokrovov jaškov obstoječe infrastrukture na novo niveleto ceste | kom | 2 |  | 0 | 0 | 0
12. | Dvigovanje in nižanje kap obstoječe infrastrukture na novo niveleto ceste | kom | 2 |  | 0 | 0 | 0
13. | Izdelava finega planuma pred asfaltiranjem cestišča z dosipavanjem tamponskega materiala 0/16 | m2 | 730 |  | 0 | 0 | 0
14. | Dobava in vgradnja vezane nosilne plasti iz asfalta AC 16 base B 70/100 A4, deb. 5cm | m2 | 717 |  | 0 | 0 | 0
15. | Premaz stika obstoječega asfalta z dilaplast pasto ali enakovredno | m1 | 7 |  | 0 | 0 | 0
16. | Dobava in vgradnja vezane obrabno zaporne plasti iz asfalta AC 8 surf B 70/100 A4 (Z2), deb. 3cm | m2 | 717 |  | 0 | 0 | 0
17. | Izdelava asfaltne mulde v debelini 10 cm (po post. 16 in 19), v širini 0,5m | m1 | 239 |  | 0 | 0 | 0
18. | Dobava in izdelava bankin v debelini 10 cm, širine 0,5m | m2 | 239 |  | 0 | 0 | 0
|  |  |  | Skupaj: | 0 | 0 | 0
D. KANALIZACIJSKA DELA
1. | Dobava in montaža PVC kanalizacijskih cevi f200 mm, SN8, kompletno s spojnim in tesnilnim materialom | m1 | 239 |  | 0 | 0 | 0
2. | Dobava in montaža kolen DN 200/30° | kom | 6 |  | 0 | 0 | 0
3. | Dobava in montaža kanalizacijskih revizijskih jaškov iz poliestra f800mm, globine do 2,0m, opremljenega z AB vencem in LTŽ pokrovom f600mm, težke izvedbe, nosilnosti 400kN/m2, izdelava podložnega betona in betonskega temelja iz C16/20, ter vsa ostala pripadajoča dela . Lokacija revizijskih jaškov na poplavnem območju. Zahtevana je popolna vodotesnost. | kom | 10 |  | 0 | 0 | 0
4. | Izdelava odcepa kanalizacijskega priključka v dolžini cca 3,00 m s cevmi PVC 160 (SN8) in odcepnim kosom 250/160 ali 200/160, kompletno z izkopom kanalizacijskega jarka, izvedbo peščene posteljice, polaganjem cevi, izvedbo varnostnega zasipa, zasipom kanalizacijskega jarka, geodetskim posnetkom za vris v kataster GJI in z vsemi pripadajočimi deli | kom | 6 |  | 0 | 0 | 0
|  |  |  | Skupaj: | 0 | 0 | 0
E. TUJE STORITVE
1. | Projektantski nadzor | ur | 6 |  | 0 | 0 | 0
2. | Nadzor s strani upravljavcev vseh komunalnih vodov | ur | 8 |  | 0 | 0 | 0
3. | Izdelava PID in NOV (3x tiskani izvod in 1x elektronska oblika), vključno s črpališčem | kom | 1 |  | 0 | 0 | 0
4. | Izdelava geodetskega načrta novega stanja zemljišča (3x tiskani izvod in 1x elektronska oblika) | m1 | 239 |  | 0 | 0 | 0
5. | Pregled in čiščenje kanalizacije pred izvedbo tlačnega preizkusa | m1 | 239 |  | 0 | 0 | 0
6. | Tlačni preizkus kanalizacije | m1 | 239 |  | 0 | 0 | 0
7. | Pregled kanalizacije s kamero | m1 | 239 |  | 0 | 0 | 0
8. | Geodetski posnetek za vris v kataster GJI | m1 | 239 |  | 0 | 0 | 0
|  |  |  | Skupaj: | 0 | 0 | 0

## odsek V
OBČINA VRHNIKA
| odsek V |  |  |  |  | upravičeni stroški | neupravičeni stroški
V: | SANITARNA KANALIZACIJA |  |  |  | 0
| A. Pripravljalna in rušitvena dela |  |  |  | 0 | 0 | 0
| B. Zemeljska dela |  |  |  | 0 | 0 | 0
| C. Gradbena dela |  |  |  | 0 | 0 | 0
| D. Kanalizacijska dela |  |  |  | 0 | 0 | 0
| E. Tuje storitve |  |  |  | 0 | 0 | 0
| F. Nepredvidena dela (5% A-E) |  |  |  | 0 | 0 | 0
|  |  |  | Skupaj brez DDV: | 0 | 0 | 0
|  |  |  | 22% | 0
|  |  |  | SKUPAJ Z DDV : | 0
V: SANITARNA KANALIZACIJA
oznaka postavke | opis postavke | enota mere | količina | cena v € na enoto brez DDV | vrednost v € brez DDV
A. PRIPRAVLJALNA IN RUŠITVENA DELA
1. | Izdelava elaborata začasne prometne ureditve za vsa dela, vključno s pridobitvijo soglasja in objavo v medijih | kom | 1 |  | 0 | 0 | 0
2. | Postavitev, vzdrževanje in odstranitev zapor cest v času gradnje, vključno z ročnim usmerjanjem ali semaforjem | kom | 1 |  | 0 | 0 | 0
3. | Pregled ničelnega stanja objektov, ki so v ožjem vplivnem območju gradbišča, s postavitvijo plomb in fotodokumentacijo, kontrola v času gradnje in zaključno poročilo - objekti se pregledajo z zunanje in notranje strani (Ocena stroškov, obračun po dejanskih stroških) | kom | 1 |  | 0 | 0 | 0
4. | Pregled ničelnega stanja objektov, ki so v širšem vplivnem območju gradbišča, s postavitvijo plomb in fotodokumentacijo, kontrola v času gradnje in zaključno poročilo - objekti se pregledajo samo z zunanje strani (Ocena stroškov, obračun po dejanskih stroških) | kom | 1 |  | 0 | 0 | 0
5. | Varovanje objektov z zaščito gradbene jame z zabijanjem jeklenih zagatnic dolžine 6,0 m (npr. Larsen ali enakovredno). Varuje se starejše objekte pred porušitvijo v času gradnje kanalizacije na predmetnem območju. Ocenjeno varovanje 10m1. | m2 | 60 |  | 0 | 0 | 0
6. | Zakoličba osi trase sanitarne kanalizacije z zavarovanjem osi, oznako horizontalnih in vertikalnih lomov, oznako vozlišč, odcepov, revizijskih jaškov in črpališča | m1 | 110 |  | 0 | 0 | 0
7. | Zakoličba obstoječih podzemnih komunalnih vodov (elektrika, telefon, kanalizacija, vodovod, JR, CATV) | kom | 3 |  | 0 | 0 | 0
8. | Postavitev gradbenih profilov na vzpostavljeno os trase cevovoda ter določitev nivoja za merjenje globine in polaganje kanalizacije | kom | 6 |  | 0 | 0 | 0
9. | Rezanje obstoječega asfaltnega vozišča v debelini do 10cm | m1 | 110 |  | 0 | 0 | 0
10. | Rušenje obstoječega asfaltnega vozišča debeline do 10cm z odvozom na deponijo, vključno s stroški deponiranja | m2 | 330 |  | 0 | 0 | 0
11. | Rezkanje obstoječega asfaltnega vozišča debeline do 4cm z odvozom na deponijo, vključno s stroški deponiranja | m2 | 4 |  | 0 | 0 | 0
12. | Rušenje obstoječih peskolovov fi 40 z LTŽ rešeko, globine do 1,5m, z odvozom na stalno deponijo, vključno s stroški deponiranja | kom | 1 |  | 0 | 0 | 0
13. | Rušenje obstoječih cestnih robnikov 15/25/100, z odvozom na stalno deponijo, vključno s stroški deponiranja | m1 | 60 |  | 0 | 0 | 0
14. | Rušenje obstoječih tlakovanih površin (tlakovci, prane plošče) z odvozom na stalno deponijo, vključno s stroški deponiranja | m2 | 10 |  | 0 | 0 | 0
15. | Rušenje obstoječih tlakovanih površin (tlakovci, prane plošče) z deponiranjem za naknadno vgradnjo | m2 | 10 |  | 0 | 0 | 0
|  |  |  | Skupaj: | 0 | 0 | 0
B. ZEMELJSKA DELA
1. | Strojni izkop kanalizacijskega jarka globine 0,0-3,0m, v zemljini in zrnati kamnini II. in III. ktg., z upoštevanjem naravnega pobočnega kota zemljine, z odvozom na stalno deponijo, vključno s stroški deponiranja | m3 | 82 |  | 0 | 0 | 0
2. | Strojni izkop kanalizacijskega jarka globine 0,0-3,0m, v zemljini in zrnati kamnini II. in III. ktg., z upoštevanjem naravnega pobočnega kota zemljine, z odvozom na začasno deponijo, vključno s stroški deponiranja | m3 | 31 |  | 0 | 0 | 0
3. | Ročni izkop kanalizacijskega jarka globine 0,0-3,0m, v zemljini in zrnati kamnini II. in III. ktg., z upoštevanjem naravnega pobočnega kota zemljine, z odvozom na stalno deponijo, vključno s stroški deponiranja | m3 | 6 |  | 0 | 0 | 0
4. | Strojni izkop kanalizacijskega jarka globine 0,0-3,0m, v trdi kamnini V. ktg., z upoštevanjem naravnega pobočnega kota kamnine, z odvozom na stalno deponijo, vključno s stroški deponiranja | m3 | 90 |  | 0 | 0 | 0
5. | Strojni izkop kanalizacijskega jarka globine 0,0-3,0m, v trdi kamnini V. ktg., z upoštevanjem naravnega pobočnega kota kamnine, z odvozom na začasno deponijo za drobljenje, vključno s stroški deponiranja | m3 | 69 |  | 0 | 0 | 0
6. | Ročni izkop kanalizacijskega jarka globine 0,0-3,0m, v trdi kamnini V. ktg., z upoštevanjem naravnega pobočnega kota kamnine, z odvozom na stalno deponijo, vključno s stroški deponiranja | m3 | 2 |  | 0 | 0 | 0
7. | Ročno planiranje dna kanalizacijskega jarka s točnostjo ±3cm v projektiranem padcu | m2 | 77 |  | 0 | 0 | 0
8. | Nabava, dobava in izdelava peščene posteljice iz 2x sejanega peska s planiranjem in utrjevanjem do predpisane zbitosti | m3 | 9 |  | 0 | 0 | 0
9. | Nabava, dobava in izdelava varnostnega zasipa iz 2x sejanega peska nad že položenimi cevmi v debelini 20cm nad temenom, po detajlu | m3 | 28 |  | 0 | 0 | 0
10. | Drobljenje trde kamnine V. ktg. z izkopa v začasni deponiji na zrnavost 0/63 mm, vključno z vsemi potrebnimi deli | m3 | 119 |  | 0 | 0 | 0
11. | Vgrajevanje nasipov z drobljenim materialom V.ktg. in materialom iz izkopa III. ktg. z uvaljanjem do predpisane zbitosti, vključno s prevozom iz začasne deponije | m3 | 150 |  | 0 | 0 | 0
12. | Dobava in vgradnja kamnitega materiala 0/100mm, zasip preostalega dela kanalizacijskega jarka in utrjevanje po plasteh do predpisane zbitosti | m3 | 143 |  | 0 | 0 | 0
13. | Dobava in vgradnja humusa v debelini 20 cm, s sejanjem travnega semena - ureditev brežin in zelenic | m3 | 5 |  | 0 | 0 | 0
|  |  |  | Skupaj: | 0 | 0 | 0
C. GRADBENA DELA
1. | Izdelava začasnih premostitev preko jarka - dostopi do objektov
1.a. | brvi za pešce širine 1,0m z ograjo | kom | 3 |  | 0 | 0 | 0
2. | Črpanje vode v času gradnje | ur | 10 |  | 0 | 0 | 0
3. | Opaženje z razpiranjem bočnih strani gradbenega jarka globine do 3,0m. Razpiranje se izvede v skladu z obstoječimi predpisi iz varstva pri delu | m2 | 20 |  | 0 | 0 | 0
4. | Polno obbetoniranje PVC kanalizacijskih cevi DN200 z betonom C16/20 v debelini 10cm | m1 | 12 |  | 0 | 0 | 0
5. | Zaščita obstoječih kablov na mestu prečkanj (elektrika, TK, JR) s prerezanimi PVC cevmi f110 mm | m1 | 5 |  | 0 | 0 | 0
6. | Polno obbetoniranje PVC zaščitnih cevi na mestih prečkanj z obstoječimi kabli z betonom C16/20 v debelini 10cm | m3 | 2 |  | 0 | 0 | 0
7. | Dobava in vgrajevanje nosilne plasti tamponskega drobljenca 0/32 v debelini 20cm z razgrinjanjem in komprimiranjem ter grobim planiranjem | m3 | 66 |  | 0 | 0 | 0
8. | Dobava in vgradnja betonskih cestnih robnikov 15/25/100 v betonski temelj C8/10. Stiki zaliti s cementno malto. | m1 | 60 |  | 0 | 0 | 0
9. | Dobava in vgradnja tlakovcev, vključno s peščeno podlago | m2 | 10 |  | 0 | 0 | 0
10. | Vgradnja deponiranih tlakovcev, vključno s peščeno podlago | m2 | 10 |  | 0 | 0 | 0
11. | Dvigovanje in nižanje pokrovov jaškov obstoječe infrastrukture na novo niveleto ceste | kom | 1 |  | 0 | 0 | 0
12. | Dvigovanje in nižanje kap obstoječe infrastrukture na novo niveleto ceste | kom | 1 |  | 0 | 0 | 0
13. | Izdelava finega planuma pred asfaltiranjem cestišča z dosipavanjem tamponskega materiala 0/16 | m2 | 330 |  | 0 | 0 | 0
14. | Dobava in vgradnja vezane nosilne plasti iz asfalta AC 16 base B 70/100 A4, deb. 5cm | m2 | 330 |  | 0 | 0 | 0
15. | Premaz stika obstoječega asfalta z dilaplast pasto ali enakovredno | m1 | 7 |  | 0 | 0 | 0
16. | Dobava in vgradnja vezane obrabno zaporne plasti iz asfalta AC 8 surf B 70/100 A4 (Z2), deb. 3cm | m2 | 330 |  | 0 | 0 | 0
17. | Izdelava asfaltne mulde v debelini 10 cm (po post. 16 in 19), v širini 0,5m | m1 | 110 |  | 0 | 0 | 0
18. | Dobava in izdelava bankin v debelini 10 cm, širine 0,5m | m2 | 80 |  | 0 | 0 | 0
|  |  |  | Skupaj: | 0 | 0 | 0
D. KANALIZACIJSKA DELA
1. | Dobava in montaža PVC kanalizacijskih cevi f200 mm, SN8, kompletno s spojnim in tesnilnim materialom | m1 | 109.74 |  | 0 | 0 | 0
2. | Dobava in montaža kolen DN 200/30° | kom | 4 |  | 0 | 0 | 0
3. | Dobava in montaža kanalizacijskih revizijskih jaškov iz poliestra f800mm, globine do 2,0m, opremljenega z AB vencem in LTŽ pokrovom f600mm, težke izvedbe, nosilnosti 400kN/m2, izdelava podložnega betona in betonskega temelja iz C16/20, ter vsa ostala pripadajoča dela . Lokacija revizijskih jaškov na poplavnem območju. Zahtevana je popolna vodotesnost. | kom | 5 |  | 0 | 0 | 0
4. | Izdelava odcepa kanalizacijskega priključka v dolžini cca 3,00 m s cevmi PVC 160 (SN8) in odcepnim kosom 250/160 ali 200/160, kompletno z izkopom kanalizacijskega jarka, izvedbo peščene posteljice, polaganjem cevi, izvedbo varnostnega zasipa, zasipom kanalizacijskega jarka, geodetskim posnetkom za vris v kataster GJI in z vsemi pripadajočimi deli | kom | 4 |  | 0 | 0 | 0
|  |  |  | Skupaj: | 0 | 0 | 0
E. TUJE STORITVE
1. | Projektantski nadzor | ur | 3 |  | 0 | 0 | 0
2. | Nadzor s strani upravljavcev vseh komunalnih vodov | ur | 5 |  | 0 | 0 | 0
3. | Izdelava PID in NOV (3x tiskani izvod in 1x elektronska oblika), vključno s črpališčem | kom | 1 |  | 0 | 0 | 0
4. | Izdelava geodetskega načrta novega stanja zemljišča (3x tiskani izvod in 1x elektronska oblika) | m1 | 110 |  | 0 | 0 | 0
5. | Pregled in čiščenje kanalizacije pred izvedbo tlačnega preizkusa | m1 | 110 |  | 0 | 0 | 0
6. | Tlačni preizkus kanalizacije | m1 | 110 |  | 0 | 0 | 0
7. | Pregled kanalizacije s kamero | m1 | 110 |  | 0 | 0 | 0
8. | Geodetski posnetek za vris v kataster GJI | m1 | 110 |  | 0 | 0 | 0
|  |  |  | Skupaj: | 0 | 0 | 0