## NASLOVNA STRAN
POPIS GRADBENIH, OBRTNIŠKIH, INŠTALACIJSKIH DEL in NOTRANJE OPREME
OBJEKT:
UREDITEV OBJEKTA ID MORS ZA POTREBE ENOT ZO V VIC VRHNIKA
OBJEKT ŠT. 2538 - AVTOPARK
NAROČNIK:
REPUBLIKA SLOVENIJA
MINISTERSTVO ZA OBRAMBO
VOJKOVA CESTA 55
1000 LJUBLJANA
PROJEKTANT:
MISEL d.o.o.
Cankarjeva 1
6230 Postojna
PROJEKT:
PZI
A - 007/24
DATUM:
april 2024

## SPLOŠNA DOLOČILA
SPLOŠNA DOLOČILA
Enotna cena mora vsebovati:
- vsa potrebna pripravljalna dela za gradbena dela
- vsa potrebna merjenja
- vse potrebne transporte do mesta vgrajevanja
- skladiščenje materiala na gradbišču
- vso potrebno delo za dokončanje izdelka
- vsa potrebna pomožna sredstva na objektu kot so lestve, delovni odri višine
- usklajevanje z osnovnim načrtom in posvetovanje s projektantom, preizkušanje kvalitete materiala, ki se vgrajuje in dokazovanje kvalitete s certifikati
- popravilo eventualne škode povzročene ostalim izvajalcem
- čiščenje in odvoz odvečnega materiala na stalno deponijo
- plačilo komunalnih prispevkov za stalno deponijo
- vsa delovne stroje za dvigovanje bremen in delovne košare za dostope do delovišč je potrebno zajeti v cenah posameznih postavk in se ne obračunavajo posebej
- ureditev gradbišča: gradbiščna ograja, gradbiščna tabla, gradbiščni prostori, dovozne poti, varnostni načrt in elaborat za zmanjševanje emisije delcev iz gradbišča.
OPOZORILA:
Izvajalec mora pred pričetkom del obvezno preveriti vse mere na objektu!
Morebitne razlike ali odstopanja med arhitekturnimi, detajlnimi in preglednimi načrti je potrebno pregledati in uskladiti s projektantom.
Izvajalec mora skladno z zakonom o graditvi objektov ter zakonom o gradbenih proizvodih vgrajevati ustrezne gradbene proizvode.

## REKAPITULACIJA
REKAPITULACIJA
A. | GRADBENA DELA | 0
1. | PRIPRAVLJALNA DELA | 0 | 0 | 0
2. | RUŠITVENA DELA | 0 | 0 | 0
3. | ZEMELJSKA DELA | 0 | 0 | 0
4. | BETONSKA DELA | 0 | 0 | 0
5. | ZIDARSKA DELA | 0 | 0 | 0
6. | TESARSKA DELA | 0 | 0 | 0
7. | KANALIZACIJA | 0 | 0 | 0
B. | OBRTNIŠKA DELA | 0
1. | STAVBNO POHIŠTVO | 0 | 0 | 0
2. | SUHOMONTAŽNA DELA | 0 | 0 | 0
3. | TLAKARSKA DELA | 0 | 0 | 0
4. | SLIKOPLESKARSKA DELA | 0 | 0 | 0
5. | FASADERSKA DELA | 0 | 0 | 0
6. | GASILSKA OPREMA | 0 | 0 | 0
C. | ELEKTRIČNE INŠTALACIJE - AVTO PARK | 0
1. | RAZSVETLJAVA | 0
2. | MONTAŽNI MATERIAL | 0
3. | RAZDELILNIKI | 0
4. | POŽARNO JAVLJANJE | 0
5. | PASIVNA OPREMA STRUKTURIRANEGA OŽIČENJA | 0
6. | PROTIVLOMNI SISTEM | 0
7. | VIDEODOMOFON | 0
8. | KONTROLA PRISTOPA | 0
9. | SISTEM VIDEO NADZORA | 0
10. | OSTALE OBVEZNOSTI | 0
D. | STROJNE INŠTALACIJE | 0
1. | OGREVANE IN HLAJENJE | 0 | 0
2. | VODOVOD | 0 | 0
3. | PREZRAČEVANJE | 0
4. | PID, PROJEKTANTSKI NADZOR | 0
E. | OPREMA | 0
1. | GARAŽA | 0 | 0 | 0
2. | PRIROČNO SKLADIŠČE | 0 | 0 | 0
3. | GARDEROBA ŽENSKE | 0 | 0 | 0
4. | GARDEROBA MOŠKI | 0 | 0 | 0
5. | VOZIČEK | 0 | 0 | 0
6. | PRIROČNO SKLADIŠČE | 0 | 0 | 0
7. | ČAJNA KUHINJA | 0 | 0 | 0
8. | PISARNA VODJA | 0 | 0 | 0
9. | PISARNA 1 | 0 | 0 | 0
D. | NEPREDVIDENA DELA (5%) | 0
| SKUPAJ: | 0
| DDV (22%): | 0
| SKUPAJ Z DDV: | 0

## A. GRADBENA DELA
A. | GRADBENA DELA
REKAPITULACIJA GRADBENIH DEL
1. | PRIPRAVLJALNA DELA |  | 0
2. | RUŠITVENA DELA |  | 0
3. | ZEMELJSKA DELA |  | 0
4. | BETONSKA DELA |  | 0
5. | ZIDARSKA DELA |  | 0
6. | TESARSKA DELA |  | 0
7. | KANALIZACIJA |  | 0
| SKUPAJ: |  | 0
SPLOŠNA DOLOČILA Pri izvajanju vseh del po opisih v nadaljevanju je upoštevati predhodno izdelano dokumentacijo, pogoje soglasodajalcev, gradbenega dovoljenja in elaboratov ter vseh normativov in standardov, ki veljajo za to področje v Republiki Sloveniji.
Zagotoviti je vse potrebne ukrepe za varno delo na gradbišču, primerne delovne pogoje, sanitarne in garderobne prostore ter zagotoviti vso varnostno opremo ter naprave.
1. | PRIPRAVLJALNA DELA | em | količina | cena / em | vrednost
SPLOŠNA DOLOČILA Pred začetkom gradnje je potreben pregled projekta in ostale dokumentacije s projektantom, investitorjem, nadzornikom in izvajalcem, kar omogoča vsem stranem, da se podrobneje seznanijo z gradnjo, zahtevami gradnje in potekom gradnje načrtovanega objekta.
Dela morajo zajemati tudi odvoz materialov na končno deponijo, vključno s plačilom potrebnih taks. Izbrati stalne deponije v neposredni bližini gradbišča, oz. najbližje deponije.
V enotni ceni morajo biti zajeta vsa potrebna dela, transporti, prenosi, takse…
1.1. | Izdelava načrta ogranizacije gradbišča in Varnostnega načrta v skladu z veljavnimi predpisi in zakonodajo, ki mora biti potrjen s strani imenovanega varnostnega inženirja. | kpl. | 1 |  | 0
1.2. | Priprava gradbišča in ureditev gradbiščnih prostorov (postavitev gradbiščnih kontejnerjev (najem), nabava elementov za ureditev gradbišča, postavitev in odstranitev po končani gradnji):
~ Ograditev območja gradbišča s primerno gradbiščno ograjo; postavitev in odstranitev PVC gradbiščne ograje z vzdrževanjem in popravili (PVC ograja višine 2,00m, priptrjena na ustreznih stojalih v medsebojni razdalji do 2,00m, ustrezno zavarovana pred porušitvijo zaradi vetra za obdobje celotne gradnje) z vgrajenimi gradbiščnimi vrati dimenzije 2,00+2,00/2,00m z nosilnimi stebri v betonskem temelju. Začasna gradbiščna vrata s kljuko in ključavnico.
~ Priprava terena za deponije, izdelava trasportnih poti,… Transportne in peš poti na gradbišču (ponudnik mora preučiti možne transportne in peš poti in podati vrednosti in količine izvedbe le teh ter njihovega vzdrževanja). Parkirišča za gradbeno mehanizacijo in osebna vozila (ponudnik poda vrednosti in količine izvedbe le teh ter njihovega vzdrževanja).
~ Ureditev deponij gradbenega materiala; površino, namenjeno deponiranju je potrebno utrditi do ustrezne trdnosti, glede na deponiran material. Zlaganje mora ustrezati lastnostim materialov, preprečeno mora biti nemoteno premikanje. Najvišja dovoljena višina ročno zloženih skladovnic je 2 m z izjemo zlaganja lažjih kosov materiala. ~ Ureditev električnih napeljav na gradbišču.
~ Ureditev, prestavitev in vzdrževanje pisarn, garderob, sanitarnih prostorov; gradbiščna pisarna za sestanke, nadzorno službo in hrambo gradbiščne tehnične dokumentacije (za celotno obdobje gradnje), skupaj z omarico za prvo pomoč, avtomatom za vodo, klimatsko napravo in brezžično povezavo na internet (WI-FI): dvojni kontejner, opremeljen tudi za potrebe in operativne sestanke (predvidoma prostor za sejno mizo za 20 oseb).
Garderoba za vse zaposlene na gradbišču, vključno s kasetami za obleke in čevlje, klopmi in ustreznim temperaturnim režimom za čas slabega vremena. (za celotno obdobje gradnje).
Sanitarni kontejner - umivalnica brez sanitarij, ogrevan prostor in kemično stranišče - 1 stranišče na 30 delavcev; najem s praznjenjem na določeno obdobje (za celtno obdobje gradnje).
Skladiščni kontejnerji, tesarska lopa (Ponudnik poleg vrednosti poda velikost in tip tesarske lope - lesena ali tipska), nadstrešek za krožno žago; Prenosni nadstrešek za krožno žago iz odrskih cevi s pokrivno cerado (v primeru, da se predvideva uporaba krožne žage na objektu), kontejner za odpadke, zabojniki za mešane odpadke,... (za celotno obdobje gradnje).
| Skupaj priprava in ureditev gradbišča in ureditev gradbiščnih prostorov. Komplet z vsemi potrebnimi dodatnimi deli in materiali. | kpl. | 1 |  | 0
1.3. | Nabava, dobava, izdelava in odstranitev začasnih pokrovov v tleh v času gradnje; vse nastale manjše odprtine v tleh je potrebno zavarovati s pokrovi iz med seboj zbitih plohov ali opažnih plošč, zavarovanimi pred horizontalno odstranitvijo (obtežitev, pritrditev…). | m² | 3 |  | 0
1.4. | Demontaža notranje opreme v prostorih predvidenih za predelavo, iznos materiala iz objekta, nakladanje na kamion in odvoz na deponijo po izboru naročnika, komplet z stroški transporta in plačilom takse deponije. Komplet z vsemi potrebnimi dodatnimi deli in materiali. | kpl. | 1 |  | 0
1.5. | Demontaža dela obstoječega strelovoda na fasadi objekta iznos materiala iz objekta, nakladanje na kamion in odvoz na deponijo po izboru naročnika, komplet z stroški transporta in plačilom takse deponije. Komplet z vsemi potrebnimi dodatnimi deli in materiali. | kpl. | 1 |  | 0
1.6. | Demontaža elementov (luči) na fasadi in na stropu južnega dela objekta iznos materiala iz objekta, nakladanje na kamion in odvoz na deponijo po izboru naročnika, komplet z stroški transporta in plačilom takse deponije. Komplet z vsemi potrebnimi dodatnimi deli in materiali. | kpl. | 1 |  | 0
1.7. | Nabava / najem delovnega odra; delovni oder izdelan v skladu z zahtevami standarda SIST HD 1004. Navodila za montažo in uporabo odrov morajo biti izdelana po zahtevah standarda SIST EN 1298 in morajo biti na razpolago na gradbišču ves čas uporabe odrov.
Oder mora biti sestavljen in uporabljen v celoti v skladu z navodili tako, da je onemogočen nezaželen premik, porušitev ali prevrnitev. Uporaba premičnih naslonskih lestev za dostop na oder je prepovedana. Ponudnik določi čas in amortizacijo uporabe na podlagi svoje tehnologije , ki jo prilagodi terminskemu planu investitorja.
| Komplet z vsemi potrebnimi dodatnimi deli in materiali. | v enotnih cenah
1.8. | Nabava / najem premične dvižne ploščadi; premična dvižna ploščad za pomoč pri izvedbi obrtniških in inštalacijskih del na večjih višinah; tlorisne dimenzije 2,5/4,00m, h=4,00-6,00m, upošteva se mehanska pomična ploščad, doba uporabe po potrebi.
| Dvižna višina 4,00-6,00m, polnjenje 220V, nosilnost ≤ 400 kg, Gumirane, čiste pnevmatike za transport po zaščitenem finalnem podu, Opomba; dodatne ploščadi ponudnik kalkulira v ceni za enoto mere po posameznih poglavjih. Komplet z vsemi potrebnimi dodatnimi deli in materiali. | v enotnih cenah
1.9. | Nabava / najem lestve; opomba: Na gradbišču se smejo uporabljati atestirane tipske lestve, ki so izdelane po veljavnih predpisih in opremljene z izjavo o skladnosti.
| Prislonske lestve - največja dovoljena višina je 8 m. Izbirati je potrebno jestve takšne dolžine, da segajo 1 m čez oviro. Lesene lestve, ki so daljše od 4 m morajo biti trdno vezane z železnimi zategami. Delo na lestvi v višini nad 3 m zahteva varovanje proti padcu (varnostni pas, lovilna vrv, pritrjena lestev). Komplet z vsemi potrebnimi dodatnimi deli in materiali. | v enotnih cenah
| Dvokrake lestve - največja dovoljena višina je 3 m. Lestve morajo biti stabilne, nepoškodovane, zvarnostno vrvico med krakoma in nerazdružljivim spojem med krakoma. | v enotnih cenah
Komplet z vsemi potrebnimi dodatnimi deli in materiali.
1.10. | Kopiranje delovnih načrtov, prirejenih za uporabo na terenu; kopiranje na sintetično vodoodporno folijo, kopirano iz PDF formatov, ki jih pripravi projektant ali izvajalec, zviti v rolo po rezanih formatih posametnega PZI načrta: kopirajo se vsi PZI načrti z vsemi risbami in detajli, hranijo se v gradbiščni pisarni za delo na delovišču. | kpl. | 1 |  | 0
1.11. | Nabava, dobava in montaža video nadzornega sistema za spremljanje delovnih procesov, varnosti in kontrole gradbišča; dve varnostni kameri in snemalne naprave na drogu. V ceni potrebno všteti demontažo po končanih delih. Komplet z vsemi potrebnimi dodatnimi deli in materiali. | kpl. | 1 |  | 0
| PRIPRAVLJALNA DELA SKUPAJ: |  |  | 0
2. | RUŠITVENA DELA | em | količina | cena / em | vrednost
SPLOŠNA DOLOČILA Pri izvajanju rušitvenih del je potrebno dosledno upoštevati vse pogoje iz načrta rušitev. Med rušenjem je potrebno obvezno preprečiti prašenje in ostale oblike onesnaževanja okolja. V ceni vseh postavk je potrebno zajeti vsa pomožna dela, vsa zavarovanja rušitev, ves osnovni in pomožni material ter vse prenose in prevoze na stalno deponijo. Vse rušitve je potrebno izvajati po rušitvenem projektu.
Rušitev nevarnih gradbenih odpadkov in odstranitev nevarne opreme je potrebno izvajati z ustreznimi zaščitnimi sredstvi in predpisanimi ukrepi. V skladu z navodili koordinatorja za varstvo pri delu. Pri vseh rušitvah nosilnih elementov je potrebno upoštevati vsa potrebna opiranja in podpiranja ter upoštevati navodila odgovornega projektanta gradbenih konstrukcij in nadzornika!
V ceni postavk je potrebno zajeti tudi ločevanje, nakladanje in odvoz odpadkov na stalno deponijo po predpisih ravnanja z odpadki, vključno s plačilom vseh komunalnih taks in drugih stroškov z deponiranja in predelovanja odpadkov in pridobivanjem evidenčnih listov in poročil o deponiranju gradbenih odpadkov in drugimi navodili iz Načrta gospodarjenja z gradbenimi odpadki. Upoštevati je potrebno vse določbe veljavne zakonodaje.
2.1. | Rušitev dela obstoječe talne plošče v objektu - izdelava utorov in prebojev za potek dela kanalizacijeske veje; predhodno zarezovanje linije rušitve. Talna plošča debeline 18cm. Strojno zarezovanje in strojno rušenje (delno ročno), nakldanje materiala na kamion in odvoz na deponijo po izboru izvajalca del. Pazljivo rušenje ob obstoječi konstrukciji. | m³ | 0.16 |  | 0
2.1.1. | Zarezovanje. | m' | 8.36 |  | 0
Komplet s stroški transporta in plačilom takse deponije ter vsemi potrebnimi dodatnimi deli in materiali.
| RUŠITVENA DELA SKUPAJ: |  |  | 0
3. | ZEMELJSKA DELA | em | količina | cena / em | vrednost
SPLOŠNA DOLOČILA Zemeljska dela se morajo izvajati po določilih veljavnih tehničnih predpisih in normativih. Odvoz odvečnega materiala na ustrezno deponijo, pridobivanje in vodenje evidenčnih listov z izdelavo poročila o deponiranju. Planum temeljnih tal je treba po izkopu grobo splanirati tako, da je v danih terenskih razmerah zagotovljeno čim boljše odvodnjavanje in da so upoštevane zahteve projekta (višina, nagibi, tolerance).
V nasipe, zasipe, kline in posteljico se ne smejo vgrajevati organske zemljine, korenine, ruša ali drugi materiali, ki bi zaradi biokemičnih procesov sčasoma spremenili mehansko fizikalne lastnosti. Standardi za zemeljska dela vsebujejo poleg izdelave samo po opisu v posameznem standardu še: ~ dela in ukrepe po določilih veljavnih predpisov varstva pri delu ~ pregled bočnih strani izkopa vsak dan pred pričetkom dela, zlasti po deževnem vremenu in mrazu. ~ črpanje vode iz gradbene jame in temeljev ~ čiščenje izkopov neposredno pred betoniranjem.
Obračun izkopov in prevozov zemlje se vrši v m³ raščenega terena, merjeno na osnovi profilov posnetih pred izvršenim izkopom in po njem. Po izkopu gradbene jame teren in izvedbo brežin pregleda geomehanik! Zgoščenost nasipa, zasipa in klina mora izvajalec preverjati z rezultati opravljenih in tekočih preizkusov. Upoštevati je potrebno: ~ SIST EN 13251 Geotekstilije in geotekstilijam sorodni izdelki ~ SIST EN 13252 Geotekstilije in geotekstilijam sorodni izdelki V enotni ceni morajo biti zajeta vsa potrebna dela, transporti, prenosi,...
3.1. | Strojni izkop ob zunanjem obodu dela obstoječega objekta; izkop ob obstoječih temeljih, predhodno zarezovanje linije rušitve asfaltne površine in rušitev asfalta debeline cca 10cm ter izkop v nasutju ob obstoječi konstrukciji. Pazljiv izkop ob obstoječi konstrukciji. Nakladanje zemljine na kamion in odvoz na deponijo po izboru izvajalca del, vključno s stroški transporta in plačilom takse deponije. Komplet z vsemi ptorebnimi dodatnimi deli in materiali.
3.1.1. | - zarezovanje | m' | 9.2 |  | 0
3.1.2. | - rušitev asfalta | m² | 7.2 |  | 0
3.1.3. | - izkop | m³ | 4.72 |  | 0
3.2. | Čiščenje obstoječe nosilne odkopane površine konstrukcije, priprava za dobetoniranje in izdelavo izolacije; pranje obstoječih površin z visokotlačnim čistilcem. Za odstranjevanje slabo oprijetih delcev in umazanije ter za čiščenje ploskev je potrebna uporaba visokotlačnega čistilca z vročo vodo pod tlakom 80 do 100 barov. Po čiščenju je površino pred nadaljevanjem del potrebno sušiti najmanj 2 dni.
| Dezinfekcija opranih površin: 2-kratno premazovanje površin z dezinfekcijskim sredstvom, npr. Weber Acticide ali enkovredno. Dezinfekcijsko sredstvo nanešeno s pleskarskim čopičem ali dolgodlakim pleskarskim valjčkom. Nanos intenzivno vtremo v podlago. Sledi sušenje najmanj 24 ur. Nato površine ponovno premažemo z dezinfekcijskim sredstvom. Čas sušenja 24 ur. Komplet z vsemi potrebnimi dodatnimi deli in materiali. | m² | 5.9 |  | 0
3.3. | Ročni izkop v objektu za kanalizacijo. Izkop ob obstoječih temeljih v obstoječem nasutju pod talno ploščo, izkop globine do 75cm. Izkop po predhodnem rušenju talne plošče. Pazljiv izkop ob obstoječi konstrukciji objekta. Nakladanje zemljine na kamion in odvoz na deponijo po izboru izvajalca del, vključno s stroški transporta in plačilom takse deponije. Komplet z vsemi potrebnimi dodatnimi deli in materiali. | m³ | 0.93 |  | 0
3.4. | Planiranje dna izkopa; ročno planiranje dna izkopa v zemljini IV.ktg. S točnostjo +/-3,00cm z izmetom ali dosipom materiala. Komplet z vsemi potrebnimi dodatnimi deli in materiali. | m² | 2.49 |  | 0
3.5. | Nabava, dobava in zasip izkopa ob objektu - nosilna podlaga povoznih površin.
Vgrajevanje kamnitega materiala - tampona 0-32mm v debelini do cca 0,75cm. Vgrajevanje tampona v plasteh po cca 15cm. Kompletno s planiranjem in utrditvijo Mv2 min 100-110Mpa.
Posipanje tamponske površine z mletim peskom 5cm, s planiranjem in utrjevanjem finalne podlage pred asfaltiranjem.
| Komplet z vsemi potrebnimi dodatnimi deli in elementi. | m³ | 5.52 |  | 0
3.6. | Nabava, dobava in ravno polaganje betonskih cestnih robnikov (ob delu objekta) velikosti do 12/25/100, skupaj s potrebnim rezanjem, betonsko podlogo iz betona C20/25, delnim obbetoniranjem, fugiranjem s polimerno cementno maso, izkopom zasipom, planiranjem in razplaniranjem viška izkopa v neposredni okolici.
| Betonski robnik dvoslojni, zmrzlinsko obstojni in visoke trdnosti izdelani skladno s standardom SIST EN 1340. Komplet z vsemi potrebnimi dodatnimi deli in materiali. | m' | 6.6 |  | 0
| ZEMELJSKA DELA SKUPAJ: |  |  | 0
4. | BETONSKA DELA | em | količina | cena / em | vrednost
SPLOŠNA DOLOČILA V ceni je potrebno zajeti vse dobave materialov, sider, podložnih materialov, armature ter vse prevoze, premike materiala in vse potrebno za kompletno izvedbo del, vključno z izvedbo vseh prebojev po projektni dokumentaciji! V ceni so zajeti tudi delovni odri potrebni za izvedbo del. Pri vseh postavkah betonskih del je potrebno upoštevati dobavo, transport do mesta vgrajevanja, vgrajevanje betona, vibriranje, površinsko izravnavo z zagraditvijo, vse ukrepe za nego betona in dokazovanje kvalitete izvedenih del. V ceni je potrebno zajeti tudi izdelavo projekta izvajanja betonske konstrukcije.
Upoštevati je potrebno: ~ SIST EN 13670:2010 Izvajanje betonskih konstrukcij, ~ SIST 15739:2009 Betonski izdelki – Betonski zaključki – Identifikacija, ~ SIST EN 206-1 Beton: specifikacija, proizvodnja, skladnost, ~ SIST 1026 Beton: specifikacija, proizvodnja, skladnost – pravila za uporabo SIST EN 206-1, 1992, 13670,10080 ~ SIST 1992, 13670, 10080: Armatura Izvajalec mora izbrati ustrezno metodo betoniranja zaradi različnih višin betonskih konstrukcij, ki ustreza standardom. V enotni ceni morajo biti zajeta vsa potrebna dela, transporti, prenosi,...
Stiki novih temeljev z obstoječimi in povezava temeljev po načrtu gradbenih konstrukcij. Vsa dela se morajo izvajati v skladu z načrtom in tehničnim poročilom arhitekture in gradbenih konstrukcij ter standardi. Končno poročilo preiskav betona, ki ga izvede pooblaščena institucija, je vkalkulirano v ceni po enoti mere.
Pri betoniranju tudi upoštevati: vsa pripravljalna in zaključna dela; vse vertikalne in horizontalne prenose, prevoze in transporte; vibriranje in negovanje betona; vgradnjo vseh sider in kovinskih nosilcev za ostala gradbena in obrtniška dela. Pri izvedbi temeljenja objekta je potrebno upoštevati navodila geomehanika.
4.1. | Nabava, dobava in vgrajevanje betona za krpanje talne plošče; talna plošča debeline prereza 0,18m³/m², beton C30/37, XC1, XD1, gladko zaribano, toleranca: niveliranje na točnost ± 0,5cm/4,0m. Komplet z vsemi potrebnimi dodatnimi deli in materiali. | m³ | 0.3 |  | 0
4.2. | Nabava, dobava in vgrajevanje armiranega betona za AB vertikalne zidne vezi; beton kvalitete C 25/30, debeline prereza do 0,12m³/m', (C 25/30; XC2), gladko zaribano, toleranca: nivelirana na točnost ± 0,5cm/4,0m. Komplet z vsemi potrebnimi dodatnimi deli in materiali. | m³ | 8.29 |  | 0
4.3. | Nabava, dobava in vgrajevanje armiranega betona za AB horizontalne zidne vezi; beton kvalitete C 25/30, debeline prereza do 0,09m³/m', (C 25/30; XC2), gladko zaribano, toleranca: nivelirana na točnost ± 0,5cm/4,0m. Komplet z vsemi potrebnimi dodatnimi deli in materiali. | m³ | 6.2 |  | 0
4.4. | Nabava, dobava, rezanje, krivljenje, vezanje in polaganje armature po armaturnem načrtu. Komplet z vsemi potrebnimi dodatnimi deli in materiali. (ocena)
4.4.1. | Armaturne palice S 500. | kg | 1996.65 |  | 0
| BETONSKA DELA SKUPAJ: |  |  | 0
5. | ZIDARSKA DELA | em | količina | cena / em | vrednost
SPLOŠNA DOLOČILA Upoštevati je potrebno: ~ Pravilnik o zaščiti stavb pred vlago ~ SIST DIN 18195 Tesnjenje objektov ~ SIST EN 13969 Hidroizolacijski trakovi - Bitumenski tesnilni trakovi za temelje ~ SIST EN 13859 Hidroizolacijski trakovi - Definicije in lastnosti podložnih folij ~ SIST 1031 Hidroizolacijski trakovi - Bitumenski hidroizolacijski trakovi ~ SIST EN 13967 Hidroizolacijski trakovi - Polimerni in elastomerni tesnilni trakovi za temelje ~ SIST EN 1504 Proizvodi in sistemi za zaščito in popravilo betonskih konstrukcij V enotni ceni morajo biti zajeta vsa potrebna dela, transporti, prenosi,...
~ SIST EN 998 Specifikacija malt za zidanje ~ SIST EN 13279 Mavčna veziva in mavčni notranji ometi, ~ SIST EN 13658 Kovinski profili, ~ SIST EN 13914 Projektiranje, priprava in uporaba zunanjih in notranjih ometov, ~ SIST-TP CEN/TR 15124 Načrtovanje, priprava in uporaba notranjih mavčnih ometov, ~ kjer v slovenskih standardih ni definiranih toleranc ravnosti se uporabi DIN 18202 Tolerance v visokogradnji
Estrihe je potrebno izvajati s prekinitvami (dilatacijami). Upoštevati je potrebno: ~ SIST EN 13813 Materiali za estrihe ~ SIST EN 197-1 Cement – vezivo za cementne estrihe ~ SIST EN 12620 Agregat za beton ~ SIST EN 934-2 Kemijski dodatki za beton ~ SIST EN 10080 Armatura ~ SIST EN 14889-1 Jeklena vlakna za beton ~ SIST EN 14889-2 Polimerna vlakna za beton ~ kjer v slovenskih standardih ni definiranih toleranc ravnosti se uporabi DIN 18202 Tolerance v visokogradnji
5.1. | Nabava, dobava in izdelava horizontalne hidroizolacije v delu objekta kjer so predvidene pisarne ; polaganje hidroizolacije na talno ploščo v sestavi: - 1 x hladni bitumenski premaz kot npr. Ibitol ali enakovreno (poraba 0,3 l/m2, sušenje premaza 24 ur) in 2x bitumenski trak poljubnega proizvajalca (v skladu s SIST EN 13969 in SIST 1031, po standardu UEAtc EN 13707) s potrebnimi vertikalnimi zavihki.
- hidroizolacijski bitumenski trak kot npr. RADON VAP AL P4 ali enakovredni, delno varjen s preklopi po navodilih proizvajalca - stik na steno obdelano z enokomponentno polimerbitumensko pasto na osnovi vodne disperzije kot npr. IZO PASTA ali enakovredno ali enakovredno + armirni filc.
| Komplet z vsemi potrebnimi dodatnimi deli in materiali. | m² | 127.04 |  | 0
5.2. | Nabava, dobava in zidanje nosilnih zidov; zidanje z opečnim zidnim blokom debeline 29cm kot npr. Gomax 29 PU ali enakovredno (500x290x190mm; λ=0,32 W/mK), zidanih z AC malto z vsemi pomožnimi deli, odri, rezanjem in transporti. Komplet z vsemi potrebnimi dodatnimi deli in materiali. | m³ | 46.12 |  | 0
5.3. | Nabava, dobava in zidanje predelnih zidov; zidanje z opečnim zidnim blokom debeline 19cm kot npr. Gomax 19 PU ali enakovredno (500x190x190mm; λ=0,32 W/mK), zidanih z AC malto z vsemi pomožnimi deli, odri, rezanjem in transporti. Komplet z vsemi potrebnimi dodatnimi deli in materiali. | m³ | 19.7 |  | 0
5.4. | Nabava, dobava in zidanje nenosilnih zidov; zidanje z opečnim pregradnim elementom debeline 15cm kot npr. Gomax 15 PU ali enakovredno (500x2150x190mm; λ=0,32 W/mK), zidanih z AC malto z vsemi pomožnimi deli, odri, rezanjem in transporti. Komplet z vsemi potrebnimi dodatnimi deli in materiali. | m³ | 5.12 |  | 0
5.5. | Nabava, dobava in zidanje predelnih zidov; zidanje z opečnim pregradnim elementom debeline 10cm kot npr. Gomax 10 PU ali enakovredno (500x2100x190mm; λ=0,32 W/mK), zidanih z AC malto z vsemi pomožnimi deli, odri, rezanjem in transporti. Komplet z vsemi potrebnimi dodatnimi deli in materiali. | m² | 54.46 |  | 0
5.6. | Nabava, dobava in vgradnja montažne preklade v zidanih nosilnih zidovih; opečno/betonske preklade kot npr. Goriške opekarne ali enakovredno. Komplet z vsemi potrebnimi dodatnimi deli in materiali.
ZID DEBELINE 20cm
5.6.1. | - preklada dolžine 150cm | kos | 9 |  | 0
ZID DEBELINE 20cm
5.6.2. | - preklada dolžine 125cm | kos | 3 |  | 0
5.6.3. | - preklada dolžine 250cm | kos | 1 |  | 0
ZID DEBELINE 10cm
5.6.5. | - preklada dolžine 125cm | kos | 5 |  | 0
5.7. | Nabava, dobava in izdelava vertikalne hidroizolacije zunanjega oboda temeljev in zidov; predhodna izravnava podlage s cementno malto in izdelava hidroizolacije v sestavi:
- 1 x hladni bitumenski premaz kot npr. Ibitol ali enakovreno (poraba 0,3 l/m2, sušenje premaza 24 ur) in 2x bitumenski trak poljubnega proizvajalca (v skladu s SIST EN 13969 in SIST 1031, po standardu UEAtc EN 13707) s potrebnimi vertikalnimi zavihki.
- 1x bitumenska hidroizolacija elastomerni bitumenski trak z nosilcem poliesterskega filca kot npr. FRAGMAT IZOTEKT ali enakovredno - 1x bitumenska hidroizolacija kot npr. FRAGMAT IZOTEKT ali enakovredno - zaščita hidroizolacije - toplotno izolacijske plošče iz ekstrudiranega polistirna(XPS) debeline 10-15cm - čepasta folija iz polietilena visoke gostote z višino čepkov 8mm s tlačno trdnostjo 200kN/m2.
| V ceni potrebno upoštevati izdelavo "zaokrožnice" na lomih oz stikih vertikale in horizontale s hitrosušečo in vodotesno sanacijsko malto na mineralni osnovi. Komplet z vsemi potrebnimi dodatnimi deli in materiali. | m² | 15.84 |  | 0
5.8. | Nabava, dobava in izdelava strojnega ometa kompletno s pripravo podlage in nanos ometa. Izdelava strojnega ometa s predhodnim potrebnim obrizgom oz premazom za izboljšanje oprijema ometa. Izdelava ometa in prednamaza po navodilih proizvajalca za boljši oprijem (emulzija).
V ceni potrebno upoštevati vgradnjo armaturne steklene mrežice na stikih različnih materialov, vgradnjo vogalnikov (Alu profili) in predhodno čiščenje, odbijanje obstoječih poškodovanih ometov ter obdelave poškodovanih in novih špalet odprtin.
Iznos materiala iz objekta, nakladanje na kamion in odvoz na deponijo po izboru izvajalca del, komplet s stroški prevoza in plačilom takse deponije.
| Enoslojni industrijsko pripravljeni omet kot apneno gipsna maltna mešanica deb. cca 15mm, izdelan skladno z ONORM B 2207-W1,W2, velikost zrn do 1mm, toplotna prevodnost 0,6W/mK, difuzija vodne pare cca 10. Komplet z vsemi potrebnimi dodatnimi deli in materiali. | m² | 580.71 |  | 0
5.9. | Nabava, dobava in izdelava plavajočega armirano cementnega estriha na obstoječi talni plošči v prostorih objekta kjer se urejajo pisarniški prostori, debeline 7+3,5+5cm v sestavi:
- hladni bitumenski premaz kot npr. Ibitol ali enakovreno (poraba 0,3 l/m2, sušenje premaza 24 ur) in 2x bitumenski trak poljubnega proizvajalca (v skladu s SIST EN 13969 in SIST 1031, po standardu UEAtc EN 13707) s potrebnimi vertikalnimi zavihki, - hidroizolacijski bitumenski trak kot npr. RADON VAP AL P4 ali enakovredni, delno varjen s preklopi po navodilih proizvajalca - stik na steno obdelano z enokomponentno polimerbitumensko pasto na osnovi vodne disperzije kot npr. IZO PASTA ali enakovredno ali enakovredno + armirni filc.
- toplotno izolacijske talne plošče iz kamene volne iz dveh slojev v skupni debelini 7cm, (plošče križno položene), ʎD=0,036W/mK SIST EN 12667, odziv na ogenj razreda A1 SIST EN 13501-1, stisljivosti CP3 ≤3mm SIST EN 12341 (kot npr. Knauf Insulation NaturBoard TPS ali enakovredno)
- PE folija 0,15mm, položena s preklopi op navodilih proizvajalca min 20cm - sistemska plošča (EPS) za talno gretje
- armiran cementni estrih, debeline 5cm, CT-C20-FS z dodatkom mikroarmature iz PP vlaken kot npr. Fibrins F120 ali enakovredno v količini 0,95kg/m3, ob steni robni trak iz kamene volne, debeline 12mm kot npr. Knauf Insulation DL ali enakovredno.
Estrih - lasersko niveliran, strojno zaglajen, izravnava s pomočjo laserskega merilca: (zahteva za ravnost : max. 5 mm / 4 m'), vključno z delovnimi dilatacijami na različnih nivojih tlaka in pragovih, ter finalno obdelavo površine pripravljeno za polaganje finalnega tlaka. Dodatki polimerov v skladu z recepturo proizvajalca.
| Komplet z vsemi potrebnimi dodatnimi deli in materiali. | m² | 102.18 |  | 0
5.10. | Izdelava prebojev za inštalacije v obstoječi AB konstrukciji. Izdelava prebojev z diamantno krono oz predhodnim zarezovanjem. Iznos materiala iz objekta, nakladanje na kamion in odvoz na deponijo po izboru izvajalca del, komplet s stroški transporta in plačilom takse deponije. Komplet z vsemi potrebnimi dodatnimi deli in materiali.
5.10.1. | - preboj ø200, dolžine 45cm | kos | 1 |  | 0
| ZIDARSKA DELA SKUPAJ: |  |  | 0
6. | TESARSKA DELA | em | količina | cena / em | vrednost
SPLOŠNA DOLOČILA Pri izvajanju tesarskih del je upoštevati vsa pripravljalna dela pri opažih, razopaževanje in zlaganje lesa in opažev. Opaži morajo biti pred uporabo pravilno negovani s premazi in odstranitev premazov upoštevana v posameznih cenah E.M. Tesnost in stabilnost opažev mora biti brezpogojno zagotovljena. Opaži za vidne betone morajo biti pripravljeni tako, da so po razopaženju betonske ploskve brez deformacij, gladke oziroma v strukturi določeni s projektom in popolnoma zalite brez gnezd in iztekajočega betona.
Podporni odri in opaži, skupaj s pripadajočimi temelji, morajo biti projektirani tako, da so sposobni prenašati predpostavljene obremenitve, ki se pojavijo med izvajanjem betonerskih del, da so dovolj togi, da zagotavljajo izpolnitev zahtevanih toleranc, ter da je zagotovljena celovitost konstruktivnega elementa. Stroške za morebitne statične presoje stabilnosti, sidranja in preizkuse opažev, delovnih odrov, varovalnih ali pomičnih odrov je vkalkulirati v cene po enoti posameznih postavk.
Cena mora zajemati vsa potrebna dela, material, podpiranje, orodja in odre za izvedbo in razopaženje posameznega opaža. V vseh postavkah tesarskih del je v ceni za enoto mere opažev obvezno zajeti potrebno opaževanje, razopaževanje, čiščenje in mazanje opažev ter zlaganje na primernih deponijah skupaj z vsemi transporti in pomožnimi deli.
V postavki je potrebno zajeti vse dobave materialov, tudi tesnilnega materiala ter vse prevoze, premike materiala in vse potrebno za kompletno izvedbo del vključno z izvedbo vseh prebojev po projektni dokumentaciji! Tesnost in stabilnost opažev mora biti brezpogojno zagotovljena. V ceni so zajeti tudi delovni odri potrebni za izvedbo del. V ceni je potrebno zajeti tudi izdelavo projekta opažev.
Upoštevati je potrebno: ~ SIST EN 13670:2010 Izvajanje betonskih konstrukcij ~ SIST EN 1065 Jekleni teleskopski gradbeni podporniki. V enotni ceni morajo biti zajeta vsa potrebna dela, transporti, prenosi,…
6.1. | Nabava, dobava, montaža in demontaža opaža za AB vertikalne zidne vezi; opaž višine do 410cm, komplet z opiranjem. Komplet z vsemi potrebnimi dodatnimi deli in materiali. | m² | 58.81 |  | 0
6.2. | Nabava, dobava, montaža in demontaža opaža za AB horizontalne zidne vezi; opaž višine 30cm, komplet z opiranjem do višine 410cm. Komplet z vsemi potrebnimi dodatnimi deli in materiali. | m² | 46.07 |  | 0
| TESARSKA DELA SKUPAJ: |  |  | 0
7. | KANALIZACIJA | em | količina | cena / em | vrednost
SPLOŠNA DOLOČILA Pri posameznih postavkah meteorne kanalizacije iz tega poglavja mora ponudnik v cenah za enoto mere obvezno zajeti, upoštevati in vkalkulirati še: Celoten cevni material mora v smislu kvalitete, trdnosti in vodotesnosti odgovarjati predpisom, za kar je po končani gradnji dostaviti ustrezna dokazila in izjavo o vodotesnosti cevi. Preiskus tesnosti se opravi po standardu PSIST-EN 1610 s strani pooblaščene organizacije, o čemer je potrebno izdelati ustrezno poročilo.
Pri ceni je upoštevati izdelavo posnetka kanalizacije: snemanje profilov, vertikalnih in horizonzalnih lomov in izdelavo tehničnega posnetka kanalizacije. Izvajalec na koncu podatke in posnetek preda izdelovalcu PID in POV projekta. Kanalizacija pod povoznimi površinami mora biti obvezno polno obbetonirana. Vsi vertikalni in horizontalni prehodi skozi posamezne konstrukcije zidov in plošč morajo biti izvedeni na način, ki preprečuje deformacijo kanalizacijskih cevi, stiki morajo biti dilatirani in izvedeni vodotesno: vse skupaj je zajeti v ceno za enoto mere posamezne postavke.
Eventualna montaža kolen ali posameznih reducirk ter odcepov se obračuna kot ekvivalent - 0,5 m1 položene cevi, če ni v popisu drugače opredeljeno. Posamezni preboji in prehodi skozi posamezne AB konstrukcije so obdelani v zidarskih in tesraskih delih. Podtlačni odtočni sistem: Izračun odvajanja meteorne vode (hidravlični izračun) mora pred izvedbo ponovno preveriti in narediti narediti pooblaščeni tehnični svetovalec izbranega proizvajalca podtlačnega sistema.
Tehnični opis sistema: Podtlačni sistem odvoda padavinskih vod ponuditi in izdelati skladno s standardi: ASME A112.6.9, SIST EN 1253-1 in SIST EN 12056; obvezno po hidravličnem izračunu poljubnega proizvajalca. Tehnični opis vtočnika: Ogrevani podtlačni vtočniki morajo biti izdelani v izvedbi z vodoravnim odtokom, iz jeklene nerjavne pločevine, s priključkom za bitumensko folijo. Vtočniki morajo biti skladni s standardi ASME A112.6.9, SIST EN 12056-3 in SIST EN 1253-1 in izbrani od poljubnega proizvajalca.
Upoštevati je potrebno: - EN13476 Cevni sistemi iz polimernih materialov za odvodnjavanje in kanalizacijo, - SIST EN 13598 Cevni sistemi iz polimernih materialov za odpadno vodo in kanalizacijo, - SIST DIN 4262 Cevi in fitingi za podzemno odvodnjavanje prometnih poti in nizkih gradenj - EN 124 Pokrovi za odtoke in jaške na voznih površinah in površinah za pešce V enotni ceni morajo biti zajeta vsa potrebna dela, transporti, prenosi,...
7.1. | Nabava, dobava in polaganje horizontalnih kanalizacijskih cevi - UK - PVC SN-4 in UK - PVC SN-8, po standardu EN-1401-1 (poljubnega proizvajalca) z vsemi vtičnimi objemkami, U-tesnili, koleni in
odcepi, ki niso posebej navedeni v tem popisu ter delnim ali polnim obbetoniranjem s polaganjem v projektiranem padcu v že pripravljene utore ali v pripravljene kanale. Opomba: prikazane količine betona so namnjene delnemu obbetoniranju v pohodnih površinah. Komplet z vsemi potrebnimi dodatnimi deli in materiali.
7.1.1. | Cev DN75 - Ø50 mm, poraba betona 0,03 m3/m1: (SN-4) | m' | 5.1 |  | 0
7.1.2. | Cev DN75 - Ø75 mm, poraba betona 0,03 m3/m1: (SN-4) | m' | 12.84 |  | 0
7.1.3. | Cev DN110 - Ø110 mm, poraba betona 0,06 m3/m1: (SN-8) | m' | 8.64 |  | 0
7.1.4. | Cev DN125 - Ø125 mm, poraba betona 0,08 m3/m1: (SN-8) | m' | 22.74 |  | 0
7.2. | Nabava, dobava in izdelava "hišnega" revizijskega betonskega kanalizacijskega jaška v objektu.
Kanalizacijski jašek z obdelavo dna v obliki mulde, vodotesno obdelavo in tesnenjem priključkov ter odvodnih cevi. Pokrov kanalizaciskega jaška; notranji pohodni tipski nerjaveči inox smradotesnih pokrovov v, skupaj z pripadajočim okvirjem - komplet pokrov za jašek fekalne kanalizacije. Pokrov poljubnega proizvajalca kot npr. ACO ali enakovredno, opremljen s ključem in držali za odpiranje.
Pokrov je prirejen - poglobljen za vgradnjo finalnega tlaka; položen na pripadajoči razbremenilni obroč in AB venec na finalno višino gotovega poda, kar je zajeto v ceno. Višina polnila se prilagodi debelini finalne talne obloge, skupaj s ključem za odpiranje ter vlitjem olja po končanih delih. Jašek je v notranjosti premazan z vodotesnim impregnacijskim premazom poljubnega proizvajalca, npr. Hidrotes + ali enakovredno. Komplet z vsemi potrebnimi dodatnimi deli in materiali.
7.2.1. | R.J.F. 1, 2, dimenzije 50/50x80cm, oljetesni pokrov dimenzije 50/50cm | kos | 2 |  | 0
7.3. | Nabava, dobava in vgradnja zunanjega revizijskega jaška fekalne kanalizacije; PE kanalizacijski jašek iz ojačanega polietilena na obstoječi trasi kanalizacije. Vgradnja jaška skupaj z vsemi pripadajočimi pomožnimi deli, vodotesno obdelavo vtokov in iztokov ter pripravo podlage povoznega venca. Jašek z obdelano muldo. Pokrov jaška LTŽ z zaščitnim premazom proti rjavenju in z napisom "KANALIZACIJA". Komplet z vsemi potrebnimi dodatnimi deli in materiali.
7.3.1. | R.J.F. 3, dimenzije ø60x80cm, LTŽ pokrov dimenzije ø60cm | kos | 1 |  | 0
7.4. | Izdelava priključka na obstoječo kanalizacijo; priklop nove kanalizacijske cevi na obstoječ kanalizacijski jašek. Stiki obdelani s polnim obbetoniranjem, varnostnim podbetoniranjem in vodotesnim spajanjem skladno s pravili stroke in zahtevami PZI projekta: Izrez v obsroječi jašek, izdelava priključka z vodotesnim tesnenjem, zaščita priključka z ustrezno tesnilno folijo in varnostno polno obbetoniranje po končanem priklopu. Komplet z vsemi potrebnimi dodatnimi deli in materiali. | kpl. | 1 |  | 0
7.5. | Izdelava posnetka dela nove fekalne kanalizacije po končanih delih: geodetski posnetek in posnetek s kamero: izdelano v elektronski, digitalni in pisni obliki v skladu z zahtevami razpisnih pogojev (ali posebnimi zahtevami investitorja) skupaj z obdelavo posnetka ter predajo podatkov izdelovalcu PID in POV načrta. Komplet z vsemi potrebnimi dodatnimi deli in materiali. | kpl. | 1 |  | 0
7.6. | Izdelava tesnostnega preuzkusa nove fekalne kanalizacije po končanih delih; preizkus tesnosti se opravi po standardu PSIST-EN 1610 s strani pooblaščene organizacije z pisnim poročilom. Komplet z vsemi potrebnimi dodatnimi deli in materiali. | kpl. | 1 |  | 0
| KANALIZACIJA SKUPAJ: |  |  | 0

## B. OBRTNIŠKA DELA
B. | OBRTNIŠKA DELA
REKAPITULACIJA OBRTNIŠKIH DEL
1. | STAVBNO POHIŠTVO |  | 0
2. | SUHOMONTAŽNA DELA |  | 0
3. | TLAKARSKA DELA |  | 0
4. | SLIKOPLESKARSKA DELA |  | 0
5. | FASADERSKA DELA |  | 0
6. | GASILSKA OPREMA |  | 0
| SKUPAJ: |  | 0
SPLOŠNA DOLOČILA Pri izvajanju vseh del po opisih v nadaljevanju je upoštevati predhodno izdelano dokumentacijo, pogoje soglasodajalcev, gradbenega dovoljenja in elaboratov ter vseh normativov in standardov, ki veljajo za to področje v Republiki Sloveniji.
Zagotoviti je vse potrebne ukrepe za varno delo na gradbišču, primerne delovne pogoje, sanitarne in garderobne prostore ter zagotoviti vso varnostno opremo ter naprave.
1. | STAVBNO POHIŠTVO | em | količina | cena / em | vrednost
SPLOŠNA DOLOČILA Pri izvajanju del je potrebno upoštevati vsa pripravljalna dela, pomožna dela zaključna dela. Pri posameznih postavkah stavbnega pohištva iz tega poglavja mora ponudnik v cenah za enoto mere obvezno zajeti, upoštevati in vkalkulirati še: - V ceno za enoto mere morajo biti vračunani stroški za izdelavo delavniških načrtov ter detajlov za izvedbo posameznih elementov in izdelava predizmer na objektu.
Pred izvedbo - montažo stavbnega pohištva je z izvajalcem gradbenih del potrebno uskladiti mere posameznih odprtin za okna in vrata. - Delovni oder. Pred izdelavo - naročilom projektant obvezno pismeno potrdi način izvedbe, posamezne artikle, opremo tipe in vse detajle! Izvajalec je obvezan izdelati vzorce za potrditev. Mere, smer odpiranja in samo vgradnjo vrat preveriti na licu mesta.
Pred izdelavo ali naročilom stavbnega pohištva je obvezno preveriti višino spuščenega stropu zaradi uskladitve detajla vrat in sten, ki segajo do stropu in eventualnih skritih mehanizmov v spuščenih stropovih. Vrata in določene ključavnice pri drugem stavbne pohištvu in oknih (glej posamezne načrte) so v celoti vezana na varnostni sistem - enotni sistemski varnostni način zaklepanja z enim ključem ter kontrolo vstopa ter prehoda, zato se je pred izdelavo le tega potrebno posvetovati z izvajalcem in dobaviteljem varnostnega sistema in opreme (sistemske ključavnice, način zapiranja in zaklepanja, varnostni ključi, centralni sistem in podobno).
Pri izdelavi stavbnega pohištva in pri montaži oken je upoštevati detajle in sheme PZI projekta, posamezne tehnične kosovnice projekta ter proizvajalca/ponudnika, katere potrdi arhitekt. Detajli in posamezni izračuni so za izvajalca obvezni; kakršna koli odstopanja od projekta so dovoljena le v soglasju in po predhodni pisni odobritvi odgovornega projektanta in investitorja. Izvajalec je dolžan pred montažo stavbnega pohištva/vrat le te predati v pregled nadzoru in od njega pridobiti pisno soglasje.
Pred naročilom in jemanjem izmer morajo dobavitelji ali proizvajalci stavbnega pohištva na gradbišču uskladiti vse detajle, ki so povezani z montažo stavbnega pohištva; velikosti odprtin, pozicijo montaže v špaletah, detajle spajanja z zunanjimi in notranjimi policami, eventualnimi dodatnimi oblaganji posameznih špalet ter tesnenjem in zaključkom ob zidovih in ometih. Pred izdelavo v času jemanja predizmer na delovšču se je potrebno dogovoriti glede eventualne izvedbe in namestitve senčil.
Pred izdelavo projektant ali nadzor pismeno obvezno potrdi način izvedbe in detajle! Celotno stavbno pohištvo mora biti izdelano iz tipiziranih sistemov v smislu kvalitete, ki mora ustrezati evropskim predpisom, standardom in v nadaljevanju opisanim sistemom izdelave. Stavbno pohištvo izdelano po shemi arhitekta in detajlu ter delovnem načrtu izvajalca, ki jih potrdi arhitekt. Sistem odpiranja po shemi arhitekta.
Tesnilo proti gradbeni konstrukciji: Tesnila med slepim podbojem in gradbeno kostrukcijo ter okvirjem in slepim podbojem morajo ustrezati gradbeno fizikalnim zahtevam. Zahteve toplotne, protivlažne, zvočne, požarne zaščite in premikanje fug je potrebno upoštevati pri izbiri tesnila. Pri tesnenju priključnih fug z elastičnimi tesnilnimi sredstvi je potrebno upoštevati navodila proizvajalcev. Tesnila se lahko vgrajujejo le pri ustreznih vremenskih pogojih. Pri določitvi širine fug je odločilna celotna deformacija tesnilnega sredstva.
Tesnilne folije (parne zapore): Priključke gradbene konstrukcije je potrebno zatesniti z ustrezno dimenzioniranimi, obstojnimi tesnilnimi folijami iz butilkaučuka oz. EPDM=ethylen-propylen-terpolymeri. Stike tesnilnih folij in razporeditve na različne nivoje je potrebno izvesti z zadostnim preklopom. Pri lepljenju preklopov je nujno, da so mesta lepljenja brez nečistoč. Potrebno se je izogniti zračnim mehurjem na mestih lepljenja. Folije je potrebno zlepiti po od prizvajalca navedeni minimalni širini, ter dodatno neprekinjeno mehansko zavarovati.
Zaščita proti dežju in rosi: Za preprečitev nastajanja rose na steklenih površinah, profilih in panelih je potrebno vse priključke na gradbeno kostrukcijo potrebno izvesti: znotraj tesno proti vodni pari, zunaj netesno proti vodni pari. Paziti je potrebno na pravilno vgradnjo. Utori, v katere lahko vdre deževnica ali v katerih obstaja možnost nastanka kondenza, morajo imeti kontroliran odtok preko konstrukcije navzven.
Navzven odprte utore za odvajanje vode je potrebno zaščititi s pokrivnimi kapicami. Pločevine: Tudi, če v popisu del ni posebej navedeno, morajo za funkcionalno izvedbo potrebni priključki in zaključki, pritrditvena sidra, podkonstrukcije, pomožni, izolativni in tesnilni materiali biti vsebovani. Priključki in zaključki morajo biti izdelani iz vsaj 2 mm debele alu pločevine.
Kjer je označeno morajo vrata izpolnjevati naslednje požarne zahteve: - vrata med požarnimi sektorji vsaj 30 minutno požarno odpornost opremljena s samozapiralom in izolativna: EI1 30 C1 (običajno odprta vrata) in EI1 30 C4 (vrata za osebni prehod) - vrata na meji požarnega sektorje proti obstoječi osnovni šoli vsaj 30 minutno požarno odpornost opremljena s samozapiralom in izolativna: EI1 30 C1 (običajno odprta vrata) in EI1 30 C4 (vrata za osebni prehod) - vrata na poti evakaucije (evakuacijska vrata) vsaj 30 minutno požarno odpornost opremljena s samozapiralom in izolativna: EI1 30 C3
Vsa požarna vrata morajo biti opremljena s samozaipralom. Upoštevati je potrebno: - SIST EN 14351-1 Okna in zunanja vrata - STS Notranja in požarna vrata - SIST EN 13659 Senčila – žaluzije, polkna - SIST EN 13561 Zunanja senčila
- SIST EN 1279-5 Izolacijska stekla - SIST EN 13830 Obešene fasade - ETA po ETAG 002 ali STS Strukturne fasade - SIST EN 572-9 Osnovno steklo - SIST EN 12150-2 Toplotno kaljeno varnostno steklo - SIST EN 14179-2 Toplotno kaljeno varnostno steklo s HS obdelavo
- SIST EN 14449 Varnostno lepljeno steklo - SIST EN 1863-2 Toplotno utrjeno steklo - SIST EN 438 Dekorativni visokotlačni laminati (HPL) - SIST EN 13241-1 Garažna vrata - SIST EN 13501-2 Požarna klasifikacija gradbenih proizvodov in elementov stavb - SIST EN 14600 Vrata in okna z določenimi lastnostmi požarne odpornosti in/ali dimotesnosti
- SIST EN 1125 Ključavnice in stavbno okovje - Zapore z vodoravnim potisnim drogom za izhod ob paniki - SIST EN 179 Stavbno okovje - Naprave za zasilne izhode z vzvodno ročico ali pritisnim pedalom za evakuacijske poti V enotni ceni morajo biti zajeta vsa potrebna dela, transporti, prenosi,...
Vsa vrata opremljena z zaščitenim sistemskim ključem. Enoten sistemski ključ s štirimi podsistemi, vsak osnovni cilinder opremljen s tremi cilindri. Vsak podsistem z 20 kosov ključev.
1.1. | Nabava, dobava in montaža PVC vhodnih vrat. Vrata iz PVC šest-komornih profilov. PVC profil ojačan s pocinkanim jedrom - pocinkano pločevino, Ud=0,76W/m2K, troslojna zasteklitev Ug=0,6W/m2K. Pohodni prag s termočlenom, eloksiran aluminij, 3 delna nastavljiva nasadila, polnila debeline 40mm, tri tesnila (3 trodelna 3D nastavljiva nasadila).
Vrata v barvi po izboru projektanta.
Na zasteklitvah do tal se prilepi varnostne oznake iz samolepilnih delno prosojnih, satiniranih oznak iz PVC folije, debeline 0,8mm, črta širine 12,0 cm na višini 88,0 -100,0 cm in na višini 148,0 -160,0 cm; SIST ISO 21542.
Vrata se montira po pogojih in zahtevah predpisane zrakotesnotsti; suha montaža v odprtino po sistemu RAL montaže, trinivojsko tesnenje: - notranja paroneprepustna ovira - notranja zrakotesna folija Sd=50m oz min 10x večja od Sd vrednosti na zunanji strani, zrakotesnost a≤0,1m3 / (mx hx (daPa))n
- zunanja parodifuzna ovira - zunanja tesnilna in vodotesna folija Sd=1m iz 10x manjša od Sd vrednosti na notranji strani. Vodotesnost 900Pa, - sredinska toplotna in zvočna izolacija - enokomponentna mehkoceličma montažna pena (enokomponentna PU pena).
Trakovi na vogalnih stikih z min 5cm preklopa. Zahtevano je zrakotesno tesnenje z notranjo polico. Pred montažo izvajalec izdela izdela predizmere. Montaža po potrjenih delavniških risbah oz načrtih ter pregledani in potrjeni testni montaži zaradi zahteve po zrakotesnosti.
Na zunanji strani za odpiranje montiran vodoravni ročaj iz brušene nerjaveče RF kovine v dolžini cca 70,0 cm, - na notranji strani v smeri izhoda montiran vodoravni potisni drog, - cilindrična protivlomna ključavnica, 3 točkovno zaklepanje, sistemski ključ,
- vrata s s samozapiralom kot npr. Geze TS 5000L ali enkakovredno, drsna letev kot npr. Geze Geze ISM BG TS 5000 ali enakovredno, možnost pridržanja v odprtem položaju v drsnem vodilu kot npr. Geze sistem ISM ali enakovredno, panik terminal kot npr. Geze TZ 320 BSB ali enakovredno,
podometna izvedba, sestavljen iz komponent: krmilna enota s tipko za izhod v sili, znak izhod v sili, evakuacijska zapora kot npr. Geze FTV 320, 24 V DC ali enakovredno, visoka sila zadrževanje min 5kN, sigurno in trenutno odpustitev pod preobremenitvijo min 3kN, vključen tudi okvirni del,
stikalo s ključem kot npr. Geze SCT 221 ali enakovredno, cilinder 40mm za stikalo kot npr. Geze Euro po ali enakovredno, ele. set kot npr. Geze IQ lock ali enakovredno, konzola za montažo kot npr. Geze K600 tip G ali enakovredno, talni ali stenski "štoper".
Vse okovje in kljuke izbrano na podlagi vzorcev po potrditvi projektanta ali naročnika. Komplet z vsemi potrebnimi dodatnimi deli in materiali.
VV1 | 100/230cm - požarnodporna vrata EI 30-C | kos | 5 |  | 0
1.2. | Nabava, dobava in montaža PVC okna. Okensko krilo iz večkomornega PVC profila z ojačitvijo iz steklenih vlaken s termo členom, debeline min 85mm, trojno tesnenje. Toplotna prehodnost profila Uf=0,94W/m²K ali manj. Okenski okvir z razširitvenim profilom zaradi montaže senčil.
Zasteklitev z izolativnim steklom s TGI distančnikom (troslojni termopan Ug max = 0,5W/m²K), steklo lepljeno v krilo okna. Okno toplotne prevodnosti Uw max = 0,77W/m²K. Montaža okna po sistemu RAL; zaključki na gradbene elemente, morajo biti znotraj paronepropustni, zunaj pa paropropustni in vodotesni (izvedeni po sistemu RAL montaže).
Okno opremljeno z notranjo PVC okensko polico v barvi kot okenski okvir, zunanjo Alu okensko polico in z zunanjimi žaluzijami na elektro pogon. Zunanja okenska polica in žaluzije v RAL barvi po izboru projektanta. Okenske police z zaobljenimi robovi. Pri požarnih izhodih je potrebno uporabiti talni profil, pri katerem višina praga ne bo višja kot 20mm. Okovje in kljuke izbrano na podlagi vzorcev po potrditvi projektanta ali naročnika. Okovje varnostno (osnovna stopnja) z dvema varnostnima zapirnikoma.
Zaključki na gradbene elemente, morajo biti znotraj paronepropustni, zunaj pa paropropustni in vodotesni (izvedeni po sistemu RAL montaže).
Okno opremljeno z zunanjimi lamelnimi žaluzijami (krpanke), s fiksnimi obojestranskimi vodili v RAL barvi po izboru projektanta; žaluzije na elektro pogon - motorno upravljanje s stikalom; omarica podometna vgrajena v izolacijsko fasado. Žaluzije z visoko protivetrno zaščito. Komplet z vsemi potrebnimi dodatnimi deli in materiali.
O1 | 120/80cm - brez žaluzij | kos | 6 |  | 0
O2p | 120/160cm - fiksno požarnoodporno okno EI 60, brez žaluzij | kos | 3 |  | 0
O3 | 120/160cm | kos | 2 |  | 0
1.3. | Nabava, dobava in montaža notranjih vrat. Notranja suhomontažna vrata z jeklenim podbojem, predhodno prašno barvan v RAL barvi po izboru projektanta.
Podboj iz pocinkane pločevine, debeline 1,5mm oz 2,0mm; pločevina elektrogrundirana z visokokakovostno temeljno barvo na bazi cinka pri temperaturi 180°C. Podboj z visokoelastičnim večkomornim tesnilom.
Vratno krilo leseno iz kombinacije mediapana, masivnega in vezanega lesa, na robovih nalepljene masivne nalepke debeline 5mm, rahlo zaokrožene R2. Vratno krilo zaključeno z UV odporno plastjo PVC laminata, odporno na mehanske poškodbe.
Vzorec in barva zaključne plasti po izboru projektanta.
Vratno krilo obešeno na 3 tečajih iz nerjaveče kovine, opremljeno s cilindrično ključavnico iz nerjaveče kovine z inox rozeto, enotočkovno zaklepanje, sistemski ključ, kljuka iz brušene nerjaveče kovine.
Vratno krilo opremljeno s samozapiralom, talnim oz stenskim štoperjem in z zaščito proti priprtju prstov; rolo zaščita za prste kot npr. Athmer ali enakovredno.
Zasteklitev z izolacijskim varnostnim steklom VSG, dvoslojni termopan U=0,9W/m2K.
Na večjih zasteklitvah varnostne oznake iz samolepilnih delno prosojnih, satiniranih nalepk v barvi limete. Oznake iz PVC folije, debeline 0,8mm, črta širine 12,0 cm na višini 88,0 -100,0 cm in na višini 148,0 -160,0 cm; SIST ISO 21542. Komplet z vsemi potrebnimi dodatnimi deli in materiali.
V1 | 71/208,5cm - enokrilna vrata | kos | 1 |  | 0
V2 | 81/208,5cm - enokrilna vrata | kos | 7 |  | 0
V4d | 201/248,5cm - dvokrilna drsna vrata | kos | 1 |  | 0
1.4. | Nabava, izdelava, dobava in montaža suhomontažnih pregradnih sten v sanitarnih prostorih in garderobah; predelne stene višine 2100mm, za 150mm dvignjenih od finalnega tlaka, z vgrajenimi vrati.
PS1, PS2, PS3, PS4 | Stene in vrata izdelani iz visokotlačnih laminatnih plošč (premium dekorativne plošče kot npr. Compact ali enakovredno), debeline 10mm, barva po izboru projektanta, opremljene z Rf standardnim okovjem, inox nogicami, zgornjim profilom in veznimi elementi. Komplet z vsemi potrebnimi dodatnimi deli in materiali. | m² | 907.55 |  | 0
1.4.1. | Vrata: - 60/210cm - 2 x Rf nasadilo - kljuka "bunka" Rf in magnet za zaprtje vrat | kos | 4 |  | 0
1.4.2. | Vrata: - 90/210cm - 2 x Rf nasadilo - kljuka "bunka" Rf in magnet za zaprtje vrat | kos | 1 |  | 0
| STAVBNO POHIŠTVO SKUPAJ: |  |  | 0
2. | SUHOMONTAŽNA DELA | em | količina | cena / em | vrednost
SPLOŠNA DOLOČILA V vseh mavčnih stenah so vogali zaščiteni s tipskimi pocinkanimi pločevinastimi vogalniki sistema proizvajalca predelnih mavčnih sten! V sanitarnih stenah je upoštevati vgradnjo elementov za pritrjevanje sanitarnih elementov - glej projekt arhitekture in strojnih instalacij - sanitarna oprema! Prav tako je potrebno všteti vsa bandažiranja in kitanja stikov!
Pri izvajanju montažnih del je upoštevati vsa pripravljalna, pomožna in zaključna dela ter vsa navodila in parametre za pravilno vgradnjo izbranega sistema. Pri posameznih postavkah montažnih sten in stropov iz tega poglavja mora ponudnik v cenah za enoto mere obvezno zajeti, upoštevati in vkalkulirati še:
Stroške za morebitne statične presoje stabilnosti, sidranja in razpone posameznih plošč je potrebno vkalkulirati v cene po enoti posameznih postavk. Stikovanje med posameznimi ploščami mora biti ravno in gladko, medsebojni stiki rezani pod kotom in bandažirani v skladu s pravili stroke: pred polaganjem mrežice in po polaganju mrežice. Prehodi med vrstami materiala morajo biti ostri in pod pravim kotom, razen če ni s projektom drugače določeno. Pri izdelavi oblog, sten in stropov se uporablja enovit in originalen material samo enega proizvajalca v skladu s predpisano garancijo in navodili poljubnega proizvajalca. V osnovni ceni je potrebno vkalkulirati delovni oder.
Pri postavkah montažnih pregradnih sten in stropov iz mavčnih plošč se upoštevajo vsi stiki, lomi, kaskade, preboji, izrezi in zaključki - glej projekt arhitekture, ki je sestavni del razpisne dokumentacije! Upoštevati je potrebno vse zaključke na stene in ostale konzole, po načrtih stropov! Obloge sten in stropov v prostoru telovadnice morajo biti iz materialov z odzivom na ogenj razred A2-s1,d0.
Dogovorjeni standard: avstrijski standard ÖNORM B 2206 (stene) in SIST EN 13964 (stropovi), v kolikor pri izrezih in izdelavi odprtin ni drugače določeno. Razred požarne upornosti: Dokazilo o zahtevanem razredu požarne upornosti za stensko konstrukcijo mora dokazati izvajalec naročila s potrdilom o preizkusu ali mnenjem izvedenca avtorizirane institucije za preizkušanje, če razred požarne upornosti ni razviden iz avstrijskih standardov ÖNORM B 3800 in ÖNORM B 3358-6 oz. iz priloge 1 nemškega standarda DIN 4109.
Izvedba: Za izvedbo veljajo ustrezni avstrijski standardi ÖNORM in zatem smernice za izvedbo proizvajalca. Površina: Fugiranje stikov med ploščami in pritrdilnih sredstev se izvede v skladu z avstrijskim standardom oziroma smernicami za izvedbo proizvajalca. V enotni ceni je vkalkulirana površina brez posebnih zahtev, v skladu z avstrijskim standardom ÖNORM B 3415.
Izdelava površin s posebnimi zahtevami se zaračuna posebej. Vodoravno, navpično, poševno: Odstopanja po projektu od vodoravne ali navpične ravnine do 5 odstotkov veljajo kot vodoravne ali navpične, nad 5 odstotki pa kot poševne. Odstotek se izračuna iz razmerja med sosednjima pravokotnima stranema (tangens). Poševnine se od dejanske površine odštejejo. Navpične stropne površine se priračunajo k stropni površini.
Izbrane stenske in stropne obloge v mokrigh prostorih ali v prostorih kjer se pojavlja vlaga morajo biti 100 %-no odporne proti vodi (brez nabrekanja ali razpadanja), odporne na plesen in negorljive! V enotni ceni morajo biti zajeta vsa potrebna dela, transporti, prenosi,...
2.1. | Nabava, dobava in izdelava spuščenega stropa s toplotno izolacijo v poševnini. Strop spuščen na globini do cca 80cm v sestavi:
- toplotna izolacija iz filca iz mineralne steklene volne v debelini 20cm kot npr. Knauf Insulation UNIFIT 035 ali enakovredno - parna ovira kot npr. Knauf Insulation ali enakovredno - podkonstrukcija iz pocinkane jeklene pločevine z obešali, pritrjena na obstoječo konstrukcijo
- spuščena stropna obloga iz mavčnokartonskih plošč z vodoravno spodnjo ploskvijo brez fug s pokrito podkonstrukcijo. Spodnja vidna ploskev iz masivnih mavčnih plošč. Debelina obloge: 12,5 mm (kot npr. sistem Knauf stropni sistem D 112 ali enakovredno).
V ceni potrebno upoštevati ojačitve v podkonstrukciji za potrebe montaže inštalacij.
| Spodnja površina stropa mora biti poravnana. Komplet z vsemi potrebnimi dodatnimi deli in materiali. | m² | 124.45 |  | 0
2.2. | Nabava, dobava in montaža akustičnega rasterskega spuščenega stropa z obrobo iz mavčnokartonskih plošč v ravnini. Strop spuščen na globini do cca110cm.
- Akustični rasterski spuščeni strop na enonivojski kovinski konstrukciji iz glavnih ter prečnih nosilcev širine 15 mm obešenih v nosilni strop z obešali za spuščanje.
V konstrukcijo vložene snemljive velikoformatne mineralne plošče kot npr. Perla OP TEGULAR 15/90 ali enakovredno, v formatu 60/60cm (po načrtu stropa), debeline 15mm, bele barve (GW), gladka površina s poglobljenim robom kot npr. Microlook 90 ali enakovredno.
Odboj svetlobe plošč v skladu EN ISO 7724-2/3 (kot opisanov EN 13964) vsaj 85%. Koeficient absorbcije zvoka po EN ISO 354/11654 1: 0,95. Plošče z min 42% deležem reciklatov po EN ISO 14021:2004 (C2C certifikat), razred gorljivosti A2, s1, d0(EN 13501-1).
| Razred čistosti površine stropa po EN ISO 16444-1: razred ISO5. Sistem stropnih plošč in podkonstrukcije s 30 letno sistemsko garancijo proti povesu, kar bi bila lahko posledica napak v materialu ali proizvodnemu procesu. Spuščeni rasterski akustični strop kot npr.: Armstrong Perla OP TEGULAR 15/90 600x600X15 s pripadojočo podkonstrukcijo ali enakovredno. | m² | 49.1 |  | 0
2.2.1. | - Spuščena stropna obloga iz mavčnokartonskih plošč z vodoravno spodnjo ploskvijo brez fug s pokrito podkonstrukcijo, sestavljeno iz profilov iz pocinkane jeklene pločevine, z obešali, pritrjeno na nosilni strop. Spodnja vidna ploskev iz masivnih mavčnih plošč. Debelina obloge: 12,5 mm (kot npr. sistem Knauf stropni sistem D 112 ali enakovredno).
| Mavčnokartonske plošče zaključene z bandažiranjem ter kitanjem stikov in brušenjem v kvaliteti Q3, izvedena priprava za slikanje. Vključno z izvedbo vseh zaključkov, reg, kitanj, pripravo za vgradnjo svetil in ostalih instalacijskih elementov v stropu. | m² | 33.36 |  | 0
Komplet z vsemi potrebnimi dodatnimi deli in materiali.
2.3. | Nabava, dobava in izdelava spuščenega stropa iz mavčnokartonskih plošč v ravnini. Strop spuščen na globini do cca 110cm.
- Spuščena stropna obloga iz mavčnokartonskih plošč z vodoravno spodnjo ploskvijo brez fug s pokrito podkonstrukcijo, sestavljeno iz profilov iz pocinkane jeklene pločevine, z obešali, pritrjeno na nosilni strop. Spodnja vidna ploskev iz masivnih mavčnih plošč. Debelina obloge: 12,5 mm (kot npr. sistem Knauf stropni sistem D 112 ali enakovredno).
Mavčnokartonske plošče zaključene z bandažiranjem ter 2x kitanjem, v kvaliteti K2 in brušenjem, izvedena priprava za slikanje. Vključno z izvedbo vseh zaključkov, reg, kitanj, pripravo za vgradnjo svetil in ostalih instalacijskih elementov v stropu.
V ceni potrebno upoštevati ojačitve v podkonstrukciji za potrebe montaže inštalacij.
| Spodnja površina stropa mora biti poravnana. Komplet z vsemi potrebnimi dodatnimi deli in materiali. | m² | 14.3 |  | 0
2.4. | Nabava, dobava in izdelava spuščenega stropa iz vlagoodpornih mavčnokartonskih plošč v ravnini. Strop spuščen na globini do cca 110cm.
- Spuščena stropna obloga iz vodoodpornih mavčnokartonskih plošč z vodoravno spodnjo ploskvijo brez fug s pokrito podkonstrukcijo, sestavljeno iz profilov iz pocinkane jeklene pločevine, z obešali, pritrjeno na nosilni strop. Spodnja vidna ploskev iz masivnih mavčnih plošč. Debelina obloge: 12,5 mm (kot npr. sistem Knauf stropni sistem D 112 ali enakovredno).
Vlagoodporne mavčnokartonske plošče zaključene z bandažiranjem ter 2x kitanjem, v kvaliteti K2 in brušenjem, izvedena priprava za slikanje. Vključno z izvedbo vseh zaključkov, reg, kitanj, pripravo za vgradnjo svetil in ostalih instalacijskih elementov v stropu.
V ceni potrebno upoštevati ojačitve v podkonstrukciji za potrebe montaže inštalacij.
| Spodnja površina stropa mora biti poravnana. Komplet z vsemi potrebnimi dodatnimi deli in materiali. | m² | 16.38 |  | 0
| SUHOMONTAŽNA DELA SKUPAJ: |  |  | 0
3. | TLAKARSKA DELA | em | količina | cena / em | vrednost
SPLOŠNA DOLOČILA Pri izvajanju tlakarskih del je upoštevati vsa pripravljalna dela, pomožna dela zaključna dela. Pri posameznih postavkah keramičarskih del iz tega poglavja mora ponudnik v cenah za enoto mere obvezno zajeti, upoštevati in vkalkulirati še:
Pred polaganjem talne obloge je predhodno pregledati delovno površino in izvesti potrebna preddela; površine očistiti od emulzij, premazov opažev in mastnih deležev, pregledati niveleto tlaka in pomeriti stopnjo vlage. Pred polaganjem je preveriti stanje talne hidroizolacije, pri polaganju pa dela izvajati tako, da se le-ta ne poškoduje. Vse našteto mora biti zajeto v E.M. posamezne postavke. Pred polaganjem izvajalec skupaj z nadzorom pregleda površine oblaganja določi lokacije, način in smer oblaganja tlaka in polaganja talnih oblog.
Upoštevati je potrebno: - SIST EN 14342 Lesene talne obloge - SIST EN 14041 Netekstilne, tekstilne in laminirane (plastene) talne obloge - SIST EN 14259 Lepila za talne obloge - SIST EN ISO 3673-1 Epoksidne smole V enotni ceni morajo biti zajeta vsa potrebna dela, transporti, prenosi,...
- SIST EN 14411 Keramične ploščice - SIST EN 12004 Lepila za ploščice - SIST EN 13888 Fugirne mase - SIST EN ISO 11600 Dodatni elementi – tesnilne mase - SIST EN 14891 Dodatni elementi – vodoneprepustni materiali - DIN 51130 Testiranje talnih oblog - proizdrsnost po metodi nagnjene ploščadi.
Pri polaganju keramičnih ali gres oblog je obvezno potrebno upoštevati sledeče splošne pogoje: - Minimalni izvedbeni pogoji za vgradnjo keramičarskih oblog: - Izvedeni tlak iz keramike se lahko mehansko obremeni po ca. 3 do 4 dneh. - Temperatura podlage min. 10°C oz. 3°C nad temperaturo rosišča, temperatura zraka v prostoru min. 10°C. - V primeru izvedbe emulzijskih epoksidnih sistemov:
Temperatura podlage min. 15°C oz. 3°C nad temperaturo rosišča, temperatura zraka v prostoru min.15°C. - Relativna vlaga zraka v prostoru max. 75%. - Vsebnost vlage v cementni podlagi do 4,5% CM. - Oprijemna trdnost podlage ³ 1,5 N/mm2. - Tlačna trdnost AB podlage ³ 25 N/mm2. - Tlačna trdnost cementnega estriha ³ 30 N/mm2. - Ravnost osnovne podlage v skladu z DIN EN 18202 (tabela 3).
3.1. | Nabava, dobava in polaganje visokokvalitetne organske talne obloge brez vsebnosti nitrazaminov, vinilkloridov, plastifikatorjev, termo plastičnih kloridov kot npr. Wineo 1500 FCS ali enakovredno.
Talna obloga skupne debeline (minimalno) 2,5mm EN 428, skupne teže 3600 gr/m² EN 430, klasifikacija A 34-43 EN 16776, ognjevarnost Cfl-s1 EN 14041, razred T, zvočna izolativnost 4 dB EN ISO 10140, primerna za zelo prehodna območja. Zagotavljati mora ekološke standarde dokazljive s certificiranji Blue Angel, Cradl to cradle, Green guard, A+.
Pred polaganje tlaka predprirava podlage; brušenje in sesanje estriha oz tlaka (zahteve: ravnost podlage po EN 18202 tabela 3, vlažnost estriha max. 2,0% po CM metodi, če je talno gretje vlažnost estriha max. 1,8%, temperatura podlage 15-20oC,
temperatura zraka 18-25oC, relativna zračna vlaga pod 70%), nanos disperzijskega predpremaza kot npr. Schonox HG, izravnava podlage z cement polimerno izravnalno maso kot npr. Schonox ZM (zahteva DIN EN 13813 C30/F6; tlačna trdnost min. 30N/mm2, upogibna trdnost min. 6N/mm2) povprečne debeline 3,0mm.
Brušenje in sesanje položene izravnalne mase, montaža organske talne obloge z lepljenjem na podlago po celotni površini s kvalitetnim vodno disperzijskim lepilom kot npr. Schonox Emiclassic, vroče varjenje spojev za doseganje vodne neprepustnosti.
Izdelava stenskih zaokrožnic iz enakega materiala kot osnovni tlak, vključno s podložnim profilom radijem 20mm, višine 10cm.
Finalno čiščenje talne obloge in izdelava končnega premaza talne obloge. Finalni premaz se izvede z 2-komponentnim PU premazom kot npr. Elevate RES proizvajalca UVElite ali enakovredno.
| Komplet z vsemi potrebnimi dodatnimi deli in materiali. | m² | 47.11 |  | 0
3.2. | Nabava, dobava in izvedba tlaka iz sanitarnih keramičnih ploščic (granitogres), srednji cenovni razred, dimenzije npr. 60/60cm, protizdrsnost R10. Izvedba tlaka iz keramičnih ploščic lepljenih s cementnim lepilom na estrih.
V ceni zajeti tudi stenski Alu profil (zaokrožnico) med talno in stensko oblogo. Delovni stiki in način polaganja se predvidijo po načrtu polaganja.
| Vsa dela in preddela vključno z izravnavo tal, fugiranjem in silikoniziranjem zadnje vogalne fuge s silikonsko fugirno maso v barvi fugirne mase. Keramika v 3 različnih barvah (osnova bež ali peščena) in način polaganja po izboru projektanta. | m² | 10.27 |  | 0
Komplet z vsemi potrebnimi dodatnimi deli in materiali.
3.3. | Nabava, dobava in izvedba obloge sten iz sanitarnih stenskih keramičnih ploščic v sanitarnih prostorih in prostorih čistil, dimenzije npr. 60/20cm, srednji cenovni razred. Izvedba obloge iz keramičnih ploščic lepljenih s cementnim lepilom na podlago do višine do 300cm.
Keramika v 3 različnih barvah (osnova bež ali peščena) in način polaganja po izboru projektanta. Stenska keramika z Alu stenskim profilom (na vogalih) in Alu stenskim profilom - zaokrožnico v kotih.
Vsa dela in preddela vključno z izravnavo, fugiranjem in silikoniziranjem vogalnih fug s silikonsko fugirno maso v barvi fugirne mase in z vsem potrebnim materialom.
| Komplet z vsemi potrebnimi dodatnimi deli in materiali. | m² | 83.74 |  | 0
3.4. | Nabava, dobava in izvedba tlaka iz granitogres ploščic. Izvedba tlaka iz granitogres ploščic lepljenih s cementnim lepilom na estrih.
V ceni zajeti tudi nizkostensko oblogo iz granitogres ploščic višine 10cm, stenski Alu profil (zaokrožnico) med talno keramiko in nizkostensko oblogo ter zaključni Alu stenski profil nizkostenske obloge. Delovni stiki in način polaganja se predvidijo po načrtu polaganja.
| Vsa dela in preddela vključno z izravnavo tal, fugiranjem in silikoniziranjem zadnje vogalne fuge s silikonsko fugirno maso v barvi fugirne mase in z vsem potrebnim materialom. Ploščice v dveh različnih barvah (bež ali peščena barva po izboru projektanta), dimenzije npr. 60 x 60 cm, deb. 9 mm, drsnost R 10, srednji cenovni razred. Barva in način polaganja po izboru projektanta oz naročnika. Komplet z vsemi potrebnimi dodatnimi deli in materiali. | m² | 41.5 |  | 0
| TLAKARSKA DELA SKUPAJ: |  |  | 0
4. | SLIKOPLESKARSKA DELA | em | količina | cena / em | vrednost
SPLOŠNA DOLOČILA Pri izvajanju slikopleskarskih del je potrebno upoštevati vsa pripravljalna dela, pomožna in zaključna dela, ter nabavo in dobavo materiala z vsemi potrebnimi transporti. Pri posameznih postavkah tega poglavja mora ponudnik v cenah za enoto mere obvezno zajeti, upoštevati in vkalkulirati še: ~ Delovni odri, ki služijo varovanju življenja, izvajalcev ter ostalih na gradbišču in niso posebej navedenea v tem popisu se za čas izvajanja ne obračunavajo posebej, ampak jih je potrebno upoštevati v cenah za enoto posameznih postavk, v kolikor to ni v popisu posebej opisano in označeno.
~ Delavci, ki delajo na višini, morajo biti zavarovani v skladu z predpisi in zakonom o Varstvo pri delu (vsa varovala, ki služijo za uporabo osebne zaščitne opreme v skladu z SIST EN 354, SIST EN 355, SIST EN 360, SIST EN 362 in Zakonom o varstvu in zdravju pri delu). Upoštevati je splošna navodila in predpise iz varstva pri gradbenih in slikopleskarskih delih, varovanje dihal z zaščitno masko in zaščita oči z zaščitnimi očali ali ščitnikom za obraz je potrebno le pri ročnem ali strojnem brušenju vgrajene mase.
Na opleskanih površinah se ne smejo poznati sledovi od slikopleskarskega orodja in ton mora biti enoten. Pred pričetkom je potrebno predhodno pregledati delovno površino in izvesti potrebna preddela; površine očistiti od emulzij, premazov opažev in mastnih deležev, pregledati niveleto površin in pomeriti stopnjo vlage. Vse našteto mora biti zajeto v E.M. posamezne postavke.
V ceno je upoštevati vse zaščite pri slikanju ali pleskanju med posameznimi različnimi nanosi barv: bandažni trak, začasno odstranjevanje in ponovno nameščanje, zaščito lesenih ograj, zidnih površin, ipd… Pleskarski izdelki (kit, barve in ostali premazi) morajo ustrezato sledečim parametrom in zahtevam: paroprepustnost izravnalnih mas po EN ISO 7783-2; koeficient μ<40; vrednost Sd (d = 3 mm) <0,12; (m) razred I (visoka paroprepustnost). Paroprepustnost končnih zidnih premazov po EN ISO 7783-2; koeficient μ<100; vrednost Sd (d = 3 mm) <0,01; (m) razred I (visoka paroprepustnost).
PRIPRAVA PODLAGE; Podlaga pred nanoson izravnalne mase mora biti trdna, suha in čista, brez slabo vezanih delcev, prahu, v vodi lahko topnih soli, mastnih oblog in druge umazanije. Prah in drugo neoprijeto umazanijo posesamo ali odstranimo z ometanjem, nerazgrajene ostanke opažnih olj z betonskih površin pa operemo s curkom vroče vode ali pare. Z zidnimi plesnimi okužene površine pred nanosom izravnalne mase obvezno dezinficiramo.
Novo vgrajene omete pred vgradnjo izravnalne mase sušimo oziroma zorimo za vsak cm debeline vsaj 7 do 10 dni, na nove betonske podlage pa izravnalne mase ne nanašamo prej kot mesec dni po betoniranju (navedeni časi sušenja podlage veljajo za normalne pogoje: T = +20 ºC, rel. zr. vl. = 65 %). Podlaga naj bo trdna suha in čista – brez slabo vezanih delcev, prahu, ostankov opažnih olj, masti in druge umazanije.
Novo vgrajene omete in izravnalne mase v normalnih pogojih (T = +20 ºC, rel. vl. zraka = 65 %) sušimo oziroma zorimo najmanj 1 dan za vsak mm debeline, za betonske podlage pa je čas sušenja minimalno en mesec. Z že prebarvanih površin odstranimo vse v vodi lahko in hitro razmočljive barvne nanose ter opleske z oljnimi barvami, laki ali emajli.
Z zidnimi plesnimi okužene površine pred barvanjem obvezno dezinficiramo. Pred prvim barvanjem na vse površine je obvezen osnovni premaz z ustrezno emulzijo. Osnovni premaz nanesemo s čistim orodjem; ročno s čopiči in valjčki ali strojno z brizganjem. Z barvanjem lahko v normalnih pogojih (T = +20 ºC, rel. vl. zraka = 65 %) pričnemo 6 -12 ur po nanosu osnovnega premaza.
VGRADNJA IZRAVNALNIH MAS; Maso običajno vgrajujemo v dveh slojih, pri čemer naj debelina posameznega sloja ne presega 1 do 2 mm, skupna debelina dvoslojnega nanosa pa 3 mm. Maso nanašamo ročno – z nerjavečo jekleno gladilko – in jo po obdelovani ploskvi razvlečemo. Pri tem skušamo površino čim bolj zgladiti. Če je potrebno, odvečni material z gladilko odvzamemo in odstranimo. Prvi sloj pred nanosom drugega, enako pa tudi drugi oziroma zaključni sloj, obrusimo s finim brusnim papirjem.
Brušenje je lahko ročno ali strojno. Če površine pripravljamo za zahtevnejše dekorativne obdelave, uporabimo brusni papir štev. 150, v drugih primerih pa izbiramo med brusnimi papirji štev. 80 in 120. Vgradnja izravnalne mase je možna le v primernih mikroklimatskih pogojih: temperatura zraka in zidne podlage naj ne bo nižja od +5 ºC in ne višja od +35 ºC, relativna vlažnost zraka pa ne višja od 80 %.
NANAŠANJE BARVE; Barvo nanašamo v dveh slojih v razmaku 4 – 6 ur (T = +20 ºC, rel. vl. zraka = 65 %), s čistim, ustreznim in s tehničnim listom predpisanim orodjem za poldisperzijsko ali disperzijsko barvo. Posamezno zidno ploskev barvamo brez prekinitev od enega do drugega skrajnega robu. Nedostopne površine (koti, vogali, žlebovi, ozke špalete, ipd.) vedno obdelamo najprej. Barvanje je možno le v primernih razmerah oziroma v primernih mikroklimatskih pogojih: temperatura zraka in zidne podlage naj bo od +5 ºC do +35 ºC, relativna vlažnost zraka pa ne višja od 80 %.
Upoštevati je potrebno: - SIST EN 13300 Barve in premazna sredstva ter sistemi za zidove in stropove v notranjih prostorih - SIST EN 1062-1 Barve in premazna sredstva ter sistemi za zunanje zidove (fasade) - SIST EN 1504-2 Funkcijska premazna sredstva in sistemi za zaščito betonskih površin - SIST EN 15824 Zunanji in notranji ometi na osnovi organskih veziv - SIST EN 927 Barve in laki - Premazi in premazni sistemi za zunanjo zaščito lesa V enotni ceni morajo biti zajeta vsa potrebna dela, transporti, prenosi,...
4.1. | Nabava, dobava, dvakratno kitanje in brušenje; kitanje z izravnalno maso in brušenje. Površine pripravljene na oplesk.
| Kvaliteta obdelave Q3. Komplet z vsemi potrebnimi dodatnimi deli in materiali. | m² | 79.8 |  | 0
4.2. | Nabava, dobava in dvakratno slikanje sten in stropov s kakovostno disperzijsko barvo za bolj obremenjene notranje površine, dobro pokrivno, z vsemi preddeli, predhodno pleskanje z emulzijo obdelava fug in stikov; kitanje posameznih fug med različnimi gradbenimi materiali z akrilnim kitom v barvi kot oplesk; obelava po navodilih proizvajalca, transporti in potrebnim materialom.
| Barva po izboru projektanta. Komplet z vsemi potrebnimi dodatnimi deli in materiali. | m² | 797.01 |  | 0
4.3. | Nabava, dobava in slikanje sten z visoko kakovostno pralno zidno barvo (Latex), do višine 1,80m; barva za zelo obremenjene notranje stenske površine v več barvnih tonih, pralno po EN 1300, dobro pokrivno z vsemi preddeli, transporti in potrebnim materialom. Barva po izboru projektanta. Komplet z vsemi potrebnimi dodatnimi deli in materiali. | m² | 265.67 |  | 0
| SLIKOPLESKARSKA DELA SKUPAJ: |  |  | 0
5. | FASADERSKA DELA | em | količina | cena / em | vrednost
SPLOŠNA DOLOČILA V ceni vseh postavk, morajo biti zajeta vsa dela, dobava in montaža, osnovni material, pritrdilni in tesnilni material, ter material za vse zaključke. Izvajalec mora vse mere preveriti na licu mesta in izdelati ustrezno tehnično dokumentacijo in delavniške risbe, ki jih mora potrditi projektant.
Pri izvedbi, opremi in finalizaciji vseh izdelkov je potrebno upoštevati vse načrte, sheme in tehnične specifikacije. Pred izvedbo in montažo izdelkov je preveriti mere na objektu in v projektu. Vsa eventualna neskladja oz odstopanja je potrebno predhodno razjasniti s projektantom! Podkonstrukcija prezračevane fasade mora biti dimenzionirana na mehanske obremenitve za konkretno mesto vgradnje.
Upoštevati je potrebno: - SIST EN 12467 Vlakno-cementne ravne plošče - STS ali ETA Fasadna sidra - STS ali ETA Betonska sidra - STS Prezračevani mehansko pritrjeni in lepljeni fasadni sistemi V enotni ceni morajo biti zajeta vsa potrebna dela, transporti, prenosi,...
5.1. | Nabava, dobava, montaža in demontaža fasadnega odra; enostavni cevni fasadni oder, višine do 4,00m. Oder za izdelavo fasade, montažo kleparskih izdelkov, žlebov, obrob ter za izdelavo finalnih opleskov.
| Oder z zaščitno ponjavo ter z vsemi potrebnimi vertikalnimi in horizontalnimi prehodi na posamezne delovne platoje, varnostnimi ograjami in potrebnimi sidri. Komplet z vsemi potrebnimi dodatnimi deli in materiali. | m² | 225.7 |  | 0
5.2. | Nabava, dobava in izdelava klasične kontaktne fasade z zaključnim tankoslojnim ometom v sestavi: - lepilo; oplemeniteno mineralno lepilo v visoko močjo sprijemanja - toplotna izolacija; plošče iz kamene volne (kot npr. Knauf Insulation ali enakovredno), debeline 15cm; toplotna prevodnost 0,040 W/mK (SIST EN 12667), odziv na ogenj razred A1 (SIST EN 13501) - armirna mrežica iz plastificirani, alkalno obstojnih steklenih niti
- malta; visoko oplemenitena malta, elastična in s polimernimi vezivi oplemenitena mineralna malta, paropropustna, odporna na zunanje vplive - armirna mrežica iz plastificirani, alkalno obstojnih steklenih niti
- PVC vogalniki z mrežico za utrjevanje vogalov in zidnih odprtin - zaključni profili z mrežico za izdelavo odkapnih robov - okenski profil s 3D tesnilnim trakom; za izdelavo stikov med okni in vrat s fasado - malta; visoko oplemenitena malta, elastična in s polimernimi vezivi oplemenitena mineralna malta, paropropustna, odporna na zunanje vplive
| - prednamaz za impregnacijo armirnega sloja za boljšo sprijemanje z zalkjučnim slojem - zaključni omet; disperzni dekorativni omet; omet za največje temperaturne obremenitve v barvi po izboru projektanta. | m² | 208.49 |  | 0
5.2.1. | Kapni zaključek fasade - "polica"; zaključek z jekleno barvano pločevino r.š. cca 75cm.
| Polica pritrjena na obstoječo konstrukcijo - dvojna pločevina. | m' | 6.3 |  | 0
5.2.2. | Podzidek v sestavi: - lepilo - toplotno izolativne plošče iz ekstrudiranega polistirena debeline 15cm lepljene po celotni površini; toplotne prevodnosti 0,04W/mK (zajeto v postavki vertikalne hidroizolacije - zaščita)
| - armiranje z armirno maso in armirno mrežico iz steklenih vlaken s prekrivanjem 10cm - zaključni sloj - omet - cementni zaščitni premaz proti vlagi v barvi po izboru projektanta. | m² | 6.4 |  | 0
5.2.3. | Dilatacijski profil. | m' | 15.96 |  | 0
Komplet z vsemi potrebnimi dodatnimi deli in materiali.
| FASADERSKA DELA SKUPAJ: |  |  | 0
6. | GASILSKA OPREMA | em | količina | cena / em | vrednost
SPLOŠNA DOLOČILA V ceni vseh postavk, morajo biti zajeta vsa dela, dobava in montaža, osnovni material, pritrdilni material. Gasilska oprema in tesnjenje prehodov instalacij skozi stene in plošče morajo biti izvedeni po navodilih študije požarne varnosti.
6.1. | Nabava, dobava in montaža gasilnih aparatov, vključno z montažo nosilcev za aparate in označitvijo. Lokacije montaže po požarnem elaboratu. Komplet z vsemi potrebnimi dodatnimi deli in materiali.
| Gasilni aparat S6 12 enot | kos | 5 |  | 0
6.2. | Nabava, dobava in izdelava - ognjevarno tesnenje prebojev oz prehodov inštlacij med požarnimi sektorji; obojestransko tesnenje izvrtanih odprtin v opečni, betonski ali armiranobetonski konstrukciji po položitvi opreme:
| tesnenje z polelastičnim ognjevarnim materialom poljubnega proizvajalca, polaganje bandažne armirane rozete in kitanje. Izvedba v skladu s požarnim elaboratom. Komplet z vsemi potrebnimi dodatnimi deli in materiali. | kpl. | 1 |  | 0
6.3. | Izdelava in montaža požarnega reda. Požarni red objekta v skladu z veljavno zakonodajo, izdelano po navodilu požarne študije. V ceni potrebno zajeti izdelavo, dobavo in montažo uokvirjenih "načrtov" na predpisane lokacije. Komplet z vsemi potrebnimi dodatnimi deli in materiali. | kpl. | 1 |  | 0
6.4. | Izdelava in montaža evakuacijskega načrta. Evakuacijski načrt v skladu z veljavno zakonodajo, izdelano po navodilu požarne študije. V ceni potrebno zajeti izdelavo, dobavo in montažo uokvirjenih "načrtov" na predpisane lokacije. Komplet z vsemi potrebnimi dodatnimi deli in materiali. | kpl. | 1 |  | 0
| GASILSKA OPREMA SKUPAJ: |  |  | 0

## C. ELEKTRO INŠTALACIJE
C. | ELEKTRIČNE INŠTALACIJE - AVTO PARK
REKAPITULACIJA ELEKTRIČNIH INŠTALACIJ
1. | RAZSVETLJAVA |  | 0
2. | MONTAŽNI MATERIAL |  | 0
3. | RAZDELILNIKI |  | 0
4. | POŽARNO JAVLJANJE |  | 0
5. | PASIVNA OPREMA STRUKTURIRANEGA OŽIČENJA |  | 0
6. | PROTIVLOMNI SISTEM |  | 0
7. | VIDEODOMOFON |  | 0
8. | KONTROLA PRISTOPA |  | 0
9. | SISTEM VIDEO NADZORA |  | 0
10. | OSTALE OBVEZNOSTI |  | 0
| SKUPAJ: |  | 0
SPLOŠNA DOLOČILA
Dobavo materiala, ustrezno zaščitenega proti poškodbam, z vsemi transportnimi in manipulativnimi stroški, stroški zavarovanj, skladiščenja med transportom ali pred montažo. Pred montažo se vsak kos posebej pregleda in ugotovi ustreznost glede na zahteve. Vsaka naprava mora biti opremljena z navodili za obratovanje v slovenskem jeziku.
Pripravo dokumentacije skladno s »Pravilnikom o gradbenih proizvodih«, ki jo izvajalec pred montažo preda nadzornemu organu (atesti, izjave o skladnosti, CE certifikati, tehnična soglasja…)
Montažo materiala, izvedeno s strani strokovno usposobljene osebe, po potrebi osebe, ki je pooblaščena za montažo. Vsa oprema mora biti montirana skladno z navodili proizvajalca. V sklopu montaže je potrebno upoštevati ves drobni montažni in tesnilni material, pripravljalna in zaključna dela, izdelavo morebiti potrebnih prebojev in dolbenj.
Zaščito vgrajenega materiala na objektu proti poškodbam nastalim zaradi izvajanja gradbenih ali ostalih del po vgradnji materiala.
Pripravo dokumentacije o ustrezni montaži elementov ali naprav z zapisniki o kontroli električnih in cevnih povezav posamezne naprave ali zagonu naprav s strani za to pooblaščene organizacije ali proizvajalca, če je to potrebno.
Zagon in kontrola posameznega sistema v celoti ter izdelava zapisnika o funkcionalnosti sistema.
Vris sprememb, nastalih med gradnjo v PZI načrt ter predaja teh izdelovalcu PID načrta.
V ponudbi je potrebno zajeti dobavo, montažo in priklop izbrane opreme!
V popisu so podani tipi elektro opreme različnih proizvajalcev. Vgradi se lahko podana oprema proizvajalcev, oziroma se lahko izbere ustrezno enakovredno elektro opremo, ki ima ustrezne ateste, katere opredeljuje slovenska zakonodaja in kvalitetno ustrezajo tehničnemu opisu
Izdelava dokazila o zanesljivosti objekta skladno z veljavnim pravilnikom.
Priprava podrobnih navodil za obratovanje in vzdrževanje elementov in sistemov v objektu. Uvajanje upravljavca sistemov investitorja, poučevanja, šolanja ter pomoč v prvem letu obratovanja.
Dolbenje zidu in pomožna gradbena dela niso v popisu!
Cene so projektantske informativne!
Cene ne vključujejo DDV!
1. | RAZSVETLJAVA | em | količina | cena / em | vrednost
SPLOŠNA RAZSVETLJAVA
Posamezna postavka zajema dobavo, montažo in priklop svetilke.
1.01 | S02 Nadgradna, vodotesna svetilka dimenzij 1600×97x92 mm. Ohišje svetilke je izdelano iz tlačno poloikarbonata sive barve in je znotraj ojačano z dodtnimi profili. Optika: difuzor je izdelan iz prozornega polikarbonata, , narebričenega z notranje strani, kateri zagotavlja minimalno bleščanje UGR, odsevnik iz belo obarvanega aluminija.
| Predstikalna naprava: - polprevodniška - faktor moči ≥ 0,95 - LED svetlobni vir: - z življenjsko dobo L80/B20@≥ 50.000 h - McAdam = 3, - efektivni svetlobni tok ≥ 3.219 lm ± 10 % - temperatura barve svetlobe 4.000 K - barvni indeks CRI ≥ 80 Ostalo: - Priključna moč ≤ 27,0 W ± 10 % - Stopnja zaščite = IP66 - Mehanska trdnost ≥ IK08 - Razred izolacije: II kot npr.:Hydro 957 Echo HE - MSo LED 4000K CRI80 51W CLD Grigio 164736-0072 | kos | 14 |  | 0
1.02 | S03 Vgradna svetilka modula 596×596 mm. Ohišje svetilke je izdelano iz belo obarvane pločevine, okvir iz belo obarvanega aluminaijastega profila. Optika: difuzor iz PMMA, mikroprizmatičen, ki zagotavlja stopnjo bleščanja UGR < 19.
| Predstikalna naprava: - polprevodniška - faktor moči ≥ 0,95 - LED svetlobni vir: - z življenjsko dobo L80/B20@≥ 50.000 h - McAdam = 3, - efektivni svetlobni tok ≥ 3.600 lm ± 10 % - temperatura barve svetlobe 4.000 K - barvni indeks CRI ≥ 80 Ostalo: - Priključna moč ≤ 33,0 W ± 10 % - Stopnja zaščite = IP20/43 - Mehanska trdnost ≥ IK06 - Razred izolacije: II kot npr.:Disano 842 LED Panel - UGR<19 - CRI 80 4000K CRI80 33W CLD Bianco 150205-00 | kos | 10 |  | 0
1.03 | S05 Vgradna, dekorativna svetilka dimenzij fi 180×58 mm. Ohišje svetilke je izdelano iz tlačno litega aluminija bele barve. Optika: odsevnik iz belo obarvanega aluminija.
| Predstikalna naprava: - polprevodniška - faktor moči ≥ 0,95 - LED svetlobni vir: - z življenjsko dobo L80/B20@≥ 55.000 h - McAdam = 3, - efektivni svetlobni tok ≥ 1.830 lm ± 10 % - temperatura barve svetlobe 4.000 K - barvni indeks CRI ≥95 Ostalo: - Priključna moč ≤ 14,0 W ± 10 % - Stopnja zaščite = IP20/44 - Mehanska trdnost ≥ IK07 - Razred izolacije: II kot npr.: DISANO 883 Compact CRI95 - DIP SWITCH 4000K CRI95 14W CLD Bianco 156415-00 | kos | 21 |  | 0
REGULACIJSKA OPREMA
1.04 | DALI usmerjevalnik/napajalnilk, 1x 64 DALI naslovov, za montažo na DIN letev, napajanje 230V, varovanje z instalacijskim odklopnikom max. 6A, 1x DALI izhod 240mA, DALI kabel 0,5-2,5mm2, max dolžina DALI napajanja 300m (1,5mm2), kot npr. Helvar 402 Router | kos | 1 |  | 0
1.05 | DALI analogna vhodna enota z možnostjo priključitve signalnih LED. Omogoča krmiljenje do 4 DALI skupin ali aktiviranje štirih scen ter povratno informacijo preko LED, prav tako za štiri skupine ali scene, komplet z nadometno dozo z 4imi tipkami + signalizacija. kot npr.: HELVAR HES 445 DALI input Tellback unit | kos | 1 |  | 0
1.06 | Programiranje DALI opreme, šolanje uporabnika in izdelava navodil za uporabo | kpl | 1 |  | 0
SENZORJI
1.07 | Stropni nadometni IR senzor, 360 stopinj pokrivanja z nastavitvijo časa in svetlosti za vklapljanje razsvetjave 230V, 10A, IP44, domet vsaj 6m radialno (113m2), kot npr Steinel ali enakovredno (hodniki, stopnišča, skladišče). | kos | 3 |  | 0
1.08 | Stropni nadometni IR senzor, 360 stopinj pokrivanja z nastavitvijo časa in svetlosti za vklapljanje razsvetjave 230V, 10A, IP44, domet vsaj 4m radialno, kot npr Steinel ali enakovredno (sanitarije). | kos | 2 |  | 0
VARNOSTNA RAZSVETLJAVA
Posamezna postavka zajema dobavo, montažo in priklop svetilke.
1.09 | EM01:Zasilna svetilka z lastnim akumulatorjem za nadometno stropno ali zidno montažo, z optiko prilagojeno za pokrivanje velikih površin in certifikatom ENEC. Opremljena s sistemom za samotestiranje, stopnja zaščite IP40, delovanje v pripravnem ali stalnem spoju, z izhodno močjo svetlobe, ki ni manjša od 250 lm, avtonomija 3h, dimenzije: 292x111x40 mm. Komplet z montažnim priborom. Kot npr. oz. enakovredno: Eaton NexiTech LED NEXI250-3H-AT | kos | 13 |  | 0
1.1 | EM09 - Nadometna LED varnostna svetilka. Ohišje izdelano iz belega polikarbonata. Dimenzije 270x119x49mm. Svetilka z priborom primerna za stensko , stropno in vgradno montažo. Stopnja zaščite svetilke IP42 v skladu z EN 60598 standardom (z ustreznimi deli). Svetilka zasnovana za delovanje na 220-240 VAC, 50/60Hz. Vgrajena NiCd baterija 0.8Ah, 3,6V. Primerna za delovne temperature od +5°C do +30°C. Vir svetlobe LED traka, učinkovit svetlobni tok 100lm. Povezava s sistemom za centraliziran nadzor CGLine+. Svetilka je primerna za varnostno razsvetljavo, osvetlitev evakuacijskih poti ali kot piktogramska svetilka (vidljivost 20m). Avtonomija svetilke 3 ure. Kot npr. oz. enakovredno: Eaton SafeLite SL20 SL2-42D3D-CGL | kos | 6 |  | 0
1.11 | Vgradno podnožje za montažo svetilke v spuščen strop, dimenzije 316x161,5mm Kot npr. oz. enakovredno: Eaton SafeLite SL2RB | kos | 6 |  | 0
1.12 | Dvostranska piktogramska pleksi tabla, smer DOL/PRAZNO skladna z ISO7010, razpoznavnosti 20m, dimenzije 208,6x104,5mm. Kot npr. oz. enakovredno: Eaton SafeLite SL2PPD | kos | 6 |  | 0
1.13 | Pregled zasilne razsvetljave s strani pooblaščene institucije in izdaja potrdila o brezhibnem delovanju varnostne razsvetljave | kpl | 1 |  | 0
1.14 | Drobni nespecificirani material, transportni in manipulativni stroški, | % | 5 |  | 0
| RAZSVETLJAVA SKUPAJ: |  |  |  | 0
2. | MONTAŽNI MATERIAL | em | količina | cena / em | vrednost
2.001 | Podometno modularno navadno stikalo, 10-16 A, komplet z instalacijsko podometno dozo,nosilcem, okrasnim okvirjem, kot: npr. TEM Čatež ali enakovredno, bele barve oz. po zahtevah arhitekta. | kos | 9 |  | 0
2.002 | Podometno modularno izmenično stikalo, 10-16 A, komplet z instalacijsko podometno dozo,nosilcem, okrasnim okvirjem, kot: npr. TEM Čatež ali enakovredno, bele barve oz. po zahtevah arhitekta. | kos | 4 |  | 0
2.003 | Podometno modularno tipkalo 230V, 10A komplet z instalacijsko podometno dozo,nosilcem, okrasnim okvirjem, kot: npr. TEM Čatež, kot: npr. TEM Čatež ali enakovredno, bele barve oz. po zahtevah arhitekta. | kos | 1 |  | 0
2.004 | Modularna šuko vtičnica 230 V, 16 A, tip TEM ČATEŽ bele barve ali enakovredno, komplet nosilnim elementom in belim okrasnim okvirjem, podometno dozo (2M, 3M, 4M, 7M) za vgradnjo v opečno, knauf ali litobetonsko steno | kos | 17 |  | 0
2.005 | Trojna vtičnica 3 x 16 A, 250 V, 50 Hz, ( P+N+Pe), nosilec in okrasni beli okvir, za vgradnjo v parapetni kanal kot npr.: Elba ali enakovredno | kos | 10 |  | 0
2.006 | Nadometna vtičnica CEE IEC309 16A 400V 5P IP44 6h s pokrovom, IP44 kot GEWISS ali enakovredno | kos | 2 |  | 0
2.007 | Parapetni aluminijasti kabelski kanal v barvi okenske police oz .profila (uskladiti z arhitektom) vgrajen pod zasteklitvijo, opremljen komplet s pokrovom, pregrado, zaključnimi pokrovi, ozemljitvenimi povezavami, komplet z drobnim, veznim in montažnim materialom 130x72mm, komplet | m | 30 |  | 0
2.008 | Omarica D. I. P. (doza za izenačitve potencialov v kompletu z zbiralko za priklop ozemljitvenih vodnikov) za vgradnjo v opečno steno oz vgradno v suhomontažne stene. V kompletu z zaščitno zbiralko, drobnim, veznim in montažnim materiaom | kos | 2 |  | 0
Dobava in montaža kabla brez halogenov NHXMH, N2XH-J in ostali, kategorije (Cca s1 d2 a1 ) položenega na kabelske police, kanale, ali uvlečen v instalacijske podometne in nadometne zaščitne cevi v razmerju (80%:20%). Opomba: Minimalni razred odziva na ogenj za vgrajene električne kable na zaščiteni evakuacijski poti (stopnišče) znaša B2ca s1 d1 a1, v ostalih prostorih pa Cca s1 d2 a1 oz. po zahtevah NPV.
2.009 | Kabel HSLCH-JZ 2x0,75mm2 Cca s1 d2 a1 | m | 20 |  | 0
2.009 | Kabel HSLCH-JZ 4x1mm2 Cca s1 d2 a1 | m | 30 |  | 0
2.009 | Kabel NHXMH-J 3x1,5mm2 Cca s1 d2 a1 | m | 720 |  | 0
2.01 | Kabel NHXMH-J 3x1,5mm2 B2ca s1 d1 a1 | m | 160 |  | 0
2.011 | Kabel NHXMH-J 2x2,5mm2 Cca s1 d2 a1 | m | 20 |  | 0
2.012 | Kabel NHXMH-J 3x2,5mm2 Cca s1 d2 a1 | m | 450 |  | 0
2.013 | Kabel NHXMH-J 3x2,5mm2 B2ca s1 d1 a1 | m | 120 |  | 0
2.014 | Kabel NHXMH-J 5x2,5mm2 Cca s1 d2 a1 | m | 110 |  | 0
2.015 | Vodnik H07Z-K (Cca s1 d2 a1) (brez halogenov) za izenačevanje potencialov in premostitev povezav med kovinskimi masami.
2.016 | H07Z-K (rum-zel) 16mm2 | m | 40 |  | 0
2.017 | H07Z-K (rum-zel) 6mm2 | m | 950 |  | 0
2.018 | Razni spoji z kovinkskimi masami (vrata, parapetni kanali, kovinska ohišja, naprave, delovni pulti, regali, kabelske police, umivalnikov, WC kotličkov, kovinske konstrukcije predelnih sten, ozemljitev strojnih inštalacij, prezračevalnih kanalov) ... z ozemljitvenim vodnikom 6mm2 in z različnimi kontaktnimi spoji (kabel čevelčki, cevnimi objemkami, ...). | kos | 130 |  | 0
Instalacijska cev za vlaganje v beton (RBT) / Instalacijska samogasna cev brez halogenov za montažo v suhomontažne stene (RFSS).
2.019 | RBT/RFSS fi 16mm | m | 650 |  | 0
2.02 | RBT/RFSS fi 23mm | m | 70 |  | 0
2.021 | RBT/RFSS fi 32mm | m | 50 |  | 0
Inštalacijska plastična PN cev brez halogenov, položena N/O, komplet z razvodnimi dozami, koleni, uvodnicami in pritrdilnim materialom.
2.022 | PN 13,5 | m | 110 |  | 0
2.023 | PN 16 | m | 80 |  | 0
2.024 | PN 23 | m | 50 |  | 0
Pregibna plastificirana cev EUROFLEX ali enakovredno, položena n/o, z uvodnicami in pritrdilnim materialom
2.025 | 11-13mm | m | 50 |  | 0
2.026 | 16-23mm | m | 40 |  | 0
2.027 | 29-36 mm | m | 25 |  | 0
Kabelske police za jaki tok z perforirane pocinkane pločevine, komplet s pritrdilnim in spojnim materialom, vključno z L,U ali T nosilci glede na izvedbo pritrditve, samo za jakotočne instalacije, z montažo in dobavo, drobnim in veznim materialom, ter vsemi kovinskimi element za montažo za skupno dolžino polic
2.028 | PK 100 | m | 50 |  | 0
2.029 | PK 200 | m | 34 |  | 0
Kabelske police za šibki tok iz perforirane pocinkane pločevine, komplet s pritrdilnim in spojnim materialom, vključno z L,U ali T nosilci glede na izvedbo pritrditve, samo za jakotočne instalacije, z montažo in dobavo, drobnim in veznim materialom, ter vsemi kovinskimi element za montažo za skupno dolžino polic
2.03 | PK 50 | m | 30 |  | 0
2.03 | PK 100 | m | 26 |  | 0
2.031 | Priklop štedilnika | kpl | 1 |  | 0
2.032 | Priklop drsnih vrat po zahtevah dobavitelja opreme v kompletu z drobnim veznim materialom po navodilih dobavitelja opreme | kos | 1 |  | 0
2.033 | Priklop dvižnih vrat po zahtevah dobavitelja opreme v kompletu z drobnim veznim materialom po navodilih dobavitelja opreme | kos | 1 |  | 0
2.034 | Priklop notranje enote toplotne črpalke v kompletu z drobnim veznim materialom in zaščitno cevjo po potrebi po navodilih strojnika | kpl | 1 |  | 0
2.035 | Priklop zunanje enote toplotne črpalke v kompletu z drobnim veznim materialom in zaščitno cevjo po potrebi po navodilih strojnika | kpl | 1 |  | 0
2.036 | Priklop notranje enote split sistema v kompletu z drobnim veznim materialom in zaščitno cevjo po potrebi po navodilih strojnika | kpl | 1 |  | 0
2.037 | Priklop zunanje enote split sistema v kompletu z drobnim veznim materialom in zaščitno cevjo po potrebi po navodilih strojnika | kpl | 1 |  | 0
2.038 | Priklop rekuperacije v kompletu z drobnim veznim materialom in zaščitno cevjo po potrebi po navodilih strojnika | kpl | 1 |  | 0
2.039 | Priklop električnega grelnika zraka v kompletu z drobnim veznim materialom in zaščitno cevjo po potrebi po navodilih strojnika | kpl | 1 |  | 0
2.04 | Priklop omaric talnega gretja v kompletu z drobnim veznim materialom in zaščitno cevjo po potrebi po navodilih strojnika | kpl | 1 |  | 0
2.041 | Priključitev perifernih regulacijskih elementov (na strani elementa in krmilne omare), označevanje in testiranje povezav izvede dobavitelj kotlovnice skupaj z dobavo krmilne omare:
- | elektro priklop cirkulacijske črpalke (1 kos) | kpl | 1 |  | 0
Tesnenje prehodov iz enega v drugi požarni sektor izdelan s piroterm atestiranih vrečkam:
2.042 | dim: 150x100mm | kos | 1 |  | 0
2.042 | dim: 200x100mm | kos | 1 |  | 0
2.043 | dim: 300x100mm | kos | 1 |  | 0
2.042 | Elastična požarna pena | kos | 3 |  | 0
2.044 | Akrilna požarna tesnilna masa Hilti CFS-S ACR 310ml ali enakovredno | kos | 3 |  | 0
2.045 | Evidentiranje požarnih tesnenji skupaj z označbo prebojev ter izdelavo tehnične dokumentacije z dokumentiranjem vseh prebojev | kpl | 1 |  | 0
2.046 | Naknadna izdelava utorov - dolblenje betonskih zidov za električne instalacije širine od 3 do 5 cm, globine do 5 cm za cevi, kable, doze v betonske zidove . Komplet z odvozom odpadnega materiala na deponijo. mavčanjem cevi in doz, grobim ometavanjem in sanacijo ter vzpostavitvijo predhodnega stanja. Dodatna dela morajo biti predhodno potrjena s strani nadzornega organa, ter obveznim vpisom v gradbeni dnevnik izvajalca, po potrditvi nadzornega organa | m(ocena) | 24 |  | 0
2.047 | Izdelava označevalnih tablic za kable komplet s pritrdilnim materialom | kpl | 1 |  | 0
2.048 | Nepredvidena dela oziroma skrita dela, vse na bazi predhodno potrjenih ur s strani nadzornega organa, ter obveznim vpisom v gradbeni dnevnik izvajalca, po potrditvi nadzornega organa (ocena) | ur | 8 |  | 0
2.049 | Meritve jakotočnih instalacij | kpl | 1 |  | 0
2.05 | Drobni material | % | 5 |  | 0
| MONTAŽNI MATERIAL SKUPAJ: |  |  |  | 0
3. | RAZDELILNIKI | em | količina | cena / em | vrednost
3.01 | Prostostoječa kovinska omara R-Avtopark kot npr. Schrack KC208030-- za jaki tok, dimenzij 800x2000x300 (ŠxVxG) z montažno ploščo, s kovinskimi vrati, IP55, ključavnico in ostalim montažnim materialom z vgrajeno naslednjo opremo | kpl | 1
- | Glavno ločilno stikalo 63A, 3p kot npr. Schrack IN802303-- | kos | 1
- | Prenapetostni odvodnik 3+1 TNS kot npr PZH R2 275/50/3+1 ali enakovredno | kos | 1
- | varovalčni ločilnik TYTAN II, 3p kot SCHRACK ali enakovredno, v kompletu z varovalkami 3x (10-63 A) montaža na zbiralčni sistem. | kos | 2
- | Diferenčno zaščitno stikalo, RCCB 63A, 4p, 30mA, tip A | kos | 1
- | inštalacijski odklopnik 6-20A, C, 1p, za montažo na DIN letev | kos | 43
- | inštalacijski odklopnik 6-20A, C, 3p, za montažo na DIN letev | kos | 5
- | Inštalacijski kontaktor 20A, 230V AC, 1xNO, 1xNC kot npr. Schrack BZ326438 ali enakovredno | kos | 1
- | Enofunkcijski rele z zakasnjenim izklopom, 24-240V AC/DC, 8A/250V, 1 preklopni kontakt kot npr. Schrack ZR5R0011-- ali enakovredno | kos | 1
- | Mehanska stikalna ura, Quartz 1 TE, 1 preklopni kontakt kot npr. Schrack BZT27662 | kos | 1
| stikalo 1-0 rdeče barve, 16 A za montažo na DIN letev | kpl | 2
- | 3 x indikacija faz LED zelene barve (L1, L2, L3) | kpl | 1
- | Cu zbiralke (L1,L2,L3) 30x10mm | m | 6
- | Cu zbiralke (N,PE) 30x10mm v kompletu s podpornimi izolatorji | m | 2
- | priključne vrstne sponke za montažo na DIN letev vijačne izvedbe različnih velikosti | kpl | 1
OSTALO:
- | Drobni in vezni material kot so PVC kanali, vijaki, žica ustreznega preseka, zaključne letve za vrstne sponke, vezice, obešalo za dokumentacijo, označevalne ploščice za elemente, napisne ploščice,pokrivne plošče zbiralk, podporni izolatorji, ... | kpl | 1
- | vezava razdelilnika | kpl | 1
- | priklop razdelilnika | kpl | 1
- | meritve razdelilnika | kpl | 1
| Skupaj razdelilnik R-AVTOPARK | kpl | 1 |  | 0
| RAZDELILNIKI SKUPAJ: |  |  |  | 0
4. | POŽARNO JAVLJANJE | em | količina | cena / em | vrednost
Vsa oprema in vgrajeni materiali morajo imeti ustrezne ateste oziroma dovoljenja za uporabo na področju Republike Slovenije in morajo ustrezati veljavnim tehničnim predpisom in standardom. Oprema naj bo združljiva z obstoječim sistemom naročnika CNS tehničnega varovanja VITEZ, gre za priklop na obstoječe omrežje MORS Honeywell NOTIFIER
Vsa dela morajo biti izvedena kvalitetno in z opremo ter materiali navedenimi v popisu.
CENTRALA
4.01 | Naslovljiva centrala za javljanje požara (do največ 2 zanki), LCD prikazovalnik, spomin za 10.000 dogodkov, skupaj z čelno upravljalno ploščo z LCD prikazovalnikom in upravljalnimi tipkami (slovenska); razširitvena kartica z releji in konektorjem za dodatni mikromodul, modulom za analogno zanko in akumulatorja 12V/18Ah, certifikat o skladnosti s standardom EN 54; CENTRALA AM2000/2 CL (N) | kos | 1 |  | 0
4.02 | SIB 600 vmestnik Komunikacijski vmesnik SIB 600 OEM RS-232 za priklop centrale na CNS grafičbi uprvljalni vmesnik VITEZ | kos | 1 |  | 0
4.03 | ALI-50EN dodatni napajalnik v ohišju; Dodatni napajalnik v ohišju z lučkami za prikaz stanja, komplet z adresnim vmesnikom M720 za kontrolo delovanja, 230V AC - 24V DC / 4A | kos | 1 |  | 0
4.04 | Akumulator 12V/18Ah | kos | 1 |  | 0
4.05 | Prikazpovalnik stanja NOTIFIER PRIKAZOVALNIK LOČENI AM-LCD | kos | 1 |  | 0
4.06 | Vmestnik TCP/IP na RS232 1 Port MOXA nPort 225150 | kos | 1 |  | 0
4.07 | MODUL VHODNO /IZHODNI (1 VHOD/ 1 IZHOD) CMA11E | kos | 4 |  | 0
4.08 | Grafični nadzorni center, komplet s programsko opremo - Licenva CNS Vitez AM2000 | kos | 1 |  | 0
4.09 | Komplet oprema za prenos na nadzorni center INFRANET BB PRENOS ( z usmernikom in akumulatorjem za 1 centralo) | kos | 1 |  | 0
4.1 | Naslovljiv ročni javljalnik z ohišjem z izolatorjem in pokrovom M-700KI | kos | 4 |  | 0
4.11 | Tablica z nalepko ročni javljalnik | kos | 4 |  | 0
4.12 | Naslovljiv optični javljalnik dima z izolatorjem NFXI-OPT | kos | 9 |  | 0
4.13 | JAVLJALNIK OPTIČNO TERMIČNI NFX-SMT2-IV | kos | 1 |  | 0
4.14 | Naslovljiv optični javljalnik dima z izolatorjem (v dvojnem stropu) NFXI-OPT, | kos | 7 |  | 0
4.15 | Podnožje za adresne javljalnike B-501 AP | kos | 17 |  | 0
4.16 | SIRENA Z BLISKAVICO AWSB32/R/RD-I Z IZOLATORJEM IN S PODNOŽJEM DPBR | kos | 2 |  | 0
4.17 | Tablica z nalepko sirena | kos | 2 |  | 0
4.18 | Napisne ploščice za naslove elementov | kos | 30 |  | 0
4.19 | Označevanje in programiranje elementov | kos | 30 |  | 0
4.2 | Programiranje in spuščanje v pogon požarne centrale | kos | 1 |  | 0
4.21 | Sodelovanje pri pregledu s strani pooblaščene inštitucije | kos | 1 |  | 0
INŠTALACIJE
4.22 | Kabel JH(St)H 1x2x0,8mm Bd, LSZH, rdeč Cca s1 d2 a1 | m | 140 |  | 0
4.23 | Kabel JH(St)H 2x2x0,8mm Bd, LSZH, rdeč B2ca s1 d1 a1 | m | 20 |  | 0
4.24 | Kabel NHXH FE 180/E30-90 3x1,5mm v kompletu s pritrdilnim materialom in ognjevarnimi razvodnicami. | m | 50 |  | 0
4.25 | Zatesnitev prehodov kablov med požarnimi sektorji z ognjeodporno peno ali maso | kos | 3 |  | 0
4.26 | Kabel NHXMH-J 3x1,5mm2 Cca s1 d2 a1 | m | 30 |  | 0
4.27 | Kabel UTP CAT6 4x2x023AWG LSHF Cca s1 d2 | m | 30 |  | 0
4.28 | Instalacijska plastična cev, položena nadometno, komplet z razvodnimi dozami, koleni in pritrdilnim materialom
| PN 16 | m | 50 |  | 0
| PN 23 | m | 25 |  | 0
4.29 | Instalacijska plastična cev, položena podometno, komplet z razvodnimi dozami, pritrdilnim materialom
| RFSS 16 | m | 60 |  | 0
| RFFS 23 | m | 30 |  | 0
4.3 | Drobni material | % | 3 |  | 0
STORITVE
4.31 | Montaža in električno povezovanje podnožij javljalnikov, vmesnikov, siren in ostalih elementov sistema za javljanje požara;po navodilih dobavitelja opreme) | kpl | 1 |  | 0
4.32 | Montaža opreme na pripravljen razvod inštalacije, zvezana in označena podnožja javljalnikov in siren ter pritrjena ohišja vmesnikov (opravi izvajalec elektro instalacij po navodilih dobavitelja opreme), priklop ter preizkus, programiranje in zagon sistema, pregled s strani pristojne institucije, sodelovanje serviserja oziroma vzdrževalca pri pregledu sistema, izdaja zapisnika in pridobitev ustreznega potrdila o brezhibnem delovanju sistema, predaja navodil za uporabo in vzdrževanje sistema, primopredaja in šolanje operaterjev | kpl | 1 |  | 0
4.33 | Priklop napajalnega kabla v razdelilnik na inštalacijski odklopnik c karakteristike 10A, 1p | kos | 1 |  | 0
4.34 | Izdelava PID v treh analognih izvodih in enkrat v elektronski obliki | kpl | 1 |  | 0
4.35 | Pregled sistema s strani pooblaščene inštitucije in sodelovanje serviserja pri pregledu (komplet delovanje sistema in ostalih na sistem vezanih izvršnih elementov) | kpl | 1 |  | 0
| POŽARNO JAVLJANJE SKUPAJ: |  |  |  | 0
5. | PASIVNA OPREMA STRUKTURIRANEGA OŽIČENJA | em | količina | cena / em | vrednost
OPOMBA: Ponudnik mora upoštevati, da je predmet ponudbe izgradnja univerzalnega strukturiranega ožičenja Systimax SCS
Ponudnik mora v ponudbi izkazati, da je pooblaščeni izvajalec za Systimax.
Vsi gradniki ponujenega univerzalnega strukturiranega ožičenja morajo biti od Systimax SCS.
Zahtevan je varnostni standard pasivnega razvoda najmanj Cca s1 d2 a1 oz. B2ca s1 d1 a1 na evakucijskih poteh in stopniščih.
Predvidena je zgolj pasivna oprema strukturiranega ožičenja! Aktivna oprema ni predmet tega načrta! Aktivno opremo se ureja ločeno na podlagi opravljenih meritev za postavitev Wi-fi točk in na podlagi končnega stanja sistema. Aktivno opremi dobavi izbrani ponudnik/vzdrževalec naknadno!
KV-AVTOPARK
KV-AVTOPARK razvod do komunikacijskih vtičnic v pritličju
5.01 | Dobava, montaža in ozemljitev 19” rack omare | kpl | 1 |  | 0
KOMUNIKACIJSKO STOJALO 46HE
• Širina: 600mm
• Globina: 600mm
4x Kovinska polica za 19" do 90 kg
1x 1U 19" 8x 230V razdelilec
5.02 | Optični delilnik ohišje Systimax 360G2-1U-MOD-SD za do 48 vlaken komplet s priborom (kaseta, montaža) | kos | 1 |  | 0
5.03 | UTP Priključni panel Systimax 360-IPR-1100-E-GS6-1U-24 port cat6A | kos | 1 |  | 0
5.04 | Vložek optični 12xLC SM, Systimax 360G2 Cartridge za ohišje optičnega panela | kos | 1 |  | 0
5.05 | Varjenje zaključnega kabla na optični kabel | kpl | 1 |  | 0
5.06 | Priključni kabel FO 4xLC 2.1m OS1/OS2 SM; Systimax FFWLCLC42JXF007 | kos | 1 |  | 0
5.07 | Meritev optične povezave - OTDR+Slabljenje | kpl | 1 |  | 0
5.08 | UTP priključni kabel cat 6A 2xRJ45 LSF/OH 0.9m SLIM (tanek), Systimax MINO6A-3ft | kos | 10 |  | 0
5.09 | UTP priključni kabel cat 6A 2xRJ45 LSF/OH 1.5m SLIM (tanek), Systimax MINO6A-5ft | kos | 10 |  | 0
5.1 | Meritve UTP/FTP ClassE instalacije | kos | 20 |  | 0
5.11 | Vertikalni organizator ožičenja | kos | 4 |  | 0
5.12 | Horizontalni organizator ožičenja, min. 5 zank | kos | 2 |  | 0
MONTAŽNI MATERIAL:
Kabel za razvod do delovnih mest:
5.13 | Kabel Cat 6A 23 AWG UTP 4 Pair LSHF/LSZH Systimax 3091B | m | 350 |  | 0
●Varnostni standard najmanj Cca s1a d2 a1
5.14 | Vtičnica UTP dvojna RJ45 s pokrivalom za vgradnjo parapetni kanal kot npr. :Elba ali enakovredno, UTP cat 6A, 2x vložek Systimax MGS600 - bela | kos | 10 |  | 0
z univerzalno dozo, za rač. vtičnico z okvirčki
STORITVE
5.15 | Izdelava dokumentacije in poročila z merilnimi protokoli bakrenih in optičnih meritev | kpl | 1 |  | 0
5.16 | Priprava, oddaja dokumentacije in pridobitev sistemske garancije minimalno 25 let za sistem ClassE. Sistemska garancija mora biti izdana s strani proizvajalca opreme. Vsa oprema za sistemsko garancijo mora biti od istega proizvajalca. Vgradnja opreme mora biti izvedena s strani pooblaščenega izvajalca | kpl | 1 |  | 0
5.17 | Izvedba analize pokritosti (Site Survey) z brezžičnim signalom, zagotovitev pokritosti s predvidenim številom uporabljenih ponujenih dostopnih točk ter zahtevano mejo kvalitete signala uporabnika -65dBi za prenosni računalnik | kpl | 1 |  | 0
5.18 | Drobni material 5% | % | 5 |  | 0
| PASIVNA OPREMA STRUKTURIRANEGA OŽIČENJA SKUPAJ |  |  |  | 0
6. | PROTIVLOMNI SISTEM | em | količina | cena / em | vrednost
Vsa oprema in vgrajeni materiali morajo imeti ustrezne ateste oziroma dovoljenja za uporabo na področju Republike Slovenije in morajo ustrezati veljavnim tehničnim predpisom in standardom. Oprema naj bo združljiva z obstoječim sistemom naročnika CNS tehničnega varovanja VITEZ, gre za priklop na obstoječe omrežje MORS Texecom
6.01 | Centrala G3 Premier Elite 168 z napajalnikom v kovinskem ohišju za priklop do 168 nasllovljivih elementov varnostne stopnje Grade 3 po EN50131 | kos | 1 |  | 0
6.02 | MODUL RAZŠIRITVENI G3 PREMIER PSU200XP 8 LINIJ Z NAPAJALNIKOM | kos | 1 |  | 0
6.03 | MODUL RAZŠIRITVENI G3 PREMIER 8XP S5 | kos | 1 |  | 0
6.04 | Akumulator 12V/7Ah | kos | 1 |  | 0
6.03 | Komplet oprema za prenos na nadzorni center INFRANET BB PRENOS ( z usmernikom in akumulatorjem za 1 centralo) | kos | 1 |  | 0
6.05 | Gonilniki TEXECOM168 CNS VITEZ z namestitvijo na sistemsko delovno postajo | kos | 1 |  | 0
6.06 | Upravljalna tipkovnica z LCD prikazovalnikom Texecom Premier LCD G3 | kos | 2 |  | 0
6.07 | Javljalnik Premier Elite IR/MW Captur AMDT | kos | 18 |  | 0
6.08 | NOSILEC ZA JAVLJALNIKE TEXECOM AMQD, AMDT, DT, IR, TD,PW,MR | kos | 7 |  | 0
6.09 | Akumulator, 12V 18Ah za razšititveni napajalnik | kos | 1 |  | 0
6.1 | Modul komunikacijski Premier Com IP | kos | 1 |  | 0
6.11 | Modul serijski PC-COM | kos | 1 |  | 0
6.12 | Programiranje vloma in šolanje uporabnika | kos | 1 |  | 0
6.13 | Tehnična podpora pri kalibraciji vlomnih javljalnikov | kos | 7 |  | 0
MONTAŽNI MATERIAL IN STORITVE
6.14 | Dobava in montaža kabla brez halogenov kategorije (Cca s1 d2 a1 ) položenega na kabelske police, kanale, ali uvlečen v instalacijske podometne in nadometne zaščitne cevi v razmerju (80%:20%). Opomba: Minimalni razred odziva na ogenj za vgrajene električne kable na zaščiteni evakuacijski poti (stopnišče) znaša B2ca s1 d1 a1, v ostalih prostorih pa Cca s1 d2 a1 oz. po zahtevah NPV.
- | Kabel UTP CAT6 4x2x023AWG LSHF Cca s1 d2 a1 | m | 25 |  | 0
- | Protivlomni kabel 2x0,75+4x0,22 B2ca s1 d1 a1 | m | 130 |  | 0
- | Kabel NHXMH-J 3x1,5mm2 Cca s1 d2 a1 | m | 25 |  | 0
6.15 | Instalacijska plastična gibljiva, rebrasta cev položena n teh stropu delno podometno, komplet z razvodnimi dozami in pritrdilnim materialom
- | RBC/RFSS 16 | m | 80 |  | 0
7.16 | Vnos parametrov v CNS Viitez, grafične podloge | kpl | 1 |  | 0
7.17 | Programiranje celotnega sistema | kpl | 1 |  | 0
7.18 | Montaža sistema na položeno in preizkušeno instalacijo | kpl | 1 |  | 0
| PROTIVLOM SKUPAJ: |  |  |  | 0
7. | VIDEODOMOFON | em | količina | cena / em | vrednost
7.01 | DOMOFON 2N IP VERSO Video IP | kos | 1 |  | 0
7.02 | Modul s 4 tipkami | kos | 1 |  | 0
7.03 | Notranja enota Grand Stream 7" | kos | 1 |  | 0
MONTAŽNI MATERIAL IN STORITVE
7.04 | Dobava in montaža kabla brez halogenov kategorije (Cca s1 d2 a1 ) položenega na kabelske police, kanale, ali uvlečen v instalacijske podometne in nadometne zaščitne cevi v razmerju (80%:20%). Opomba: Minimalni razred odziva na ogenj za vgrajene električne kable na zaščiteni evakuacijski poti (stopnišče) znaša B2ca s1 d1 a1, v ostalih prostorih pa Cca s1 d2 a1 oz. po zahtevah NPV.
- | Kabel UTP CAT6 4x2x023AWG LSHF Cca s1 d2 a1 | m | 40 |  | 0
- | Kabel NHXMH-J 3x1,5mm2 Cca s1 d2 a1 | m | 30 |  | 0
7.05 | Instalacijska plastična gibljiva, rebrasta cev položena n teh stropu delno podometno, komplet z razvodnimi dozami in pritrdilnim materialom
- | RBC/RFSS 16 | m | 70 |  | 0
7.06 | Programiranje celotnega sistema | kpl | 1 |  | 0
7.07 | Montaža sistema na položeno in preizkušeno instalacijo | kpl | 1 |  | 0
| VIDEODOMOFON SKUPAJ: |  |  |  | 0
8. | KONTROLA PRISTOPA | em | količina | cena / em | vrednost
Vsa oprema in vgrajeni materiali morajo imeti ustrezne ateste oziroma dovoljenja za uporabo na področju Republike Slovenije in morajo ustrezati veljavnim tehničnim predpisom in standardom. Oprema naj bo združljiva z obstoječim sistemom naročnika CNS tehničnega varovanja VITEZ, gre za priklop na obstoječe omrežje MORS KERI Systems
8.01 | KONTROLER NXT-4D Z NAPAJALNIKOM 5A - Sistemska kontrolana enota za priklop do 4 vrat | kos | 1 |  | 0
8.02 | Akumulator 12V/7Ah | kos | 1 |  | 0
8.03 | ČITALNIK KERI KSR-K200549 SLIMLINE MIFARE DESFIRE EV1 EV2 iCLASS 13,56 MHz združljiv z naročnikovimi IRP karticami | kos | 3 |  | 0
8.04 | Ključavnica električna stalni tok s stikalom in čelno ploščo leva/desna 12/24V Befo 3705RR | kos | 3 |  | 0
8.05 | PLOŠČA PODLOŽNA PLEKSI ZA ČITALNIKE KSR | kos | 3 |  | 0
8.06 | Programiranje kontrole pristopa in šolanje uporabnika | kos | 1 |  | 0
8.07 | Tehnična podpora pri namestitvi čitalcev in sprejemnikov | kos | 3 |  | 0
8.08 | Programiranje pristopne centrale | kos | 1 |  | 0
MONTAŽNI MATERIAL IN STORITVE
8.09 | Dobava in montaža kabla brez halogenov kategorije (Cca s1 d2 a1 ) položenega na kabelske police, kanale, ali uvlečen v instalacijske podometne in nadometne zaščitne cevi v razmerju (80%:20%). Opomba: Minimalni razred odziva na ogenj za vgrajene električne kable na zaščiteni evakuacijski poti (stopnišče) znaša B2ca s1 d1 a1, v ostalih prostorih pa Cca s1 d2 a1 oz. po zahtevah NPV.
- | Kabel UTP CAT6 4x2x023AWG LSHF Cca s1 d2 a1 | m | 50 |  | 0
- | Kabel H05RN-F 3x1,5mm2 Cca s1 d2 a1 | m | 70 |  | 0
8.1 | Instalacijska plastična gibljiva, rebrasta cev položena n teh stropu delno podometno, komplet z razvodnimi dozami in pritrdilnim materialom
- | RBC/RFSS 16 | m | 120 |  | 0
8.11 | Programiranje celotnega sistema | kpl | 1 |  | 0
8.12 | Montaža sistema na položeno in preizkušeno instalacijo | kpl | 1 |  | 0
| KONTROLA PRISTOPA SKUPAJ: |  |  |  | 0
9. | SISTEM VIDEO NADZORA | em | količina | cena / em | vrednost
Vsa oprema in vgrajeni materiali morajo imeti ustrezne ateste oziroma dovoljenja za uporabo na področju Republike Slovenije in morajo ustrezati veljavnim tehničnim predpisom in standardom. Oprema naj bo združljiva z obstoječim sistemom naročnika CNS tehničnega varovanja VITEZ, gre za priklop na obstoječe omrežje MORS AVIGILON VSS
KAMERE
9.01 | Kamera IP H5 zunanja Bullet 5.0 MPIX D/N 12VDC 24Vac 5.0C-H5SL-BO1-IR | kos | 5 |  | 0
9.02 | Nosilec Avigilon H4-BO-JBOX1 | kos | 5 |  | 0
9.03 | Programska oprema NVR Enterprise 1 kamera in 5 klientov ACC7 V7 | kos | 5 |  | 0
9.04 | Programiranje video nadzora in šolanje uporabnika | kos | 1 |  | 0
9.05 | Montaža kamere na podstavek in nastavitev | kos | 5 |  | 0
MREŽNA OPREMA
9.06 | MODUL OPTIČNI SFP MM 2 VLAKNI LC 1310NM 100FX DO 2 Km COMNET SFP-2 | kos | 2 |  | 0
13.06 | 24-Portno STIKALO MREŽNO 24x100TX 2x1000TX 2xSFP S POE DGS-1210-28P | kpl | 1 |  | 0
9.07 | 24 portni patch panel CAT.6 UTP | kpl | 1 |  | 0
9.08 | Horizontali urejevalnik kablov | kpl | 1 |  | 0
9.09 | SNEMALNIK AVIGILON PRO DO 75 MPix | kpl | 1 |  | 0
9.1 | Vgradni trdi disk 8 TB, 7200RPM kot npr.: WD Purple ali tehnično enakovredno | kos | 2 |  | 0
9.11 | patch kabel 1m | kpl | 5 |  | 0
9.12 | Kabel NHXMH-J 3x1,5mm2 Cca s1 d2 a1 | m | 10 |  | 0
9.13 | UTP 4x2x23AWG, kat.6, LSHF (siv) B2ca s1 d1 a1 | m | 400 |  | 0
9.14 | Instalacijska plastična samogasna rebrasta cev položena v teh. stropu delno podometno, komplet z razvodnimi dozami in pritrdilnim materialom
| RFSS 16 | m | 400 |  | 0
9.15 | Preizkus inštalacije, vključitev sistema, sodelovanje serviserja oziroma vzdrževalca pri pregledu sistema, izdaja zapisnika in potrdila o brezhibnem delovanju sistema, predaja navodil za uporabo in vzdrževanje sistema. | kpl | 1 |  | 0
9.16 | Montaža sistema na položeno in preizkušeno instalacijo primopredaja in šolanje operaterjev | kpl | 1 |  | 0
| SISTEM VIDEO NADZORA SKUPAJ: |  |  |  | 0
10. | OSTALE OBVEZNOSTI | em | količina | cena / em | vrednost
10.01 | Pregled, izdaja protokolov, posnetki stanja za PID. | kpl | 1 |  | 0
10.02 | Vrisovanje sprememb inštalacij (v tlorise in sheme) v času gradnje v PZI izvod načrta električnih inštalacij s potrjevanjem nadzornega organa. | kpl | 1 |  | 0
10.03 | Projektantski nadzor (5 obiskov) | kpl | 1 |  | 0
10.04 | Izdelava PID projekta | kpl. | 1 |  | 0
10.05 | Mapo z vsemi garancijskimi listi in izjavami, A testi, certifikati in izjave o lastnostih | kpl. | 1 |  | 0
| OSTALE OBVEZNOSTI SKUPAJ: |  |  |  | 0

## D. STROJNE INŠTALACIJE
D. | STROJNE INŠTALACIJE
REKAPITULACIJA GRADBENIH DEL
1. | OGREVANE IN HLAJENJE | 0
2. | VODOVOD | 0
3. | PREZRAČEVANJE |  | 0
4. | PID, PROJEKTANTSKI NADZOR |  | 0
| SKUPAJ: | 0
SPLOŠNA DOLOČILA
Dobavo materiala, ustrezno zaščitenega proti poškodbam, z vsemi transportnimi in manipulativnimi stroški, stroški zavarovanj, skladiščenja med transportom ali pred montažo. Pred montažo se vsak kos posebej pregleda in ugotovi ustreznost glede na zahteve. Vsaka naprava mora biti opremljena z navodili za obratovanje v slovenskem jeziku.
Pripravo dokumentacije skladno s Zakonom o gradbenih proizvodih«, ki jo izvajalec pred montažo preda nadzornemu organu (atesti, izjave o skladnosti, CE certifikati, tehnična soglasja…)
Montažo materiala, izvedeno s strani strokovno usposobljene osebe, po potrebi osebe, ki je pooblaščena za montažo. Vsa oprema mora biti montirana skladno z navodili proizvajalca. V sklopu montaže je potrebno upoštevati ves drobni montažni in tesnilni material, pripravljalna in zaključna dela, izdelavo morebiti potrebnih prebojev in dolbenj.
Zaščito vgrajenega materiala na objektu proti poškodbam nastalim zaradi izvajanja gradbenih ali ostalih del po vgradnji materiala.
Pripravo dokumentacije o ustrezni montaži elementov ali naprav z zapisniki o kontroli električnih in cevnih povezav posamezne naprave ali zagonu naprav s strani za to pooblaščene organizacije ali proizvajalca, če je to potrebno.
Pregled vseh elementov aktivne in pasivne požarne zaščite s strani pooblaščene organizacije, pridobivanje izjav o ustreznosti izvedenih del in montaže. Vsi elementi sistemov aktivne ali pasivne požarne zaščite morajo biti ustrezno označeni in dokumentirani.
Izpiranje in čiščenje vseh cevnih instalacij.
Tlačne, tesnostne in ostale potrebne preizkuse sistemov z zapisniki o izvedbah preizkusov, podpisanimi s strani nadzornega organa. V kolikor je za posamezno instalacijo potrebno pridobiti ustrezno dokumentacijo drugega podjetja (plin, vodovod, vročevod), je potrebno upoštevati stroške nadzora s strani tega podjetja, naročilo preskusov in pridobitev dokumentacije o ustreznosti in uspešno opravljenih preizkusih.
Preskus hidrantnega omrežja ki je sestavljen iz pregleda dokumentacije in preizkusa hidrantnega omrežja ter pridobitev pisnega poročila o ustreznosti hidrantnega omrežja.
Dezinfekcijo sistemov pitne vode ter izpiranje, jemanje vzorcev, pregled ustreznosti vode in pridobitev izvida o ustreznosti. V primeru da izvidi niso ustrezni je izvajalec dolžan ponoviti postopke dezinfekcije in po potrebi izvesti dela za odpravo problema.
Ureguliranje vseh cevnih razvodov z nastavitvijo regulacijskih elementov na posameznem končnem elementu in v sistemu, izvedbo meritev pretokov ter pridobitev zapisnika o uravnovešenju cevnih sistemov.
Zagon in kontrola posameznega sistema v celoti ter izdelava zapisnika o funkcionalnosti sistema.
Meritve in nastavitve količin zraka na posameznem končnem elementu s strani pooblaščenega podjetja ter pridobitev zapisnika o opravljenih meritvah in količinah. Če meritve niso ustrezne, je izvajalec dolžan izvesti potrebne nastavitve, dokler meritve ne izkazujejo ustreznih količin.
Meritve mikroklime za letno in zimsko obratovanje ter izdaja potrdila o izpolnjevanju projektnih zahtev s strani pooblaščene organizacije.
Vris sprememb, nastalih med gradnjo v PZI načrt ter predaja teh izdelovalcu PID načrta.
Označevanje cevovodov ter kanalov z označbo medija in smeri toka.
Izdelava funkcionalnih shem posameznih sistemov v okvirju, nameščena na steno v strojnici, skupaj z navodili za uporabo posameznega sistema.
Izdelava dokazila o zanesljivosti objekta skladno z veljavnim pravilnikom.
Priprava podrobnih navodil za obratovanje in vzdrževanje elementov in sistemov v objektu. Uvajanje upravljavca sistemov investitorja, poučevanja, šolanja ter pomoč v prvem letu obratovanja.
1. | OGREVANE IN HLAJENJE | em | količina | cena / em | vrednost
1.01 | Toplotna črpalka zrak/voda kompaktne izvedbe, za centralno ogrevanje ter pripravo tople sanitarne vode, sestavljena iz:
Toplotna črpalka je dobavljena skupaj z varnostnim kompletom (varnostni ventil za sistem ogrevanja, manometer ter avtomatski odzračevalni ventil), tripotnim preklopnim ventilom, avtomatiko za vodenje delovanja v odvisnosti od zunanje temperature, dnevni in nočni režim obratovanja, priključen na regulator toplotne črpalke, ves ostali pribor in oprema za priključitev in montažo.
- zunanja enota toplotne črpalke
Qg (nom) = 6,0 Kw
P(nom) = 1,24 kW
U = 230V / 50Hz
m = 58,5 kg
DAIKIN ALTHERMA tip ERGA06EAV3
ali enakovredni
- notranja vodna enota toplotne črpalke z vgrajenim bojlerjem za pripravo tople sanitarne vode
z električnim grelcem
P = 6,0 kW
U = 230V / 50Hz
| skupaj s povezavo med zunanjo in notranjo enoto ter polnjenjem s hladivom R32 | kpl | 1 |  | 0
Ponudba vključuje tudi zagon toplotne črpalke, šolanje investitorja ter navodila za obratovanje in vzdrževanje v slovenskem jeziku.
DAIKIN ALTHERMA tip EHVH08S18E6V
ali enakovredni
1.02 | Predizolirana bakrena cev, za povezavo med notranjo in zunanjo enoto toplotne črpalke, s cevno izolacijo skupaj z lepilom ter obdelavo fazonskih kosov, s parozapornim materialom iz sintetičnega kavčuka z zaprto celično strukturo, ki je težko gorljiva in samougasljiva, ki ne kaplja in širi ognja – vrste B2 (po DIN 4102, 1. del (05.98)), s toplotno prevodnostjo λ < 0,035 W/mK pri 0 °C (po DIN EN 12667), primerna za temperaturno območje –-50 do + 105 °C, s koeficientom upornosti proti difuziji vodne pare μ > 5000; debeline 9 mm
| Cu 15,9 | m | 14 |  | 0
| Cu 6,35 | m | 14 |  | 0
Armacell tip Turbolit split
ali enakovredni
1.03 | Montaža notranje enote toplotne črpalke zrak/voda
- priklop cevnih inštalacij na notranjo enoto
- montaža in priklop signalnega kabla na notranjo enoto
| - montaža in priklop elektro kabla na notranjo enoto | kpl | 1 |  | 0
1.04 | Montaža zunanje enote toplotne črpalke zrak/voda
- postavitev in pritrditev enote na temelj
- priklop cevnih instalacij
| - priklop notranjih elektro/signalnih instalacij | kpl | 1 |  | 0
1.05 | Polnjenje sistema
- vakuumiranje sistema
| - polnjenje sistema z medijem | kpl | 1 |  | 0
1.06 | Testiranje in zagon
- nastavitev parametrov delovanja
- poskusni zagon in 24 urni nadzor delovanja
| - poučevanje osebja | kpl | 1 |  | 0
1.07 | Grelni kabli dolžine 2 metra za ogrevanje odtočne cevi pod zunanjo enoto komplet z vsem pripadajočim materialom, priključno dozo, pritrdilni elementi za pritrditev kablov na cev
grelna moč 20 W/m
| ERGO ZORMAN | kpl | 1 |  | 0
ali enakovredni
1.08 | Mehanski termostat s fiksnim območjem pod 5°C in izklopom nad 10°C IP 68 in pritrjevalnim materialom.
I = 7 A
U = 230V
| ERGO Zorman tip MT+5/+10°C | kpl | 1 |  | 0
ali enakovredni
1.09 | PE - LD cev za zaščito telekomunikacijskih in elektroenergetskih kablov skupaj z vsem tesnilnim in montažnim materialom
| STIGMAFLEX d 110 | m | 18 |  | 0
1.1 | Krogelna zaporna pipa z navojnima priključkoma, s podaljšano ročko za posluževanje, skupaj s tesnilnim in vijačnim materialom
| DN 25, PN 6 | kos | 2 |  | 0
1.11 | MS krogelna pipa za praznjenje z navojnima priključkoma, z zaporno kapo, tesnilom in verižico, vijačnim spojem za gibko cev, skupaj s tesnilnim in vijačnim materialom
| DN 15 | kos | 2 |  | 0
1.12 | Vgradnja potopnih tuljk za vstavitev temperaturnih tipal, navojnih kolčakov za vgradnjo manometrov, skupaj z varilnim, vijačnim in tesnilnim materialom | kpl | 1 |  | 0
1.13 | Dobava in montaža cevi iz nelegiranega jekla št. 1.0308 (E235), zunaj galvansko pocinkane s slojem cinka debeline 8-15µm, izdelane po DIN EN 10305-3 z pripadajočimi fitingi za hladno stiskanje in sigurnostno konturo, ki pri polnenju instalacije detektira nezatisnjene spoje. Nezatisnjene spoje se pri mokrem preizkusu zagotovo odkrije z iztekanjem preizkusnega medija ali padanjem tlaka na preizkusnem manometru, v območju 1 bar do 6,5 bar, pri suhem preizkusu pa v območju 22 mbar do 3 bar. Tesnilni element v fitingu EPDM, skupaj z vsemi fitingi za zatiskanje (kolena, T-kosi, navojni priključki, prehodni kosi) in pritrdilnim materialom
OPOMBA: obešala za vodoravno, poševno in navpično pritrjevanje cevi na gradbeno ali drugo vrsto konstrukcije sestavljene iz predfabriciranih obešal je iz pocinkanega železa in obsega objemke s podlogo iz sintetične gume odporne do 120 °C – dušenje zvoka, navojne palice s temeljno ploščo ali temeljnim profilom, kovinskih vložkov, vijakov z maticami, drsne in fiksne podpore. Vsa obešala se izvede po smernicah za montažo in preprečevanje prenosa hrupa na gradbeno konstrukcijo!
| 15×1,2 (DN 12) | m | 2 |  | 0
| 18×1,2 (DN 15) | m | 10 |  | 0
| 22×1,5 (DN 20) | m | 16 |  | 0
| 28×1,5 (DN 25) | m | 10 |  | 0
VIEGA tip PRESTABO
ali enakovredni
1.14 | Toplotna izolacija razvoda ogrevne vode z elastomerno fleksibilno izolacijo na osnovi sintetičnega kavčuka za preprečevanje kondenzacije in energijske prihranke. EU požarna klasifikacija B-s3,d0; toplotna prevodnost λ pri 0°C je 0,034 W/m.K; koef. upora difuziji vodne pare je 10.000 ; za temp. območje od -50°C do +110°C; trakovi in plošče lepljeni na površino do maks. +85°C.
Toplotne mostove potrebno zaščititi s cevnimi nosilci. Spoje (vzdožne, prečne, površino) potrebno lepiti z original lepilom, za čiščenje orodja, rok in razmaščevanje pa uporabiti original čistilo. CE certifikat v skladu z EN 14304.
debeline 6 mm
| 15×1,2 (DN 12) | m | 2 |  | 0
debeline 9 mm
| 18×1,2 (DN 15) | m | 10 |  | 0
| 22×1,5 (DN 20) | m | 16 |  | 0
debeline 13 mm
| 28×1,5 (DN 25) | m | 10 |  | 0
KAIMANN tip Kaiflex ST
ali enakovredni
1.15 | Zaščita toplotne izolacije na ceveh in fazonskih kosih proti mehanskim poškodbam z Al pločevino | m2 | 4 |  | 0
1.16 | Avtomatski odzračevalnik mikro zračnih mehurčkov z navojnima priključkoma ter krogelno pipico, skupaj s tesnilnim in montažnim materialom
| ZEPARO tip ZUT 15 | kos | 2 |  | 0
ali enakovredni
1.17 | Termometer v okroglem ohišju Ø 80 mm, z navojnim priključkom R 1/2", komplet z montažnim in tesnilnim materialom
| - z merilnim območjem od +0 do +80 °C | kos | 2 |  | 0
1.18 | Polnjenje sistema ogrevanja z mehčano vodo preko nevtralnega kationskega izmenjevalca, odzračevanje, tlačni in tesnostni preizkus omrežja, zagon sistema, regulacija naprav, meritve stopnje trdote ter pH vrednosti ogrevne vode, dodajanje korekcijske tekočine z ročno dozirno napravo, ponovne meritve ustreznosti ter poučevanje osebja, da se zagotovi ustrezna pH vrednost vode | kpl | 1 |  | 0
1.19 | Izdelava različnih utorov, odprtin in ostala gradbena dela v zvezi z inštalacijo ogrevanja, skupaj z izdelavo odprtin skozi betonske in opečne stene, dolblenjem opečnih sten, sanacijo in vzpostavitvijo predhodnega stanja, v ceni zajeti tudi gradbeni material | kpl | 1 |  | 0
1.2 | Hidravlično uravnovešenje sistema ogrevne vode | kpl | 1 |  | 0
1.21 | Izdelava različnih manjših utorov, lukenj, odprtin in ostala gradbena dela v zvezi z inštalacijo ogrevanja, tudi do posameznih radiatorjev, z odvozom ruševin na deponijo | ur | 14 |  | 0
TALNO OGREVANJE
1.22 | Kompleten razdelilec/zbiralnik talnega ogrevanja z dinamičnim pretokom uravnoteženje in neodvisna nastavitev za vsakega posamezne veje:
Dobavi na je skupaj z:
- zapornim sklopom z zaporno krogelno pipo DN 25, termometrom, avtomatskim odzračevalnim lončkom in polnilno izpustno pipico na vsakem razdelilcu in zbiralniku
- zapornimi ventili na dovodu vsake zanke,
- ventili za dinamično uravnoteženje za neodvisno nastavitev za vsake zanke povratku,
- možnost vgradje elektrotermičnih pogonov
- vgrajenimi merilniki pretoka, ki omogočajo natančno nastavitev pretika na vsaki zanki
- čepi za zapiranje vsakega razdelilca
- pritrdilnima konzolama, skupaj vijačnim, tesnilnim in montažnim materialom
max. obratovalni tlak 10 bar
max. obratovalna temperatura 110°C
| - do 4 zank 1" | kpl | 2 |  | 0
Uponor Vario S razdelilec tip ST FM 11X
1.23 | Adapterji za priključitev posameznik zank na razdelilec
| 16×1,8/2,0 - G3/4"Euro | kpl | 16 |  | 0
Uponor Vario vijačna spojka
1.24 | Podometna omarica z vratci z zapiralom, za pritrditev razdelilcev talnega ogrevanja, priključnega modula in regulacijskih postaj na univerzalno pritrdilno letev vključno s pritrdilnim setom. Izdelana iz galvaniziranega jekla. Vsi vidni deli so praškasto barvani v beli barvi (RAL 9010). Širina omarice (z okvirjem): 950mm Vgradna globina omarice: 120-180mm Vgradna višina omarice: 820-910mm
| - Omarica za do 4 zanke | kpl | 2 |  | 0
Uponor Vario podometna omarica PT
1.25 | Prostorski termostati za talno ogrevanje z žično regulacijo sobnih ogreval z displejem in opcijo omejitve temperature tal, predviden za montažo na steno skupaj z regulacijo delovanja omarice talnega ogrevanja (za več zank.
Dobava vključuje navodila v slovenskem jeziku, montažo, ožičenje, priklop in zagon regulacije.
Temperaturno območje prostora 5 - 35˚C izklop in tal 20 - 5˚C izklop
| Vgradnja podometno v dozo | kpl | 4 |  | 0
1.26 | Elektro termični pogon za montažo na termostatski ventil posamezne zanke talnega ogrevanja na razdelilcu, priključno napetostjo 230 V (NC),
| skupaj z vsem tesnilnim, priključnim in montažnim materialom | kos | 8 |  | 0
Vezava pogonov preko CNS regulacije
Uponor
1.27 | Cevi iz zamreženega polietilena PE-Xa cev z difuzijskim slojem iz EVOH-a (etil-vinil-alkohol) z dodatnim zunanjim zaščitnim slojem v beli barvi in dvema modrima črtama. Ustreza standardu EN ISO 15875 "Plastični cevni sistemi za instalacije s toplo in hladno vodo - zamrežen polietilen" in ustreza zahtevam za tesnost na kisik v skladu s standardom DIN 4726. Te cevi, ki so namenjene za talno ogrevanje in hlajenje, so primerne za spajanje z Uponor Q&E fitingi in Uponor vijačnimi fitingi. Razred uporabe: 4+5/ 6 bar Maksimalna načrtovana temperatura: 90 °C Temperatura, pri kateri nastanejo poškodbe: 100 °C Načrtovan tlak 6/10 barov pri 90°C/70°C Požarni razred: E v skladu s standardom DIN EN 13501-1
| 16×2,0 | m | 760 |  | 0
projektna rešitev:
Uponor cev tip Comfort Pipe PLUS 16x2,0
1.28 | Hidro izolacijska profilirana sistemska plošča za talno ogrevanje, sestavljena iz hidro profilirane folije debeline 0,6 mm in izolacijske profilirane plošče z geometrijo, ki iz zgornje strani omogoča oporo za cevi.
Namenjena je za cementne in samorazlivne cementne estrihe; omogoča pravokotno in diagonalno pritrjevanje cevi s 6-imi plus 4-imi različnimi razmaki med cevmi; za optimizirano vgradnjo ogrevalnih cevi, ki temelji na dejanski geometriji prostora z minimalnimi odpadki zahvaljujoč sofisticirani sistemski tehnologiji; omogoča hitro in enostavno vgradnjo na trde/mehke PS panele/plošče s pomočjo prekrivanja robov folije/plošče.
Ustreza zahtevam po udarno zvočni izolaciji (DIN 4109), toplotni izolaciji (DIN EN 1264), DIN EN 13501-1 požarna klasifikacija: razred E; požarna varnost (DIN 4102) B2 in toplotna oddaja (DIN EN 1264), neodvisno od razmaka med cevmi; višina in razdalja cevnih držal (DIN EN 1264) so fiksni in preprečujejo premikanje cevi; funkcija prekrivanja folije/plošč deluje kot vodotesni stik in eliminira zvočne mostove (DIN 18560); zaščita okolja zaradi uporabe okolju prijaznega PS.
Razmak med cevmi pri pravokotni smeri: RA 5.5 – 11 – 16,5 – 22 – 27.5 – 33 cm Razmak med cevmi v diagonalni smeri: RA 7.5 – 15 – 22.5 – 30 cm Tip: 30-2 mm, za univerzalno uporabo v stanovanjskih in poslovnih stavbah do 5 kN/m² EPS 040 DES sg
Dimenzija: 1447 x 900 mm Debelina plošče: 48 mm Udarno zvočna izolacija: 28 dB Področje uporabe: do 5 kN/m²
| Toplotna upornost Rλ = 0.75 m²K/W | m2 | 95 |  | 0
Uponor Nubos plošča EPS 30-2 14-16mm 1447x900x48mm
ali enakovredni
1.29 | Diletacijske cevi za izvedbo talnega ogrevanja (zaščitna cev preko dilataciji) | m | 14 |  | 0
Uponor Nubos plošča EPS 30-2 14-16mm 1447x900x48mm
ali enakovredni
1.3 | Dodatek za estrih. Uporablja se kot dodatek za estrihe in malte; izboljša kvaliteto estriha zaradi povečane plastičnosti in boljšega zadrževanja vode. Ne sme se uporabljati v kombinaciji s samorazlivnimi ali anhidritnimi estrihi! Poraba pri debelini estriha 7 cm: približno 0,2 l/m² Minimalno prekritje cevi z estrihom: 30 mm pri 2kN/m² ali 45 mm pri 5kN/m² v povezavi z Uponorjevo izolacijo/sistemskimi ploščami za 5kN/m² Čas vezanja in sušenja: 21 dni
| Čas vezanja in sušenja: 21 dni | l | 20 |  | 0
Uponor Multi dodatek za estrih VD 450 20L
ali enakovredni
1.31 | Obložna folija skladna s standardom DIN 18560, izdelana iz polietilena, sprednja stran s samolepilnim trakom, ki omogoča izdelavo tesnega spoja med obložno folijo in izolacijo.
| Dolžina folije: 50 m | kos | 2.5 |  | 0
Uponor Multi obložna folija PE 50m 150x8mm
ali enakovredni
1.32 | Samolepilni nosilni profil izdelan iz PP s trakom iz polietilenske pene debeline 10 mm. Namenjeno za zanesljivo ločevanje odsekov estriha (npr. pri vratih) in za absorbiranje raztezanja estriha.
Za raztezke po standardu DIN 18560-2.
Višina: 100 mm
Debelina materiala: 10 mm
| Dolžina: 1,8 m | m | 5 |  | 0
Uponor Multi razmejitveni profil 1800x100x10 mm
1.33 | Izdelava utorov in odprtin in prebojev za potrebe izdelave instalacij talnega ogrevanja. Iznos odpadnega materiala iz objekta, nakladanje in odvoz na deponijo po izboru izvajalca del, komplet s stroški prevoza (do 25 km) in plačilom taks deponiranja. Obračun po meritvah izvedenih del. | ur | 12 |  | 0
ELEKTRIČNI RADIATOR
1.34 | Dekorativni kopalniški električni radiator skupaj s termostatom, konzolami za pritrditev na steno, vključno ves montažni, tesnilni material ter ožičenjem.
Barvo in tip določi investitor oziroma arhitekt!
Pe = 300W
| U = 230V/50Hz | kos | 2 |  | 0
HLAJENJE
1.35 | Notranja stenska enota standardne oblike v beli barvi z priloženim IR upravljalnikom z dnevnim časovnikom. Notranja stenska kompaktna enota v beli barvi z Wifi vmesnikom za upravljanje na daljavo.
- samodejni preklop med hlajenjem in ogrevanjem
- samodejni vklop naprave po izgubi električne energije
- motorizirane lamele za usmeritev zraka
- zračni filter
- V blocking filter
- termostat za odčitavanje dejanske temperature v prostoru
- opcijski filter s srebrovimi ioni
- popolna elektronska regulacija s pomočjo novega IR slim upravljalnika z dnevnim časovnikom
TEHNIČNI PODATKI:
Nazivna moč: hlajenje: 2,5 (0,5-3,0) kW // gretje: 3,15 (0,7-3,5) kW
Pretok zraka: 4,2 / 5,2 / 6,8 / 8,7 / 10,9 m3/min
Nivo hrupa (SPL): 19 / 22 / 30 / 37 / 43 dB(A)
Nivo hrupa (PWL): 57 dB(A)
Električni priključek: 230V/1F/50Hz iz zunanje enote
Dimenzije (V x Š x G): 280 x 838 x 235 mm
| Teža: 9 kg | kpl | 1 |  | 0
Mitsubishi Electric tip MSZ-BT25VGK
ali enakovredni
1.36 | Zunanja enota klimatskega sistema v split izvedbi z inverter kompresorjem, uparjalnikom ter zračno hlajenim kondenzatorjem, polnjena s hladivom R32. Stroj je kompletne izvedbe z vso interno cevno in elektro instalacijo, varnostno ter funkcijsko mikroprocesorsko avtomatiko - vključno z instrumenti za nadzor in kontrolo delovanja. Naprava je namenjena za zunanjo postavitev.
TEHNIČNI PODATKI:
Nazivna moč: hlajenje: 2,5 (0,5-3,0) kW // gretje: 3,15 (0,7-3,5) Kw
Energetski razred: SEER: 8,1 - A++ // SCOP: 4,6 - A++
Električna priključna moč: hlajenje 0.7 kW // gretje 0.75 kW
Električni priključek: 230V/1F/50Hz // 7 A
Pretok zraka: 32.2 m3/min
Nivo hrupa (SPL): 50 dB(A)
Nivo hrupa (PWL): 63 dB(A)
Dimenzije (V x Š x G): 538 x 699 x 249 mm
Teža: 24 kg
Medij: R32
Dimenzija priključne instalacije: Cu 6.35/9.52 mm
Max. dolžinska / max. višinska razlika: 20 / 12 m
| Območje delovanja: hlajenje od -10°C do 46°C, gretje od -15° do 24°C | kpl | 1 |  | 0
Mitsubishi Electric tip MUZ-BT25VG
ali enakovredni
1.37 | Predizolirana bakrena cev, za povezavo med notranjo in zunanjo enoto split sistema, s cevno izolacijo skupaj z lepilom ter obdelavo fazonskih kosov, s parozapornim materialom iz sintetičnega kavčuka z zaprto celično strukturo, ki je težko gorljiva in samougasljiva, ki ne kaplja in širi ognja – vrste B2 (po DIN 4102, 1. del (05.98)), s toplotno prevodnostjo λ < 0,035 W/mK pri 0 °C (po DIN EN 12667), primerna za temperaturno območje –-50 do + 105 °C, s koeficientom upornosti proti difuziji vodne pare μ > 5000; debeline 9 mm
| Cu 6,35 | m | 20 |  | 0
| Cu 9,52 | m | 20 |  | 0
Armacell tip Turbolit split
1.38 | PE - LD cev za zaščito telekomunikacijskih in elektroenergetskih kablov skupaj z vsem tesnilnim in montažnim materialom
| STIGMAFLEX d75 | m | 20 |  | 0
1.39 | Tlačna PP cev za lepljenje za odvod kondenzata, skupaj z vsemi fazonskimi kosi, vključno ves pritrdilni in montažni material
| PP d32 | m | 12 |  | 0
1.4 | Vgradni sifon za odvod kondenzata toplotne črpalke prirejen za montažo v steno, skupaj z vsem montažnim in pritrdilnim materialom.
-velikost priključka Φ32
- dimenzija: 100×100mm
| HL tip 138 | kpl | 1 |  | 0
ali enakovredni
1.41 | Montaža notranje enote toplotne črpalke zrak/voda
- priklop cevnih inštalacij na notranjo enoto
- montaža in priklop signalnega kabla na notranjo enoto
| - montaža in priklop elektro kabla na notranjo enoto | kpl | 1 |  | 0
1.42 | Montaža zunanje enote toplotne črpalke zrak/voda
- postavitev in pritrditev enote na temelj
- priklop cevnih instalacij
| - priklop notranjih elektro/signalnih instalacij | kpl | 1 |  | 0
1.43 | Polnjenje sistema
- vakuumiranje sistema
| - polnjenje sistema z medijem | kpl | 1 |  | 0
1.44 | Testiranje in zagon
- nastavitev parametrov delovanja
- poskusni zagon in 24 urni nadzor delovanja
| - poučevanje osebja | kpl | 1 |  | 0
1.45 | Podometna doza (pred instalacijska doza) za puščene priključke za kasnejšo montažo notranje enote split sistema skupaj s pokrovom in vgradnim materialom
| dim.:430×130×65 | kpl | 1 |  | 0
1.46 | Predelava in vezava (rezanje, vrtanje, varjenje, …) na obstoječo instalacijo kanalizacije za vezavo odtoka kondenzata | ur | 8 |  | 0
1.47 | Izdelava različnih manjših utorov, lukenj, odprtin in ostala gradbena dela v zvezi z inštalacijo ogrevanja, tudi do posameznih radiatorjev, z odvozom ruševin na deponijo | ur | 6 |  | 0
| OGREVANJE IN HLAJENJE SKUPAJ: |  |  |  | 0
2. | VODOVOD | em | količina | cena / em | vrednost
NOTRANJA VODOVODNA INŠTALACIJA
2.01 | WC, konzolni s podometnim kotličkom: Dobava in montaža kompletnega stranišča, sestavljenega iz: - konzolne školjke iz sanitarne keramike za pritrditev na steno in s stranskim iztokom DN 100, - vgradnega splakovalnika za univerzalno vzidavo in suhomontažno vgradnjo, prostornine 3/6 l, s proženjem spredaj ter s PE odtočnim kolenom, prehodnim kosom, z WC priključno garnituro ter s setom za zvočno izolacijo, - aktivirna tipka za dvo-količinsko splakovanje, - sedežne deske s pokrovom - higienska, - kompleta s pritrdilnim in tesnilnim materialom
| - konzola Geberit Doufix ali enakovredni | kos | 3 |  | 0
| - aktivirna tipka za dvokoličinsko splakovanje GEBERIT SIGMA 20 115.889.SN.1 ščetkano s privitjem ali enakovredni | kos | 3 |  | 0
| - viseča školjka Laufen RIMLESS PRO ali enakovredni | kos | 3 |  | 0
| - deska Laufen Pro ali enakovredni | kos | 3 |  | 0
2.02 | Polokrogli pisoar kompletno z: - odtočnim sifonom - komplet elementov za priključitev na vodovodno in kanalizacijsko omrežje, - keramično pregradno steno
| - Pisoar Laufen CAPRINO 842062 ali enakovredni | kos | 1 |  | 0
| - pregradna stena Laufen CAPRINO CINTO 847603 ali enakovredni | kos | 1 |  | 0
2.03 | Samostoječi vgradni element za pisoar, za suho gradnjo skupaj s - komplet elementov za pritrditev na steno in v tla, - podometno senzorsko armaturo sestavljeno iz podometne doze z elektromagmetnim ventilom, čelne nerjavne plošče vključno ves tesnilni in pritrdilni material (napajanje 230V ) - komplet elementov za priključitev na vodovodno omrežje
| - Geberit Duofix ali enakovredni | kos | 1 |  | 0
2.04 | Kompleten umivalnik skupaj s pritrdilnimi vijakoma, komplet s stoječo mešalno armaturo, dvema kotnima regulirnima ventiloma DN15 SCHELL, dvema armiranima cevema R3/8" ø10 x 400 mm, odtočnim ventilom s čepom na poteg in pokromanim odtočnim S sifonom, kompletno z montažnim in tesnilnim materialom
Laufen PRO S ali enakovredni
| velikost 525x400 mm | kos | 4 |  | 0
2.05 | Kompleten umivalnik skupaj s pritrdilnimi vijakoma, komplet z odtočnim ventilom s čepom na poteg in pokromanim odtočnim S sifonom, kompletno z montažnim in tesnilnim materialom
Laufen PRO S ali enakovredni
| velikost 600x465 mm | kos | 1 |  | 0
2.06 | Zunanja stenska armatura, odporna proti zmrzali sestavljena iz varovalke, sedeža ventila odpornega proti zmrzali, primerna za debelino stene od 200 - 500 mm, stenskega nosilca proti zasuku - pritrdilni material - pritrdilni čepi, ročaj za odpiranje, dolgega vretena ventila z zaščito proti povratnemu toku (RV, EN 1717: EB), stensko rozeto z notranjim navojem na notranji in zunanji steni. V dobavi je zajet montažni pripomoček (rezalni profil)
| DN 15 G 1/2 mat krom Schell POLAR II | kos | 1 |  | 0
2.07 | Samozaporna termostatska podometna armatura za tuš z možnostjo termične dezinfekcije za priključevanje na hladno in toplo vodo sestavljena iz čelne plošče
z vgrajenim gumbom za proženje in regulirni gumb zaščiten proti prevrtenju z možnostjo nastavljanja časa izliva, količino vode in možnostjo dezinfekcije
dotočnega priključka vključno s fiksno pršno glavo z nastavljivim regulatorjem pretoka ,vključno ves tesnilni in montažni material
Podometnega seta Masterbox WBD-SC-T
| (SCHELL LINUS BASIC D-SC-T ali enakovredni) | kos | 2 |  | 0
2.08 | Priključitev pomivalnega korita komplet z enoročno mešalno baterijo (dobava in montaža), kotnima regulirnima ventiloma (eden s priključkom za pomivalni stroj), odtočnim ventilom s čepom na verižici, odtočnim sifonom, priključkom za pomivalni stroj, vključno ves montažni in tesnilni material | kpl | 1 |  | 0
2.09 | Večfunkcijski termostatski ventil za zagotovitev takojšnje dobave tople sanitarne vode na cirkulacijskih vertikalah, z navojnim priključkom PN10, adapterjem za elektrotermični pogon TWA – A,
Nastavitveno območje temperature znaša 40 do 60°C.
DANFOSS MTCV verzija B ali enakovredni
| DN 15 | kos | 1 |  | 0
2.1 | Ventil za jemanje vzorcev po DIN EN ISO 19458, samotesnilen z vrtljivim nastavkom z izpustno cevko DN8, navojnim priključkom DN 20 ter s tesnilnim in vijačnim materialom.
| Seppelfricke SEPP-Kommunal ali enakovredni | kos | 1 |  | 0
2.11 | MS navojna krogelna pipa, skupaj z ročko za posluževanje, skupaj s tesnilnim materialom
| DN 15 z izpustom | kos | 3 |  | 0
| DN 20 z izpustom | kos | 2 |  | 0
2.12 | Zidna iztočna pipa s holandcem za gumi cev, vključno ves tesnilni material
| DN 15 | kos | 1 |  | 0
2.13 | Vzidna omarica iz pocinkane pločevine barvana (po izbiri arhitekta) skupaj s tacami za vzidavo, vratci s ključavnico
(ventil)
| 300 x 300 x 150 mm | kos | 1 |  | 0
2.14 | Dobava in montaža gasilnega aparata nameščen skladno z zahtevami zasnove požarne varnosti, komplet z nastavkom za pritrditev na zid in pritrdilnim materialom ter certifikatom z vpisanim letom veljavnosti
| - 12EG prah | kos | 4 |  | 0
2.15 | Difuzijsko tesna večplastna kompozitna cev (PE-RT - vezni sloj - brezšivni aluminij / prekrivno varjen aluminij - vezni sloj - PE-RT) proizvedena z uporabo SACP ali OWC tehnologije v skladu s standardom EN ISO 21003 Večplastni sistemi za napeljave z vročo in hladno vodo v stavbah za razred za razred uporabe 1, 2, 4, 5/10 bar.Sanitarna pitna voda: Trajne obratovalne temperature so med 0°C in 70°C pri maksimalnem trajnem obratovalnem tlaku 10 barov. Kratkotrajno so lahko cevi obremenjene s temperaturo 95°C, vendar ne več kot 100 ur v obratovalni življenjski dobi. Izolacija je izdelana iz polietilenske pene s parno zaporo po EnEV in za zaščito proti kondenzaciji in segrevanju v ceveh hladne vode po DIN 1988 s toplotno prevodnostjo 0,035 W/(mK). Oba konca cevi sta opremljena z zaključno kapo (za higienično tesnjenje v skladu z DIN 806). Razred gradbenega materiala: B2 po DIN 4102-1 ali E po DIN EN 13501-1. Cevi so dobavljene skupaj s fazonskimi kosi ter držali (kolena, T-kosi, navojni priključki, prehodni kosi, držala za kotne in podometne ventile, zidne mešalne baterije..)
Uponor Uni Pipe PLUS S10 WLS 035 cev ali enakovredni
| 20 x 2,25 debelina izolacije 10 mm | m | 117 |  | 0
| 25 x 2,5 debelina izolacije 10 mm | m | 40 |  | 0
2.16 | Cev iz nerjavečega materiala 1.4401 po DIN 2426 (press sistem) skupaj z vsemi fitingi, tesnilnim, in pritrdilnim materialom ter dodatkom na odrez
OPOMBA: obešala za vodoravno, poševno in navpično pritrjevanje cevi na gradbeno ali drugo vrsto konstrukcije sestavljene iz predfabriciranih obešal je iz pocinkanega železa in obsega objemke s podlogo iz sintetične gume odporne do 120 °C – dušenje zvoka, navojne palice s temeljno ploščo ali temeljnim profilom, kovinskih vložkov, vijakov z maticami, drsne in fiksne podpore. Vsa obešala se izvede po smernicah za montažo in preprečevanje prenosa hrupa na gradbeno konstrukcijo!
VIEGA Sanpress Inox ali enakovredni
| DN 25 | m | 25 |  | 0
| DN 50 | m | 32 |  | 0
2.17 | Dobava in montaža elastomerne fleksibilne izolacije na osnovi sintetičnega kavčuka za izolacijo cevovodov sanitarno tople/hladne vode, zračnih kanalov, rezervoarjev, ventilov, fitingov, prirobnic, cevovodov v hladilni in klimatski tehniki in procesni industriji za preprečevanje kondenzacije in energijske prihranke. EU požarna klasifikacija B-s3,d0; toplotna prevodnost λ pri 0°C je 0,034 W/m.K; koef. upora difuziji vodne pare je 10.000; za temp. območje od -50°C do +110°C; trakovi in plošče lepljeni na površino do maks. +85°C. Toplotne mostove potrebno zaščititi s cevnimi nosilci Kaiflex. Spoje (vzdožne, prečne, površino) potrebno lepiti z original Kaiflex lepilom, za čiščenje orodja, rok in razmaščevanje pa Kaiflex čistilo. CE certifikat v skladu z EN 14304.
Kaiflex ST ali enakovredni
debelina 9 mm (hidrantno omrežje)
| DN 50 | m | 32 |  | 0
2.18 | Dobava in montaža elastomerne fleksibilne izolacije na osnovi sintetičnega kavčuka za izolacijo cevovodov sanitarno tople/hladne vode, zračnih kanalov, rezervoarjev, ventilov, fitingov, prirobnic, cevovodov v hladilni in klimatski tehniki in procesni industriji za preprečevanje kondenzacije in energijske prihranke. EU požarna klasifikacija B-s3,d0; toplotna prevodnost λ pri 0°C je 0,034 W/m.K; koef. upora difuziji vodne pare je 10.000; za temp. območje od -50°C do +110°C; trakovi in plošče lepljeni na površino do maks. +85°C. Toplotne mostove potrebno zaščititi s cevnimi nosilci Kaiflex. Spoje (vzdožne, prečne, površino) potrebno lepiti z original Kaiflex lepilom, za čiščenje orodja, rok in razmaščevanje pa Kaiflex čistilo. CE certifikat v skladu z EN 14304.
Kaiflex ST ali enakovredni
debelina 13 mm (hladna voda pod stropom, vertikale)
| DN 25 | m | 25 |  | 0
2.19 | Horizontalni talni sifon DN50 s tesnilno prirobnico, sifonskim vložkom, stranskim dotokom DN40, odtokom DN 50 s krogličnim zglobom, skrajšljivim okvirnim nastavkom in nerjavečo jekleno rešetko 150x150mm. Vgradna zaščita je zajeta z dobavo
pretočnost 1,6 l/s
| ACO Easyflow ali enakovredni | kos | 3 |  | 0
2.2 | Telo kanala ACO ShowerDrain C 70 x 800 mm iz nerjavečega jekla, material 1.4301, površinsko obarvan vodoravni drenažni priključek DN 50 z odstranljivim dvodelno smradno zaporo iz plastike, 50 mm višina vodnega tesnila z obodno prevlečeno prirobnico za alternativno tesnjenje, telo kanala z bočnim naklonom, preizkušeno v skladu z DIN EN 1253 z zvočno izolacijskim kompletom v skladu z DIN 4109 in VDI 4100 (sestavljena iz dveh preprog za ločevanje zvoka za nastavljive noge po višini in po potrebi traku za ločevanje zvoka za stojala tuš-kanala) Širina kanala: 70 mm Dolžina kanala: 800 mm. Pretok: 0,4 l / s (brez nalaganja), 0,6 l / s z 20 mm nabiranjem v skladu z DIN EN 1253 Nastavitev višine: 92 - 150 mm, skupaj s pokrivno rešetko. Vgradna zaščita je zajeta z dobavo
| ACO ShowerDrain C/rešetka Massive L=800mm ali enakovredni | kos | 1 |  | 0
2.21 | Talni sifon sestavljen iz korita iz nerjaveče pločevine skupaj z nosilci, višino vgradnje 105mm, sifonskim vložkom z zaporo povratnega toka ter snemljivim lovilcem trdih delcev, odtokom DN50, nerjavečo rešetko. Vgradna zaščita je zajeta z dobavo
ACO Showerdrain R70/2.0 /rešetka Quadrato ali enakovredni
| 2000x84mm (2 iztoka) | kos | 1 |  | 0
2.22 | Inox talna rešetka z vgrajeno smradno zaporo
Inox talna rešetka mora biti izdelana skladno s priporočilom European Hygienic Engineering and Design Group (EHEDG) in pravilnikom EN 1253
Opis konstrukcije:
Celotna konstrukcija (bazen; in spodnji vgradnji del) mora biti izdelan iz nerjavnega jekla debeline min 1,5 mm
Kakovost nerjavnega jekla mora biti min 1.4301 po EN 10088 ali 304 po standard AISI
Vsi notranji vogali in vsa mesta, ker se lahko zadržuje umazanija in zaostala voda morajo biti izdelani z radijem min r=3 mm
Minimalna oddaljenost spodnjega roba pohodne mreže in bazena mora biti 20 mm;
Bazen mora biti narejen z naklonom min 1%
Konstrukcija bazena talne rešetke mora biti izvedena na način, ki omogoča odtekanje vse vode v trenutku, ko se odstrani sifonski del rešetke.
Minimalna širina vidnega oz. pohodnega dela bazena rešetke mora bitni min 20 mm; z dodatnim ojačanim robom min 10 mm ;
Pod ojačanim robom mora biti vstavljen inox ali gumijast del, ki preprečuje nastajanja zračnih žepov med betoniranje oz. vgrajevanjem rešetke,
Celotna konstrukcija talne rešetke mora biti končno obdelana z elektro poliranjem ali pasivacijo.
Zgornji rob širine min 15 mm mora biti primerno brušen ali peskan za preprečevanje zdrsa;
Zgornji rob talne rešetke mora biti primerno izdelano skladno s talno oblogo in izvedbo hidro izolacije.
Konstrukcija mora omogočati teleskopsko nastavitev višine talne rešetke. Rešetka mora biti opremljena s primernim robom za izvedbo hidroizolacije. Sistem talne rešetke mora omogoča odtok vode iz hidro izolacije v talno rešetko preko smradne zapore.
Priključna cev mora biti izdelana iz inox cevi (varjena na talno rešetko) s premerom DN 75 ali DN 110 in naklonom ca 87°.
Bazen rešetke mora biti opremljen s min. 3 regulacijskim nogami ali vijaki ter ploščico za pritrditev osnovni tlak.
Opis pohodne mreže:
Pohodna mreža mora biti izdelana skladno s standardom nosilnosti L15
Minimalna stopnja proti zdrsu mora biti R11 glede na standard DI 51130;
Maksimalna dimenzije pohodne mrežezaraadi teže in čiščenja je lahko 400x400 mm;
Zgornji rob pohodne mreže mora biti izdelan proti drsno;
Zunanji rob pohodne mreže mora biti popolnoma zavarjen;
Minimalna višina pohodne mreže mora biti 25 mm
Minimalna debelina reber pohodne mreže mora biti 2 mm
Opis mreže oz. košare za lovljenje umazanije:
Kakovost nerjavnega jekla mreže mora biti min 1.4301 po EN 10088 ali 304 po standard AISI
Košara oz. mreža mora biti opremljena s priročnim držalom, ki omogoča dvig košare brez dotika umazanije v košari;
Odstranitev košare mora biti omogočena brez uporabe orodja;:
Max odrtine v košari so lahko premera 10 mm ali ca 8x20 mm;
Opis proti smradne zapore:
Kakovost nerjavnega jekla mreže mora biti min 1.4301 po EN 10088 ali 304 po standard AISI
Proti smradna zapora mora biti opremljena s priročnim držalom, ki omogoča dvig brez dotika umazanije v smradni zapori;
Odstranitev proti smradne mora biti omogočena brez uporabe orodja
Opomba:
Velikost in pozicija talne rešetke mora biti potrjena s strani odgovornega projektanta in projektanta tehnologije. Podatke glede točne lokacije in dimenzije mora potrditi tudi pogodbeni dobavitelj opreme.
Pozicija talnih rešetke mora biti usklajena glede na izvedbo tlakov, hidro izolacije izvedbe naklonov tlakov. Predlagan naklon proti talnim rešetka je med 0,5 in 1,5%.
ACO
| dimenzij 300 x 300 mm/ rešetka 300x300mm | kos | 1 |  | 0
2.23 | Odtočne cevi z vsemi ostalimi fazonskimi kosi za odpadno vodo iz zvočno izoliranih tri slojnih PP cevi, odpornih na vročo vodo, z natičnimi obojkami po EN 1451-1, z vgrajenim tesnilnim obročkom, polaganje v poslopjih.
Dušenje po standardu DIN 4109 23dB(A) pri pretoku 2 l/s
Wavin SiTech+
| Ø50 | m | 25 |  | 0
| Ø75 | m | 32 |  | 0
| Ø110 | m | 18 |  | 0
2.24 | Cevni prezračevalni ventil, ustrezen za podometno ali nadometno vgradnjo direktno na cev.
| HL 900N | kos | 1 |  | 0
2.25 | Vezava na obstoječi razvod hladne vode (rezanje, vrtanje, varjenje, urezovanje navojev…) | kpl | 1 |  | 0
2.26 | Demontaža obstoječih razvodov vodovodne inštalacije in kanalizacije (cca 120 kg) ter odvoz na deponijo oziroma na podjetje za predelavo surovin s pridobitvijo evidenčnih listov | kpl | 1 |  | 0
2.27 | Vrtanje lukenj, izdelava različnih utorov in druga gradbena dela za nemoteno izvedbo instalacije vodovoda | ur | 12 |  | 0
PRIPRAVA TOPLE SANITARNE VODE
2.28 | Membranska ekspanzijska posoda sisteme s pitno vodo in sisteme za povečanje tlaka z membrano po smernicah W 270. Zunanja in notranja prevleka po KTW-A. Posoda je primerna izključno za sisteme hladne vode. Pretok se izvede s pomočjo Flowjet ventila z visokim pretokom in priloženim T-kosom 1 1/4 ". posoda je izdelana skladno z DIN EN 13831 in preizkušena po DIN 4807 T5. Delovni tlak je 10/16 bar po DIN DVGW Reg. Št. NW-0411AT2534 ter v v skladu z direktivo 2014/68 / EU za tlačne posode.
Deli, ki so v stiku z vodo, so zaščiteni pred korozijo. Posoda ima nezamenljivo polno membrano po DIN EN 13831 DIN 4807 T5, KTW-C in W270, prevlečena znotraj in zunaj v skladu s KTW-A, skupaj z s pretočnim ventilom Flowjet.
Barva: zelena
Nominalna prostornina: 18 l
Največja uporabna prostornina: 14 l
Največja dovoljena delovna temperatura: 70 ° C
Najvišji dovoljeni delovni tlak: 10 barov
Tovarniško pred polnjenje: 4 bare
Priključek: G 3/4 "
Premer: 280 mm
Višina: 418 mm
Teža: 2,8 kg
| Reflex Refix DD 18 ali enakovredni | kpl. | 1 |  | 0
2.29 | Cirkulacijska črpalka za sanitarno vodo.
Črpalka za vgradnjo cevi, sinhronski motor, ki je odporen na blokiranje, z velikim zagonskim navorom.
Ohišje medeninaste črpalke, propeler Noryl, keramična gred.
Serijsko je opremljen s toplotno izolacijo, ohišje Rp ½.
Črpalka je dobavljena s krogličnim zapornim in protipovratnim ventilom z navojem G1, z integriranim časovnim stikalom, s kontrolo temperature in z rutino za prepoznavo in podporo termične dezinfekcije na strani grelnika
Obratovalni podatki
Tekoči medij: Voda 100%
Temperatura tekočine: 25,00 ° C
Temperatura tekočine: 2 ... 95 ° C
Temperatura okolice: 2 ... 40 ° C
Najvišji delovni tlak: 10 barov
Največja skupna trdota vode: 3,57 mmol / l (20 ° dH)
Podatki o motorju
Izpuščene motnje: EN 61000-6-3
Interferenčna odpornost: EN 61000-6-2
Omrežni priključek: 1 ~ 230V / 50 Hz
Poraba energije: 7 W
Največja hitrost: 3000 1 / min
Nazivni tok: 0,05 A
Motor zaščitnega razreda: IP42
Navojni kabelski priključek: 1 x PG11
| WILO STAR-Z NOVA T (ROW) ali enakovredni | kos | 1 |  | 0
2.3 | Časovno stikalo, za montažo na zid, za avtomatski, časovno odvisen vklop/izklop enojnih črpalk Wilo z motorjem na enofazni tok ali trifaznim motorjem.
Stikalna funkcija
- Časovno odvisen avtomatski vklop/izklop prek 24-urnega časovnega stikala ob nastavljivih časih (¼-urno)
Rezervno napajanje: 100 ur/akumulator Ni-MH za ponovno polnjenje (gumbasta celica tip V80H)
Natančnost ure: +-1 s na dan
Direktna priključitev za enofazni tok (1~) pri črpalkah brez termične zaščite navitja (WSK).
- Stikalna naprava SK 601N
- 2 kabelski uvodnici M16
- Navodila za vgradnjo in obratovanje
Tehnični podatki
Omrežni priključek: 1~230 V, 50/60 Hz
Priključna moč: 16 A / 250 V (bei cos phi=1) und 4 A / 250 V (bei cos phi=0,6)
Vrsta zaščite: IP31
Maks. priključna moč: 17 W
Maks. temperatura okolice: 50 °C
Min. temperatura okolice: -10 °C
Kabelska uvodnica: 2 x M16x1.5
Material ohišja﻿: PC
| Wilo SK 601N | kos | 1 |  | 0
2.31 | Filter z ročnim proženjem povratnega pranja po DIN EN 806-2, DIN EN 134331 19628 nameščen neposredno na dovodu vode v objekt.
Filter z ročnim proženjem povratnega pranja je modularni filtrirni element iz plastike s filtrirnim vložkom iz nerjavečega jekla z enostavnim proženjem z vrtljivim gumbom kot tudi vrtljiva šoba in krtače za dodatno mehansko čiščenje za dosego optimalnega izpiranja. Voda je ves čas na voljo med postopkom povratnega pranja.
Ohišje je izdelano iz nerjavnega jekla AISI 304 medenine in je enostavno za odpiranje, z dvema manometroma 0 - 10 barov, priključkom za izpiranje vode v DIN EN 1717 vpet v cev DN 50.
Tehnične specifikacije:
Priključek: 1"R
Nominalni pretok: 6,0 m³ / h
Začetni padec tlaka: 0,2 bara
filtracija: 89 μm
Nominalni tlak: 16 barov
Temperatura vode: 5-40 ° C
Skupna dolžina z navojnimi priključki: 100 mm
Skupna višina: 300 mm
Priključek za odtok: 50 DN
| Acqua Brevetti Pulifil FT 012 DN25 | kos | 1 |  | 0
2.32 | Elektronska sesalno tlačna dozirna črpalka po DIN 1988, skupaj z merilnikom pretoka za krmiljenje digitalne dozirne črpalke z nazivnim priključnim premerom DN 20 s pretokom 4 m3/h, dozirnim ventilom, sesalno garnituro z nivojskim stikalom, dozirno posodo V = 40 l z mineralno razstopino ACQUASIL 510 (20 l kanister), stikalno omarico z brezpotencialnim kontaktom za javljanje izpraznjenosti in napake za črpalke skupaj s tesnilnim in montažnim materialom ter električnim napajanjem
MESEC Aqua Dos AD 1R DN 20 ali enakovredni
Qn = 0,03 – 4,0 m3/h
P= 20 W
| U=230 V / 50 Hz | kpl | 1 |  | 0
2.33 | Poševnosedežni ventil za hidravlično uravnovešanje z navojnim priključkom PN 20 namenjen za delovno temperaturo od –20°C do 120°C. Ventil ima proporcionalno karakteristiko dušenja, merne priključke za instrument za nastavljanje pretoka, ročno nastavitveno kolo z numerično skalo, funkcijo zapornega elementa. Postavka vključuje nastavitev pretoka s pomočjo merilnega instrumenta in izdelavo zapisnika o doseženih pretokih,
DANFOSS MSV-BD ali enakovredni
| DN 15 | kos | 1 |  | 0
2.34 | Vzmetni varnostni ventil z navojnima priključkoma, skupaj s tesnilnim materialom
DN 20
| pizp = 8 bar | kos | 1 |  | 0
2.35 | MS navojna krogelna pipa z ročko za posluževanje, skupaj s tesnilnim materialom
| DN 15 | kos | 2 |  | 0
| DN 20 | kos | 2 |  | 0
| DN 25 | kos | 1 |  | 0
2.36 | MS krogelna pipa za praznjenje z navojnima priključkoma, z zaporno kapo, tesnilom in verižico, vijačnim spojem za gibko cev, skupaj s tesnilnim in vijačnim materialom
| DN 15 | kos | 1 |  | 0
| DN 20 | kos | 1 |  | 0
2.37 | MS protipovratni ventil z navojnimi priključki, skupaj s tesnilnim in vijačnim materialom.
| DN 15 | kos | 1 |  | 0
2.38 | Manometer v okroglem ohišju Ø80 mm z merilnim območjem do 10 bar z navojnim priključkom DN 15, manometrsko navojno pipico DN 15, komplet z montažnim in tesnilnim materialom | kos | 2 |  | 0
2.39 | Termometer v okroglem ohišju, z navojnim priključkom R 1/2" ter merilnim območjem do 120°C komplet z montažnim in tesnilnim materialom | kos | 3 |  | 0
| VODOVODNA INŠTALACIJA SKUPAJ: |  |  |  | 0
3. | PREZRAČEVANJE | em | količina | cena / em | vrednost
3 | Dovodno odvodna klimatska naprava
Kompaktna dovodno odvodna klimatska naprava notranje ležeče izvedbe za namestitev spuščen strop, z veljavnim EUROVENT certifikatom, s priključki za zrak s strani, z ohišjem iz nosilnega okvira iz votlih jeklenih profilov in tlačno litih vogalnih elementov iz korozijsko odpornega aluminija ter dvostenskih panelov s toplotno in zvočno izolacijo iz mineralne volne debeline 50 mm, z notranjim in zunanjim plaščem iz jeklene pločevine.
Mehanske lastnosti ohišja: mehanska stabilnost D1, zrakotesnost L1, faktor toplotne prehodnosti T2, faktor toplotnih mostov TB2.
Skladnost z ErP 2018
Napravo sestavljajo:
dovodni in odvodni prostotekoči ventilator, gnan z EC motorjem, protitočni ploščni rekuperator s temperaturnim izkoristkom v območju od 70 do 90%, odvisno od količine in razmerja zračnih pretokov, bypass oz. obvod – na strani zunanjega in na strani odtočnega zraka, vrečasti filter za zunanji zrak razreda F7, vrečasti filter za odvodni zrak razreda M5, intergrirano grelno enoto, ter integriran in pred-programiran krmilni sistem vključno s priloženim daljinskim upravljalnikom z LED prikazovalnikom.
Delovanje ventilatorjev je zvezno nastavljivo v območju od 0-100 %. Krmilnik omogoča tedensko nastavljanje režima obratovanja, prosto hlajenje ter rekuperacijo hladu.
Naprava omogoča VAV regulacijo.
Dobaviti skupaj z:
- gumijastimi amortizerji
- jadrovinastimi priključki
VZUZ= 300 m3/h
VZAZ= 300 m3/h
m= 80 kg
Ventilator na dovodu:
Hex do= 200 Pa
Pdo= 115 W
Ventilator na odvodu:
Hex od= 200 Pa
Pod= 115 W
- obdobje ogrevanja:
Stanje zunanjega zraka: -13 °C, j = 90%
Segrevanje na +21,5 °C
Predvidena toplotna moč el. ogrevanja: 2,1 kW
- maks. zvočna moč na dovodni strani klimata na izstopu je 76 dB pri 250 Hz
- maks. zvočna moč na odvodni strani klimata na vstopu je 64 dB pri 250 Hz
- maks. zvočna moč ohišja klimata je 59 dB pri 250 Hz
- regulacijo ogrevanja zraka na konstantno temperaturo vpiha 22°C,
- regulacijo hlajenja zraka na želeno temperaturo vpiha ter z omejevanjem na 17°C,
Na krmiljenje klimata signalizirati odprtosti požarnih loput, ki pripadajo kanalskemu razvodu naprave. Iz požarne centrale je potrebno voditi digitalni signal na breznapetostni kontakt elektrokrmilne omare, ki v primeru požara izključi delovanje klimatske naprave.
Pri nastavitvi vklopa klimatske naprave se postavi pogoj, da se lahko ventilatorji vključijo šele po pridobitvi signalov odprtosti z vseh požarnih loput kanalskega razvoda, ki pripada posamezni klimatski napravi.
Napravo dobaviti skupaj s cevnimi in električnimi povezavami ter vgrajeno kompaktno krmilno opremo vsemi kontaktorji za vklop ventilatorjev, pomožnimi releji in avtomatiko za krmiljenje klimata.
Predvideti povezavo na CNS sistem. Uskladiti z načrtom električnih inštalacij pred oddajo ponudbe!
V ponudbi zajeti kompletno ožičenje s temperaturnimi tipali, termostati ter elektromotornimi pogoni, pogoni žaluzij, presostati, varnostnimi moduli. V ponudbi zajeti tudi zagon ter šolanje upravljavca naprave za upravljanje in vzdrževanje.
Pred izvedbo naročila preveriti odprtine za vnos opreme na objektu ter dejanske velikosti klima strojnice!
| Systemair tip SAVE VSC 300 | kpl | 1 |  | 0
ali enakovredni
3.01 | KANALSKI ELEKTRIČNI GRELNIK ZRAKA. Krmiljen preko lastne regulacije. Skupaj z varovanjem proti pregretju. Stopenjsko delovanje. P=2,1 kW / 230 V premer: 160 mm
| SYSTEMAIR tip CBXF 160-2,1 | kos | 1 |  | 0
ali enakovredni
3.02 | Dušilnik zvoka okrogle oblike, izdelan iz pocinkane pločevine (ohišje) in mineralne volne, oblečene s celulozno folijo (po notranjem obodu), skupaj z montažnim in pritrdilnim materialom;
`- premer notranje odprtine: d = 160 mm
`- premer plašča: d = 260 mm
`- dolžina dušilnika: L = 600 mm
- dušenje pri frekvenci 250 Hz:
De = 5 dB
| SYSTEMAIR tip LDC50 160-600 | kos | 2 |  | 0
ali enakovredni
3.03 | Krožnikasti prezračevalni ventil za odvod zraka iz prostorov s povišano relativno vlažnostjo, skupaj z montažnim in pritrdilnim materialom;
Kovinske izvedbe.
Elementi se dobavijo v RAL barvi.
Pred naročilom barvo potrdi arhitekt.
| velikost 125 | kos | 1 |  | 0
| velikost 100 | kos | 7 |  | 0
SYSTEMAIR tip DVS
ali enakovredni
3.04 | Krožnikasti prezračevalni ventil za dovod zraka iz prostorov s povišano relativno vlažnostjo, skupaj z montažnim in pritrdilnim materialom;
Kovinske izvedbe.
Elementi se dobavijo v RAL barvi.
Pred naročilom barvo potrdi arhitekt.
| velikost 125 | kos | 3 |  | 0
| velikost 100 | kos | 2 |  | 0
SYSTEMAIR tip TFF
ali enakovredni
3.05 | Okrogla pocinkana zaščitna rešetka za izpuh ali zajem zraka, za montažo na konec kanalskega razvoda. Z vsem montažnim in pritrdilnim materialom.
ø200
| SYSTEMAIR tip IGC-200 | kos | 2 |  | 0
3.06 | Zračni kanali okroglega ali pravokotnega preseka izdelani iz pocinkane pločevine po standardih SIST EN 1505 ter SIST EN 1506, spojeni s prirobničnimi spoji, kompletno z loputami, fazonskimi in oblikovnimi kosi, pritrdilnim in montažnim materialom ter dodatkom na odrez za nazivne velikosti daljše stranice. Standardno so vsi kanali in fazonski kosi izdelani z pritrjenim prirobničnim profilom na vsakem koncu kanala oziroma fazonskega kosa. Podporne razdalje kanalov in pripadajočih delov ne smejo nikoli preseči 2400mm pri katerikoli dimenziji kanala. Prav tako ne sme biti pri montaži izveden več kot en kanalski spoj med dvema podporama. Podpora mora biti oddaljena od prirobničnega spoja maksimalno 500 mm. Sistem izdelave kanalov mora ustrezati tesnostnemu razredu C (ATC 3 po EPBD) in tlačnemu razredu 2 po standardu SIST EN 1507:2006.
| Teža kanalov | kg | 141 |  | 0
3.07 | Obešala za vodoravno, poševno in navpično pritrditev kanalov na gradbeno ali drugo vrsto konstrukcije. Izvedba predfabriciranih obešal je iz pocinkanega jekla in obsega objemke s podlogo iz sintetične gume, navojne palice s temeljno ploščo ali temeljnim profilom, kovinske vložke, vijake z maticami, drsne in fiksne podpore. Vsa obešala se izvede po smernicah za montažo in preprečevanje prenosa hrupa na gradbeno konstrukcijo. | kg | 47 |  | 0
3.08 | Revizijske odprtine z zrakotesnimi pokrovi (Upoštevati standard SIST ENV 12097 (03.97)). Za montažo na prezračevalne kanale. | kos | 8 |  | 0
3.09 | Izolacija vseh prezračevalnih kanalov, ki niso izolirani pri prehodu skozi gradbeno konstrukcijo zaradi preprečevanja prenosa hrupa in vibracij s parozapornim materialom iz sintetičnega kavčuka z zaprto celično strukturo, ki je težko gorljiva in samougasljiva, ki ne kaplja in širi ognja – EU požarna klasifikacija B-s3,d0 (po DIN EN13501-1), s toplotno prevodnostjo λ < 0,034 W/mK pri 0 °C (po DIN EN 12667), primerna za temperaturno območje –-50 do + 85 °C, s koeficientom upornosti proti difuziji vodne pare μ > 10000;
| debelina 10 mm | m2 | 2 |  | 0
KAIMANN tip Kaiflex ST
ali enakovredni
3.1 | Izolacija dovodnih prezračevalnih kanalov znotraj objekta s fleksibilno zaprtocelično izolacijo iz sintetičnega kavčuka z visoko upornostjo proti difuziji vodne pare in nizko toplotno prevodnostjo. Vključno s samolepilnimi trakovi in lepilom. Material je samougasljiv, ne kaplja in ne širi ognja. Tehnični podatki: - toplotna prevodnost λ ≤ 0,034 W/m.K pri 0 °C - koeficient upora proti difuziji vodne pare je μ ≥ 10.000 - za temperaturno področje od -50°C do + 110°C (lepljenje na površine do 85°C) - požarni razred B-s3,d0 po EN 13501-1
debelina 13 mm
| Kaimann tip Kaiflex ST | m2 | 57 |  | 0
ali enakovredni
3.11 | Toplotna izolacija zajemnih in izpušnih kanalov s parozapornim materialom iz sintetičnega kavčuka z zaprto celično strukturo, ki je težko gorljiva in samougasljiva, ki ne kaplja in širi ognja – EU požarna klasifikacija B-s3,d0 (po DIN EN13501-1), s toplotno prevodnostjo λ < 0,034 W/mK pri 0 °C (po DIN EN 12667), primerna za temperaturno območje –-50 do + 85 °C, s koeficientom upornosti proti difuziji vodne pare μ > 10000;
| debelina 19 mm | m2 | 5 |  | 0
KAIMANN tip Kaiflex ST ali enakovredni
3.12 | Dimne kapsule za kontrolo prezračevalnega sistema ob zagonu sistema. Preverjanje smeri toka zraka in puščanj. | kpl | 1 |  | 0
3.13 | Dezinfekcija notranjosti dovodnih in odvodnih kanalov po predhodnem čiščenju, z ustreznim certificiranim sredstvom, ki ni škodljivo za zračne kanale in tesnila. | kpl | 1 |  | 0
3.14 | Preizkus tesnosti kanalske mreže pred izdelavo odprtin za distributivne elemente. Izdelava tlačnega preizkusa tesnosti kanalske mreže skladno z zahtevami standarda SIST EN 1507:2006 | kpl | 1 |  | 0
3.15 | Meritve in nastavitve količin zraka na posameznem končnem elementu s strani pooblaščenega podjetja ter pridobitev zapisnika o opravljenih meritvah in količinah. Če meritve niso ustrezne, je izvajalec dolžan izvesti potrebne nastavitve, dokler meritve ne izkazujejo ustreznih količin. | kpl | 1 |  | 0
3.16 | Meritve mikroklime za letno in zimsko obratovanje ter izdaja potrdila o izpolnjevanju projektnih zahtev s strani pooblaščene organizacije. | kpl | 1 |  | 0
3.17 | Pregled sistema aktivne in pasivne požarne zaščite na osnovi preizkusa in pregleda vseh elementov sistema (požarne lopute, izklop prezračevalnih naprav,…) ter izdaja potrdila o brezhibnem delovanju s strani pooblaščene neodvisne organizacije. Vsi elementi sistemov aktivne ali pasivne požarne zaščite morajo biti ustrezno označeni in dokumentirani. | kpl | 1 |  | 0
3.18 | Projektantski nadzor | ur | 10 |  | 0
3.19 | Sodelovanje z izvajalci električnih inštalacij, programerjem avtomatike prezračevalnega sistema in programerjem sistemov aktivne požarne zaščite, funkcionalni zagon sistemov ter poskusno obratovanje. | kpl | 1 |  | 0
3.2 | Izdelava različnih spremljajočih del v zvezi z inštalacijo prezračevanja (vrtanje lukenj,...) | ur | 6 |  | 0
| PREZRAČEVANJE SKUPAJ: |  |  |  | 0
4. | PID, PROJEKTANTSKI NADZOR | em | količina | cena / em | vrednost
4.01 | Projekt izvedenih del za strojne inštalacije (ogrevanje, vodovod, prezračevanje) | kpl | 1 |  | 0
4.02 | Projektantski nadzor za strojne inštalacije v času gradnje (ogrevanje, vodovod, prezračevanje) | kpl | 1 |  | 0
| PID, PROJEKTANTSKI NADZOR SKUPAJ: |  |  |  | 0

## E. OPREMA
E. | OPREMA
REKAPITULACIJA OPREME
1. | GARAŽA |  | 0
2. | PRIROČNO SKLADIŠČE |  | 0
3. | GARDEROBA ŽENSKE |  | 0
4. | GARDEROBA MOŠKI |  | 0
5. | VOZIČEK |  | 0
6. | PRIROČNO SKLADIŠČE |  | 0
7. | ČAJNA KUHINJA |  | 0
8. | PISARNA VODJA |  | 0
9. | PISARNA 1 |  | 0
| SKUPAJ: |  | 0
SPLOŠNA DOLOČILA
Ponudnik mora izdelati ponudbo skladno z zahtevami iz opisov ter z upoštevanjem shem in tlorisne dispozicije opreme po prostorih. Izvajalec mora pred izdelavo/nabavo opreme ter vgradnjo preveriti vse načrte ter bistvene mere. V kolikor se pojavljajo odstopanja, jih mora uskladiti s projektantom arhitekture. Izbran ponudnik je dolžan izdelati in montirati opremo v celoti skladno z navedeno tehnično dokumentacijo. V primeru ugotovitve neskladja načrtov z izvedbo prostorov je izvajalec dolžan izdelati in montirati opremo tako, da bo v celoti zagotovljena prilagojenost opreme dejanskim razmeram v prostoru (dimenzije, instalacijski priključki, vgrajena oprema).
Oprema po naročilu naj bo vizualno usklajena s tipsko opremo, uporabljene naj bodo iste površinske obdelave, materiali in detajli. Izvajalec je dolžan dobaviti vzorčne izdelke za vsako podskupino izdelkov (mizo, omaro, predalnik, pult...). Z dobavo lahko prične po potrditvi vzorčnih izdelkov. Ponudnik je dolžan podati ponudbo v skladu z Uredbo o zelenem javnem naročanju (Temeljne in dodatne okoljske zahteve za pohištvo). Maksimalna dimenzijska odstopanja tipskih elementov so lahko do 3%.
Zahteve v zvezi s kvaliteto materialov - iverne plošče, z nizko vsebnostjo formaldehidov, SIST EN 312 - iverne plošče, vodoodporne, SIST EN 312 - laminat (debeline manj kot 2 mm), robni trakovi - SIST EN 438-3 - HPL (dekorativni visokotlačni laminat) plošče, debeline več kot 2 mm, SIST EN 438-4, - nerjavna jeklena pločevina - oplemenitena iverna plošča (iverna plošča oplemenitena z melaminom) - SIST EN 14322 - homogene kompozitne plošče na akrilni osnovi - plošče iz kompozitnega materiala iz anorganskega polnila in polimernega akrilnega veziva, z antibakteriološkim dodatkom
Tehnične specifikacije - Vse pohištvo mora biti proizvedeno iz okoljsko manj obremenjujočih materialov, zlasti iz lesa, in z okoljsko manj obremenjujočimi procesi. - Delež lesa ali lesnih tvoriv v pohištvu mora znašati vsaj 70 % prostornine uporabljenih materialov za izdelavo pohištva. - Les in materiali na njegovi osnovi morajo izvirati iz zakonitih virov. - Plastični deli s težo nad 50 g ne smejo vsebovati dodatkov materialov, ki lahko ovirajo recikliranje. - Premaz lesa ali plastični ali kovinski deli ne smejo vsebovati aziridina, kromovih (VI) spojin, več kot 5 % teže hlapnih organskih spojin (HOS) in nevarnih snovi- v skladu z Uredbo o zelenem javnem naročanju.
- Premazom, ne smejo biti dodani ftalati, za katere velja eno ali več naslednjih standardnih opozoril, stavkov za nevarnost ali previdnostnih stavkov iz zakona, ki ureja kemikalije, ali Uredbe (ES) št. 1272/2008. - Izhajanje prostega formaldehida iz lesnih tvoriv ne sme biti višja od 8 mg/100 g suhe snovi. - Adhezivi ali lepila, ki se uporabljajo pri sestavljanju pohištva, ne smejo vsebovati več kot 10 % mase hlapnih organskih spojin (HOS). - Embalaža mora biti iz materiala, ki ga je mogoče enostavno reciklirati, ali iz materialov, ki temeljijo na obnovljivih virih.
V montažo naprave je zajeta osnovna montaža naprave na predpripravljene priključke (voda, odtok, elektrika,...). Vodovodni in plinski priključki morajo biti zaključeni z prehodnimi ventili. Odvodi vode morajo biti pripravljeni na ustrezni višini glede na napravo. Električni priključki morajo biti zaključeni z ustrezno vtičnico ali dozo. Vsa dodatna dela in material se zaračuna po veljavnem ceniku.
1. | GARAŽA | em | količina | cena / em | vrednost
A.DVI. | Nabava, dobava in montaža avtodvigala; avtodvigalo za osebna vozila po izboru naročnika. Komplet z vsemi potrebnimi dodatnimi deli in materiali. | kos | 1 |  | 0
| GARAŽA SKUPAJ: |  |  | 0
2. | PRIROČNO SKLADIŠČE | em | količina | cena / em | vrednost
REG3 | Nabava, dobava in montaža kovinskega regala, dimenzije 70/140/300cm. Regal z vijačenimi policami. Komplet z vsemi potrebnimi dodatnimi deli in materiali. | kos | 20 |  | 0
| PRIROČNO SKLADIŠČE SKUPAJ: |  |  | 0
3. | GARDEROBA ŽENSKE | em | količina | cena / em | vrednost
GO1 | Nabava, dobava/izdelava in montaža dvodelne garderobne omare.
Omara dimenzije 80/50cm, višine 200cm.
Omara z dvokrilnimi vrati, opremljena s cilindrično ključavnico. V omari premične police in obešalni drog.
| Komplet z vsemi potrebnimi dodatnimi deli in materiali. | kos | 1 |  | 0
OV10 | Nabava, dobava/izdelava in montaža omare.
Omara dimenzije 50/30cm, višine 200cm.
Omara z enokrilnimi vrati, opremljena s cilindrično ključavnico. V omari premične police.
| Komplet z vsemi potrebnimi dodatnimi deli in materiali. | kos | 1 |  | 0
KL1 | Nabava, dobava/izdelava in montaža garderobne klopi, dimenzije 80/50/45cm. Komplet z vsemi potrebnimi dodatnimi deli in materiali. | kos | 1 |  | 0
| GARDEROBA ŽENSKE SKUPAJ: |  |  | 0
4. | GARDEROBA MOŠKI | em | količina | cena / em | vrednost
GO1 | Nabava, dobava/izdelava in montaža dvodelne garderobne omare.
Omara dimenzije 80/50cm, višine 200cm.
Omara z dvokrilnimi vrati, opremljena s cilindrično ključavnico. V omari premične police in obešalni drog.
| Komplet z vsemi potrebnimi dodatnimi deli in materiali. | kos | 5 |  | 0
| GARDEROBA MOŠKI SKUPAJ: |  |  | 0
5. | VOZIČEK | em | količina | cena / em | vrednost
VOZ. ČISTILA | Nabava, dobava in montaža vozička za čistila - čistilni voziček. Voziček iz polipropilena, enostaven za čiščenje, nerjaveč. Vsebuje več hermetično zaprtih veder in držalo za 120l vrečke. Zaprt skladiščni prostor s predalom, prostor za umivanje in predpriprava krp. Viziček dimenzije 125x58x115cm. Npr. Magic System 700B, TTS ali enakovredno. | kos | 1 |  | 0
| VOZIČEK SKUPAJ: |  |  | 0
6. | PRIROČNO SKLADIŠČE | em | količina | cena / em | vrednost
REG1 | Nabava, dobava in montaža kovinskega regala, dimenzije 70/140/250cm. Regal z vijačenimi policami. Komplet z vsemi potrebnimi dodatnimi deli in materiali. | kos | 3 |  | 0
REG2 | Nabava, dobava in montaža kovinskega regala, dimenzije 70/100/250cm. Regal z vijačenimi policami. Komplet z vsemi potrebnimi dodatnimi deli in materiali. | kos | 2 |  | 0
| PRIROČNO SKLADIŠČE SKUPAJ: |  |  | 0
7. | ČAJNA KUHINJA | em | količina | cena / em | vrednost
ČK1 | Nabava, dobava/izdelava in montaža čajne kuhinje. Kuhinjski pult dimenzije 200/60/90cm z omarami in predali pod pultom. Viseče omarice dimenzije 200/35/60cm. Čajna kuhinja opremljena z vgradnim pomivalnim strojem, indukcijsko kuhalno ploščo z 2 poljema, pomivalno korito z ocejevalnikom in podpultnim hladilnikom.
Kuhinjski stroji po izboru naročnika.
| Komplet z vsemi potrebnimi dodatnimi deli in materiali. | kpl. | 1 |  | 0
M5 | Nabava, dobava/izdelava in montaža jedilniške mize dimenzije 60/60/75cm.
| Komplet z vsemi potrebnimi dodatnimi deli in materiali. | kos | 1 |  | 0
S2 | Nabava, dobava in montaža kuhinjskega stola. Stol srednjega cenovnega razreda, nakladalni, oblazinjen z mikrotkanino, kromirano kovinsko ogrodje.
| Komplet z vsemi potrebnimi dodatnimi deli in materiali. | kos | 2 |  | 0
| ČAJNA KUHINJA SKUPAJ: |  |  | 0
8. | PISARNA VODJA | em | količina | cena / em | vrednost
M1 | Nabava, dobava/izdelava in montaža računalniške mize dimenzije 160/80/75cm. Delovna površina 2x izvrtina s PVC pokrovom za napeljavo inštalacij.
| Komplet z vsemi potrebnimi dodatnimi deli in materiali. | kos | 1 |  | 0
M3 | Nabava, dobava/izdelava in montaža računalniške mize dimenzije 120/60/75cm. Delovna površina 2x izvrtina s PVC pokrovom za napeljavo inštalacij.
| Komplet z vsemi potrebnimi dodatnimi deli in materiali. | kos | 1 |  | 0
S3 | Nabava, dobava in montaža konferečnega stola. Stol srednjega cenovnega razreda, nakladalni, oblazinjen z mikrotkanino, kromirano kovinsko ogrodje.
| Komplet z vsemi potrebnimi dodatnimi deli in materiali. | kos | 2 |  | 0
M4 | Nabava, dobava/izdelava in montaža konferenčne mize dimenzije 80/80/75cm. Delovna površina 1x izvrtina s PVC pokrovom za napeljavo inštalacij.
| Komplet z vsemi potrebnimi dodatnimi deli in materiali. | kos | 1 |  | 0
OV1 | Nabava, dobava/izdelava in montaža dvodelne pisarniške omare.
Omara dimenzije 120/40cm, višine 200cm.
Omara z dvokrilnimi vrati, opremljena s cilindrično ključavnico. V omari premične police.
| Komplet z vsemi potrebnimi dodatnimi deli in materiali. | kos | 2 |  | 0
G2 | Nabava, dobava/izdelava in montaža stenskega garderobnega obešalnika. Obešalnik iz stenske plošče dimenzije 80/180cm s 4 obešalnimi kljukami.
| Komplet z vsemi potrebnimi dodatnimi deli in materiali. | kos | 1 |  | 0
PR1 | Nabava, dobava/izdelava in montaža predalčnika. Predalčnik dimenzije 40/60cm, višine 60cm, s 4 predali na koleščkih. Predali opremljeni s cilindrično ključavnico.
| Komplet z vsemi potrebnimi dodatnimi deli in materiali. | kos | 1 |  | 0
G1 | Nabava, dobava in montaža samostoječega garderobnega obešalnika.
| Komplet z vsemi potrebnimi dodatnimi deli in materiali. | kos | 1 |  | 0
S1 | Nabava, dobava in montaža pisarniškega stola. Stol srednjega cenovnega razreda, s prostornim sedežem in širokim dizajnom. Stol mehko oblazinjen z umetnim usnjem, opremljen z gugalnim mehanizmom in oblazinjenimi nasloni za roke. Stol na koleščkih, gugalni mehanizem, podnožje inox.
| Komplet z vsemi potrebnimi dodatnimi deli in materiali. | kos | 1 |  | 0
| PISARNA VODJA SKUPAJ: |  |  | 0
9. | PISARNA 1 | em | količina | cena / em | vrednost
G1 | Nabava, dobava in montaža samostoječega garderobnega obešalnika.
| Komplet z vsemi potrebnimi dodatnimi deli in materiali. | kos | 2 |  | 0
G2 | Nabava, dobava/izdelava in montaža stenskega garderobnega obešalnika. Obešalnik iz stenske plošče dimenzije 80/180cm s 4 obešalnimi kljukami.
| Komplet z vsemi potrebnimi dodatnimi deli in materiali. | kos | 2 |  | 0
OV1 | Nabava, dobava/izdelava in montaža dvodelne pisarniške omare.
Omara dimenzije 120/40cm, višine 200cm.
Omara z dvokrilnimi vrati, opremljena s cilindrično ključavnico. V omari premične police.
| Komplet z vsemi potrebnimi dodatnimi deli in materiali. | kos | 5 |  | 0
OV2 | Nabava, dobava/izdelava in montaža dvodelne pisarniške omare.
Omara dimenzije 100/40cm, višine 200cm.
Omara z dvokrilnimi vrati, opremljena s cilindrično ključavnico. V omari premične police.
| Komplet z vsemi potrebnimi dodatnimi deli in materiali. | kos | 1 |  | 0
OV3 | Nabava, dobava in montaža jeklene omare za blagajno.
Omara dimenzije 120/80cm, višine 200cm.
Varnostna omara.
| Komplet z vsemi potrebnimi dodatnimi deli in materiali. | kos | 1 |  | 0
K. STR. | Nabava, dobava in montaža kopirnega stroja.
| Komplet z vsemi potrebnimi dodatnimi deli in materiali. | kos | 1 |  | 0
S1 | Nabava, dobava in montaža pisarniškega stola. Stol srednjega cenovnega razreda, s prostornim sedežem in širokim dizajnom. Stol mehko oblazinjen z umetnim usnjem, opremljen z gugalnim mehanizmom in oblazinjenimi nasloni za roke. Stol na koleščkih, gugalni mehanizem, podnožje inox.
| Komplet z vsemi potrebnimi dodatnimi deli in materiali. | kos | 5 |  | 0
M1 | Nabava, dobava/izdelava in montaža računalniške mize dimenzije 160/80/75cm. Delovna površina 2x izvrtina s PVC pokrovom za napeljavo inštalacij.
| Komplet z vsemi potrebnimi dodatnimi deli in materiali. | kos | 5 |  | 0
M2 | Nabava, dobava/izdelava in montaža računalniške mize dimenzije 140/60/75cm. Delovna površina 2x izvrtina s PVC pokrovom za napeljavo inštalacij.
| Komplet z vsemi potrebnimi dodatnimi deli in materiali. | kos | 4 |  | 0
M3 | Nabava, dobava/izdelava in montaža računalniške mize dimenzije 120/60/75cm. Delovna površina 2x izvrtina s PVC pokrovom za napeljavo inštalacij.
| Komplet z vsemi potrebnimi dodatnimi deli in materiali. | kos | 2 |  | 0
PR1 | Nabava, dobava/izdelava in montaža predalčnika. Predalčnik dimenzije 40/60cm, višine 60cm, s 4 predali na koleščkih. Predali opremljeni s cilindrično ključavnico.
| Komplet z vsemi potrebnimi dodatnimi deli in materiali. | kos | 5 |  | 0
| PISARNA 1 SKUPAJ: |  |  | 0