## Sklopi-rekapitulacija
Ponudnik:
Naročnik:
ZDRAVSTVENI DOM AJDOVŠČINA
Tovarniška cesta 3
5270 AJDOVŠČINA
|  | Vrednost skupnega sklopa brez ddv za eno leto | Vrednost skupnega sklopa z ddv za eno leto
SKLOP 1 | Opornice
SKLOP 2 | Tubusi, katetri, i-geli in respiratorni pripomočki
SKLOP 3 | Material za sterilizacijo
SKLOP 4 | Ostali zdravstveni potrošni material
SKLOP 5 | Artikli vezani na aparate
SKLOP 6 | Osebna varovalna oprema
SKLOP 7 | Rokavice kirurške
SKLOP 8 | Rokavice latex
SKLOP 9 | Rokvice nitril
SKLOP 10 | Igle, kanile, lancete in brizge
SKLOP 11 | Razkužila in mila
SKLOP 12 | Obvezilni material
SKLOP 13 | Obloge za rane
SKLOP 14 | Laboratorijski odvzem-kapilarni odv.
SKLOP 15 | Laboratorijski odvzem-venski odv.
SKLOP 16 | Reagenti Cobas Pure
SKLOP 17 | Hitri testi
SKLOP 18 | I-STAT
SKLOP 19 | Testni trakovi in kontrole Contur XT
SKLOP 20 | Testni trakovi in kontrole Wellion
SKLOP 21 | Reagenti za glikiran hemoglobin
SKLOP 22 | Testni trakovi in kontrole Coaguchek PT
SKLOP 23 | Kontrole
SKLOP 24 | Reagenti za Sysmex aparate
SKLOP 25 | Cobas
SKLOP 26 | Reagenti in kontrole CRP
SKLOP 27 | Reagenti Cardiac
SKLOP 28 | Laboratorijski potroški material
SKLOP 29 | Sedico M10
IZLOČEN SKLOP
SKUPAJ |  | 0 | 0

## opornice
Naročnik:
ZDRAVSTVENI DOM AJDOVŠČINA
Tovarniška cesta 3
5270 AJDOVŠČINA
SKLOP 1: OPORNICE
Naročnik |  |  |  |  | Ponudnik
Zap. | Šifra | Opis zahtevanega artikla | ME | Predvidena | Naziv ponujenega | Proizvajalec | Kataloška | Osnovno | Cena/ ME | Vrednost | % | Vrednost
št. | naroč. |  |  | letna količina | artikla |  | številka | pakiranje artikla | (4 decim.) | brez ddv | ddv | z ddv
OPORNICE-IMOBILIZACIJA
Imobilizacijska opornica za okončine, s penasto oblogo, ki je med rtg slikanjem ni potrebno sneti, enakovredno "MAH"
1 | 1750 | 100 x 1000 x 1 | kos | 10
2 | 5867 | 100 x 1000 x 1,5 trda | kos | 5
3 | 1751 | 100 x 1200 x 1,5 trda | kos | 15
4 | 1752 | 120 x 1400 x 1,5 trda | kos | 5
5 | 1753 | 90 x 800 x 1 | kos | 20
6 | 5868 | 90 x 800 x 1,5 trda | kos | 5
Imobilizacijska opornica za prst mehka, s penasto oblogo, ki je med rtg slikanjem ni potrebno sneti,enakovredno "MAH"
7 | 1754 | 17 x 200 x 1 | kos | 30
8 | 1755 | 17 x 200 x 1T | kos | 15
9 | 1756 | 17 x 300 x 1 | kos | 20
10 | 1757 | 17 x 300 x 1T | kos | 10
11 | 1758 | 30 x 200 x 1 | kos | 5
Imobilizacijska opornica za okončine, mehka, s penasto oblogo, ki je med rtg slikanjem ni potrebno sneti, enakovredno "MAH"
12 | 1760 | 75x350x1 | kos | 15
13 | 1761 | 75x400 x 1 | kos | 80
14 | 3528 | 45x270 x 1 | kos | 35
15 | 5869 | 45x400 x 1 | kos | 4
16 | 3690 | 75x600 x 1 | kos | 4
|  | Ovratnik imobolizacijski | kos
17 | 1762 | mali -otroški | kos | 5
18 | 1763 | srednji | kos | 10
19 | 1764 | veliki | kos | 10
20 | 1765 | Ovratnica vratna imobilizacijska, PVC, otroška z nastavitvijo velikosti 3-stopnje, Stifneck ali enakovredno | kos | 15
21 | 1766 | Ovratnica vratna imobilizacijska za odrasle, PVC, z nastavitvijo velikosti 4-stopnje, Stifneck ali enakovredno) | kos | 30

## tubusi, katetri, i-geli in resp
Naročnik:
ZDRAVSTVENI DOM AJDOVŠČINA
Tovarniška cesta 3
5270 AJDOVŠČINA
SKLOP 2: TUBUSI, KATETRI, I-GELI IN RESPIRATORNI PRIPOMOČKI
Naročnik |  |  |  |  | Ponudnik
Zap. | Šifra | Opis zahtevanega artikla | ME | Predvidena | Naziv ponujenega | Proizvajalec | Kataloška | Osnovno | Cena/ ME | Vrednost | % | Vrednost
št. | naroč. |  |  | letna količina | artikla |  | številka | pakiranje artikla | (4 dec) | brez ddv | ddv | z ddv
TUBUSI , KATETRI , I GEL-I
Tubus endotrahealni brez balona, enakovredno "Malincrot"
1 | 1724 | 3,0 mm | kos | 5
2 | 1725 | 4,0 mm | kos | 5
3 | 1726 | 5,0 mm | kos | 5
Tubus za anestezijo in urgentne primere z naslednjimi lastnostmi:iz prozornega ,termosenzibilnega, biokompatibilnega (iso 10993-1) pvc-ja z atravmatsko zaobljenimi zaključki, z mrfijevim očesom, z radiopačno nitko,ki omogoča rtg kontrolo lege tubusa.nizko tlačnim mešičkom iz posebej obdelanega pvc-ja ,ki omogoča mehko tesnenje ob steno traheje in s kontrolnim balončkom z enosmerno ventilčkom za nadzor tlaka v mešičku, z vgravirano dimenzijo tubusa, premerom in vrsto mešička,s konektorjem kompatibilnim s sistemi (iso 5356-1), s črno markacijo 3cm nad konico, ki omogoča lažje vstavljanje tubusa v trahejo, primeren za ustno in nosno intubacijo
4 | 1727 | 6,0 mm | kos | 2
5 | 6557 | 6,5 mm | kos | 5
6 | 1728 | 7,0 mm | kos | 5
7 | 1729 | 7,5 mm | kos | 5
8 | 1730 | 8,0 mm | kos | 14
9 | 1731 | 8,5 mm | kos | 5
10 | 1732 | 9,0 mm | kos | 10
Airway pripomoček za ohranjanje dihalne poti. Izdelan mora biti iz enega dela brez dodatnih sestavnih delov. Barvna oznaka velikosti.
11 | 5893 | št 00 | kos | 5
12 | 5892 | št 0 | kos | 5
13 | 1733 | št 1 | kos | 5
14 | 1734 | št 2 | kos | 5
15 | 1735 | št 3 | kos | 5
16 | 1736 | št 4 | kos | 5
17 | 1737 | št 5 | kos | 5
Supraglotični pripomoček za sprostitev dihalne poti, za enkratno uporabo, brez lateksa, iz termoplastičnega elastomera, ne sme biti napihljiv. Velikost pripomočka, razpon teže pacienta in mesto ugriza morajo biti označeni na delu dihalne cevi, ki gleda iz ust in je vidna. Dihalna cev mora biti na mestu, kjer se dotika zob, ojačana proti pregrizu. Od spojke do konice maske mora potekati kanal za možnost aspiracije.
18 | 1745 | št. 1 | kos | 4
19 | 3418 | št. 1,5 | kos | 4
20 | 1746 | št. 2 | kos | 4
21 | 1747 | št.2,5 | kos | 4
22 | 1748 | št. 3 | kos | 10
23 | 1749 | št. 4 | kos | 15
24 | 3291 | št. 5 | kos | 7
Kateter za aspiracijo fizioloških izcedkov iz žrela, nosu ali pljuč barvno kodirani v skladu s standardom ISO 8836, centralna odprtina in 2 stranski odprtini iz medicinskega PVC, brez lateksa, matirana površina cevke
25 | 1705 | CH10 x 500 mm | kos | 15
26 | 1706 | CH12 x 500 mm | kos | 15
27 | 1707 | CH14 x 500 mm | kos | 20
28 | 1708 | CH16 x 500 mm | kos | 20
29 | 1709 | CH6 x 500 mm | kos | 5
30 | 1710 | CH8 x 500 mm | kos | 15
31 | 3416 | CH20 x 530 mm | kos | 10
32 | 5281 | CH18 x 530 mm | kos | 10
33 | 1744 | Vodilo za tubus 6,5-10 mm | kos | 5
Povezovalna cev, sukcijska tuba, sterilna, yankauer , brez reg.
34 | 1700 | CH18 6 mm x 25,5cm | kos | 5
35 | 1699 | CH24 8 mm x 25,5cm | kos | 5
RESPIRATORNI PRIPOMOČKI
36 | 1721 | Dvoroga nosna kanila za kisik, za odrasle. Dolžina cevi mora biti med 1,8 do vklučno 2m. Cevka za kisik mora imeti notranjo steno zvezdaste oblike za preprečevanje kolenčenja. Obvezna je oblazinjenost v predelu ušes. | kos | 10
37 | 3653 | Dvoroga nosna kanila za kisik, za otroke. Dolžina cevi mora biti med 1,8 do vključno 2,0m. Cevka za kisik mora imeti notranjo steno zvezdaste oblike za preprečevanje kolenčenja. | kos | 10
38 | 1862 | Maska za kisik za odrasle s priklj. cevjo 2,10 m | kos | 10
39 | 1863 | Maska za kisik z visokim pretokom koncentracije kisika (95%) z balonom s priklj.cevjo 2,1m– za odrasle | kos | 100
40 | 1864 | Maska za kisik otroška s priklj. cevjo 2,10 m | kos | 10
41 | 1865 | Maska za kisik z visokim pretokom koncentracije kisika (95%) z balonom s priklj.cevjo 2,1m– za otroke | kos | 40
42 | 1911 | Set z razpršilcem za zdravila z masko za odrasle. Zagotavljati mora, da so pri pretoku 8 l/min delci manjši od 5 mikronov in da je učinkovina razpršena najmanj 0,23g/min . Set mora vsebovati odraslo masko, ki mora biti brez PVC-ja in Di(2 ethylhexil)phtalhatov, cevko z navojem, ki se privije na razpršilnik; razpršilnik, ki mora vsebovati navoj za pritrditev cevke in spojko z navojem, za priklop cevke. Pri pretoku 8l/minuto mora biti zagotovljeno vsaj 77% delcev manjših kot 5 mikronov. enakovredno cirrus 2 | kos | 210
43 | 1912 | Set z razpršilcem za zdravila z otroško masko. Zagotavljati mora, da so pri pretoku 8 l/min delci manjši od 5 mikronov in da je učinkovina razpršena najmanj 0,23g/min . Set mora vsebovati odraslo masko, ki mora biti brez PVC-ja in Di(2 ethylhexil)phtalhatov, cevko z navojem, ki se privije na razpršilnik; razpršilnik, ki mora vsebovati navoj za pritrditev cevke in spojko z navojem, za priklop cevke . Pri pretoku 8l/minuto mora biti zagotovljeno vsaj 77% delcev manjših kot 5 mikronov. enakovredno cirrus 2 | kos | 72
44 | 5561 | Set z razpršilcem za zdravila z otroško masko. Zagotavljati mora, da so pri pretoku 8 l/min delci manjši od 5 mikronov in da je hitrost razpršitve najmanj 0,5g/min . Set mora vsebovati otroško masko, ki mora biti brez PVC-ja in Di(2 ethylhexil)phtalhatov, cevko z navojem, ki se privije na razpršilnik; razpršilnik, ki mora vsebovati navoj za pritrditev cevke in spojko z navojem za priklop cevke na stenski kisikov priključek. Pri pretoku 8l/minuto mora biti zagotovljeno vsaj 85% delcev manjših kot 5 mikronov. enakovredno hot top | kos | 108
45 | 5870 | Set z razpršilcem za zdravila z masko za odrasle. Zagotavljati mora, da so pri pretoku 8 l/min delci manjši od 5 mikronov in da je da je hitrost razpršitve najmanj 0,5g/min .. Set mora vsebovati odraslo masko, ki mora biti brez PVC-ja in Di(2 ethylhexil)phtalhatov, cevko z navojem, ki se privije na razpršilnik; razpršilnik, ki mora vsebovati navoj za pritrditev cevke in spojko z navojem, za priklop cevke na stenski kisikov priključek. Pri pretoku 8l/minuto mora biti zagotovljeno vsaj 85% delcev manjših kot 5 mikronov. enakovredno hot top | kos | 60
46 | 3813 | Aerochamber Plus komora za otroke 0-3 let | kos | 4
47 | 3467 | Aerochamber Plus komora za otroke 3-6 let | kos | 4
48 | 5247 | Aerochamber Plus komora za odrasle | kos | 4
Maska anestezijska za enkratno uporabo, napihljiv rob z ventilom
49 | 5871 | št. 0 | kos | 10
50 | 5160 | št. 1 | kos | 40
51 | 5161 | št. 2 | kos | 35
52 | 5162 | št. 3 | kos | 50
53 | 5164 | št. 4 | kos | 40
54 | 3662 | št. 5 | kos | 30
55 | 3663 | št. 6 | kos | 25

## mat. za sterilizacijo
Naročnik:
ZDRAVSTVENI DOM AJDOVŠČINA
Tovarniška cesta 3
5270 AJDOVŠČINA
SKLOP 3: MATERIAL ZA STERILIZACIJO
Naročnik |  |  |  |  | Ponudnik
Zap. | Šifra | Opis zahtevanega artikla | ME | Predvidena | Naziv ponujenega | Proizvajalec | Kataloška | Osnovno | Cena/ ME | Vrednost | % | Vrednost
št. | naroč. |  |  | letna količina | artikla |  | številka | pakiranje artikla | (4 dec) | brez ddv | ddv | z ddv
MATERIAL ZA STERILIZACIJO
Papir za sterilizacijo standardni, krep bel , gramatura 60g/m, 100 % čista celulozna vlakna, mehak otip, ustrezati mora standardu ISO 11607-1 in EN 868-2
1 | 1800 | 30 x 30 cm | kos | 40000
2 | 1798 | 35 x 35 cm | kos | 500
3 | 1801 | 40 x 40 cm | kos | 3000
4 | 9999 | 50x50 cm | kos | 1000
5 | 1799 | 60 x 60 cm | kos | 500
Rokav za parno sterilizacijo, material: folija poliester in polipropilen ter visoko kakovosten medicinski papir iz čiste celuloze 70gr. na ovojnini mora biti številka lota in sicer na vsakem rokavu na razdalji 15cm , šiv na rokavu mora biti trden, da prenese parno sterilizacijo, hkrati pa mora omogočati enostavno odpiranje brez trganja vlaken.ovojnina mora ustrezati standardu iso 11607-1 in en 868-5
6 | 1802 | 10 cm x 200m | kos | 1
7 | 1803 | 12,5 cm x 200 m | kos | 2
8 | 1804 | 15 cm x 200 m | kos | 1
9 | 1805 | 5 cm x 200 m | kos | 2
10 | 1806 | 7,5 cm x 200 m | kos | 5
Rokav za parno sterilizacijo s preklopom, material: folija poliester in polipropilen ter visoko kakovosten medicinski papir iz čiste celuloze 70gr. na ovojnini mora biti številka lota in sicer na vsakem rokavu na razdalji 15cm , šiv na rokavu mora biti trden, da prenese parno sterilizacijo, hkrati pa mora omogočati enostavno odpiranje brez trganja vlaken.ovojnina mora ustrezati standardu iso 11607-1, 11607-2 in en 868-5
11 | 1807 | 10cm x 100 m | kos | 2
12 | 1808 | 15 cm x 100 m | kos | 2
13 | 1809 | 20 cm x 100 m | kos | 2
14 | 6862 | 40 cm x 100m | kos | 1
Vrečka papir-folija za sterilizacijo z indikatorjem za parno sterilizacijo, indikator mora biti izven dosega zapakiranega materiala.ovojnina mora ustrezati standardu iso en 868-5, 11607-1, 11607-2
15 | 1810 | 10 x 15 cm | kos | 7000
16 | 9999 | 5 x 20 cm | kos | 2000
17 | 3497 | 7,5 x 15 cm | kos | 4000
18 | 7190 | 10 x 20 cm | kos | 4000
19 | 1811 | 15 x 20 cm | kos | 5000
20 | 3496 | 5 x 25 cm | kos | 200
21 | 3526 | 15 x 30 cm | kos | 2000
22 | 6687 | 12 x 40 cm | kos | 600
Vrečka samolepilna papir-folija za sterilizacijo z indikatorjem za parno sterilizacijo, indikator mora biti izven dosega zapakiranega materiala.ovojnina mora ustrezati standardu iso 11607-1, 11607-2 in en 868-5
23 | 1812 | 13 x 27 cm | kos | 5000
24 | 1813 | 9 x 20 cm | kos | 6000
25 | 1814 | 9 x 25 cm | kos | 8000
26 | 5782 | 6 x 25 cm | kos | 9000
27 | 3521 | 6 x 10 cm | kos | 6000
28 | 6832 | 20 x 35 cm | kos | 800
29 | 6833 | 25 x 40 cm | kos | 300
30 | 1887 | Kemični integrator za parno sterilizacijo, ki se odziva na vse parametre parne sterilizacije, ki skupaj uspešno uničijo vse žive organizme in njihove spore.ustrezati mora standardu iso11140-1,razred 5, sc a 250, kot npr. termalog s complay | kos | 2000
31 | 1888 | Testni paket za avtoklav. Tip Bowie Dick, namenjen za dnevno kontrolo vakumske črpalke, za1x up. V testnem ciklusu 3, 5 min. 134- 137C, a30 | kos | 300
32 | 1889 | Kemični lepilni indikator-trak za zunanjo označitev sterilnih paketov za sterilizacijo s paro. Standard ISO 1140-1, EN867, Razred 1 | kos | 30
33 | 1903 | Zaščitnik za inštrumente za sterilizacijo št 1, velikost5,1 x 12 cm | kos | 1500
34 | 7482 | Zaščitnik za inštrumente za sterilizacijo PVC , 15mm, CLIN, a 200 | kos | 600

## zdrav.potr.material
Naročnik:
ZDRAVSTVENI DOM AJDOVŠČINA
Tovarniška cesta 3
5270 AJDOVŠČINA
SKLOP 4: OSTALI ZDRAVSTVENI POTROŠKI MATERIAL
Naročnik |  |  |  |  | Ponudnik
Zap. | Šifra | Opis zahtevanega artikla | ME | Predvidena | Naziv ponujenega | Proizvajalec | Kataloška | Osnovno | Cena/ ME | Vrednost | % | Vrednost
št. | naroč. |  |  | letna količina | artikla |  | številka | pakiranje artikla | (4 deci) | brez ddv | ddv | z ddv
SKALPELI
Skalpel z ročajem, sterilni za 1x uporabo
1 | 1908 | oblika 10 | kos | 600
2 | 1909 | oblika 11 | kos | 600
3 | 1910 | oblika 15 | kos | 700
KATETRI URINSKI, SONDE | [10 empty] | #REF!
Sonda črevesna
4 | 1701 | CH20 x 400 | kos | 5
5 | 1702 | CH22 x 400 | kos | 10
6 | 1703 | CH25 x 400 | kos | 2
7 | 1704 | CH28 x 400 | kos | 2
Sonda želodčna iz PVC-ja za hranjenje, v diagnostične ali terapevtske namene, ter za izpiranje želodca
8 | 1722 | CH 20 x 800 mm | kos | 2
9 | 1723 | CH 24 x 800 mm | kos | 2
10 | 6618 | Sonda za gastrostomalno hranjenje CH22 | kos | 5
11 | 6905 | Sonda za gastrostomalno hranjenje CH24 | kos | 5
12 | 6736 | Sonda za gastrostomalno hranjenje CH20 | kos | 5
Kateter Foley silikoniziran latex 2P BAL, 10 ml
13 | 1711 | CH 12 | kos | 2
14 | 1712 | CH 14 | kos | 10
15 | 1713 | CH 16 | kos | 30
16 | 1714 | CH 18 | kos | 40
17 | 1715 | CH 20 | kos | 10
Urinski kateter silikonski tip foley dvopotni z balonom 5-10ml, sterilen, 100 % silikon,s kontrastno crto po vsej dolžini za rtg kontrolo , z zaprtim vrhom in 2 stranskima odprtinama. oznaka debeline katetra in velikost balona na samem katetru – dimenzije kateter urinski, z balonom 5-10 ml, sterilen, zaprt vrh, 2p
18 | 1716 | CH12 | kos | 5
19 | 1717 | CH14 | kos | 5
20 | 1718 | CH16 | kos | 5
21 | 1719 | CH18 | kos | 20
22 | 1720 | CH20 | kos | 20
MATERIALI ZA URGENTNE POSEGE | [10 empty] | #REF!
23 | 1878 | Set za urgentno konikotomijo za odrasle premer kanile 4 mm | kos | 1
24 | 3854 | Set za urgentno konikotomijo za otroke premer kanile 2 mm | kos | 1
25 | 5284 | Set za igelno drenažo zraka iz prsnega koša, z nepovratnim sistemom | kos | 1
26 | 7109 | Igla za pneumothorax 14G | kos | 5
27 | 5894 | Tamponada nosu s sistemom tampon, nosni kateter in caf, enakovredno Rapid Rino 55 mm | kos | 1
28 | 3411 | Tamponada nosu s sistemom tampon, nosni kateter in caf , enakovredno Rapid Rino 75 mm | sc | 3
29 | 5283 | Set za kateterizacijo sterilen (vodotesna ledvička 1 kos, kompresa 7,5X7,5CM 2 kos, tampon št. 3 -4 kos, skodelica Shopak 1 kos, prijemalka 14 cm 1kos, OP. podloga 45X45 sm 1 kos) - 1set 7,5X7,5cm 2 kos, tampon št. 3 -4 | kos | 108
30 | 1881 | Sistem za ambulantno odstranjevanje bradavic, prenosni, medium, 2x80 ml kriogena, za vsaj 50 aplikacij , z 2mm in 5mm aplikatorji, Histofreezer ali enakovredno) | kos | 2
31 | 5205 | Filter viralno-bakteriološki, za odrasle, vlažilni. Filter mora biti za dihalne volumne od 200ml do vključno 1500ml. Volumen filtra sme biti največ 70 ml, padec pritiska pri neuporabljenem filtru in pretoku 30 l/min ne sme biti večji od 125 Pa. Povečanje padca pritiska po uporabi treh ur ne sme biti večje od 14 Pa. Luer-Lock spojka, teža filtra največ 45 g, biti mora elektrostatičen. Zamašek spojke Luer za meritev etCO2 ne sme biti ločljiv od filtra. Preizkušen mora biti glede učinkovitosti filtracije TBC, Hepatitisa C, Bacillus subtilis var. Niger in virus MS-2. Postopek meritev mora biti po BS EN 13328-1, bakterijsko viralna verzija (kot je opisano v Anesthesia 2000; 55:458-65). Filtracijska učinkovitost po postopku BS EN 13328-1, na prej omenjene bakterije in viruse mora biti vsaj 99,999 %. Vse spojke morajo biti skladne s standardom BS EN 1281-1: 1997. Povračilo vlage mora biti pri dihalnem volumnu 500 ml najmanj 28 mg H2O/l, merjeno po ISO 9360-2:2003. Preizkušen mora biti v skladu s standardom tudi s testom s soljo po standardu ISO 23328-1, pri katerem je prepustnost lahko največ 0,65 %. | kos | 45
Zbiralnik za igle iz plastike za ostre infektivne odpadke iz kopolimerja in polipropilena, odporni na topila. Barvila s katerimi so obarvana ne smejo vsebovati kadmija in drugih težkih kovin, lahko se upepelijo.
32 | 1897 | 200 ml, dimenzije 79/37/146 mm, enakovredno Sharpsafe 41731430 | kos | 45
33 | 5181 | 1 l, kvadratne oblike, dimenzije 90/108/187 mm, enakovredno Sharpsafe 41602432 | kos | 20
34 | 1898 | 1,5 l, rumen okrogel, okrogel pokrov za začasno zapiranje priterjen na trakcu, okrog odprtine je dvignjen zaščitni rob | kos | 115
35 | 1899 | 2 l, rumen okrogel, okrogel pokrov za začasno zapiranje priterjen na trakcu, okrog odprtine je dvignjen zaščitni rob | kos | 30
36 | 1900 | 3 l, rumen okrogel, okrogel pokrov za začasno zapiranje priterjen na trakcu, okrog odprtine je dvignjen zaščitni rob | kos | 35
37 | 1901 | 4 l, rumen pokončen, okrogel pokrov za začasno zapiranje priterjen na trakcu, okrog odprtine je dvignjen zaščitni rob | kos | 30
38 | 3297 | 12 l , rumen okrogel, enakovredno Septobox | kos | 30
39 | 3391 | 4L, RDEČ pravokotne oblike enakovredno " Covidien REF1100" 676376 | kos | 60
OSTALI POTROŠNI MATERIAL
Podloge za enkratno uporabo za zaščito postelje in prevezovanje ran. Iz netkanega materiala, spodnja plast iz PE, ki ne prepušča vlage in zatesnjeni robovi, ki preprečujejo iztekanej tekočine.
40 | 3876 | 60 x 90 | kos | 200
41 | 6689 | 60 x 60 | kos | 400
42 | 1850 | Folija zaščitna 160 x 210 cm, srebrno/zlata | kos | 20
Fotobanjica - pladnji plexi
43 | 1847 | 130 x 180 x 45 x 3 mm | kos | 2
44 | 1848 | 180 x 240 x 50 x 3 mm | kos | 2
45 | 1849 | 240 x 300 x 60 x 3 mm | kos | 5
46 | 1869 | Pinceta iz polipropilena, nesterilna | kos | 5000
47 | 1870 | Kompresa operacijska, nesterilna, za parno sterilizacijo, 50 x 50 cm, v sc je 45kos | kos | 1500
48 | 7316 | Kompresa operacijska, sterilna,35 x 50 cm, a80, enakovredno Steri-quick Roeko | kos | 240
49 | 1843 | Zamašek za kanilo intravenozno oz. luer priklučkov | kos | 200
50 | 5525 | Adapter med katetrom in urinsko vrečko CH5-20 | kos | 40
51 | 1854 | Ledvička plastična trda 750 ml | kos | 20
52 | 3906 | Ledvička papirnata eco | kos | 1200
53 | 1839 | Steklenica brizgalna 250 ml, puhalka | kos | 4
54 | 1841 | Steklo-cilinder za ušesno brizgo Janet 150 ml | kos | 5
55 | 1834 | Nastavek za ušesni termometer Braun ThermoScan, v sc je a200 | kos | 5400
56 | 1844 | Britvice enostranske z dvojnim rezilom, za enkratno uporabo, nesterilne | kos | 400
57 | 1851 | Kontaktni gel eko za UZ naprave 250ml, enakovredno Septum gel | kos | 50
58 | 1852 | Kontaktni gel eko za UZ naprave 5000ml, enakovredno Septum gel | kos | 10
59 | 1880 | Sprey za fixiranje citoloških brisov, 100 ml, enakovredno Merckofix | kos | 10
60 | 1857 | Lopatica za jezik lesena, gladko brušena, dolžina 15 cm, nesterilna, a100 | sc | 5
61 | 1858 | Lesena lopatica za odvzem vaginalnega brisa, konica v obliki srčka, a100 | zav | 20
62 | 1885 | Ščetka za odvzem ginekološkega brisa, sterilna a100 | sc | 20
63 | 1589 | Vložki higienski bombažni, a 10 kos , enakovredno VIR 80 | zav | 5
64 | 5448 | Ščitnik sonosafe 34 mm latex za sonografsko sondo | kos | 600
65 | 1873 | Posodica za urin iz PP, graduirana nesterilna, 150 ml | kos | 11000
66 | 1874 | Posodica za mikrob.material iz PP, graduirana sterilna, 125 ml | kos | 1300
67 | 1879 | Sprey za EKG, kontaktni, 250 ml | kos | 70
68 | 1882 | Pršilo za rane ki vsebuje hilauronsko kislino, mandljevo olje, vitamin E,ksimeinska kislino, eterično olje limone, kajeputa, a 125 ml, enakovredno Cicatridina | kos | 100
69 | 3417 | Zbirna vreča za bruhanje z plastičnim obročem, za enkratno uporabo | kos | 400
70 | 1883 | Ščetka kirurška prepojena s chilorhexidinom, za umivanje kože | kos | 1000
71 | 1886 | Termometer telesni-galij, brez hg | kos | 2
72 | 1588 | Palčka lemon - glicerin za ustno nego 150 mm, a75 | zav | 2
73 | 1892 | Vrečka napolnjena s posebnim gelom za tople in hladne obkladke 10 x 27 cm | kos | 10
74 | 1893 | Vrečka za aktiviranje v hitri led 17-23 za 1x uporabo | kos | 280
75 | 1894 | Vrečka urinska mob. zbiralec za zbiranje sredjega oz. zadnjega urinskega curka z epruveto, za sterilni odvzem urina pri otroku do 3 let starosti | kos | 100
76 | 1895 | Vrečka otroška urinska samolepilna, sterilna, vol.100ml,grad.,lepilo nealergeno, odprtina mora biti dovolj velika za nameščanje vrečke pri deklicah in dečkih. | kos | 300
77 | 1902 | Vrečka urinska sterilna z odtokom 2 l, nepovratni ventil brez navoja | kos | 60
78 | 1896 | Zamašek za zapiranje standardnih priključkov na katetrih in sondah, iz polietilena in ne vsebuje lateksa | kos | 80
79 | 1876 | Pumpica-puhalo za aparat za merjenje pritiska s kovinskim ventilom | kos | 4
80 | 3735 | Posoda za vato, steklena dim 120 x 120 s steklenim pokrovom | kos | 1
81 | 3299 | DIETIL ETER PA 921 MCK 1L, Aether | kos | 2
82 | 1004 | Aceton a 1l | kos | 2
83 | 1790 | Hydrogen peroxid 3% a1000ml | kos | 50
84 | 1767 | Etilni alkohol 70 % a 1L | kos | 45
85 | 1770 | Etilni alkohol 96 % a 1L | kos | 10
86 | 1788 | Sprey olje za zaščito inštrumentov med sterilizacijo a 300ml, JG600 | kos | 7
87 | 3536 | Set za odvzem brisa za HPV Cervical Sampler | kos | 60
88 | 3308 | Rokavice pvc, za 1x uporabo, a100 | sc | 30
89 | 6461 | Spraj za za neboleče odstanjevanje lepljivih medicinskih obližev in oblog, enakovredno Stick off | kos | 15
90 | 6590 | Obroček-pesar gumi za ginekološki poseg 60 | kos | 2
91 | 6595 | Obroček-pesar gumi za ginekološki poseg 65 | kos | 2
92 | 7078 | Obroček-pesar gumi za ginekološki poseg 70 | kos | 2
93 | 5575 | Obroček-pesar gumi za ginekološki poseg 90 | kos | 2
94 | 1845 | Elektrode- univerzalne premestljive monitoring, vodoodporne, s penasto blazinico, in lepilom z dvojnim delovanjem, ki elektrodo pritrdi in obenem prevaja in zdrži do 3 dni. | zav | 70
95 | 3373 | Odstranjevalec medicinskih sponk SR-1, a10 | kos | 10
96 | 5898 | Meter za merjenje obsega Seca 201 | kos | 4
97 | 3652 | Testni lističi za fluoresceinski test z 1mg natrijevega fluoresceina, namenjeni za barvanje očesne površin, za odkrivaneje sprememb na roženici in veznici. Posamično pakirani, a100 | sc | 4

## artikli vezani na aparate
Naročnik:
ZDRAVSTVENI DOM AJDOVŠČINA
Tovarniška cesta 3
5270 AJDOVŠČINA
SKLOP 5: ARTIKLI VEZANI NA APARATE (vsak artikel svoj sklop)
Naročnik |  |  |  |  | Ponudnik
Zap. | Šifra | Opis zahtevanega artikla | ME | Predvidena | Naziv ponujenega | Proizvajalec | Kataloška | Osnovno | Cena/ ME | Vrednost | % | Vrednost
št. | naroč. |  |  | letna količina | artikla |  | številka | pakiranje artikla | (4 deci) | brez ddv | ddv | z ddv
ELEKTRODE
1 | 5297 | Elektrode defibrilacijske kompatibilne za Corpuls 3 za odrasle | kos | 6
2 | 5507 | Elektrode defibrilacijske kompatibilne za Corpuls 3 za otroke | kos | 4
3 | 5547 | Elektroda multifunkcijska s prekonektom, za odrasle CorPatch easy za Corpuls 3 slim, REF 05120.1 | kos | 60
4 | 5548 | Elektroda multifunkcijska s prekonektom, otroška, CorPatch easy Pediatric za Corpusl 3 slim, REFF 05120.2 | kos | 8
5 | 3560 | Elektroda defi. AED otroška za polavtomatski defibrilator,original, LifePack 1000 | kos | 2
6 | 3561 | Elektroda defi. AED quick combo za odrasle za LifePack 1000 REDY AK s kablom | kos | 2
7 | 6487 | Elektroda DEFI Fred easy otroška za AED Schiller Fredeasy | kos | 1
8 | 6488 | Elektroda DEFI Fred easy odrasla za AED Schiller Fredeasy | kos | 1
9 | 6683 | Elektrode Eurodefipads za Zoll AEDplus, odrasle, komaptibilne | kos | 2
10 | 6684 | Elektrode Eurodefipads za Zoll AEDplus, otroške | kos | 7
PAPIR EKG
11 | 1915 | Papir EKG termo Smart 1200/1600/2000, 210x295mm x150 | kos | 20
12 | 1916 | Papir EKG termo Schiller AT 102, 210x280x143 mm | kos | 40
13 | 1917 | Papir EKG termo MAC 400/600, 80x90x280mm | kos | 10
14 | 7214 | Papir EKG termo MAC 5 | kos | 20
15 | 3532 | Papir EKG Corpuls 3 106mmx22m | kos | 30
16 | 5555 | Papir EKG termo Schiller MS2015 210mm x140mm x180listov | kos | 10
17 | 5189 | Papir za CTG termo, 150x90mm x 160 listov | kos | 10
18 | 3349 | Papir za UZ videoprinter folija za UPP 110HG, 110x 18 mm | kos | 5
19 | 6575 | Audiogram Chart AF12 | zav | 20
OSTALO
20 | 3628 | Membrana in olive za stetoskop Littman Classic III, 40005 | kos | 4
21 | 7235 | Membrana in olive za stetoskop Littman Cllassic III , 40016 | kos | 4
22 | 3685 | Membrana za stetoskop Littman Cllassic II Pediatric | kos | 4
23 | 3687 | Olive za stetoskop Littman Classic III | kos | 4
24 | 3509 | Stetoskop Littmann Classic III | kos | 2
25 | 6720 | Stetoskop Littmann Classic III , barvni | kos | 5
26 | 6662 | Stetoskop Littman Classic Pediatric | kos | 2
27 | 3298 | Baterija za polnjene za otoskop Heine 3,5V | kos | 5
28 | 3493 | Žarnica halog. za otoskop Heine Beta 100, 3.5V | kos | 5
29 | 3492 | Žarnica halog. za otoskop Heine Beta 200, 2.5V | kos | 2
30 | 3733 | Svetilka za zenice -fortelux mala | kos | 12
31 | 1856 | Lij za otoskop heine Beta 100, za 1x uporabo, fi 4 mm, a50, 000.11.241 | zav | 10
32 | 6963 | Lij za otoskop heine Beta 200, K180, za 1x uporabo, fi 2,5 mm, a50, 000.11.128 | zav | 2
33 | 6879 | Manšeta za Omron HBP1120,1320, 17-22cm | kos | 2
34 | 7238 | Manšeta za Omron M6, confort, vel. M | kos | 2
35 | 7239 | Manšeta za Omron M6, confort, vel. L | kos | 2
36 | 3567 | Gel za blazinice za samostoječi ultrazvok, a 240 kos | kos | 1440
37 | 3634 | Filter za inhalator Econoneb -outlet | kos | 2
38 | 3635 | Filter za inhalator Econoneb -inlet | kos | 2
Vsak artikel je svoj sklop!

## osebna varovalna oprema
Naročnik:
ZDRAVSTVENI DOM AJDOVŠČINA
Tovarniška cesta 3
5270 AJDOVŠČINA
SKLOP 6: OSEBNA VAROVALNA OPREMA
Naročnik |  |  |  |  | Ponudnik
Zap. | Šifra | Opis zahtevanega artikla | ME | Predvidena | Naziv ponujenega | Proizvajalec | Kataloška | Osnovno | Cena/ ME | Vrednost | % | Vrednost
št. | naroč. |  |  | letna količina | artikla |  | številka | pakiranje artikla | (4 deci) | brez ddv | ddv | z ddv
1 | 6563 | Maska kirurška IIR vodoodbojna, a 50 kos | kos | 18000
2 | 1867 | Maska respirator FFP2 | kos | 400
3 | 1868 | Maska respirator FFP3 | kos | 100
4 | 3639 | Zaščita za obuvala z elestiko, nizka, modra, a100 | kos | 200
5 | 6619 | Zaščita za obuvala z elastiko, plastificirano, visoka- škorenj, a50 | kos | 500
6 | 6594 | Zaščitna kapa za 1x uporabo, z elastiko, a100 | kos | 1000
7 | 3643 | Zaščitna panoramska očala s črnim okvirjem. Očala se lepo prilegajo obrazu in omogočajo pregledno - panoramsko vidno polje. | kos | 40
8 | 6907 | Zaščitni vizir za enkratno uporabo | kos | 50
| 6667 | Zaščitni vizir za večkratno uporabo, lahek, anti-fog | kos | 10
9 | 6561 | Zaščitni plašč z rokavi,z manšeto,plastificiran, vodoodbojni, bel, a10 | kos | 200
10 | 6586 | Zaščitni predpasnik, z ovratno zanko in trakovoma za zavezovanje zadaj, plastificiran, bel | kos | 400
11 | 6666 | Kombinezon bel,laminiran, TIP 5/6, Tyvec | kos | 100

## kirurške rokavice
Naročnik:
ZDRAVSTVENI DOM AJDOVŠČINA
Tovarniška cesta 3
5270 AJDOVŠČINA
SKLOP 7: KIRURŠKE ROKAVICE
Naročnik |  |  |  |  | Ponudnik
Zap. | Šifra | Opis zahtevanega artikla | ME | Predvidena | Naziv ponujenega | Proizvajalec | Kataloška | Osnovno | Cena/ ME | Vrednost | % | Vrednost
št. | naroč. |  |  | letna količina | artikla |  | številka | pakiranje artikla | (4 deci) | brez ddv | ddv | z ddv
Rokavice kirurške, sterilne , latex, pudrane
1 | 1815 | št. 6 | par | 50
2 | 1816 | št. 6,5 | par | 200
3 | 1817 | št. 7 | par | 200
4 | 1818 | št. 7,5 | par | 200
5 | 1819 | št. 8 | par | 250
6 | 1820 | št.8,5 | par | 50
Rokavice kirurške, sterilne , latex, nepudrane
7 | 5446 | št. 7 | par | 350
8 | 5447 | št. 7,5 | par | 200
9 | 6685 | št. 8 | par | 50

## latex rokavice
Naročnik:
ZDRAVSTVENI DOM AJDOVŠČINA
Tovarniška cesta 3
5270 AJDOVŠČINA
SKLOP 8: ROKAVICE LATEX
Naročnik |  |  |  |  | Ponudnik
Zap. | Šifra | Opis zahtevanega artikla | ME | Predvidena | Naziv ponujenega | Proizvajalec | Kataloška | Osnovno | Cena/ ME | Vrednost | % | Vrednost
št. | naroč. |  |  | letna količina | artikla |  | številka | pakiranje artikla | (4 deci) | brez ddv | ddv | z ddv
ROKAVICE LATEX
Močnejše pregledne mikroteksturirane rokavice iz lateksa, nesterilne, nepudrane, hrapave, debeline vsaj: sredinec: 0,15mm, dlan: 0,14mm, zapestje: 0,10mm; AQL 1,0; dolžina minimalna > 24cm; se dobro prilagajajo in imajo svaljkast in ojačan rob, ki omogoča lažje nadevanje hkrati pa daje rokavici dodatno čvrstost, da so ob veliki raztegljivosti dovolj močne, da se ne trgajo: so koži prijazne, ne izsušijo kože in ne povzročajo alergičnih reakcij, dermatološo testirane; omogočajo dober in natančen otip v suhem in vlažnem okolju; vsebnost proteinov < 50µg/g, CE v skladu z Direktivo o medicinskih pripomočkih 93/42/EEC razred 1, EN 455 1-2-3, EN 374 1-2-3, EN 420; pakirane v embalaži, ki omogoča enostavno odpiranje in izvlečenje posamezne rokavice, ki ne smejo biti zlepljene, 100 kos v škatli;
1 | 1824 | št. XS | kos | 50000
2 | 1825 | št. S | kos | 87000
3 | 1826 | št. M | kos | 50000
4 | 1827 | št. L | kos | 15000
5 | 3677 | št. XL | kos | 11000

## nitril rokavice
Naročnik:
ZDRAVSTVENI DOM AJDOVŠČINA
Tovarniška cesta 3
5270 AJDOVŠČINA
SKLOP 9: ROKAVICE NITRIL
Naročnik |  |  |  |  | Ponudnik
Zap. | Šifra | Opis zahtevanega artikla | ME | Predvidena | Naziv ponujenega | Proizvajalec | Kataloška | Osnovno | Cena/ ME | Vrednost | % | Vrednost
št. | naroč. |  |  | letna količina | artikla |  | številka | pakiranje artikla | (4 deci) | brez ddv | ddv | z ddv
ROKAVICE NITRIL
Nesterilne, nepudrane zaščitne nitrilne rokavice brez lateksa . Skladne z Uredbo (EU) 2017/745, PPE kat. III, v skladu z ISO 21420:2020+A1:2022, EN 421:2010, ISO 374-1:2016+A1:2018, ISO 374-2:2019, ISO 374-4:2019, ISO 374-5:2016, EN 16523-1:2015+A1:2018 in test na viruse ISO 16604:2004, Metoda B. (EU) 2017/745 MDR: EN 455-1:2020, EN 455-2:2015, EN 455-3:2015 in EN 455-4:2009. Drugi standardi: ASTM D3767-03 (2020), ASTM D573-04 (2019), ASTM D412-16;, Test na neprepustnost citostatikov: ASTM D6978-05 (2019), ISO 21171:2006;Elektrostatične lastnosti testirane po: EN1149-1/2/3 & 5; Biokompatibilnost: ISO 10993-10:2021. Debelina na prstu 0,17 mm, debelina na dlani 0,14 mm, debelina na zapestju 0,10 mm, dolžine najmanj 270 mm. AQL 0,65. ISO 9001 in ISO 13485 (za proizvajalca). Sistemi ravnanja z okoljem: ISO 14001:2015. Velikosti: XS - XL. Pakiranje: 100 kosov v škatli.
1 | 6672 | št. S | kos | 2000
2 | 6620 | št. M | kos | 2000
3 | 6621 | št. L | kos | 2000
Vijoličaste pregledne rokavice iz nitrila, brez lateksa, nesterilne, nepudrane, hrapave, teksturiran oprijem prstov debeline vsaj: sredinec: 0,15mm, dlan: 0,12mm, zapestje: 0,09mm; AQL 1, dolžina minimalna > 24cm; se dobro prilagajajo in imajo svaljkast in ojačan rob, ki omogoča lažje nadevanje hkrati pa daje rokavici dodatno čvrstost, da so ob veliki raztegljivosti dovolj močne, da se ne trgajo: so koži prijazne, ne izsušijo kože in ne povzročajo alergičnih reakcij, dermatološo testirane; omogočajo dober in natančen otip v suhem in vlažnem okolju; Mehanske lastnosti: skrajni raztezek: pred staranjem 550%, po starnju 500%; ; CE v skladu z Direktivo o medicinskih pripomočkih 93/42/CEE razred 1, EN 455 1-2-3-4, EN 374 1-2-3, EN 420, EN 388: pakirane v embalaži, ki omogoča enostavno odpiranje in izvlečenje posamezne rokavice, ki ne smejo biti zlepljene, 100 kos v škatli;
4 | 5656 | št. XS | kos | 500
5 | 1831 | št. S | kos | 3000
6 | 1832 | št. M | kos | 12000
7 | 1833 | št. L | kos | 7000
8 | 6688 | št. XL | kos | 500
Pregledne nesterilne nitrilne rokavice za enkartno uporabo, mikroteksturirane, brez pudra in lateksa. Debeline:sredinec: 0,11mm, dlan: 0,08mm, zapestje: 0,07mm; AQL 1,0; dolžina minimalna >= 24cm; se dobro prilagajajo, ob veliki raztegljivosti se ne trgajo, so koži prijazne, dermatološko testirane in ne povzročajo alergičnih reakcij; omogočajo dober in natančen otip v suhem in vlažnem okolju; CE v skladu z Direktivo o medicinskih pripomočkih 93/42/CEE razred 1 in 2007/47/CE; EN 455 1-2-3-4, EN 374 1-2-3, EN 420-4.1/4.2/4.4/5/5.2; EN 388, EN1041, EN ISO 10993-10, ISO 2859-1, EN ISO 14971, EN 15223-1, ; pakirane v embalaži, ki omogoča enostavno odpiranje in izvlečenje posamezne rokavice, ki ne smejo biti zlepljene, 100 kos v škatli; velikosti XS, S, M, L, XL
9 | 5170 | št. S | kos | 75000
10 | 5171 | št. M | kos | 82000
11 | 5172 | št. L | kos | 18000
12 | 5882 | št.XL | kos | 5000

## igle, kanile, lancete, brizge
Naročnik:
ZDRAVSTVENI DOM AJDOVŠČINA
Tovarniška cesta 3
5270 AJDOVŠČINA
SKLOP 10: IGLE, KANILE, LANCETE IN BRIZGE
Naročnik |  |  |  |  | Ponudnik
Zap. | Šifra | Opis zahtevanega artikla | ME | Predvidena | Naziv ponujenega | Proizvajalec | Kataloška | Osnovno | Cena/ ME | Vrednost | % | Vrednost
št. | naroč. |  |  | letna količina | artikla |  | številka | pakiranje artikla | (4 deci) | brez ddv | ddv | z ddv
IGLE
Igla inekcijska, kompatibilna z Luer in Luer Lock nastavki, pakiranje A100
1 | 1669 | 0,45 x 13 mm | sc | 80
2 | 1670 | 0,40 x 13 mm | sc | 5
3 | 1671 | 0,40 x 19 mm | sc | 5
4 | 1672 | 0,50 x 16 mm | sc | 5
5 | 1674 | 0,50 x 25 mm | sc | 5
6 | 1675 | 0,60 x 25 mm | sc | 15
7 | 1676 | 0,80 x 38 mm | sc | 5
8 | 1677 | 0,80 x 40 mm | sc | 10
9 | 1678 | 0,80 x 50 mm | sc | 30
10 | 1679 | 0,90 x 40 mm | sc | 5
11 | 1680 | 1,20 x 50 mm | sc | 70
Igla inekcijska z varnostnim zaklepom, kompatibilna z Luer in Luer Lock nastavki. Vključuje varnostni mehanizem, ki preprečuje vbodne incidente. A100
12 | 6690 | 0,4 x 13 mm | sc | 2
13 | 5872 | 0,6 x 25 mm | sc | 2
14 | 5873 | 0,8 x 40 mm | sc | 2
15 | 5874 | 1,2 x 40 mm | sc | 2
Igla venozna z metuljčkom, za intravenozno aplikacijo infuzije, ne sme vsebovati lateksa, iz polipropilena
16 | 1681 | G23 0,6 x19 mm moder | kos | 100
17 | 1682 | G22 0,7 x19 mm črn | kos | 50
18 | 1683 | G21 0,8 x 19 mm zelen | kos | 50
19 | 1689 | Igla transferna, obojestranska za steklenice, za 1x uporabo, brez latexa, sterilna, zamašek na obeh straneh | kos | 1600
20 | 6786 | Nastavek (odvzemna kanila) za aspiracijo tekočin oz.zdravil iz steklenice ali plastenk preko bakterijskega filtra, vrh zaščiten s pokrovom, ki preprečuje kontaminacijo, vsebuje mikrofobni zračni filter 0.45, ne seme vsebovati lateksa, PVC-ja, a50 enakovredno Mini spike plus B.Braun | kos | 150
KANILE
Kanila intravenozna dvovhodna, z varnim mehanizmom, ki popolnoma obda konico in preprečuje vbode zdravstvenega osebja ter onemogoča kapljično razpršitev krvi. Sestava poliuretan- vialon, ki se v veni zmehča in zmanjšuje nastanek tromboflebitisa ter podaljša čas namestitve. Brez PVC,brez latexa, sterilna.
21 | 5875 | G 22 modra 0,9 x 25 mm pretok vsaj 42 ml/min | kos | 100
22 | 5876 | G 20 roza 1,1 x 32 mm pretok vsaj 67 ml/min | kos | 100
23 | 5877 | G 18 zelena 1,3 x 32 mm pretok vsaj 103 ml/min | kos | 50
24 | 5878 | G 18 zelena 1,3 x 45 mm pretok vsaj 103 ml/min | kos | 50
25 | 5896 | G 16 siva 1,8 x 45mm pretok vsaj 236 ml/min | kos | 50
26 | 5897 | I.V. kanila venozna: enovhodna, poliuretan Vialon, dobro gibljiv metuljček, ostra igla, brez latexa, pakiranje brez PVC-a; G 24 (0,7 x 19 mm) | kos | 50
Kanila intravenozna periferna , dvo vhodna , sterilna. Kanila (kateter) mora biti iz teflona, brez lateksa. Tanklostenski FEP kateter je v celoti radiopačen , konica katerta mora biti atravmatsko oblikovana . Transparenten nastavek igle omogoča hitro indikacijo refluksa krvi. Barvno kodiran pokrovček drugega vhoda, ki omogoča doziranje zdravil, mora biti v skladu s standardom ISO10555 za enostavno identifikacijo dimenzije kanile .
27 | 1684 | G 24 rumena 0,7 x 19 mm pretok vsaj 24 ml/min | kos | 300
28 | 1685 | G 22 modra 0,8 x 25 mm pretok vsaj 38 ml/min | kos | 1000
29 | 1686 | G 20 rožnata1,0 x 32 mm pretok vsaj 54 ml/min | kos | 1000
30 | 1687 | G 18 zelena 1,3 x 45 mm pretok vsaj 94 ml/min | kos | 400
31 | 1688 | G 16 siva 1,6 x 45 mm pretok vsaj 170ml/min | kos | 50
32 | 5472 | Kanila I.V.G22 0,9 x 19 mms safe podaljškom, pretok 36 ml/min, enakovredno Safety intima | kos | 150
LANCETE
33 | 1904 | Lanceta sterilna, barvna, prevlečena s silikonom, za sprožilne naprave , Bayer ali enakovredno | kos | 1000
34 | 1905 | Lanceta, sterilna, s sprožilno napravo in nastavljivo globino vboda 1,3, 1,8 in 2,3 mm, 23G, enakovredno Safe-T-Pro plus ali | kos | 8000
BRIZGE
Brizga injekcijska, trodelna, za 1xuporabo, sterilna, brez lateksa, dobro berljiva skala
35 | 1695 | 1 ml tuberkulinka | kos | 300
36 | 6704 | 1 ml izulinka | kos | 200
37 | 1693 | 2-3 ml | kos | 3800
38 | 1691 | 5 ml | kos | 3500
39 | 1697 | 10 ml | kos | 1800
40 | 1696 | 20 ml | kos | 700
41 | 1692 | 50/60 ml kateter nast. | kos | 400
42 | 1694 | 100 ml kateter nast. | kos | 100
43 | 5451 | 2 ml z navojem LL | kos | 2200
44 | 5576 | 5 ml z navojem LL | kos | 700
45 | 6565 | 20ml z navojem LL | kos | 100
Brizgalka tridelna za 1x uporabo, prednapolnjene z Na CL 0,9% , za prebrizgavanje intravenskih katetrov, ˝zero reflux˝učinek, sterilno pakiranje
46 | 5879 | 3 ml | kos | 50
47 | 5880 | 5 ml | kos | 50
48 | 5881 | 10 ml | kos | 50
49 | 7069 | 20 ml, pakirano po a60 | kos | 720
OSTALO
50 | 1842 | Sistem za aplikacijo infuzijskih raztopin in zdravil iz steklenice ali plastične embalaže, dolžine 150 cm. vsebuje dvokanalno plastično iglo s pokrovčkom, kapalnik dolžine 8 cm, zračni filter, infuzijski filter 15 mikronski in mehka cev iz medicinskega pvc-ja ter regulator s koleščkom. sistem ne vsebuje lateksa | kos | 500
51 | 6237 | Infuzijski sistem z dvokanalno iglo, antibakterijski, brez latexa in DEHP. Kapljična komora je dvodelna, iz zgornjega tršega dela in spodnjega mehkejšega dela za lažjo polnitev komore. Značilen zelen obroček na sredini omogoča dober oprijem. Komora ne vsebuje PVC.Na dnu kapljične komore se nahaja AIRSTOP filter, hidrofilna membrana, ki preprečuje vstop zraka s infuzijski sistem, tudi ko infuzija steče. Filter za delce 15 mikronov, dolžina sistema 180 cm, nastavek LL ima vgrajeno nepovratno valvulo, zaščitni zamašek na LL konektu vsebuje hidrofobno membrano PRIMESTOP, ki ne dopušča prehoda tekočine (ob odzračevanju infuzijskega sistema prepušča zrak, ne pa tekočine – ni izgube zdravila. Sistem vsebuje »back check valve«, ki preprečuje udar krvi v sistem, enakovredno Intrafix safeset BD | kos | 1200
52 | 3636 | Intranazalni aplikator zdravil za hitro in nebolečo aplikacijo zdravil pri akutnih bolečinah, zlomih, opeklinah,traumah, 1ml z brizgo | kos | 5
53 | 3794 | Igla za podkožno valvulo brez Y nastavka, 19G x 19 mm, a12, enakovredno Gripper plus safety | kos | 24
54 | 5462 | Brezigelni konekt mora biti prozoren, površina za razkuževanje BK pred dostopom, mora biti popolnoma ravna. Brezigelni konekt ne sme omogočati preboda z iglo, imeti mora ravno pot tekočine, nevtralni premik oz. je negativni premik ob odmiku brizgalke največ 0,02 ml. Polnitveni volumen je lahko največ 0,06 ml, pretok do 175ml/min. BK mora omogočati do 7 dnevno uporabo tudi, če se preko nje dovajajo kri, krvni pripravki ali lipidi (dokaz randomizirana študija). Neodvisni laboratorijski test mora dokazovati, da se že z največ 1 ml NaCl lahko učinkovito izperejo ostanki krvi iz BK. BK mora imet neodvisno, randomizirano, validirano študijo, ki je bila objavljena v indeksirani strokovni publikaciji s faktorjem vpliva vsaj 2 in mora dokazovati: da se kljub 7 dnevni uporabi BK zmanjša incidenca kateterske sepse ,da se kljub 7 dnevni uporabi BK zmanjša kolonizacija vrha katetra , da se kljub 7 dnevni uporabi BK zmanjša kolonizacija začetka lumna katetra, da se kljub 7 dnevni uporabi BK zmanjša kolonizacija kože ob vstopišču , a100 | kos | 500

## razkužila in mila
Naročnik:
ZDRAVSTVENI DOM AJDOVŠČINA
Tovarniška cesta 3
5270 AJDOVŠČINA
SKLOP 11: RAZKUŽILA in MILA
Naročnik |  |  |  |  | Ponudnik
Zap. | Šifra | Opis zahtevanega artikla | ME | Predvidena | Naziv ponujenega | Proizvajalec | Kataloška | Osnovno | Cena/ ME | Vrednost | % | Vrednost
št. | naroč. |  |  | letna količina | artikla |  | številka | pakiranje artikla | (4 deci) | brez ddv | ddv | z ddv
RAZKUŽILA ZA POVRŠINE - INŠTRUMENTE-APARATE
1 | 1771 | Koncentrat poliencimatski za razkuževanje čiščenje in inštrumentov a1000 ml , razmerje redčenja z vodo 5:1000. Sestava: encimi (proteaza, amilaza, mananaza), amfoterne in neionogene površinsko aktivne snovi. Standardi v umazanih pogojih; delovanje in kontaktni časi skladni z fazo testiranja EN 2/2: EN 14561 (0,5% = 5 minut), EN 14562 (0,5% = 5 minut), EN 14563 (1,0% = 15 minut), EN17111 (0,5% = do 15 minut), EN 14885. Dokazana učinkovitost na biofilmu ISO/TC 15883-5:2006. Testiranja na kompatibilnost materialov; ekološka in toksikološka ocena. Pakiranje: 1 liter z vgrajeno dozirno merico od 5 do 25 ml. | kos | 70
2 | 1773 | Koncentrat za razkuževanje in čiščenje inštrumentov na osnovi didecil dimetil amonijevega klorida 6-7% in neionske površinsko aktivnih snovi ter klorheksidin diglukonata. Standardi v umazanih pogojih; 14561 (0,5% = 5 minut), EN 14562 (0,5% = 15 minut), 14563 (2,0% = 60 minut), EN17111 (0,5% 15 minut, 1% 5 minut), EN 14476 (Noro 2% = 30 min, Adeno 2% = 15 min). Navodila za uporabo ter VL v slovenskem jeziku. Dokazila o netoksičnosti in nealergenosti. Testiranja na kompatibilnost materialov; vključno z aluminijem in zlitinami, ekološka in toksikološka ocena.. Pakiranje: 1000 ml plastenka z vgrajenim dozatorjem v ml. | kos | 110
3 | 1776 | Mehko pakiranje s trdim pokrovom z robčki v sestavi 85% polietilena in 15% viskoze za hitro razkuževanje in čiščenje medicinskih pripomočkov, predmetov in površin na osnovi alkohola. Imajo širok spekter delovanja na bakterije, vključno z večkratno odpornimi bakterijami, viruse (rota, HBV, HCV, HIV, adenovirus), EN 14476, EN 13727, EN 16615, EN 14348, EN 13624. Dvojna registracija - kot biocid in med. pripomoček. Na osnovi porpan 1 ol (25-30g) ter propan 2ol (35-40 g), velikost robčka 200 x 200-250 mm; pakiranje zavitek s 100 robčki, | kos | 70
4 | 1787 | Robčki za hitro razkuževanje in čiščenje medicinskih pripomočkov, predmetov in površin na osnovi alkohola. Imajo širok spekter delovanja na bakterije, vključno z večkratno odpornimi bakterijami, viruse (rota, HBV, HCV, HIV, adenovirus), EN 14476, EN 14476,... Velikost robčka 130-150mmx180-200mm, teža: 22-30g/m2. Tekočina s katero so robčki prepojeni vsebuje: Propan-2-ol 70%. Pakiranja: doza 125 robčkov. | zav | 1500
5 | 3844 | Razkužilni in čistilni robčki v enem za občutljive predmete. Aktivne snovi v raztopini: 140 mg/g etanol, 100 mg/g propan-2-ol, 1.60 mg/g propan-1-ol, 2 mg/g N-alkil-aminopropilglicin Velikost robčkov v zavitkih: standardna velikost: 180 mm x 200 mm. Delovanje: baktericidno delovanje,učinkovanje proti kvasovkam, tuberkulocidno delovanje, mikobaktericidno delovanje, virucidno delovanje proti virusom z ovojnico (vklj. s HBV, HIV, HCV), omejen spekter virucidnega delovanja. Pakiranje 80 robčkov | kos | 160
6 | 9999 | Brezalkoholni robčki v zavitku, ki ima trdo zapiralo za hitro razkuževanje in čiščenje medicinskih pripomočkov, predmetov in površin, ki so občutljivi na alkohol ter za endoskope, telefone, ekrane in termometre ter sodne. Robčki morajo biti 100% biorazgradljivi. Sestava: Didecildimetilamonijev klorid 0,3% in neionsko površinsko aktivnih snovi. Delovanje skladno s fazo testiranja 2/2 v umazanih pogojih: EN 13727, EN 16615, EN 13624, EN 14348, EN14476. Robčki morajo biti registrirani kot biocid in med. pripomoček hkrati. Pakiranje: 100 kosov v plastični foliji (mehko pakiranje) s trdim izvlečnim okencem proti izhlapevanju. | kos | 50
7 | 5274 | Sredstvo za hitro in učinkovito čiščenje in razkuževanje medicinskih pripomočkov, sond, predmetov in površin,s tehnologijo Hi -speed H2 O2 (2g na 100 g sredstva). Dokazana mora biti učinkovitost po EN 13727 in EN 16615, EN 13624, EN 14348, EN 14476 (virucid, Adeno/Noro). Imeti mora testiranja na kompatibilnost materialov. Proizvod mora bitiregistriran kot biocid in medicinski pripomoček ter skladen z novo BPR (Uredba EU 528/2012 o biocidnih proizvodih). Proizvod ne sme imeti znakov za nevarnost. a750ml, enakovredno Oxyfoam | kos | 4
8 | 5279 | Flis krpice iz 100% polietilen (PET), za v dispenzer 180x270mm, velikost krpice 370x200 mm, perforirane med sabo, 95-100 krpic v roli, ki morajo biti zaprte v foliji. Pakiranje rola = zavitek s pripadajočo nalepko. | zav | 400
9 | 5280 | Dispenzer za suhe krpice, velikost dispenzerja 180x270 mm, volumen 2,5 do 3 l. Doza mora biti zgrajena tako, da je pokrov za večkratno, dolgotrajno uporabo in se ne menja z vsakim novim polnilom. Na dozi mora biti slikovni prikaz priprave krp, prostor za nalepko kamor se beleži, kdaj se robčki prelijejo. | kos | 10
10 | 6691 | Koncentrat brez barve za pripravo raztopine za čiščenje in razkuževanju površin in opreme, med. inventarja na osnovi aminov in benzalkonijevega klorida. Učinkovitost mora biti dokazana po EN13727, EN13624, EN13697, EN14348, EN14476 (Adeno, Rota, Noro, Hiv, HbV, HcV, Corona,...). Izdelek mora biti registriran kot biocid in medicinski pripomoček, da se z njim lahko čisti in dezinficira med. pripomočke ter vso ožjo in širšo okolico varovancev/bolnikov in tudi tla. Imeti mora teste za kompatibilnost materialov: kovine, linolej, pvc, keramika, guma, plastika ter toksikološka oceno in ekološki atest. Učinkovina: več kot 9,2 g 2-fenoksietanol, 8 g n,n-bis-(3-aminopropil) dodecilamin, več kot 7 g benzalkonijev klorid. Registracija kot biocid in med. pripomoček,VAH certifikat. Pakiranje: 2 L z vgrajeno dozirno bučko. | kos | 30
11 | 9999 | Izdelek za ročno čiščenje in dezinfekcijo večjih površin, inventarja, bolnikove okolice in med. opreme (postelje, mize, sobe za izolacije, aseptični prostori in drugo). Sestava izdelka: N-(3-aminopropil)-N-dodecilpropan-1,3 diamin, kverterne amonijeve soli (50-60 mg/g), neionske detergente (25-30 mg/g). Mikrobiološka aktivnost: baktericidnost, tudi na multirezistentne bakterije, v skladu z EN 13727, virucidna aktivnost (HIV, HBV), EN 14476 - Virusi z ovojnico 5 min pri konc. 0,25 %, pokrivati mora tudi vse viruse brez ovojnice: Rota, Noro, Adeno,..., tuberkulocidna aktivnost v skladu z EN 14348 (30 min. pri koncentraciji 0,50%), dokazana protimikrobna učinkovitost tudi v prisotnosti umazanije in kontaminacije z organskimi snovmi; Izdelek mora biti registriran kot biocid in medicinski pripomoček, da se z njim lahko čisti in dezinficira med. pripomočke ter vso ožjo in širšo okolico bolnikov in tudi tla. Embalaža: 1 literska plastenka z integrirano dozirno merico | kos | 10
12 | 3307 | Raztopina za dezinfekcijo zobnih strojev Sirona, vsebnost 1,41 % H2 O2 , enakovredno Dentosept S a1000ml | kos | 80
13 | 9999 | Koncentrat za dnevno čiščenje in razkuževanje vseh vrst sesalnih sistemov, ločevalnikov amalgama in pljuvalnikov v zobozdravstveni dejavnosti. Sredstvo se ne sme peniti. Aktivna učinkovina: kvarterne amonijeve spojine, površinsko aktivne snovi, sekvestrirno sredstvo, barvilo. pH razredčenega 2% koncentrata = 10 - 11. Čas učinkovanja kratek, delovna koncentracija: 2% - 15 minut, TBC 60 minut. Varnost: podatki o testiranju fizikalno kemičnih učinkov na različne materiale. Standardi; EN 13727 in EN 14561, EN13624 in EN 14562 in EN 14348 in EN 14563, EN14476 in EN17111 (virusi z ovojnico). Testiranje na biofilm ISO/TC 15883-5:2006. Testiranja opravljena v umazanih pogojih. VARNOST: Navodila za uporabo v slovenskem jeziku. Varnostni list v slovenskem jeziku. Dokazila o netoksičnosti in nealergenosti. 5000 ml plastenka, samostoječa z dozirnim sistemom zgoraj. | kos | 5
14 | 9999 | Sistem za pripravo delovne raztopine sredstva za čiščenje in razkuževanje sesalnih sistemov, ločevalnikov amalgama in pljuvalnikov. Namenska 2l prazna embalaža z zamaškom, ročko za prijem in dvema izhodoma za priključitev sesalnih cevi. | kos | 5
15 | 3363 | Pripravljeno sredstvo za ročno in ultrazvočno čiščenje in razkuževanje vrtljivih preciznih instrumentov, rotirajočih in koreninskih instrumentov pred sterilizacijo v zobozdravstvu. Ima širok spekter delovanja na: bakterije (skladno z EN 13727+A1, EN 14561 - 5 minut), glive (skladno z EN 13624, EN 14562 - 5 minut), TBC (skladno z EN 14348, EN 14563 - 60 minut) in viruse z ovojnico (skladno z EN 14476/EN 17111 - 15 minut). Testiranja opravljena v umazanih pogojih. Združljiv s številnimi materiali, vključno z nikljem, titanom, volframovim karbidom, aluminijem,... pH nerazredčenega proizvoda: 8,1-9. Sestava: N,N-didecil-N, N-dimetilamonijev karbonat, neionsko površinsko aktivne snovi, sekvestratorji,... Izdelek mora biti registriran kot med. pripomoček. Pakiranje 2 litra. | kos | 35
16 | 1794 | Koncentrat za obnovo inštrumentov in med. pripomočkov iz nerjavečega jekla. Aktivne učinkovine: fosforna kislina, neionske surfaktante Pakiranje 1000 ml, enakovredno Anios R 444 | kos | 1
17 | 5277 | Že pripravljeno alkoholno razkužilo, brez aldehidov, dišav in barvil, na osnovi: 70% alkohola na 100 g sredstva. učinkovitost skladna z EN: 13727, 13624, 14476 (nora, polio, adeno), 14348, 13697. Pakiranje: plastenka 1000 ml, s pršilko. | kos | 30
18 | 1777 | Raztopina brez formaldehidov, pripravljena delovna raztopina za razkuževanje in čiščenje protetičnih materialov, a 2500ml, enakovredno MD 520 | kos | 3
19 | 1772 | Koncentrat brez aldehidov za razkuževanje in čiščenje zobozdravstevnih sesalnih naprav, razmerje redčenja z vodo 2:100, a 2500ml, enakovredno Orotol Plus | kos | 5
20 | 1796 | Čistilna in negovalna raztopina z gobicami za čiščenje in vzdrževanje površin na zobnih stolih 1x500 ml + 10 gobic, enakovredno FD 360 | pak | 3
21 | 6345 | Razkužilo za takojšnjo uporabo za dezinfekcijo odtisov brez vsebovanih aldehidov in širokim spektrom delovanja, izdelano in preizkušeno v skladu z novimi harmoniziranimi evropskimi predpisi na področju razkuževanja. Namenjen je visokokakovostni in hitri dezinfekciji zobnih odtisov iz silikona (za dodatek in kondenzacijo), alginata, polietrov in polisulfurov: odtisi ostanejo nespremenjeni in ohranijo lastno dimenzionalno obstojnost in kompaktibilnost z mavčnimi odlitki. Ob uporabi se izboljša drsenje mavčne mase na površini odtisa, zmanjša verjetnost nastanka zračnih mehurčkov in zviša kvaliteta reprodukcijje detajlov. Spray vsebujejo: 83 g etanol, 10 g 2-propanol, neionski surfaktanti, dodatki in pomožne sestavine, voda. Spekter delovanja: Je baktericiden, delovanje proti kvasovkam (testiran na Candido albicans), tuberkoliciden, viruciden. Učinkovitost na kulturi v suspenziji preizkušena v skladu s predpisi EN13727, EN13624, EN14348. Učinkovitost na kulturi na stekelcu preizkušena v skladu s predpisom EN14563. Virucidno delovanje testirano v skladu s predpisom EN14476. Virucidno delovanje: 3 minut ‘’umazani’’ pogoji (EN 14476) Učinkovitost na kulturi v suspenziji: 1 minuta baktericidno (EN13727) 1 minuta delovanje proti kvasovkam (EN13624, testirano na Candida albicans) 2 minuti tuberkolicidno (EN14348) Učinkovitost na kulturi na stekelcu: 2 minuti tuberkolicidno (EN14563), a750 ml, enakovredno Zeta 7 | kos | 10
22 | 9999 | Pripravljeno nealkoholno sredstvo v obliki pene za čiščenje in razkuževanje medicinskih pripomočkov v zobozdravstvu. Visoka protimikrobna učinkovitost, odličen čistilni učinek, kratki kontaktni časi, dobro ujemanje z materiali in lastnost nežnega čistila. Formula brez dišav in barvil. Testiranja: Bactericid EN 16615 in EN 13727, Levurocid EN 13624 in EN 16615, Tuberculocid EN 14348, učinkovitost proti virusom z ovojnico EN 14476, omejena virucidna učinkovitost EN 14476 (Adenovirus, Norovirus). Baktericid (EN 16615), Levurocin (EN 16615), Virucid- virusi z ovojnico (EN 14476) v 2 minutah. Vsa testiranja narejena v umazanih pogojih. pH proizvoda: 7-8. Učinkovine: Didecildimetilamonijev klorid, pomožne snovi. Izpiranje ni potrebno, razen območij namenjenih stiku s kožo ali sluznico. EMBALAŽA: 750mL plastenka s penilno glavo. Sredstvo registrirano kot medicinski pripomoček. | kos | 10
23 | 5504 | Raztopina za razkuževanje sesalnih enot in separatorjev amalgama. Aktiven koncentrat za odstranjevanje pene, idealno za vse separatorje, virucidno, bakteriocidno, tuberkulicidno,fungicidno delovanje, 2x 500 ml, enakovredno Metasys M2 Green and Clean | pak | 3
24 | 5854 | Raztopina za razkuževanje sesalnih enot in separatorjev amalgama. Aktiven koncentrat za odstranjevanje pene, idealno za vse separatorje, virucidno, bakteriocidno, tuberkulicidno,fungicidno delovanje, 2 % raztopina na osnovi vodikovega peroksida za razkuževanje tehnične vode in preprečevanje nabiranja oblog v zobnem stroju, pakiranje 4x 750 ml, enakovredno Metasys WK Green and Clean | pak | 2
SREDSTVA ZA UMIVANJE, RAZKUŽEVANJE IN NEGO KOŽE
25 | 1781 | Brezbarvno sredstvo za razkuževanje kože v spreju, uporaba pred punkcijami, injekcijami, kirurškimi operacijami; vsebuje 70 g etanola ter 2% klorheksidin in glicerin. Deluje na: EN 13727, EN 13624, EN 14348. 250 ml s pršilko | kos | 200
26 | 1782 | Brezbarvno sredstvo za razkuževanje kože , uporaba pred punkcijami, injekcijami, kirurškimi operacijami; vsebuje 63g propan-2-ol, 0.025g benzalkonijev klorid; ima dvosmerno pršilko; pokritost: baktericidno, fungicidno, tuberkulocidno, virusi z ovojnico (vklj. HIV, HBV, HCV), rotavirus. pakiranje A 1000 ml, enakovredno Cutasept F | kos | 30
27 | 1786 | Robčki prepojeni z 70% Iizoprpranolom, dvoslojni, dim. robčka 40-50x80-90 mm , posamezno sterilno pakiran, a100 kos, enakovredno Alkotip 90 | sc | 130
28 | 1785 | Raztopina za razkuževanje rok - na bazi 80 g etanola, 2,5% 2-Propanola, Gliceridi in estri maščobnih kislin in Alfa-bisabolol.Mikrobiološke lastnosti: ustreza standardom EN1500, EN 12791, EN 13727, EN 13624, EN 14348, EN 14476 (Rota, Nora, Adeno, Corona, H1N1, HIV, Herpes virusu, Polio virusu,...). Dokazila o netoksičnosti in nealergogenosti, dokazila o testih tolerance kože na proizvod. 500ml plastenka brez dozatorja, za v podajalnike | kos | 60
29 | 5275 | Tiksotropna tekočina za razkuževanje rok, na osnovi 80 g etanola, 2,5% 2-Propanola, Gliceridi in estri maščobnih kislin in Alfa-bisabolol.Mikrobiološke lastnosti: ustreza standardom EN1500, EN 12791, EN 13727, EN 13624, EN 14348, EN 14476 (Rota, Nora, Adeno, Corona, H1N1, HIV, Herpes virusu, Polio virusu,...). Dokazila o netoksičnosti in nealergogenosti, dokazila o testih tolerance kože na proizvod. 500ml plastenka z integriranim, dolgim dozatorjem. | kos | 210
30 | 6071 | ANIOSGEL 85 NPC s fluoresceinom, 300ml z dozatorjem. Sestava: etanol (70 g na 100 g sredstva) v prisotnosti zgoščevalcev, vlažilnih in mehčalnih sredstev. Vsebuje fluorescentno barvilo. Dermatološko testiranje izdelka | kos | 2
31 | 5276 | Tiksotropna tekočina za razkuževanje rok, na osnovi 85 mg etanola. Baktericidno, virucidno vključno HBV, HIV, HCV, adeno, polio in rota virus, popolni virucid. Standardi morajo biti navedeni na embalaži. Brez barve in vonja. Embalaža 100 ml vključno s pumpico, enakovredno Sterillium gel pure | kos | 130
32 | 1778 | Pripravljena raztopina za higiensko in kirurško razkuževanje rok. deluje: baktericid, na kvasovke,fungicid, tuberkulocid:m.terrae, mikobaktericid,virusi z ovojnico (vključno hbv,hiv,hcv), adeno,polyoma in rota virusi. aktivne učinkovine:propan-2-0l 45,0g; propan-1-ol 30,0g;mecetronijev etil sulfate; 0,2g glicerola 85%ol,tetradecan-1-0l,purified voda. plastenka 100ml, enakovredno Sterillium classic pure | kos | 100
33 | 1779 | Razkužilo za kirurško in higiensko razkuževanje rok. Imeti mora 30 sekundno popolno virucidno delovanje. Sestava: najmanj 87 g etanola ter prisotnost vsaj 3 premaščevalcev za kožo: glicerin, pantenol, vitamin E. Mikrobiološka aktivnost: izdelek mora biti v skladu z EN1500, EN12791, EN13727 (delovanje v 15 sek.), EN14476 (virusi z ovojnico 15 sek.), EN17476 (virusi brez ovojnice 30 sek.), EN13624 (delovanje v 15 sek.), EN14348. Zahteve: ne toksičen, ne alergen in dermatološko testiran proizvod v tekoči obliki. 500 ml plastenka. | kos | 330
34 | 1792 | Sredstvo za pogosto umivanje rok, nežno, brez barve in vonja, nevtralen pH; brez alkalnih mil; prijeten do kože rok; odlično ohranja zaščitni sloj rok; brez barve in vonja , plastenka brez dozatorja 500ml | kos | 400
35 | 9999 | Losjon brez barvila in parfuma za umivanje kože in lasišča. Mora biti brez barvil in parfuma ter s koži prijaznim pH za zelo občutljivo kožo. Blagodejni učinek na koži doseže zaradi kombinacije tenzidov z APG (alkilpoliglukozidi). Sestava: voda, natrijev lavril sulfat, PEG-7 gliceril kokoat, lauril glukozid, amonijev sulfat, natrijev benzoat. Izdelek mora biti klinično testiran za umivanje in kopanje pri novorojenčkih. Izdelek mora imeti dermatološko in toksikološko oceno. Pakiranje: plastenka 500ml, skladna s stenskimi dozatorji. | kos | 130
36 | 9999 | Pripravljena alkoholna pena za higiensko in kirurško razkuževanje rok v sestavi več kot 73g etanola na 100 g sredstva ter z dodatkom vsaj 5 premaščevalcev za nego rok: niacinamid, etilheksilglicerin, pantenol in vitamin E,… Dokazana učinkovitost potrjena z VAH certifikatom ter s skladnostjo EN1500, EN 12791, EN 13727, EN 13624, EN 14476. Pakiranje: 600 -700 ml kvadratna plastenka s penilko zgoraj. | kos | 13
37 | 3375 | Dozirne pumpice za plastenke kompatibilne s ponujenim milom in razkužilom 500 ml | kos | 30
38 | 7248 | 500 ml zaprt podajalnik za EU plastenke, z možnostjo komolčnega aktiviranja, z možnostjo menjave originalne plastenke, dozirnik iz plastične mase, ki se dobro čisti in razkužuje, bele barve, z vidnim poljem. Z enkratnim pritiskom na ročico lahko odmerimo vsaj tri doziranja v razmaku od 0,5 ml dalje do 1,5 ml. | kos | 10
39 | 1872 | Razkuževalnik za namakanje inštrumentov, cca. 3 L. Material PVC. Sestava razkuževalnika: posoda, pokrov in sito. Zunanje dimenzije razkuževalnika : 29 x 20 x 13 cm (d x š x v) +-3%, dimenzija sita: 23 x 17 x 9 cm (d x š x v) | kos | 4
40 | 3872 | Krema za roke in nohte 2 v 1 z mandljevim oljem in karite maslom neguje in ščiti poškodovano kožo rok, spodbuja njeno obnavljanje ter krepi nohte. Nepogrešljiva za razpokano, hrapavo kožo, 100 ml, enakovredno Afrodita Almond | kos | 40
41 | 5652 | Krema za roke z 100 % organic arganovim oljem, pomaga preprečevati izsuševanje, s kakavovim in karitejevim maslom nudi optimalno zaščito, krepi nohte ter mehča obnohtno kožico, 100 ml, enakovredno Afrodita Argan | kos | 40
42 | 1853 | Krema za nego in obnovo poškodovane kože z vlažilnim glicerinom ter vitaminom E za zaščito kože. Emulzija vode v olju izboljšuje elastičnost kože, dodani antioksidanti pa krepijo njeno fiziološko funkcijo odpornosti. Krema se mora dobro porazdeli po površini kože in se hitro vpiti v kožo. Sestava:voda, tekoči parafin, etil-heksil-palmitat, glicerin, sorbitan-izostearat, poliglicerol-3-poliricinoleat, mlečna kislina, magnezijev sulfat, tokoferol, citrat hidrogeniranih palmovih gliceridov. Izdelek mora biti brez parabenov. Izdelek mora imeti dermatološki in toksikološki atest. 100 ml izdelka v tubi. | kos | 45
43 | 9999 | Gel za občutljivo in suho kožo, a 400ml. Aqua / water sodium laureth sulfate peg-200 hydrogenated glyceryl palmate glycerin coco-betaine polysorbate 20 peg-7 glyceryl cocoate citric acid cocamide mea niacinamide parfum / fragrance peg-55 propylene glycol oleate peg-60 hydrogenated castor oil peg-75 shea butter glycerides polyquaternium-11 ppg-5-ceteth-20 propylene glycol prunus amygdalus dulcis oil / sweet almond oil sodium benzoate sodium chloride sodium hydroxide.enakovredno La Roche Posay, Lipikar gel Lavant | kos | 20
44 | 9999 | Gel za občutljivo kožo, vsebuje pantenol in mandljevo olje, a 500ml. Sestavine Aqua (Water), Sodium Laureth Sulfate, Cocamidopropyl Betaine, Coco – Glucoside, PEG-40 Sorbitan Peroleate, PEG-7 Glyceryl Cocoate, Panthenol, Prunus Amygdalus Dulcis (sweet almond) Oil, Parfum (fragrance), PEG-18 Glyceryl Oleate/Cocoate, Citric Acid, Potassium Sorbate, Sodium Benzoate. Enakovredno Hartmann MoliCare Skin losjon | kos | 20

## obvezilni material
Naročnik:
ZDRAVSTVENI DOM AJDOVŠČINA
Tovarniška cesta 3
5270 AJDOVŠČINA
SKLOP 12: OBVEZILNI MATERIAL
Naročnik |  |  |  |  | Ponudnik
Zap. | Šifra | Opis zahtevanega artikla | ME | Predvidena | Naziv ponujenega | Proizvajalec | Kataloška | Osnovno | Cena/ ME | Vrednost | % | Vrednost
št. | naroč. |  |  | letna količina | artikla |  | številka | pakiranje artikla | (4 deci) | brez ddv | ddv | z ddv
POVOJI
Povoj bombažni krep, 130% raztegljivost (110-150%), sestava 100% bombaž, barva kože, enakovredno Vivasoft
1 | 1552 | 6cm x 5m | kos | 2100
2 | 1553 | 8cm x 5m | kos | 1540
3 | 1554 | 10cm x 5m | kos | 350
4 | 1555 | 8cm x 10m | kos | 400
5 | 1556 | 10cm x 10m | kos | 6984
6 | 1557 | 12cm x 10m | kos | 1148
7 | 1558 | 15cm x 10m | kos | 170
Povoj elastični mul, 120% raztegljivost, tkani rob, mešanica bombaža viskoze polimida.
8 | 1560 | 10cm x 4m | kos | 875
9 | 1561 | 12cm x 4m | kos | 1110
Povoj elastičen, tkani, iz mešanice 49%viskoze in 51%poliamida, 100 % raztegljiv, enakovredno Vivamax
10 | 5263 | modra 6cm x 4m | kos | 55
11 | 5264 | roza 6cm x 4m | kos | 110
12 | 5266 | roza 8cm x 4m | kos | 180
13 | 1562 | bela 6cm x 4m | kos | 220
14 | 1563 | bela 8cm x 4m | kos | 135
15 | 5265 | modra 8cm x 4m | kos | 180
Povoj pričvrstitveni s kohezivnim učinkom, 85% raztegljivost, zračen, krep tekstura, brez latexa, sestava 43% viskoza, 37% bombaž, 20% poliamid, z dvojnim učinkom oprijemanja
16 | 5267 | 6cm x 4m | kos | 120
17 | 5268 | 8cm x 4m | kos | 50
MATERIALI IZ GAZE
Komprese iz gaze 12 slojne, 17-20 nitna gaza, brez kontrastne nitke, nesterilne.
18 | 1564 | 5cm x 5cm | kos | 15000
19 | 1565 | 7,5cm x 7,5cm | kos | 8000
20 | 1566 | 10cm x 10cm | kos | 4000
Gaza vpojna,bombažna,sterilna,20 nitna, posamično pakirana
21 | 1579 | 0,8 m | kos | 3200
Tampon iz beljene bombažne gaze,brez kontrastne niti,brez gumice nesterilni
22 | 1586 | Št. 2 | kos | 3000
23 | 1587 | Št. 3 | kos | 145000
Tampon iz beljene bombažne gaze, s kontrastno nitjo in z gumico, nesterilni
24 | 5735 | št. 4 | kos | 500
NETKANI MATERIAL
Komprese / zloženci iz NM, debelina 30g/m2, 6-slojni, brez kontrastne nitke,viskoza 70% in poliester 30%, nesterilne
25 | 1567 | 5cm x 5 cm | kos | 75000
26 | 1568 | 7,5cm x 7,5 cm | kos | 85000
27 | 1569 | 10cm x 10cm | kos | 30000
Komprese / zloženci iz NM, debelina 30g/m2, 6-slojni, brez kontrastne nitke, prerezana na Y sterilne, pak a 50 kos 7,5cmx 7,5 cm
28 | 6686 | 10x10 cm | kos | 150
29 | 6603 | 7,5 x 7,5 cm | kos | 150
VATIRANCI
Vatiranec gaza -vpojno jedro 100% bombažna vata, nesterilen
30 | 1572 | 25 x 15cm | kos | 3000
31 | 1573 | 10 x 15cm | kos | 3500
32 | 1575 | 50 x 30cm | kos | 100
Vartiranec visokovpojni iz 100% bombažnega traku vate v jedru, s tekočinsko zaporo, ovito v netkani material, nesterilni
33 | 1577 | 20 x 10cm | kos | 3000
34 | 1578 | 20 x 40 cm | kos | 500
LEPILNI TRAKOVI, FIKSACIJSKI MATERIAL
Trak za pritrditev sanitetnega in drugega materiala iz samolepilne,tanke, prožne bele vlaknovine z lepilnim nanosom, ki prepušča zrak in ne draži kože, na podajalcu, enakovredno Micropore
35 | 1590 | 1,25 cm x 9,1m | kos | 50
36 | 5456 | 2,5 cm x 9,1m | kos | 1800
37 | 5457 | 5cm x 9,1m | kos | 400
Poliuretanski lepilni trak iz tankega polpropustnega filma, je prosojen in nepremočljiv, ne prepušča vode in mikroorganizmov. Hrbtna papirna stran se enostavno odstrani, na hrbtni strani je natisnjena mreža za lažje rezanje. Njegova polprepustna struktura koži omogoča dihanje in tako zmanjšuje tveganje za maceracije Prozornost filma omogoča vizualni pregled okolice rane ves čas, enakovredno Hypafix
38 | 1595 | 5 cm | kos | 10
39 | 1596 | 10 cm | kos | 150
40 | 1597 | 15 cm | kos | 10
41 | 7466 | Transparentni film za oskrbo ran ima nežno silikonsko lepilo, ki zmanjšuje tveganje poškodbe kože. Združuje propustnost, transparentnost in nameščanje obloge, ki zdrži do 7 dni. Primeren je za bolnike z občutljivo kožo, saj le-to po odstranitvi pušča čisto, brez da bi poškodoval občutljiv kožni sloj in bolnikom povzročal bolečino. Po odstranitvi ne izgubi lepljivosti, kar pomeni da ga lahko ponovno uporabite. Film se lahko po želji reže in oblikuje, saj je v obliki vsestranskega koluta.Dimenije: 10 cm x 5m. Enakovredno Flexifix Gentle | kos | 3
Lepilni trakovi iz netkane adhezivne vlaknovine iz 100% poliestra, raztegljivi, za fiksacijo sanitetnega mat., enakovredno Vivafix
42 | 1598 | 10cm x 10m | kos | 20
43 | 1599 | 15cm x 10m | kos | 10
44 | 1600 | 20 cm x 10m | kos | 5
Mrežica fiksirna-pletena iz beljenih bombažnih niti, v obliki rokava, dolžine 25m
45 | 1601 | Številka 2 | kos | 1
46 | 1602 | Številka 3 | kos | 1
47 | 1603 | Številka 4 | kos | 2
48 | 1604 | Številka 5 | kos | 1
49 | 1605 | Številka 6 | kos | 3
50 | 1607 | Številka 8 | kos | 3
51 | 1608 | Številka 9 | kos | 1
Mrežica fiksirna elastična za fiksacijo obveze na glavi v sestavi 60% polyamide,18% Elastan, 16% Coton, 6% polyester, enakovredno Carefix head
52 | 3555 | Small | kos | 30
53 | 3556 | Medium | kos | 70
54 | 3557 | Large | kos | 110
55 | 3820 | Fiksirne hlačke, elastične, mrežaste in zračne, univerzalne | kos | 40
56 | 7465 | Fiksirne hlačke, elastične, mrežaste in zračne, št. XL | kos | 20
57 | 1593 | Prozoren plastičen lepilni trak iz polietilena, hipoalergen, trga se v dveh smereh, omogoča hitro prilagodetev dejanskim potrebam, zračen dim 2,5cm x 9m , enakovredno Transpore | kos | 10
58 | 1594 | Trak lepilni svileni, hipoalergen, trga se v dveh smereh, omogoča hitro prilagodetev dejanskim potrebam, zračen, dim 2,5cm x 9,1 m , enakovredno Durapore | kos | 10
59 | 7468 | Obliž za fiksiranje nosnih katetrov in duodenalnih sond. Material iz tkanine omogoča dihanje kože in ne povzroča alergij, a100, Nasofix | kos | 100
OBLIŽI ZA RANE
Obliž samolepilni, z vpojno blazinico iz 100% viskoze, prevlečene s filmom, sterilni, za pooperativno oskrbo ran, enakovredno Cosmopor
60 | 1612 | 7,2 x 5 cm | kos | 10000
61 | 1613 | 10 x 8 cm | kos | 6000
62 | 1614 | 15 x 8 cm | kos | 5000
63 | 1615 | 25 x 10 cm | kos | 800
Obliž iz polprepustnega filma in vpojne blazinice, nepropusten za vodo, ki je prekrita z mehko polietilensko plastjo, , prepusten za pline, za pooperativno oskrbo ran, enakovresno Opsite Post op
64 | 1616 | 7 x 5 cm | kos | 1800
65 | 5272 | 10x25 cm | kos | 100
Obliž postoperativni, prozoren z mrežico, ki vpija izločke in omogočla nadzor kirurške rane brez menjave obliža, ščiti pred vdorom bakterij vklučno z MRSA, vodoodporen, enakovredno Opsite Post-Op Visible
66 | 5863 | 10 x 8 cm | kos | 100
67 | 5864 | 15 x 10 cm | kos | 100
68 | 5865 | 25 x 10 cm | kos | 100
69 | 5866 | 35 x 10 cm | kos | 20
70 | 5273 | Obliž iz poliuretanskega filma za fiksacijo katetrov, I. V. kanil s krilci, 7x9cm, enakovredno Cosmopor IV | kos | 200
71 | 3739 | Sterilni obliž za pritrjevanje i.v.kanil na vbodnem mestu,iz mehke samolepilne podloge in netkanega tekstila in hipoalergenega poliakrilatnega lepilnega nanosa Obliž je prerezan do blazinice tako, da je omogočena dobra namestitev,sterilni, 8 x 6 cm, enakovredno Cosmopore i.v. | kos | 1000
72 | 6929 | Brezšivni fiksater za fiksacijo centralnih katetrov in picc katetrov. Z blazinico iz tkanine v obliki polmeseca, z pritrdilnimi zatiči za fiksacijo katetra. a25 | kos | 150
Poliuretanski film, prepusten za zrak, neprepusten za mikroorganizme in vodo. Klinično dokazano zmanjšuje kolonizacijo katetra in pojavnost okužb povezanih s katetri in je to tudi opredeljeno v navodilih za uporabo. A 25, enakovredno Tegaderm I.V. s CHG
73 | 7337 | 8,5 x 11,5 cm | kos | 50
74 | 7336 | 10 x 12 cm | kos | 125
75 | 6457 | 10 x 15,5 cm | kos | 300
76 | 1619 | Obliži samolepilni, z vpojno blazinico sterilni,raznovrstni za male rane in odrgnine, vodoodpornI, močno lepljivi, rjavi,pakiranje v sc 10 kom, enakovredno Vivaplast | sc | 40
77 | 5458 | Obliži samolepilni z okroglo vpojno blazinico, ki ima hemostatičen učinek in se dobro prilepi na kožo tudi za daljši čas. Za inekcijske vbodne rane. Premer 36 mm | kos | 200
78 | 5271 | Obliž za sterilno oskrbo pooperativnih ran, manjših ureznin, raztrganin. Ščiti pred sekundarnimi infekcijami. Zaščita pri tuširanju in plavanju. Primeren za občutljivo kožo. Dimenzija 7,2 x 5 cm, enakovredno Leukomed T+ | kos | 100
79 | 6238 | Sterilna, vodoodporna obloga, sestavljena iz polprepustnega filma s hidropolimerno transparentno blazinico, ki omogoča stalno opazovanje rane. Omogoča dihanje kože, ne povzroča maceracije, vpije manjšo količino izločka. Obstojna do 14 dni. 8x15 cm, enakovredno Leukomed Control | kos | 30
Prozoren sterilen samolepilen film iz poliuretanske folije. Film je polprepusten za vodne hlape in koži omogoča dihanje, hkrati pa ne prepušča tekočin in nesnage, ki bi ogrozile celjenje rane brez zapletov. Ker je prozoren omogoča nadzor rane in opazovanje kože brez nepotrebnega odstranjevanja filma, ima okvirček za lažje nameščanje, enakovredno Tegaderm
80 | 7205 | 10 x 12 cm, a50 | kos | 100
81 | 7206 | 15 x 20 cm, a10 | kos | 100
MATERIAL ZA ŠIVANJE IN LEPLJENJE RAN
Trakovi za brezšivno zapiranje ran iz mrežaste poliamidne tkanine, enakovredno Leukostrip
82 | 1660 | 4,0mm x 38mm | kos | 350
83 | 1661 | 6,4 x 76mm, rdeč | kos | 300
84 | 1662 | 6,4 x 102mm | kos | 250
85 | 1663 | 13 x 102mm | kos | 250
Neresorbtiven pleten kirurški šivalni material,svila,trikotna igla 3/8 , enakovredno Silkam
86 | 1664 | 2/0 75 cm DS24 | kos | 36
87 | 1665 | 3/0 75 cm DS24 | kos | 144
88 | 1666 | 4/0 45 cm DS19 | kos | 144
89 | 1667 | 5/0 45 cm DS16 | kos | 108
Neresorbtiven kirurški šivalni material, monofilament- moder, trikotna igla reverz. rezilna igla 3/8
90 | 6836 | 3/0 DS 19 45cm | kos | 72
91 | 3907 | 4/0 DS 19 45cm | kos | 72
92 | 5166 | 5/0 DS 16 45cm | kos | 72
|  | Lepilo za kožo, vsebuje 2-octyl cyanoacrylat, volumen 0,35ml, a12 kos, enakovredno Surgiseal | kos | 22
Lepilo za tkivo za zaprtje ran na koži, s povečano vsebnostjo N-butil-2-Cianoakrilata, v ampuli s »twist-off« konico, a5
93 | 5786 | moder 0.5 ml | kos | 5
94 | 5861 | translucent / brezbarvni 0,5 ml | kos | 5
OSTALI SANITETNI MATERIAL
95 | 1580 | Komprese očesne, večslojne, izdelane iz gaze in vate ter aluminizirane vlaknovine, sterilne | kos | 350
96 | 1581 | Vata sanitetna iz 100% bombaža a 50 g | kos | 2
97 | 1582 | Vata sanitetna iz 100% bombaža, 29 cm širok trak, pak a 1000 g | kos | 2
98 | 1583 | Vata celulozna pak a 1000 g | kos | 25
Tamponada v obliki tankega vpojnega bombažnega traku v rolici, sterilna
99 | 1584 | 1cm x 10m | kos | 70
100 | 1585 | 2cm x 10m | kos | 35
101 | 1837 | Ligatura za popek iz dveh niti 100 % česane preje, za prevezovanje popka pri novorojenčkih, dim 9 x 40cm | kos | 200
102 | 1838 | Trikotna ruta pakirana a nesterilna iz nebeljene, mehke, bombažne tkanine, za imobilizacijo udov pri nudenju prve pomoč 140 x 100 x 100 cm | kos | 350
103 | 1836 | Vatirane palčke za nego iz 100% bombaža a 200 kos | sc | 20

## obloge za rane
Naročnik:
ZDRAVSTVENI DOM AJDOVŠČINA
Tovarniška cesta 3
5270 AJDOVŠČINA
SKLOP 12: OBVEZILNI MATERIAL
Naročnik |  |  |  |  | Ponudnik
Zap. | Šifra | Opis zahtevanega artikla | ME | Predvidena | Naziv ponujenega | Proizvajalec | Kataloška | Osnovno | Cena/ ME | Vrednost | % | Vrednost
št. | naroč. |  |  | letna količina | artikla |  | številka | pakiranje artikla | (4 deci) | brez ddv | ddv | z ddv
MREŽICE ZA RANE
Mrežica nelepljiva iz acetatne tkanine z nevtralnim mazilom., enakovredno Cuticerin, Cuticel
1 | 1620 | 7,5 x 7,5 cm | kos | 300
2 | 1621 | 7,5 x 20 cm | kos | 300
Mrežica nelepljiva prepojena s parafinom, enakovredno Jelonet, Cuticel classic
3 | 1622 | 5 x 5cm | kos | 450
4 | 1623 | 10 x 10cm | kos | 300
5 | 1624 | 10 x 40cm | kos | 100
Mrežica nelepljiva prepojena s clorhexidin acetatom, enakovredno Bactigras
6 | 1625 | 10 x 10 cm | kos | 900
7 | 1626 | 15 x 20 cm | kos | 500
Nelepljiva vazelinska mrežica z 10% raztopino povidon joda, enakovredno Inadine
8 | 1628 | 5 x 5 cm | kos | 350
9 | 1629 | 9,5 x 9,5 cm | kos | 3000
Nelepljiva kontaktna mrežica iz hidrofobne poliestrske gosto tkane mrežice in gladko površinsko strukturo. Prekrita je z elementarnim srebrom, ki v vlažnem okolju rane sprošča srebrove ione, ki delujejo proti bakterijam, enakovredno Atrauman AG
10 | 3857 | 10 x 10 cm | kos | 600
11 | 3858 | 10 x 20 cm | kos | 700
12 | 3856 | Poliestrsko gosto tkana mrežica z nevtralnim mazilom. Primerna pri zdravljenju ran posebej za ohranjanje mehke površine in robov rane, pri urezeninah, odrgninah, raztrganinah, pri opeklinah,oparinah, v plastični in kozmetični kirurgiji, pri ablaciji nohta operaciji fimoze, pri transplantaciji kože. mazilo zmes estrov naravnih rastlinskih maščobnih kislin z glicerinom,in diglicerinom, inMacrogol 2000, sterilna, 10 x 20 cm, enakovredno Atrauman | kos | 60
Silikonska mrežica sterilna vpojna, nudi oporo med atravmatsko in nebolečo menjavo obveze, zagotavlja optimalno zaščito občutljivih predelov in novo nastalega tkiva. Optimalno prileganje površini rane, zaradi tankega mehkega in prekrivnega materiala. Na rani lahko ostane do sedem dni in omogoča daljše intervale menjave obveze, enakovredno Atrauman Silicone
13 | 3855 | 7,5 x 10 cm | kos | 10
14 | 3859 | 10 x 20 cm | kos | 100
15 | 1627 | Primarna obloga v obliki mrežice, obojestransko prevlečena s slojem mehkega silikona. Odprta struktura omogoča optimalen prenos izločka v sekundarno oblogo in preprosto izvedbo lokalnega zdravljenja. Obloga lahko na rani ostane 14 dni in se ne izsuši, kar sicer lahko povzroči poškodbe in bolečine. Tako lahko skupaj z vsemi prednostimi, ki jih nudi tehnologija Safetac, resnično zagotovite nemoten napredek rane in stroškovno učinkovitost. 7,5 x 10 cm, a10, enakovredno Mepitel | kos | 30
OBLOGE ZA RANO
Visoko vpojna obloga za oskrbo rane s posebno oblikovanim vpojnim jedrom iz celuloznih vlaken z dodatkom supervpojne snovi, ki zadrži tekočino v jedru. Ves izdelek je pokrit z mehkim dvoslojnim nelepljivim zunanjim slojem, ki s svojo kapilarno aktivnostjo omogoča, da izloček iz rane hitro prehaja iz površine rane v vpojno jedro in ga zadrži v njem, a10, enakovredno Resposorb super
16 | 5664 | 10x 10 cm | kos | 500
17 | 5665 | 10 x 20 cm | kos | 300
18 | 7359 | 15 x 20 cm | kos | 500
19 | 7362 | Primarna obloga s hidrofilno polimerno membrano, ki ima v svojem matriksu vezane aktivne učinkovine, ki pospešujejo celjenje in blažijo bolečino: površinsko aktivno snov (F68), vlažilno snov (glicerol) in visoko vpojno snov (kopolimer škroba); vpija izloček v količini do 10x lastne teže obloge, z rano se ne sprime, na njej lahko ostane do 7 dni.Polnilo ustvarja vlažno okolje v rani, ki spodbuja regeneracijo celic. dimenzije 8 x 8 cm, a10, enakovredno PolyMem WIC | kos | 120
20 | 7360 | Visoko vpojna, sterilna obloga z zunanjo zaščitno plastjo, ki diha, ne prepušča tekočin in bakterij, s celuloznim super core jedrom brez dodanih vezivnih lepil. Površina, ki pride v stik z rano je iz integrirane distančne mrežice, ki ščiti novo tkivo in preprečuje sprijemanje, z mehkim robom; vpija enakomerno hitro tudi pod kompresijo, optimalna retenca izločka in bakterij, zmanjšuje neprijeten vonj in pojav maceracije. dimenzije 11 x 11 cm, a10, enakovredno CureP2 | kos | 200
Hidrokoloidne obloge
Obloge hidrokoloidne, s kalcijevim alginatom z lepljivim stanjšanim robom iz tankega hidrokoloida, prevlečene s pol prepustnim filmom, enakovredno Comfeel plus
21 | 1634 | 10 x 10 cm | kos | 100
22 | 1635 | 15 x 15 cm | kos | 100
Obloge hidrokoloidne,tanke, prozorne, prevlečene s pol prepustnim filmom, nelepljive, enakovredno Comfeel Plus
23 | 1636 | 10 x 10 cm | kos | 900
24 | 1637 | 15 x 15 cm | kos | 600
Obloge z alginatom in dodatki
25 | 1640 | Obloge iz kalcij -natrijevih alginatnih niti 10 x 20cm, enakovredno Kaltostat | kos | 200
26 | 5262 | Obloga -kompresa s kalcijevim alginatom, 10 x10cm, enakovredno Suprasorb | kos | 10
27 | 1642 | Obloge/polnila iz hidrofiber, 10 cm x 10 cm, enakovredno Aquacel extra | kos | 350
28 | 6041 | Obloge/polnila iz hidrofiber, 15cm x 15 cm, Aquacel Ag + extra ali enakovredno | kos | 520
29 | 1630 | Obloga iz fino uprašenega aktivnega oglja impregniranega z srebrovim nitratom (25 g/cm^2). 6,5 x 9,5 cm, a10, enakovredno Actisorb Plus25 | kos | 20
Visoko vpojna, sterilna obloga z zunanjo zaščitno plastjo, ki diha, ne prepušča tekočin in bakterij, s celuloznim super core jedrom brez dodanih vezivnih lepil. Dodaten sloj z aktivnim ogljem preprečuje neprijeten vonj rane. Površina, ki pride v stik z rano je iz integrirane distančne mrežice, ki ščiti novo tkivo in preprečuje sprijemanje, z mehkim robom; vpija enakomerno hitro tudi pod kompresijo, optimalna retenca izločka in bakterij, zmanjšuje neprijeten vonj in pojav maceracije. a 10, enakovredno CureP2 Active
30 | 7070 | 10 x 20 cm | kos | 30
31 | 7079 | 10 x 10 cm | kos | 500
Obloge/polnila iz hidrofiber in ionov srebra , enakovredno Aquacel Ag
32 | 1643 | 10 cm x 10 cm | kos | 600
33 | 3310 | 15cm x 15 cm | kos | 5
34 | 5361 | Obloga iz polivretanske pene, s sredstvom za čiščenje ran, glicerinom insupervpojnim sredstvom. Membrano prekriva tanek polprepusten film iz poliuretana, ki diha. Obloga z vrednostjo srebra na površini obloge je 124 µg/cm3. Dimenzije 10,8 x 10,8 cm. Enakovredno PolyMem silver | kos | 300
35 | 7363 | Primarna obloga s hidrofilno polimerno membrano, ki ima v svojem matriksu vezane aktivne učinkovine, ki pospešujejo celjenje in blažijo bolečino: površinsko aktivno snov (F68), vlažilno snov (glicerol), visoko vpojno snov (kopolimer škroba) in antimikrobno delujoči nanokristalni delci srebra, ki se ne sproščajo v rano; vpija izloček v količini do 10x lastne teže obloge, z rano se ne sprime, na njej lahko ostane do 7 dni. dimnzije 1 x 35 cm, a6, enakovredno PolMem rope silver | kos | 30
36 | 7361 | Primarna obloga s hidrofilno polimerno membrano, ki ima v svojem matriksu vezane aktivne učinkovine, ki pospešujejo celjenje in blažijo bolečino: površinsko aktivno snov (F68), vlažilno snov (glicerol, visoko vpojno snov (kopolimer škroba) in antimikrobno delujoči nanokristalni delci srebra, ki se ne sproščajo v rano; vpija izloček v količini do 10x lastne teže obloge, z rano se ne sprime, na njej lahko ostane do 7 dni. dimenzije 8 x 8 cm, a10, enakovredno PolyMem WIC silver |  | 100
37 | 7364 | Visokovpojna obloga z notranjo visoko-vpojno plastjo ( 8 – 10 x teža obloge oz. 165μl/cm²) s tkanine iz viskoznih vlaken, ki imajo gostoto 1,4 in dolžino 38mm ter 3 % vlaken prevlečenih z bakrovim oksidom iz celuloze. Zunanja plast sestavlja hidrofobna vezna plast iz polipropilenskih vlaken, impregniranih z 2,3 % teže delcev bakrovega oksida. dimenzije 10 x 12 cm, a10, enakovredno Medcu | kos | 320
Poliuretanske pene in pene s silikonom
Obloge iz hidrofilne poliuretanske pene, prevlečena z zaščitnim povrhnjim filmom, ki koži omogoča dihanje, enakovredno Lyofoam max
38 | 1644 | dim.10 x 10 cm | kos | 650
39 | 1645 | dim.15 x 15 cm | kos | 200
Silkonske obloge iz poliuretanske pene,vpojne, nepropustne z mehko silikonsko stično plastjo in lepljivim robom, enakovredno Mepilex border, Advazorb border
40 | 1647 | 7,5 x 7,5 cm | kos | 500
41 | 1648 | 12,5x12,5 cm | kos | 30
42 | 1649 | 15x15 cm | kos | 30
Silikonske obloge iz hidrofilne poliuretanske pene, prevlečena z zaščitnim filmom, ki koži omogoča dihanje, brez lepljivega roba, enakovredno Mepilex
43 | 1652 | 12,5 x 12,5 cm | kos | 350
44 | 1651 | 20 x 20xcm | kos | 10
45 | 7467 | Obloga iz poliuretanske pene, tanjša in primerna za akutne in kronične rane z manj ali brez izločka. Zahvaljujoč tehnologiji Safetac obloga zmanjša bolečino in poškodbe rane, okolne kože in novonastalega tkiva. 17,5 x 17,5 cm, a5, enakovredno Mepilex EM | kos | 100
Hydroaktivna poliuretanska pena z gelom,AquaClear tehnologija ohranja suhe rane vlažne in uravnava vlažnost, Initial Tac omogoča enostavno namestitev , 10 x 10 cm brez lepljivega roba, enakovredno HydroTac
46 | 3860 | 10 x 10 cm | kos | 180
47 | 5257 | 10 x 20 cm | kos | 20
48 | 6877 | Primarno-sekundarna oz. sekundarna obloga s hidrofilno polimerno membrano, ki ima v svojem matriksu vezane aktivne učinkovine, ki pospešujejo celjenje in blažijo bolečino: površinsko aktivno snov (F68), vlažilno snov (glicerol) in visoko vpojno snov (kopolimer škroba); prekrita s tankim, polprepustnim, prosojnim poliuretanskim filmom; vpija izloček v količini do 10x lastne teže obloge, z rano se ne sprime, na njej lahko ostane do 7 dni. Dimenzije 10 x 10 cm, a15, enakovredno PolyMem | kos | 240
49 | 6759 | Visoko vpojna primarno -sekundarna oz sekundarna obloga s hidrofilno polimerno membrano, ki ima v svojem matriksu vezane aktivne učinkovine: površinsko aktivno snov ( F68), vlažilno snov ( glicerol) in visoko vpojno snov ( kopolimer škroba), prekrito s tankim, polprepustnim, prosojnim poliuretanskim filmom. Vpija 60% več kot klasična obloga. dimenzije 20 x 20 cm, a5, enakovredno PolyMem Max | kos | 20
Visoko vpojna obloga za oskrbo rane s posebno oblikovanim vpojnim jedrom iz celuloznih vlaken z dodatkom super vpojne snovi, ki zadrži tekočino v jedru. Obloga je prekrita s silikonskim kontaktnim slojem, ki omogoča enostavno aplikacijo in skoraj nebolečo menjavo obloge, dobro absorpcijo, kar posledično zmanjšuje možnost maceracije kože ob rani in hkrati zagotavlja optimalno mikroklimo rane. enakovredno RespoSorb Silicone
50 | 7477 | 8 x 8 cm | kos | 80
51 | 7478 | 12,5 x 12,5 cm | kos | 200
52 | 7479 | 10 x 20 cm | kos | 40
Visoko vpojna obloga za oskrbo rane s posebno oblikovanim vpojnim jedrom iz celuloznih vlaken z dodatkom super vpojne snovi, ki zadrži tekočino v jedru. Obloga je prekrita s silikonskim kontaktnim slojem, ki omogoča enostavno aplikacijo in skoraj nebolečo menjavo obloge, dobro absorpcijo, kar posledično zmanjšuje možnost maceracije kože ob rani in hkrati zagotavlja optimalno mikroklimo rane, z lepilnim robom, a10, enakovredno RespoSorb Silicone Border
53 | 7480 | 10 x 10 cm | kos | 20
54 | 7481 | 12,5 x 12,5 cm | kos | 20
Obloge z ringerjevo raztopina
Visoko vpojna obloga z ringerjevo raztopino, ki omogoča 72 urno vlažnost, v sredini obloge je poliheksanid, za površinske rane, primerna za takojno uporabo, enakovredno Hydroclean plus
55 | 3853 | 4 x 8 cm | kos | 20
56 | 5254 | 7,5 x 7,5 cm | kos | 20
57 | 5256 | 10 x 10 cm | kos | 20
Hidrogeli
58 | 3861 | Prozoren viskozen hidrogel v brizgi z veliko vsebnostjo vode z elektrolitskimi komponentami, ki rani takoj zagotavlja uravnoteženo, vlažno okolje. 15 g enakovredno Hydrosorb Gel | kos | 200
59 | 5505 | Gel z alginatom in karboximetil celulozo a 250g, enakovredno Hidrogel Microdacyn | kos | 10
Obkladek za opekline
Obkladek sterilni za prvo pomoc pri opeklinah, prepojen z gelom na vodni osnovi, netoksicni, naj ne draži rane in ne vsebuje maščob in olj, enakovredno Burnshield
60 | 1653 | 10 x 10 cm | kos | 80
61 | 1654 | 20 x 20 cm | kos | 40
62 | 1655 | 60 x 40 cm | kos | 15
63 | 5261 | v obliki in velikosti obraza z izrezi za oči in usta 20 x 45 cm | kos | 4
Zaščita za kožo
64 | 1658 | Film zaščitni za kožo, nepekoč, v obliki palčk z gobico, 1 ml, enakovredno Cavilon | kos | 350
65 | 1656 | Medicinski kostanjev med v tubi. Naravno pridelan nerazredčen medicinski kostanjev med. Samostojna primarna obloga, namestimo ga neposredno na rano. Zaradi osmotskega delovanja spodbuja čiščenje rane, omogoča vlažno celjenje, deluje antimikrobno in protivnetno, zmanjšuje neprijeten vonj, spodbuja nastajanje novega tkiva, pospešuje zapiranje rane, celjenje z manj brazgotinami. Pakiranje a 20g. enakovredno Vivamel | sc | 2
66 | 6870 | Sterilna vodna raztopina ima odličen čistilni učinek in bistveno pospeši celjenje vseh vrst ran in sluznic (odrgnine, preležanine, diabetične in venozne razjede, koža okrog stome). Raztopina za izpiranje ran se uporablja za čiščenje, izpiranje, vlaženje in preprečevanje okužb. Priporočljivo je raztopino uporabiti kot obkladek 10–15 min. a350ml, enakovredno Prontosan | kos | 3
67 | 5228 | gel hitro ohladi in pomiri kožo ter bistveno pospeši celjenje pri sončnih opeklinah, opeklinah v gospodinjstvu in odrgninah na koži in sluznici. Gel za rane Prontosan se uporablja za čiščenje, vlaženje in preprečevanje okužb, a30ml, enakovredno Prontosan gel | kos | 3

## labor.odvzem.kapil.odvzem
Naročnik:
ZDRAVSTVENI DOM AJDOVŠČINA
Tovarniška cesta 3
5270 AJDOVŠČINA
SKLOP 14: LABORATORIJSKI ODVZEM-kapilarni odvzem
Naročnik |  |  |  |  | Ponudnik
Zap. | Šifra | Opis zahtevanega artikla | ME | Predvidena | Naziv ponujenega | Proizvajalec | Kataloška | Osnovno | Cena/ ME | Vrednost | % | Vrednost
št. | naroč. |  |  | letna količina | artikla |  | številka | pakiranje artikla | (4 deci) | brez ddv | ddv | z ddv
KAPILARNI ODVZEM
Kapilarne epruvete, ki morajo biti prilagojene laboratorijskim analizatorjem (Sysmex XN1000 in XN550 ), mikroepruvete za odvzem krvi (odprt sistem brez podtlaka). Barve zamaškov morajo ustrezati sprejetim mednarodnim priporočilom za označevanje dodatkov v epruvetah (NCCLS H1 A5). Antikoagulant v suhi obliki.
Kapilarne epruvete, ki morajo biti prilagojene laboratorijskim analizatorjem (Sysmex XN1000 in XN550 ), mikroepruvete za odvzem krvi (odprt sistem brez podtlaka). Barve zamaškov morajo ustrezati sprejetim mednarodnim priporočilom za označevanje dodatkov v epruvetah (NCCLS H1 A5). Antikoagulant v suhi obliki.
1 | 3754 | Microtainer MAP K2EDTA, a 50kos z dvignjenim dnom, kompatibilne za analizo s pomočjo stojala za aparat Sysmex XN 1000 in XN 550 | sc | 30
2 | 3423 | Epruveta za kap.odvzem (aktivator strjevanja + separacijski gel) za biokem. s livčkom | kos | 300
Lancete
3 | 5293 | Lanceta contact activ, sterilna rezilo 1,5mm (širina) x 2mm (globina), modra z manjšo pretočnostjo | kos | 2000
4 | 5294 | Lanceta contact activ, sterilna 21 G 1,8mm (globina) roza | kos | 200
5 | 5890 | Lanceta contact activ, sterilna 30 G 1,5mm (globina) vijola | kos | 200
Vse vrste epruvet za kapilarni odvzem morajo biti označene s CE oznako, volumnom in nivojem polnjenja, vrsto dodatka, kataloško in serijsko številko, rokom uporabnosti, indikatorjem sterilnosti in oznako za enkratno uporabo, biti morajo klinično preizkušene s pisnim dokazilom. Vsi artikli morajo biti od istega proizvajalca.

## labor.odvzem-venski odvzem
Naročnik:
ZDRAVSTVENI DOM AJDOVŠČINA
Tovarniška cesta 3
5270 AJDOVŠČINA
SKLOP 15: LABORATORIJSKI ODVZEM- venski odvzem
Naročnik |  |  |  |  | Ponudnik
Zap. | Šifra | Opis zahtevanega artikla | ME | Predvidena | Naziv ponujenega | Proizvajalec | Kataloška | Osnovno | Cena/ ME | Vrednost | % | Vrednost
št. | naroč. |  |  | letna količina | artikla |  | številka | pakiranje artikla | (4 deci) | brez ddv | ddv | z ddv
VENSKI ODVZEM
Epruvete z varnostnim zamaškom za zaprt odvzem venske krvi, dimenzij 13 x 75 mm in 13 x 100 mm, ki morajo biti prilagojene laboratorijskim analizatorjem (Cobas c311, Sysmex XN1000, Sysmex XN550 in Sedico m 10), centrifugam (Domel Centric 250, 350 in 400) in stojalom. Epruvete, ki so lahko plastične, morajo omogočati oceno bistrosti in obarvanosti vzorca. Barve zamaškov morajo ustrezati sprejetim mednarodnim priporočilom za označevanje dodatkov v epruvetah (NCCLS H1 A5). Zamašek epruvete mora biti sestavljen iz zunanjega plastičnega dela in notranjega gumijastega dela, na katerega se ne prijema kri. Stabilnost podtlaka v epruvetah in prebodnost zamaška morata biti potrjena s certifikatom ali preizkušena v klinični praksi.
Epruvete z varnostnim zamaškom za zaprt odvzem venske krvi, dimenzij 13 x 75 mm in 13 x 100 mm, ki morajo biti prilagojene laboratorijskim analizatorjem (Cobas pure, Sysmex XN1000, Sysmex XN550, Sysmex XN330 in Sedico m 10), centrifugam (Domel Centric 250, 350 in 400) in stojalom. Epruvete, ki so lahko plastične, morajo omogočati oceno bistrosti in obarvanosti vzorca. Barve zamaškov morajo ustrezati sprejetim mednarodnim priporočilom za označevanje dodatkov v epruvetah (NCCLS H1 A5). Zamašek epruvete mora biti sestavljen iz zunanjega plastičnega dela in notranjega gumijastega dela, na katerega se ne prijema kri. Stabilnost podtlaka v epruvetah in prebodnost zamaška morata biti potrjena s certifikatom ali preizkušena v klinični praksi.
1 | 1014 | Vacutube 4NC (0,129M 3,8% 1:4) za sedimentacijo 1,6 ml na citr. | kos | 7000
2 | 1015 | Vacutube (natrijev flori + kalijev oksalat) za krvni sladkor 2 ml | kos | 300
3 | 1016 | Vacutube K3EDTA (v suhi obliki, v koncentraciji na volumen krvi in z dovoljenim volumnom raztopine po priporočilih NCCLS H1 A5) za krvno sliko, edta, 3 ml | kos | 200
4 | 1017 | Vacutube K3EDTA (v suhi obliki v koncentraciji na volumen krvi in z dovoljenim volumnom raztopine po priporočilih NCCLS H1 A5) za krvno sliko, edta, 2 ml | kos | 23000
5 | 1022 | Vacutube K3EDTA (v suhi obliki v koncentraciji na volumen krvi in z dovoljenim volumnom raztopine po priporočilih NCCLS H1 A5) za krvno sliko 6ml | kos | 300
6 | 1020 | Vacutube (aktivator strjevanja + separacijski gel) za biokem. 3 ml | kos | 28000
7 | 5883 | Vacutube (aktivator strjevanja + separacijski gel) za biokem. 5 ml | kos | 100
8 | 9999 | Vacutube epruvete s sredstvom za hitro strjevanje 5 mL | kos | 500
9 | 5884 | Vacutube za biokem. brez dodatka 6 ml | kos | 100
10 | 5885 | Vacutube za biokem. brez dodatka 3 ml | kos | 100
11 | 1025 | Vacutube 9NC (0,129 M 3,8% 9:1) 3,6 ml | kos | 300
12 | 1028 | Epruveta PET 12x75 5 ml z zamaškom | kos | 3000
13 | 3884 | Vacutube Litijev heparin 2 ml | kos | 400
14 | 5496 | Vacutube 9NC (0,109 M 3,2% 9:1) 1,8 ml, po odvzemu krvi prazen prostor v epruvetah ne sme presegati 20 % celotnega volumna epruvete. | kos | 900
Dvostranske silikonske igla za vacutube
15 | 1034 | 21G 0,8 mm x 38mm zelena | kos | 22500
16 | 1035 | 20G 0,9 mm x 38mm rumena | kos | 7000
17 | 1036 | 22G 0,7 mm x 38mm črna | kos | 1200
18 | 5886 | Varnostna igla 22G z zaklepom + držalo | kos | 100
19 | 9999 | Igla z zaklepom G22 brez držala | kos | 100
20 | 5887 | Varnostna igla 21G z zaklepom + držalo | kos | 100
21 | 7068 | Igla z zaklepom G21 brez držala | kos | 100
22 | 5888 | Varnostna igla 20G z zaklepom + držalo | kos | 100
23 | 9999 | Igla z zaklepom G20 brez držala | kos | 100
24 | 5415 | Metuljček za odvzem krvi 21G 0,8x19 mm , 18-20 cm, z avtomatskim varovalnim mehanizmom | kos | 300
25 | 9999 | Metuljček za odvzem krvi 22G 0,8x19 mm , 18-20 cm, z avtomatskim varovalnim mehanizmom | kos | 300
26 | 9999 | Metuljček za odvzem krvi 23G 0,6x19 mm, 18-20 cm, z avtomatskim varovalnim mehanizmom | kos | 300
Nosilec za igle
27 | 1039 | Nosilec za igle varno enoročno odstranjevanje uporabljene igle, postopek odstranjevanja mora onemogočiti stik z iglo in krvjo. | kos | 200
28 | 9999 | Nosilec za igle brez hitrega odstranjevanja igle | kos | 400
29 | 5455 | Adapter luer vacutainer | kos | 400
30 | 1041 | Žilna preveza brez latexa na patent s PVC sponko Kimetec GmbH za večkratno uporabo | kos | 20
31 | 5891 | Žilna preveza brez latexa za enkratno uporabo | kos | 5
Vse vrste epruvet za venski in kapilarni odvzem morajo biti označene s CE oznako, volumnom in nivojem polnjenja, vrsto dodatka, kataloško in serijsko številko, rokom uporabnosti, indikatorjem sterilnosti in oznako za enkratno uporabo, biti morajo klinično preizkušene s pisnim dokazilom. Vsi artikli morajo biti od istega proizvajalca.

## Reagenti Cobas Pure
Naročnik:
ZDRAVSTVENI DOM AJDOVŠČINA
Tovarniška cesta 3
5270 AJDOVŠČINA
SKLOP 16: REAGENTI COBAS PURE
Naročnik |  |  |  |  | Ponudnik
Zap. | Šifra | Opis zahtevanega artikla | ME | Predvidena | Naziv ponujenega | Proizvajalec | Kataloška | Osnovno | Cena/ ME | Vrednost | % | Vrednost
št. | naroč. |  |  | letna količina | artikla |  | številka | pakiranje artikla | (4 deci) | brez ddv | ddv | z ddv
REAGENTI Cobas
COBAS
1 | 1115 | COBAS Sample cups micro a 900 13/16 | sc | 1
2 | 9999 | RD Standard False Bottom Tube, 04740955001 | kos | 25000
3 | 9999 | Screw cap: white f.RD Std.False Bottom T, 04789369001 | kos | 25000

## Hitri testi in pripomočki
Naročnik:
ZDRAVSTVENI DOM AJDOVŠČINA
Tovarniška cesta 3
5270 AJDOVŠČINA
SKLOP 17: HITRI TESTI IN PRIPOMOČKI
Naročnik |  |  |  |  | Ponudnik
Zap. | Šifra | Opis zahtevanega artikla | ME | Predvidena | Naziv ponujenega | Proizvajalec | Kataloška | Osnovno | Cena/ ME | Vrednost | % | Vrednost
št. | naroč. |  |  | letna količina | artikla |  | številka | pakiranje artikla | (4 deci) | brez ddv | ddv | z ddv
HITRI TESTI
1 | 1010 | FECAL OCCULT BLOOD TEST a 25 z minimalno občutljivostjo 98% in specifičnostjo 99% | sc | 40
2 | 1011 | STREP A test za določanje streptokoka A, a20 | sc | 80
3 | 1012 | URICULT selektivno testno bakteriološko gojišče z gojišči CLED ager, MacConkey agar | sc | 120
4 | 1013 | Multi drug test 6 panelni test A 30 | sc | 10
5 | 3911 | FOB POSITIVE CONTROL 1ml labeled vial | kos | 7
6 | 6244 | Testna ploščica za direktno detekcijo heterofilnih protiteles IgM in IgG infekcijske mononukleoze v človeški polni krvi a20 z minimalno občutljivostjo 98% in specifičnostjo 98% | sc | 15
7 | 3368 | Prick lancete za alergološko testiranje, plastične, a200 | kos | 1000
Ponudnik mora ponuditi vse vrste blaga razpisanega sklopa.
Izbrani ponudnik mora zagotoviti varnostne liste hitrih testov na zahtevo naročnika.
Artikli morajo biti izdelani in označeni v skladu z veljavnimi evropskimi direktivami in standardi (CE)
Za vse paralele testov bo naročnik po odpiranju ponudb zahteval od prvih dveh najugodnejših ponudnikov, ki izpolnjujeta zgoraj navedene kriterije:
- natančen opis lastnosti testov - Package inserts (z navedeno občutljivostjo, specifičnostjo, mejo detekcije, …)
- eno vzorčno pakiranje
- navodila za delo v slovenščini
Rok uporabnosti za Uricult trio mora biti vsaj tri (3) meseca od datuma prevzema na lokaciji naročnika.

## I-STAT
Naročnik:
ZDRAVSTVENI DOM AJDOVŠČINA
Tovarniška cesta 3
5270 AJDOVŠČINA
SKLOP 18: I-STAT
Naročnik |  |  |  |  | Ponudnik
Zap. | Šifra | Opis zahtevanega artikla | ME | Predvidena | Naziv ponujenega | Proizvajalec | Kataloška | Osnovno | Cena/ ME | Vrednost | % | Vrednost
št. | naroč. |  |  | letna količina | artikla |  | številka | pakiranje artikla | (4 deci) | brez ddv | ddv | z ddv
1 | 7094 | Kartuša CHEM8+ | kos | 130
2 | 7095 | i-STAT controls control level 1 | kos | 1
3 | 7096 | i-STAT controls control level 2 | kos | 1
4 | 9999 | i-STAT controls control level 3 | kos | 1

## Contur XT
Naročnik:
ZDRAVSTVENI DOM AJDOVŠČINA
Tovarniška cesta 3
5270 AJDOVŠČINA
SKLOP 19: CONTOUR XT
Naročnik |  |  |  |  | Ponudnik
Zap. | Šifra | Opis zahtevanega artikla | ME | Predvidena | Naziv ponujenega | Proizvajalec | Kataloška | Osnovno | Cena/ ME | Vrednost | % | Vrednost
št. | naroč. |  |  | letna količina | artikla |  | številka | pakiranje artikla | (4 deci) | brez ddv | ddv | z ddv
TESTNI TRAKOVI IN KONTROLNE RAZTOPINE ZA GLUKOMETER CONTOUR XT
1 | 1060 | Testni trakovi za Contour Next / XT a 50 | sc | 70
2 | 1063 | Kontrolna tekočina za Contour Next / XT Normal 2,5ml | kos | 8
3 | 1062 | Kontrolna tekočina za Contour Next / XT Low 2,5ml | kos | 1
4 | 1061 | Kontrolna tekočina za Contour Next / XT High 2,5ml | kos | 1

## Wellion
Naročnik:
ZDRAVSTVENI DOM AJDOVŠČINA
Tovarniška cesta 3
5270 AJDOVŠČINA
SKLOP 20: TESTNI TRAKOVI IN KOTROLE WELLION Luna
Naročnik |  |  |  |  | Ponudnik
Zap. | Šifra | Opis zahtevanega artikla | ME | Predvidena | Naziv ponujenega | Proizvajalec | Kataloška | Osnovno | Cena/ ME | Vrednost | % | Vrednost
št. | naroč. |  |  | letna količina | artikla |  | številka | pakiranje artikla | (4 deci) | brez ddv | ddv | z ddv
TESTNI TRAKOVI IN KONTROLE za aparata Luna duo in trio
1 | 6900 | Testni trakovi za holesterol, a50 kos | sc | 10
2 | 9999 | Kontrola za glukozo, a 2 ml | kos | 2
3 | 6901 | Testni trakovi za glukozo, a10 kos | sc | 30
4 | 9999 | Kontrola za holesterol, a 2ml | kos | 2

## Reagenti za glikiran hemog.
Naročnik:
ZDRAVSTVENI DOM AJDOVŠČINA
Tovarniška cesta 3
5270 AJDOVŠČINA
SKLOP 21: REAGENTI ZA GLIKIRAN HEMOGLOBIN
Naročnik |  |  |  |  | Ponudnik
Zap. | Šifra | Opis zahtevanega artikla | ME | Predvidena | Naziv ponujenega | Proizvajalec | Kataloška | Osnovno | Cena/ ME | Vrednost | % | Vrednost
št. | naroč. |  |  | letna količina | artikla |  | številka | pakiranje artikla | (4 deci) | brez ddv | ddv | z ddv
REAGENTI ZA GLIKIRAN HEMOGLOBIN za aparat DCA Vantage
1 | 6971 | DCA REAGENTI HBA1C kit a10test | sc | 200
2 | 6972 | DCA HbA1c Caoillary holders a10 | sc | 2
3 | 6973 | DCA System Hba1C Control kit 2x2 | sc | 2

## Coaguchek PT
Naročnik:
ZDRAVSTVENI DOM AJDOVŠČINA
Tovarniška cesta 3
5270 AJDOVŠČINA
SKLOP 22: TESTNI TRAKOVI IN KONTROLA ZA COAGUCHEK Pri II
Naročnik |  |  |  |  | Ponudnik
Zap. | Šifra | Opis zahtevanega artikla | ME | Predvidena | Naziv ponujenega | Proizvajalec | Kataloška | Osnovno | Cena/ ME | Vrednost | % | Vrednost
št. | naroč. |  |  | letna količina | artikla |  | številka | pakiranje artikla | (4 deci) | brez ddv | ddv | z ddv
Testni trakovi in kontrolne raztopine za COAGUCHEK Pro II
1 | 5599 | COAGUCHEK PT CONTROLS | sc | 5
2 | 5600 | COAGUCHEK PT TEST A2X24 | sc | 100

## kontrole
Naročnik:
ZDRAVSTVENI DOM AJDOVŠČINA
Tovarniška cesta 3
5270 AJDOVŠČINA
SKLOP 23: KONTROLE ZA SEDIMENTACIJO KRVI, HbA1c IN ZA OSNOVNE URINSKE PREISKAVE
Naročnik |  |  |  |  | Ponudnik
Zap. | Šifra | Opis zahtevanega artikla | ME | Predvidena | Naziv ponujenega | Proizvajalec | Kataloška | Osnovno | Cena/ ME | Vrednost | % | Vrednost
št. | naroč. |  |  | letna količina | artikla |  | številka | pakiranje artikla | (4 deci) | brez ddv | ddv | z ddv
Kontrola za sedimenatcijo krvi in osnovne urinske preiskave
1 | 1056 | Krvna kontrola za SR Level 1 4x9ml | sc | 15
2 | 1057 | Krvna kontrola za SR Level 2 4x9ml | sc | 15
3 | 1055 | Urinska kontrola norm. + abnormal 12x12ml | sc | 6

## reagenti za Sysmex aparati
Naročnik:
ZDRAVSTVENI DOM AJDOVŠČINA
Tovarniška cesta 3
5270 AJDOVŠČINA
SKLOP 24: REAGENTI IN KONTROLE ZA SYSMEX APARATE
Naročnik |  |  |  |  | Ponudnik
Zap. | Šifra | Opis zahtevanega artikla | ME | Predvidena | Naziv ponujenega | Proizvajalec | Kataloška | Osnovno | Cena/ ME | Vrednost | % | Vrednost
št. | naroč. |  |  | letna količina | artikla |  | številka | pakiranje artikla | (4 deci) | brez ddv | ddv | z ddv
REAGENTI IN KONTROLE ZA ANALIZATOR SYSMEX
1 | 3796 | FLUOROCELL WDF 2X42ML | sc | 5
2 | 3797 | FLUOROCELL WNR 2X82 ML | sc | 4
3 | 3798 | LYSERCELL WDF 5 L | kos | 10
4 | 3748 | CELLCLEAN 50ML | kos | 35
5 | 6536 | CELLPACK DCL 10L | kos | 130
6 | 3750 | LYSERCELL WNR 5L | kos | 10
7 | 3763 | SULFOLYSER 5L | kos | 4
8 | 6451 | SULFOLYSER 3L | sc | 4
9 | 3751 | Check level 1 (8 VIALSX3 ML) | kos | 64
10 | 3752 | Check level 2 (8VIALS X 3ML) | kos | 64
11 | 3753 | Check level 3 (8VIALSX 3 ML) | kos | 64
12 | 6473 | Check level 1 XN-L6 (6 VIALSX3 ML) | kos | 36
13 | 6474 | Check level 2 XN-L6 (6 VIALS X 3ML) | kos | 36
14 | 6475 | Check level 3 XN-L6 (6 VIALSX 3 ML) | kos | 36
15 | 7520 | Sulfolyser (3 x 500mL), 90411317 | pak | 4

## Cobas U411
Naročnik:
ZDRAVSTVENI DOM AJDOVŠČINA
Tovarniška cesta 3
5270 AJDOVŠČINA
SKLOP 25 : TESTNI TRAKOVI IN KONTROLE ZA COBAS U411
Naročnik |  |  |  |  | Ponudnik
Zap. | Šifra | Opis zahtevanega artikla | ME | Predvidena | Naziv ponujenega | Proizvajalec | Kataloška | Osnovno | Cena/ ME | Vrednost | % | Vrednost
št. | naroč. |  |  | letna količina | artikla |  | številka | pakiranje artikla | (4 deci) | brez ddv | ddv | z ddv
Testni trakovi in kontrole za Urysis 1100 in Cobas U411
1 | 1068 | Combur 10 M | sc | 165
2 | 1069 | Kalibracijski test za Combur | sc | 1
3 | 1477 | Cobas U411 printer papir | sc | 1

## CRP
Naročnik:
ZDRAVSTVENI DOM AJDOVŠČINA
Tovarniška cesta 3
5270 AJDOVŠČINA
SKLOP 26 : CRP - Quick Read go
Naročnik |  |  |  |  | Ponudnik
Zap. | Šifra | Opis zahtevanega artikla | ME | Predvidena | Naziv ponujenega | Proizvajalec | Kataloška | Osnovno | Cena/ ME | Vrednost | % | Vrednost
št. | naroč. |  |  | letna količina | artikla |  | številka | pakiranje artikla | (4 deci) | brez ddv | ddv | z ddv
CRP
1 | 1070 | CRP QUICK READ GO, a50 | kos | 7500
2 | 1071 | KONTROLA ZA QUICK READ GO | kos | 25

## Cardiac
Naročnik:
ZDRAVSTVENI DOM AJDOVŠČINA
Tovarniška cesta 3
5270 AJDOVŠČINA
SKLOP 27: CARDIAC reagenti za aparat Cobas h 232
Naročnik |  |  |  |  | Ponudnik
Zap. | Šifra | Opis zahtevanega artikla | ME | Predvidena | Naziv ponujenega | Proizvajalec | Kataloška | Osnovno | Cena/ ME | Vrednost | % | Vrednost
št. | naroč. |  |  | letna količina | artikla |  | številka | pakiranje artikla | (4 deci) | brez ddv | ddv | z ddv
CARDIAC
1 | 5577 | CARDIAC POC Trop T for new SW Ver | sc | 50
2 | 5578 | CARDIAC D- Dimer 10 tests (cobas) | sc | 45
3 | 5579 | CARDIAC proBNP+10 tests (cobas) | sc | 15
4 | 5580 | CARDIAC Control proBNP | sc | 5
5 | 5581 | CARDIAC D- Dimer Control | sc | 15
6 | 5582 | CARDIAC POC Trop cT nT Level 2 -Control | sc | 10
7 | 5583 | CARDIAC pipettes 150 ul 20 pc | sc | 70

## Labor. potr. material
Naročnik:
ZDRAVSTVENI DOM AJDOVŠČINA
Tovarniška cesta 3
5270 AJDOVŠČINA
SKLOP 28: LABORATORIJSKI POTROŠNI MATERIAL
Naročnik |  |  |  |  | Ponudnik
Zap. | Šifra | Opis zahtevanega artikla | ME | Predvidena | Naziv ponujenega | Proizvajalec | Kataloška | Osnovno | Cena/ ME | Vrednost | % | Vrednost
št. | naroč. |  |  | letna količina | artikla |  | številka | pakiranje artikla | (4 deci) | brez ddv | ddv | z ddv
LABORATORIJSKI POTROŠNI MATERIAL
1 | 1002 | Predmetno steklo matiran rob, a72 kos, velikost 76 x 26 x 1 mm za pripravo krvnih razmazov morajo biti razmaščena, kemično čista in vsaj enostransko brušena za označevanje | sc | 25
2 | 1005 | Giemsa raztopina a 100ml (istega proizvajalca kot May - Gruenwald) | kos | 5
3 | 1006 | May - Gruenwald a100ml (istega proizvajalca kot Giemsa) | kos | 45
4 | 1072 | Urisediment ploščica ožja a 100 (kompatibilna z mikroskopom NIKON ECLIPSE E200, dolžina 88 mm in širine 32 mm) | kos | 1200
5 | 3613 | Posodica 150 ml kovinski zamašek (Naročnik želi posodico, v katero bo lahko vložil od 3 do 5 kosov 3ml epruvet.) | kos | 50
6 | 3715 | Nastavek za pipeto 5-200µL a500 (kompatibilni z pipeto Brand Transferpette 10-100 µL in Socorex Acura 826 XS) | kos | 13000
7 | 3714 | Nastavek za pipeto 200-1000mL a500 (kompatibilni z pipeto Brand Transferpette) | zav | 1
8 | 9999 | Nastavek za pipeto 0,5-5 ml (kompatibilen z epruveto Socorex Acura 835) |  | 500
9 | 1040 | Nastavek safe diff a 100 | zav | 12
10 | 5860 | Imerzijsko olje kompatibilno z mikroskopom Nikon, 100 ml | kos | 1
11 | 1007 | SULFOSALICINA KISLINA 20%, 100 ml | kos | 1
12 | 1008 | NATRIJEV HIPOKLORID 13%, 1 liter | kos | 1
13 | 6081 | Tablete pufer pH 6,8 a100 | sc | 1
14 | 6959 | Stekelce 22x22 mm velo, a200 | sc | 1
15 | 6975 | Krovno steklo 22x22 mm, debelina 0,4mm, a10 | sc | 1
16 | 1027 | Epruveta 1,5ml PVC Eppendorf | kos | 1000
17 | 1029 | Pipeta paster 1ml | kos | 3000
18 | 1030 | Pipeta paster 3 ml | kos | 4000
19 | 9999 | Pipeta paster 0,5 ml | kos | 100
20 | 1032 | Urised epruveta+zamašek | kos | 11000
21 | 6650 | Dvodelne vrečke TRANS BAG za prenos vzorcev s prostorom za dokumentacijo in oznako biohazard | kos | 1000
22 | 7101 | Lesene palčke 75x3mm | kos | 1000
23 | 7219 | Sterilna Posodica 120 mL z navojem + aspiracijski sistem za vakumske epruvete | kos | 1000
24 | 9999 | Vakumska urinska epruveta 10 mL | kos | 500
25 | 7195 | Epruveta za centrifugiranje 50mL PP samostoječa v katero je mogoče shraniti predmetno steklo v velikosti velikost 76 x 26 x 1 mm | pak | 2000
Vsak artikel v specifikaciji je svoj skop!!!

## Sedico M10
Naročnik:
ZDRAVSTVENI DOM AJDOVŠČINA
Tovarniška cesta 3
5270 AJDOVŠČINA
SKLOP 29 : SEDICO M 10
Naročnik |  |  |  |  | Ponudnik
Zap. | Šifra | Opis zahtevanega artikla | ME | Predvidena | Naziv ponujenega | Proizvajalec | Kataloška | Osnovno | Cena/ ME | Vrednost | % | Vrednost
št. | naroč. |  |  | letna količina | artikla |  | številka | pakiranje artikla | (4 deci) | brez ddv | ddv | z ddv
SEDICO M 10
1 | 1031 | Pipeta vacupeta sediko | kos | 6800