## odtisni_materiali
ZDRAVSTVENI DOM VELENJE
Sklop 1: Odtisni materiali
zap. št. | šifra pri naročniku | okvirna 12 mesečna količina | merska enota | Opis zahtevanega materiala | Cena na mersko enoto brez DDV | Stopnja DDV | Znesek DDV | Cena na mersko enoto z DDV | Vrednost blaga brez DDV | Vrednost blaga z DDV | število enot v ponujenem pakiranju | Cena na ponujeno pakiranje brez DDV | Proizvajalec | Naziv artikla
|  |  |  | ODTISNI MATERIALI |  |  |  |  | 0 | 0
|  |  |  | ALGINATI |  |  |  |  | 0 | 0
1 | 00940 | 117 | KOM | Alginat, hitro strjujoč, dimenzijska obstojnost najmanj 48 ur v zaprti plastični vrečki, okus vanilije, homogen, visoko elastičen, idealen za študijske modele in ortodontijo, kvalitete kot npr. Orthoprint (Zhermack) ali enakovredno, 500 g |  |  | 0 | 0 | 0 | 0
2 | NOVO | 120 | KOM | Alginat za protetiko, dimenzijska obstojnost v vlažnem okolju 5 dni, tiksotropen, ekstra hitro strjevanje, kvalitete kot npr. Hydrogum 5 (Zhermack) ali enakovredno, 500 g |  |  | 0 | 0 | 0 | 0
|  |  |  | KONDENZACIJSKI SILIKONI |  |  |  |  | 0 | 0
3 | 01065 | 1 | KOM | Silikon kondenzacijski visoke konsistence, z manj krčenja kot primerljivi materiali, za ročno mešanje, v lončku, kvalitete kot npr. Silaplast FUTUR (DETAX) ali enakovredno – baza + katalizator, 900 ml + 50 ml
4 | NOVO | 1 | KOM | Silikon kondenzacijski visoke konsistence, z manj krčenja kot primerljivi materiali, kvalitete kot npr. Silaplast FUTUR (DETAX) ali enakovredno – ustrezen katalizator, 50 ml |  |  | 0 | 0 | 0 | 0
5 | 01066 | 1 | KPL | Silikon kondenzacijski, brez trdilca, izjemno odporen, za ročno mešanje, kvalitete kot npr. Silasoft N (DETAX) ali enakovredno – baza + katalizator, 160 ml + 35 ml
6 | NOVO | 1 | KOM | Silikon kondenzacijski, brez trdilca, izjemno odporen, kvalitete kot npr. Silasoft N (DETAX) ali enakovredno – ustrezen katalizator, 35 ml |  |  | 0 | 0 | 0 | 0
|  |  |  | ADICIJSKI SILIKONI |  |  |  |  | 0 | 0
7 | NOVO | 10 | KPL | Silikon adicijski z afiniteto na vlažno strukturo zoba in gingive, tiksotropen, v lončku, kvalitete kot npr. Affinis (Coltene) ali enakovredno – različice putty soft, fast putty soft in putty super soft, baza in katalizator, 2×300 ml |  |  | 0 | 0 | 0 | 0
8 | NOVO | 10 | KPL | Silikon adicijski z afiniteto na vlažno strukturo zoba in gingive, tiksotropen, v kartušah, kvalitete kot npr. Affinis (Coltene) ali enakovredno – različici heavy body in fast heavy body, 2×75 ml |  |  | 0 | 0 | 0 | 0
9 | NOVO | 10 | KPL | Silikon adicijski z afiniteto na vlažno strukturo zoba in gingive, tiksotropen, v kartušah, kvalitete kot npr. Affinis Precicus (Coltene) ali enakovredno – različici light body in regular body, 2×50 ml |  |  | 0 | 0 | 0 | 0
10 | NOVO | 10 | KPL | Silikon adicijski z afiniteto na vlažno strukturo zoba in gingive, za enofazno odtiskovanje, tiksotropen, v kartušah, kvalitete kot npr. Affinis monobody (Coltene) ali enakovredno, 2×75 ml |  |  | 0 | 0 | 0 | 0
11 | 00951 | 42 | KPL | Silikon adicijski z veliko odpornostjo na trganje ter visoko odpornostjo na deformacijo, hidrofilen, v lončku, standardno strjevanje , kvalitete kot npr. Express STD putty (3M ESPE) ali enakovredno – baza in katalizator, 2×305 ml |  |  | 0 | 0 | 0 | 0
12 | NOVO | 15 | KPL | Silikon adicijski z veliko odpornostjo na trganje ter visoko odpornostjo na deformacijo, standardno in hitro strjevanje , v lončku, kvalitete kot npr. Express (3M ESPE) – različici putty soft in putty quick ali enakovredno, 2×250 ml |  |  | 0 | 0 | 0 | 0
13 | NOVO | 15 | KPL | Silikon adicijski z veliko odpornostjo na trganje ter visoko odpornostjo na deformacijo, standardno in hitro strjevanje , v kartuši, kvalitete kot npr. Express (3M ESPE) ali enakovredno – različici regular body in regular body quick, 2×50 ml |  |  | 0 | 0 | 0 | 0
14 | NOVO | 15 | KPL | Silikon adicijski z veliko odpornostjo na trganje ter visoko odpornostjo na deformacijo, standardno in hitro strjevanje , v kartuši, kvalitete kot npr. Express (3M ESPE) ali enakovredno – različice light body, light body quick 2×50 ml |  |  | 0 | 0 | 0 | 0
15 | NOVO | 5 | KOM | Dispenzer kartuš - ustrezna pištola 1:1 / 2:1 za odtisne materiale v kartušah, kvalitete kot npr. pištola Garant 1:1/2:1 (3M ESPE) ali enakovredno, zaradi kompatibilnosti original od istega proizvajalca, ki je bil izbran na razpisu |  |  | 0 | 0 | 0 | 0
16 | NOVO | 8 | KPL | Ustrezni mešalni nastavki za adicijske silikone nizke viskoznosti, skladni s pištolo izbrano na razpisu (3M ESPE), 50 kom |  |  | 0 | 0 | 0 | 0
17 | 03156 | 8 | KPL | Ustrezni intraoralni nastavki za adicijske silikone nizke viskoznosti, 100 kom |  |  | 0 | 0 | 0 | 0
18 | NOVO | 10 | KPL | Adicijski silikon s hidrofilnimi lastnostmi, za korekturni odtis, v kartušah, podaljšan delovni čas (do 120 sek.), iso 4823 type 2, tiksotropen, formulacija očiščenega vodika za možnost takojšnjega izlivanja iz mavca, linearna dimenzijska sprememba ≤ 0,2% v 24 urah, popravek deformacije 99,7%, pak. v kartuši (2x48ml + meš. nastavki različnih velikosti glede na viskoznost), kot npr. EXAMIX NDS REGULAR MODER 2X48 ML + NAST. ali enakovredno |  |  | 0 | 0 | 0 | 0
19 | NOVO | 10 | KPL | Adicijski silikon za vse tehnike baznega odtiskovanja - putty, standardno (4 min.) in hitro strjevanje (135 sek.), tiksotropen, s formulacijo očiščenega vodika za takojšnje izlivanje iz mavca, baza in katalizator kpl 2 x 500 g (2x278 ml), kot npr. EXAFLEX PUTTY 2X500 G (2X278 ML) ali enakovredno |  |  | 0 | 0 | 0 | 0
|  |  |  | OSTALI ODTISNI MATERIALI IN PRIPOMOČKI ZA ODTISKOVANJE |  |  |  |  | 0 | 0
20 | NOVO | 10 | KOM | Adheziv za adhezijo silikonskih odtisnih materialov na odtisno žlico, kvalitete kot npr. Virtual Tray Adhesive (Ivoclar Vivadent) ali enakovredno, refill 10 ml |  |  | 0 | 0 | 0 | 0
21 | 01616 | 30 | PAK | Blok mešalni - papir povoščeni za mešanje odtisnega materiala cca 15×24 cm, pak. 20-50 listov |  |  | 0 | 0 | 0 | 0
22 | NOVO | 8 | KPL | Masa za mukodinamičen odtis – Ex-3-N Gold (masa odtisna po Meistu) ali enakovredno, 3 kosi v kompletu |  |  | 0 | 0 | 0 | 0
23 | NOVO | 1 | KOM | Grelec mase za mukodinamični odtis s termostatom – za maso Ex-3-N Gold |  |  | 0 | 0 | 0 | 0
24 | 00951 | 2 | KPL | Polietrski odtisni material za natančno odtiskovanje, za vsako tehniko odtiskovanja, za ročno mešanje, optimalno rigiden, nevtralnega okusa, kvalitete kot npr. Impregum soft light body (3M ESPE) ali enakovredno – baza + katalizator, 2×120 ml + 2×15 ml |  |  | 0 | 0 | 0 | 0
25 | NOVO | 28 | KPL | Polietrski odtisni material za natančno odtiskovanje, za vsako tehniko odtiskovanja, za ročno mešanje, optimalno rigiden, nevtralnega okusa, kvalitete kot npr. Impregum soft medium body (3M ESPE) ali enakovredno – baza + katalizator, 2×120 ml + 2×15 ml |  |  | 0 | 0 | 0 | 0
26 | NOVO | 30 | PAK | Registrator zagriza – voščene podkve armirane s folijo (a20) |  |  | 0 | 0 | 0 | 0
27 | 01112 | 1 | KPL | Vosek za registracijo zagriza z aluminijastim prahom. kot npr. ALMINAX PLOŠČE 250G |  |  | 0 | 0 | 0 | 0
28 | 01113 | 17 | KPL | Mehki roza vosek v ploščah, cca. 500 g |  |  | 0 | 0 | 0 | 0
29 | 03130 | 6 | KPL | Termoplastična masa za funkcijski odtis v palčkah, kvalitete kot npr. IsoFunctional Sticks (GC) ali enakovredno, 15×8 g |  |  | 0 | 0 | 0 | 0
30 | 03326 | 1 | KPL | Vinil polieterski material (mešanica adicijskega silikona in polietra) za preverjanje prileganja protetičnih izdelkov, dobro odporen na trganje, enostaven nanos, v kartuši za garant pištolo, kvalitete kot npr. FiT Checker Advanced Blue ali enakovredno – baza, katalizator in pribor, 2×56 g |  |  | 0 | 0 | 0 | 0
31 | NOVO | 20 | KOM | Sprej za razkuževanje odtisov kot npr. Aseptoprint Spray OCC ali enakovredno |  |  | 0 | 0 | 0 | 0
32 | NOVO | 20 | KOM | Adicijski silikon za registracijo griza, namenjen za skeniranje, tiksotropen, visoko precizen, visoke trdote vsaj 32 Shoreov, dimenzijsko obstojen kot na primer Virtual CadBite, 2x 50ml |  |  | 0 | 0 | 0 | 0
[7 empty] | SKUPAJ |  | 0 | 0

## amalgami
ZDRAVSTVENI DOM VELENJE
Sklop 2: Amalgami
zap. št. | šifra pri naročniku | okvirna 12 mesečna količina | merska enota | Opis zahtevanega materiala | Cena na mersko enoto brez DDV | Stopnja DDV | Znesek DDV | Cena na mersko enoto z DDV | Vrednost blaga brez DDV | Vrednost blaga z DDV | število enot v ponujenem pakiranju | Cena na ponujeno pakiranje brez DDV | Proizvajalec | Naziv artikla
|  |  |  | AMALGAMI |  |  |  |  | 0 | 0
1 | NOVO | 50 | KPL | Amalgam v samoaktivirajočih kapsulah, št. I, izjemne trdnosti, z minimalno spremembo oblike po 24h, z visoko vsebnostjo Cu v razponu 25,8-26,3%, Ag 42,9-43,2%, Sn 30,5-30,9%, kvalitete kot npr. Ana 2000 (NORDISKA) ali enakovredno, 50 kom |  |  | 0 | 0 | 0 | 0
2 | NOVO | 50 | KPL | Amalgam v samoaktivirajočih kapsulah, št. II, izjemne trdnosti, z minimalno spremembo oblike po 24h, z visoko vsebnostjo Cu v razponu 25,8-26,3%, Ag 42,9-43,2%, Sn 30,5-30,9%, kvalitete kot npr. Ana 2000 (NORDISKA) ali enakovredno, 50 kom |  |  | 0 | 0 | 0 | 0
3 | NOVO | 50 | KPL | Amalgam v samoaktivirajočih kapsulah, št. III, izjemne trdnosti, z minimalno spremembo oblike po 24h, z visoko vsebnostjo Cu v razponu 25,8-26,3%, Ag 42,9-43,2%, Sn 30,5-30,9%, kvalitete kot npr. Ana 2000 (NORDISKA) ali enakovredno, 50 kom |  |  | 0 | 0 | 0 | 0
4 | NOVO | 40 | KPL | Amalgam v samoaktivirajočih kapsulah, št. I, sestava: Ag v razponu 69-71%, Sn 17,5-18,5%, Cu manj kot 12%, brez gamma 2 faze, kvalitete kot npr. Amalcap Plus (Ivoclar Vivadent) ali enakovredno – različica regular, 50 kom |  |  | 0 | 0 | 0 | 0
5 | NOVO | 40 | KPL | Amalgam v samoaktivirajočih kapsulah, št. II, sestava: Ag v razponu 69-71%, Sn 17,5-18,5%, Cu manj kot 12%, brez gamma 2 faze, kvalitete kot npr. Amalcap Plus (Ivoclar Vivadent) ali enakovredno – različica regular, 50 kom |  |  | 0 | 0 | 0 | 0
6 | NOVO | 40 | KPL | Amalgam v samoaktivirajočih kapsulah, št. III, sestava: Ag v razponu 69-71%, Sn 17,5-18,5%, Cu manj kot 12%, brez gamma 2 faze, kvalitete kot npr. Amalcap Plus (Ivoclar Vivadent) ali enakovredno – različica regular, 50 kom |  |  | 0 | 0 | 0 | 0
[7 empty] | SKUPAJ |  | 0 | 0

## cementi
ZDRAVSTVENI DOM VELENJE
Sklop 3: Cementi
zap. št. | šifra pri naročniku | okvirna 12 mesečna količina | merska enota | Opis zahtevanega materiala | Cena na mersko enoto brez DDV | Stopnja DDV | Znesek DDV | Cena na mersko enoto z DDV | Vrednost blaga brez DDV | Vrednost blaga z DDV | število enot v ponujenem pakiranju | Cena na ponujeno pakiranje brez DDV | Proizvajalec | Naziv artikla
|  |  |  | CEMENTI |  |  |  |  | 0 | 0
|  |  |  | GLASIONOMERNI CEMENTI |  |  |  |  | 0 | 0
1 | NOVO | 4 | KPL | Cement glasionomerni, z visokim sproščanjem fluoridov, radiopačen, primeren za delo v vlažnem okolju, za zaščito fisur in koreninskih površin, za začasne restavracije in začasne endodontske zapore, ročno mešanje, kvalitete kot npr. Fuji triage (GC) ali enakovredno – različici bel in roza, prah + tekočina + mešalni pribor, 15 g + 8 ml |  |  | 0 | 0 | 0 | 0
2 | 03263 | 13 | KPL | Cement glasionomerni, z visokim sproščanjem fluoridov, radiopačen, primeren za delo v vlažnem okolju, za zaščito fisur in koreninskih površin, za začasne restavracije in začasne endodontske zapore, v kapsulah, kvalitete kot npr. Fuji triage (GC) ali enakovredno – različici bel in roza, 50 kom |  |  | 0 | 0 | 0 | 0
3 | NOVO | 4 | KPL | Cement glasionomerni za nadgradnjo in polnjenje kavitet, s steklenimi delci nove generacije za večjo translucenco in polnili, ki sproščajo več fluoridov, jedkanje ni potrebno, izboljšane tlačljivosti, hitrostrjujoč, ročno mešanje, kvalitete kot npr. Fuji IX GP Extra (GC) ali enakovredno – različnih barv, prah + tekočina + mešalni pribor, 15 g + 6,4 ml
4 | 01234 | 1 | KOM | Cement glasionomerni za nadgradnjo in polnjenje kavitet, s steklenimi delci nove generacije za večjo translucenco in polnili, ki sproščajo več fluoridov, jedkanje ni potrebno, izboljšane tlačljivosti, hitrostrjujoč, ročno mešanje, kvalitete kot npr. Fuji IX GP Extra (GC) ali enakovredno – različnih barv, ustrezen prah, 15 g |  |  | 0 | 0 | 0 | 0
5 | 01235 | 1 | KOM | Cement glasionomerni za nadgradnjo in polnjenje kavitet, s steklenimi delci nove generacije za večjo translucenco in polnili, ki sproščajo več fluoridov, jedkanje ni potrebno, izboljšane tlačljivosti, hitrostrjujoč, ročno mešanje, kvalitete kot npr. Fuji IX GP Extra (GC) ali enakovredno – različnih barv, ustrezna tekočina 6,4 ml |  |  | 0 | 0 | 0 | 0
6 | 01625 | 31 | KPL | Cement glasionomerni za nadgradnjo in polnjenje kavitet, s steklenimi delci nove generacije za večjo translucenco in polnili, ki sproščajo več fluoridov, jedkanje ni potrebno, izboljšane tlačljivosti, hitrostrjujoč, v kapsulah, kvalitete kot npr. Fuji IX GP Extra (GC) ali enakovredno – različnih barv, 50 kom |  |  | 0 | 0 | 0 | 0
7 | NOVO | 4 | KPL | Cement glasionomerni za podlaganje in polnjenje kavitet III. In V. razreda ter dograditev krnov, primeren za mlečne zobe, jedkanje ni potrebno, svetlobno polimerizirajoč, modificiran s smolo, ročno mešanje, kvalitete kot npr. Fuji II LC improved (GC) ali enakovredno – različnih barv, prah + tekočina + mešalni pribor, 15 g + 6,8 ml
8 | NOVO | 30 | KPL | Cement glasionomerni za podlaganje in polnjenje kavitet III. In V. razreda ter dograditev krnov, primeren za mlečne zobe, jedkanje ni potrebno, svetlobno polimerizirajoč, modificiran s smolo, ročno mešanje, kvalitete kot npr. Fuji II LC improved (GC) ali enakovredno – različnih barv, ustrezen prah, 15 g |  |  | 0 | 0 | 0 | 0
9 | NOVO | 20 | KPL | Cement glasionomerni za podlaganje in polnjenje kavitet III. In V. razreda ter dograditev krnov, primeren za mlečne zobe, jedkanje ni potrebno, svetlobno polimerizirajoč, modificiran s smolo, ročno mešanje, kvalitete kot npr. Fuji II LC improved (GC) ali enakovredno – različnih barv, ustrezna tekočina, 6,8 ml |  |  | 0 | 0 | 0 | 0
10 | NOVO | 10 | KPL | Cement glasionomerni za podlaganje in polnjenje kavitet III. In V. razreda ter dograditev krnov, primeren za mlečne zobe, jedkanje ni potrebno, svetlobno polimerizirajoč, modificiran s smolo, v kapsulah, kvalitete kot npr. Fuji II LC improved (GC) ali enakovredno – različnih barv, 50 kom |  |  | 0 | 0 | 0 | 0
11 | 04611 | 2 | KPL | Cement glasionomerni, visoke trdnosti in estetike, visoke odpornosti na vlago, za izdelavo okluzalno obremenjenih zalivk in manjših zalivk II. Razreda, alternativa amalgamu, v kapsulah, kvalitete kot npr. Equia Fil (GC) ali enakovredno – različnih barv, 50 kom |  |  | 0 | 0 | 0 | 0
12 | 04232 | 1 | KPL | Cement glasionomerni, hibridni, visoke trdnosti in odpornosti na vlago, za posteriorne restavracije v bulk tehniki, tudi za globoke kavitete, za vse starostne skupine pacientov, v kapsulah, kvalitete kot npr. Equia Forte HT ali enakovredno – različnih barv, 50 kom |  |  | 0 | 0 | 0 | 0
13 | NOVO | 4 | KOM | Ustrezen zaščitni premaz, ki zagotavlja maturacijo GIC iz prejšnje alineje, kvalitete kot npr. Equia Forte Coat (GC) ali enakovredno, 4 ml |  |  | 0 | 0 | 0 | 0
14 | NOVO | 4 | KPL | Cement glasionomerni, smolnato ojačan, za cementiranje FP izdelkov, spoščanje fluoridov, RTG kontrasten, ročno mešanje, kvalitete kot npr. Fuji Plus (GC) ali enakovredno – začetni set – prah (15 g) + tekočina (7 ml) + conditioner (6,5 ml) + mešalni pribor |  |  | 0 | 0 | 0 | 0
15 | NOVO | 4 | KOM | Cement glasionomerni, smolnato ojačan, za cementiranje FP izdelkov, spoščanje fluoridov, RTG kontrasten, ročno mešanje, kvalitete kot npr. Fuji Plus (GC) ali enakovredno – ustrezni prah 15 g |  |  | 0 | 0 | 0 | 0
16 | NOVO | 4 | KOM | Cement glasionomerni, smolnato ojačan, za cementiranje FP izdelkov, spoščanje fluoridov, RTG kontrasten, ročno mešanje, kvalitete kot npr. Fuji Plus (GC) ali enakovredno – ustrezna tekočina 7 ml |  |  | 0 | 0 | 0 | 0
17 | 01445 | 2 | KOM | Ustrezna tekočina za kondicioniranje dentina pred cementiranjem s cementom iz prejšnje alineje, kvalitete kot npr. Fuji Plus conditioner ali enakovredno, 6,5 ml |  |  | 0 | 0 | 0 | 0
18 | 00928 | 45 | KPL | Cement glasionomerni, smolnato ojačan, za cementiranje FP izdelkov, spoščanje fluoridov, RTG kontrasten, v kapsulah, kvalitete kot npr. Fuji Plus (GC) ali enakovredno, 50 kom |  |  | 0 | 0 | 0 | 0
19 | NOVO | 6 | KOM | Poliakrilno sredstvo za čiščenje kavitet oz. krnov pred cementiranjem z 20% raztopino poliakrilne kisline, kvalitete kot npr. Cavity conditioner (GC) ali enakovredno, 5,7 ml |  |  | 0 | 0 | 0 | 0
20 | 01449 | 6 | KOM | Poliakrilno sredstvo za čiščenje kavitet oz. krnov pred cementiranjem z 10% raztopino poliakrilne kisline, kvalitete kot npr. Dentin conditioner (GC) ali enakovredno, 23,8 ml |  |  | 0 | 0 | 0 | 0
21 | 04406 | 1 | KOM | Premaz zaščitni z nano delci, samoadhezivni, s svetlobnim strjevanjem, za GIC, kompozite in začasne restavracije, za dolgotrajen sijaj in odlično gladkost, kvalitete kot npr. G-Coat plus (GC) ali enakovredno, 4 ml |  |  | 0 | 0 | 0 | 0
22 | 03045 | 3 | KOM | Lak zaščitni za površinsko zapiranje, zaščita pred vlago in dehidracijo, za GIC, svetlobno strjujoč, kvalitete kot npr. Fuji Coat LC (GC) ali enakovredno, 5,2 ml |  |  | 0 | 0 | 0 | 0
23 | 04617 | 5 | KOM | Pasta za izolacijo instrumentov pri delu z GIC, kakavovo maslo, kvalitete kot npr. Cocoa butter (GC) ali enakovredno, tuba 10 g |  |  | 0 | 0 | 0 | 0
24 | 01249 | 2 | KOM | Ustrezen aplikator za kapsule (injektor), skladen z materialom izbranim na razpisu, kvalitete kot npr. Capsule applier (GC) ali enakovredno |  |  | 0 | 0 | 0 | 0
25 | 01276 | 38 | KOM | Cement glasionomerni v prahu, z možnostjo mešanja z vodo, neobčutljiv na vlago v ustih, bele barve, kvalitete kot npr. Aqua meron (VOCO) ali enakovredno, 35 g |  |  | 0 | 0 | 0 | 0
26 | NOVO | 25 | KPL | Cement glasionomerni, kompomerni, enokomponenten, RTG-kontrasten, za podloge, svetlobno strjujoč, brizga brez zatekanja, kvalitete kot npr. Ionoseal NDT (VOCO) ali enakovredno, 3x2,5 g, brizge + kanile
27 | NOVO | 7 | KPL | Ustrezni aplikatorji za cement iz prejšnje alinenje, 100 kom |  |  | 0 | 0 | 0 | 0
28 | NOVO | 10 | KPL | Cement za cementiranje prevlek (Resin modified glass ionomer cement) kot npr. GC Fuji Cem ali enakovredno
|  |  |  | CEMENTI ZA KRITJE PULPE |  |  |  |  | 0 | 0
29 | NOVO | 10 | KPL | Cement, svetlobno strjujoč, radiopačen, s kalcijevim hidroksidom, za indirektno kritje pulpe in podloge pod vse polnilne materiale, ne sme biti vodotopen, bele barve, kvalitete kot npr. Calcimol LC (VOCO) ali enakovredno, brizga, 2×2,5 g + aplikacijske kanile |  |  | 0 | 0 | 0 | 0
30 | 00911 | 7 | KPL | Cement, dvokomponenten, radiopačen, s kalcijevim hidroksidom, za direktno in indirektno kritje pulpe, kvalitete kot npr. Dycal (Dentsply) ali enakovredno, baza (13 g) + katalizator (11 g) + mešalni blokec |  |  | 0 | 0 | 0 | 0
31 | 00890 | 10 | KOM | Cement za kritja pulpe in endodontsko zdravljenje, kalcijev hidroksid, bolj viskozen, radiopačen, v brizgi, kvalitete kot npr. Calxyl (OCO) ali enakovredno, 3 g |  |  | 0 | 0 | 0 | 0
32 | 01974 | 19 | KPL | Cement v pasti, 35% kalcijev hidroksid, za začasna polnjenja koreninskih kanalov, radiopačen, pH več kot 12, v brizgi, kvalitete kot npr. UltraCal XS (Ultradent) ali enakovredno, 4×1,2 ml |  |  | 0 | 0 | 0 | 0
33 | 01974 | 19 | KPL | trikalcijev silikat, bulk material primeren za apeksifikacijo, bioaktivni nadomestek dentina, za direktno kritje pulpe, zaporo perforacij, samostrjujoč, kot na primer Biodentine, 15xprah, 15x tekočina |  |  | 0 | 0 | 0 | 0
|  |  |  | FOSFATNI CEMENTI |  |  |  |  | 0 | 0
34 | 00896 | 4 | KOM | Cink-fosfatni cement za podlaganje in začasne zalivke, cementiranje FP izdelkov, normalno in hitro strjujoč – prah, 100 g |  |  | 0 | 0 | 0 | 0
35 | 00897 | 4 | KOM | Cink-fosfatni cement za podlaganje in začasne zalivke, cementiranje FP izdelkov, normalno in hitro strjujoč – ustrezna tekočina, 40 ml |  |  | 0 | 0 | 0 | 0
|  |  |  | KARBOKSILATNI CEMENTI |  |  |  |  | 0 | 0
36 | 00898 | 3 | KOM | Cement karboksilatni, za cementiranje in zaščito zob, z adhezijo na sklenino in dentin, sprošča fluoride, dosega nevtralen pH, za manjšo občutljivost, kvalitete kot npr. Durelon (3M ESPE) ali enakovredno – prah, 3x20 g |  |  | 0 | 0 | 0 | 0
37 | 01466 | 3 | KOM | Cement karboksilatni, za cementiranje in zaščito zob, z adhezijo na sklenino in dentin, sprošča fluoride, dosega nevtralen pH, za manjšo občutljivost, kvalitete kot npr. Durelon (3M ESPE) ali enakovredno – ustrezna tekočina, 40 ml |  |  | 0 | 0 | 0 | 0
|  |  |  | KOMPOZITNI CEMENTI |  |  |  |  | 0 | 0
38 | NOVO | 15 | KPL | Cement kompozitni za cementiranje vseh FP konstrukcij, samostrjujoč z dodatno svetlobno polimerizacijo, kvalitete kot npr. Multilink Automix (Ivoclar Vivadent) ali enakovredno – različnih barv (transparent, rumena, opačna, bela), začetni set (System pack) – brizga 9g, Monobond plus 5 g, Primer A/B 3 g, 25 × aplikator, 15 × mešalni nastavek, 5 × endo mešalni nastavek
39 | 03325 | 3 | KPL | Cement kompozitni za cementiranje vseh FP konstrukcij, samostrjujoč z dodatno svetlobno polimerizacijo, kvalitete kot npr. Multilink Automix (Ivoclar Vivadent) ali enakovredno – različnih barv (transparent, rumena, opačna, bela) – ustrezen nadomestni cement, brizga 9 g + 15 × mešalni nastavek |  |  | 0 | 0 | 0 | 0
40 | 03644 | 1 | KPL | Cement kompozitni za cementiranje vseh FP konstrukcij, samostrjujoč z dodatno svetlobno polimerizacijo, kvalitete kot npr. Multilink Automix (Ivoclar Vivadent) ali enakovredno – različnih barv (transparent, rumena, opačna, bela) – ustrezen Primer / A+B, 3 g |  |  | 0 | 0 | 0 | 0
41 | NOVO | 1 | KPL | Cement kompozitni za cementiranje vseh FP konstrukcij, samostrjujoč z dodatno svetlobno polimerizacijo, kvalitete kot npr. Multilink Automix (Ivoclar Vivadent) ali enakovredno – različnih barv (transparent, rumena, opačna, bela) – ustrezni nadomestni aplikatorji, large in small, 2×25 kom |  |  | 0 | 0 | 0 | 0
42 | NOVO | 1 | KPL | Cement kompozitni za cementiranje vseh FP konstrukcij, samostrjujoč z dodatno svetlobno polimerizacijo, kvalitete kot npr. Multilink Automix (Ivoclar Vivadent) ali enakovredno – različnih barv (transparent, rumena, opačna, bela) – ustrezni mešalni nastavki, 15 kom |  |  | 0 | 0 | 0 | 0
43 | NOVO | 1 | KPL | Cement kompozitni za cementiranje vseh FP konstrukcij, samostrjujoč z dodatno svetlobno polimerizacijo, kvalitete kot npr. Multilink Automix (Ivoclar Vivadent) ali enakovredno – različnih barv (transparent, rumena, opačna, bela) – ustrezni intrakanalski nastavki, 5 kom |  |  | 0 | 0 | 0 | 0
44 | 04620 | 2 | KOM | Vezivo univerzalno, enokomponentno, za vse indirektne restavrativne materiale (steklaste, kovine, kompozite, oksidno keramiko, vlaknasto ojačane kompozite), za dobro vez med restavracijo in cementom, kvalitete kot npr. Monobond Plus (Ivoclar Vivadent) ali enakovredno, 5 g |  |  | 0 | 0 | 0 | 0
45 | NOVO | 4 | KOM | Gel glicerinski, ki prepreči nastanek inhibicijskega kisikovega sloja na površini kompozita med polimerizacijo / cementiranjem kompozitnih ali keramičnih restavracij, kvalitete kot npr. Liquid Strip (Ivoclar Vivadent) ali enakovredno, brizga 2,5 g |  |  | 0 | 0 | 0 | 0
46 | NOVO | 10 | KPL | Kompozitni material za dograditev zobne krone pred izdelavo FP sidra, tekoč, v avtomix brizgi, z enostavno pripravo, dvojno strjujoč, transparenten, omogoča tudi cementiranje konfekcijskih zatičkov, kvalitete kot npr. MultiCore Flow (Ivoclar Vivadent) ali enakovredno, vse barve posamično (Light, Medium in White), set – automix brizga, 10 g + mešalni nastavki, 10 kom + intraoralni nastavki, 10 kom |  |  | 0 | 0 | 0 | 0
47 | NOVO | 5 | KPL | Kompozitni material za dograditev zobne krone pred izdelavo FP sidra, tekoč, v avtomix brizgi, z enostavno pripravo, dvojno strjujoč, transparenten, omogoča tudi cementiranje konfekcijskih zatičkov, kvalitete kot npr. MultiCore Flow (Ivoclar Vivadent) ali enakovredno – ustrezni mali mešalni nastavki, 10 kom |  |  | 0 | 0 | 0 | 0
48 | NOVO | 5 | KPL | Kompozitni material za dograditev zobne krone pred izdelavo FP sidra, tekoč, v avtomix brizgi, z enostavno pripravo, dvojno strjujoč, transparenten, omogoča tudi cementiranje konfekcijskih zatičkov, kvalitete kot npr. MultiCore Flow (Ivoclar Vivadent) ali enakovredno – ustrezni mali intraoralni nastavki, 10 kom |  |  | 0 | 0 | 0 | 0
49 | NOVO | 5 | KPL | Kompozitni material za dograditev zobne krone pred izdelavo FP sidra, tekoč, v avtomix brizgi, z enostavno pripravo, dvojno strjujoč, transparenten, omogoča tudi cementiranje konfekcijskih zatičkov, kvalitete kot npr. MultiCore Flow (Ivoclar Vivadent) ali enakovredno – ustrezni nastavki za koreninski kanal, 5 kom |  |  | 0 | 0 | 0 | 0
50 | NOVO | 1 | KPL | Cement kompozitni, samoadhezivni, samostrjujoči, z možnostjo svetlobne polimerizacije za kovinske, kovinsko-keramične, polno keramične restavracije in vlakni ojačane kompozite, brez jedkanja in veziv za skl. in dentin, tudi za cementiranje na implantatih, kot npr. SpeedCem Plus - Starter Kit,kat. št. 681714WW ali enakovredno |  |  | 0 | 0 | 0 | 0
51 | NOVO | 1 | KPL | Cement kompozitni, samoadhezivni, samostrjujoči, z možnostjo svetlobne polimerizacije za kovinsko-keramične, polno keramične restavracije in z vlakni ojačane kompozite; brez jedkanja in veziv za skl. in dentin, tudi za cementiranje na implatantih, kot npr. SpeedCem Plus ali enakovredno -refill syringe (vse barve posamično: rumena, opaque, transparent), syringa 1x9 g+15 mešalnih konic +5 konic za koreni. kanal, kat. št. 681710WW/681711WW/681712WW |  |  | 0 | 0 | 0 | 0
52 | NOVO | 4 | KOM | Cement kompozitni samoadhezivni, dvojno strjujoči, v brizgi po sistemu Automix, primeren za cementiranje vseh protetičnih konstrukcij, vključno s cementiranjem na preparacijo, ki nima retencijske oblike (onlay, inlay). Ni potrebe po jedkanju ali presvetljevanju površin. Za cementiranje keramičnih in kovinskih protetičnih izdelkov. V treh odtenkih, od tega en transparenten. Kot na primer RelyX U200 Ali Unicem 2; brizga 8,5g v kompletu z 10 mešalnimi kanilami in 5 endo kanilami, v barvah transparent, AO3, A2 |  |  | 0 | 0 | 0 | 0
|  |  |  | CEMENTI ZA ZAČASNE ZALIVKE IN ZAČASNO CEMENTIRANJE |  |  |  |  | 0 | 0
53 | 00895 | 92 | KOM | Cement za začasne zalivke, samostrjujoč, viden na RTG, mehkeši, povečana lepljivost, za zapore med endodontsko obravnavo, v lončku, kvalitete kot npr. Cavit W (3M ESPE) ali enakomerno, 28 g |  |  | 0 | 0 | 0 | 0
54 | NOVO | 10 | KOM | Cement za začasne zalivke, samostrjujoč, viden na RTG, trši, možna odstranitev brez vrtljivih instrumentov, v lončku, kvalitete kot npr. Cavit G (3M ESPE) ali enakovredno, 28 g |  |  | 0 | 0 | 0 | 0
55 | 04377 | 1 | KPL | Cement kompozitni za začasno cementiranje prevlek, na cinkoksidni osnovi, kvalitete kot npr. TempBond (KerrHawe) ali enakovredno, baza 50 g + aktivator 16 g |  |  | 0 | 0 | 0 | 0
56 | NOVO | 8 | KPL | Cement kompozitni za začasno cementiranje prevlek, na cinkoksidni osnovi, brez eugenola, kvalitete kot npr. TempBond NE (KerrHawe) ali enakovredno, baza 50 g + aktivator 16 g |  |  | 0 | 0 | 0 | 0
57 | NOVO | 8 | KPL | Cement za začasno cementiranje prevlek, na cinkoksidni osnovi, dvokomponenten, hitrega strjevanja in lahkega odstranjevanja, kvalitete kot npr. RelyX Temp E (3M ESPE) ali enakovredno, set – baza (25g) + aktivator (18 g) + mešalni blok
58 | 01952 | 4 | KPL | Cement za začasno cementiranje prevlek, na cinkoksidni osnovi, dvokomponenten, hitrega strjevanja in lahkega odstranjevanja, brez eugenola, kvalitete kot npr. RelyX Temp NE (3M ESPE) ali enakovredno, set – baza (25g) + aktivator (18g) + mešalni blok |  |  | 0 | 0 | 0 | 0
59 | NOVO | 2 | KPL | Cement za dolgotrajno začasno cementiranje začasnih in trajnih prevlek in mostov na implantatih, na bazi glasionomerov, pasta-pasta, v kartuši, enostavno odstranjevaje viškov - gumasta konsistenca, omogoča varno in priročno snetje, stalno sproščanje fluoridov, kot npr. GC Fuji Temp LT ali enakovredno - pakiranje 2 kartuši po 13,3g |  |  | 0 | 0 | 0 | 0
60 | 01952 | 2 | KPL | Cement za dolgotrajno začasno cementiranje začasnih in trajnih prevlek in mostov na implantatih, na bazi glasionomerov, pasta-pasta, v kartuši, enostavno odstranjevaje viškov - gumasta konsistenca, omogoča varno in priročno snetje, stalno sproščanje fluoridov, ustrezni kovinski Paste Pak dispenzer, kat. št. 001573 ali enakovredno - za GC Fuji Temp LT - zaradi kompatibilnosti original od istega proizvajalca |  |  | 0 | 0 | 0 | 0
|  |  |  | PRIPOMOČKI ZA CEMENTIRANJE |  |  |  |  | 0 | 0
61 | NOVO | 10 | KOM | Blok mešalni – povoščen papir za mešanje za mešanje cementa, papir je prevlečen in odporen na obrabo, posebno gladek, ne vpija tekočine, spodnja stran bloka ima protidrsno prevleko, cca. 7×8 cm |  |  | 0 | 0 | 0 | 0
62 | NOVO | 4 | KOM | Glicerinski gel za izolacijo cementa med strjevanjem za preprečevanje nastanka s kisikom inhibirane plasti cementa v izogib zabarvanju, kot na primer Liquid strip 2,5g, s petimi aplikatorji
|  | 10 |  | MATERIALI ZA REPARACIJO KERAMIKE |  |  |  |  | 0 | 0
63 | NOVO | 1 | KPL | Set za reparaturo porcelanskih in fasetiranih prevlek, vsebuje opaker in metal primer, kvalitete kot npr. Ceramic Repair (Ivoclar Vivadent) ali enakovredno, set |  |  | 0 | 0 | 0 | 0
64 | 00993 | 1 | KOM | Enokomponentni, svetlobnostrjujoč opaker v brizgi, v univerzalni barvi, kvalitete kot npr. IPS Empress Direct Opaque (Ivoclar Vivadent) ali enakovredno, brizga, 1,8 g |  |  | 0 | 0 | 0 | 0
65 | 04616 | 1 | KPL | Kislina fluorovodikova 9% za jedkanje porcelana v ustih in zunaj ust, v setu s silanom, kvalitete kot npr. Porcelain Etch&Silane (Ultradent) ali enakovredno, set – kislina + silan + aplikacijski nastavki – 2×1,2 ml + 2×1,2 ml + 20 kom |  |  | 0 | 0 | 0 | 0
66 | NOVO | 5 | KOM | Primer za pripravo kovine za reparaturo, primeren za uporabo v ustih, kvalitete kot npr. Alloy primer (Kuraray) ali enakovredno, 5 ml |  |  | 0 | 0 | 0 | 0
67 | NOVO | 5 | KOM | Enokomponentni s svetlobo strjujoč opaker v brizgi kot npr. EMPRESS DIRECT OPAQUE 1,8g ali enakovredno
[7 empty] | SKUPAJ |  | 0 | 0

## kompozitni_materiali
ZDRAVSTVENI DOM VELENJE
Sklop 4: Kompozitni materiali
zap. št. | šifra pri naročniku | okvirna 12 mesečna količina | merska enota | Opis zahtevanega materiala | Cena na mersko enoto brez DDV | Stopnja DDV | Znesek DDV | Cena na mersko enoto z DDV | Vrednost blaga brez DDV | Vrednost blaga z DDV | število enot v ponujenem pakiranju | Cena na ponujeno pakiranje brez DDV | Proizvajalec | Naziv artikla
|  |  |  | KOMPOZITNI MATERIALI |  |  |  |  | 0 | 0
|  |  |  | KOMPOMERE |  |  |  |  | 0 | 0
1 | 04618 | 2 | KPL | Material kompomerni, tekoči, svetlobno strjujoč, za restavracije v mlečnem in stalnem zobovju, s sproščanjem fluoridov, v brizgi, kvalitete kot npr. Dyract Flow (Dentsply) ali enakovredno – barvne različice A2, A3, A4, A03 in B1 – brizga + aplikacijske kanile, 2×1,8 g + 25 kanil |  |  | 0 | 0 | 0 | 0
2 | 01828 | 1 | KPL | Material kompomerni, tekoči, svetlobno strjujoč, za restavracije v mlečnem in stalnem zobovju, za vse razrede kavitet, popolna osušitev kavitete ni potrebna, s sproščanjem fluoridov, dobra abrazijska odpornost, v kapsulah, kvalitete kot npr. Dyract eXtra (Dentsply) ali enakovredno – različni barvni odtenki, cavifil, 20×0,25 g |  |  | 0 | 0 | 0 | 0
3 | NOVO | 9 | KOM | Ustrezna pištola (injektor) za kapsule - zaradi kompatibilnost original od istega proizvajalca, ki je bil izbran na razpisu |  |  | 0 | 0 | 0 | 0
4 | NOVO | 1 | KPL | Samojedkajoči adheziv, za preparacijo kavitete pred nanosom zgornjega materiala, združuje primer in adheziv v eni steklenički, kvalitete kot npr. Prime&Bond NT (Dentsply) ali enakovredno, 2×4,5 ml |  |  | 0 | 0 | 0 | 0
5 | NOVO | 1 | KOM | Kompomer za restavracije v mlečnem in stalnem zobovju, s sproščanjem fluoridov, v kapsulah, kot npr. Compoglass F 20x0,25g Cavifil - vse barve posamično
6 | NOVO | 5 | KOM | Kompomera za zaporo mlečnih zob z bleščicami, tekoča, kot npr Twinky star flow ali enakovredno, brizga 2g, različne barve |  |  | 0 | 0 | 0 | 0
7 | NOVO | 1 | SC | Kompomera za zaporo mlečnih zob z bleščicami, kot npr. Twinky Star - nastavki, pakiranje sc a 100kom |  |  | 0 | 0 | 0 | 0
|  |  |  | NANOHIBRIDNI KOMPOZITI (ter kompatibilni materiali istega proizvajalca) |  |  |  |  | 0 | 0
8 | 04493 | 70 | KOM | Kompozit tekoči, nanohibridni, radiopačen, s fotoiniciatorjem ivocerin, za formiranje jedra zalivke restavracij I. In II. razreda, ter celotno zalivko mlečnega zoba, v brizgi, za bulk fill tehniko (sloji debeli do 4mm), kvalitete kot npr. Tetric PowerFlow (Ivoclar Vivadent) ali enakovredno – vse barve posamično (IVA, IVB in IVW), brizga, 2 g |  |  | 0 | 0 | 0 | 0
9 | 01095 | 6 | KOM | Kompozit tekoči, nanohibridni, radiopačen (razen za Bleach I), za IKS in TKS, krčitve manj kot 1,6 vol.%, možnost modeliranja več kot 190 s, kvalitete kot npr. Tetric Powerfill ali enakovredno – translucentna incizalna barva (transparent) in za beljenje zob posamično (Bleach I, L, M in XL), brizga, 2 g
10 | NOVO | 7 | KOM | Kompozit tekoči, nanohibridni, radiopačen, v brizgi, kvalitete kot npr. Powerfill flow ali enakovredno – vse skleninske barve posamično (A1, A2, A3, A3.5, A4, B1 in B3), brizga, 2 g
11 | NOVO | 7 | KOM | Kompozit tekoči, nanohibridni, radiopačen, v brizgi, kvalitete kot npr. Powerfill flow ali enakovredno – vse dentinske barve posamično (A2 Dentin, A3.5 Dentin in B2 Dentin), brizga, 2 g
12 | NOVO | 7 | KOM | Kompozit tekoči, nanohibridni, radiopačen, v brizgi, kvalitete kot npr. Powerfill flow ali enakovredno – ustrezen barvni ključ
13 | NOVO | 7 | KPL | Kompozit tekoči, nanohibridni, radiopačen, v brizgi, kvalitete kot npr. Powerfill flow ali enakovredno – aplikacijski nastavki, 20 kom |  |  | 0 | 0 | 0 | 0
14 | 04488 | 3 | KOM | Kompozit, nanohibridni, radiopačen, s fotoiniciatorjem ivocerin, za direktne restavracije v mlečnem in stalnem zobovju, za TKS, v brizgi, za bulk fill tehniko (sloji debeli do 4mm), kvalitete kot npr. Tetric PowerFill (Ivoclar Vivadent) ali enakovredno – vse barve posamično (IVA, IVB in IVW), brizga, 3 g |  |  | 0 | 0 | 0 | 0
15 | NOVO | 7 | KOM | Kompozit, nanohibridni, radiopačen (razen za Bleach I), za IKS in TKS, krčitve manj kot 1,6 vol.%, možnost modeliranja več kot 190 s, kvalitete kot npr. Tetric Powerfill ali enakovredno – translucentna incizalna barva (transparent) in za beljenje zob posamično (Bleach I, L, M in XL), brizga, 3 g
16 | NOVO | 7 | KOM | Kompozit, nanohibridni, radiopačen, za IKS in TKS, krčitve manj kot 1,6 vol.%, možnost modeliranja več kot 190 s, kvalitete kot npr. Tetric Powerfill ali enakovredno – vse skleninske barve posamično (A1, A2, A3, A3.5, A4, B1, B2, B3, C1, C2, C3, D2 in D3), brizga, 3 g
17 | NOVO | 7 | KOM | Kompozit, nanohibridni, radiopačen, za IKS in TKS, krčitve manj kot 1,6 vol.%, možnost modeliranja več kot 190 s, kvalitete kot npr. Tetric Powerfill ali enakovredno – vse dentinske barve posamično (A2 Dentin, A3.5 Dentin, A4 Dentin in B2 Dentin), brizga, 3 g
18 | NOVO | 7 | KOM | Kompozit, nanohibridni, radiopačen, za IKS in TKS, krčitve manj kot 1,6 vol.%, možnost modeliranja več kot 190 s, kvalitete kot npr. Tetric Powerfill ali enakovredno – ustrezen barvni ključ |  |  | 0 | 0 | 0 | 0
19 | 00944 | 20 | KOM | Vezivo, svetlobno strjujoče, za adhezijo na sklenino po jedkanju, kvalitete kot npr. Heliobond (Ivoclar Vivadent) ali enakovredno, 11 g |  |  | 0 | 0 | 0 | 0
20 | 00919 | 32 | KOM | Vezivo, enokomponentno, svetlobno strjujoče, sprošča fluoride, brez acetona, za adhezijo na sklenino in dentin po jedkanju, kvalitete kot npr. ExciTE F (Ivoclar Vivadent) ali enakovredno, steklenička, 5 ml |  |  | 0 | 0 | 0 | 0
21 | NOVO | 10 | KOM | Vezivo samojedkajoče, enokomponentno, za vezavo vseh restavracij na sklenino in dentin, brez spiranja z vodo, svetlobno strjujoče, s fluoridi, kvalitete kot npr. Adhese Universal (Ivoclar Vivadent) ali enakovredno, steklenička, 5 g |  |  | 0 | 0 | 0 | 0
22 | NOVO | 1 | KOM | Kompozit tekoči, nanohibridni, radiopačen, s fotoiniciatorjem ivocerin, za formiranje jedra zalivke restavracij I. In II. razreda, ter celotno zalivko mlečnega zoba, v brizgi, za bulk fill tehniko (sloji debeli do 4mm), kvalitete kot npr. Tetric EvoFlow Bulk Fill (Ivoclar Vivadent) ali enakovredno – vse barve posamično (IVA, IVB in IVW), brizga, 2 g
23 | NOVO | 1 | KOM | Kompozit tekoči, nanohibridni, radiopačen (razen za Bleach I), za IKS in TKS, krčitve manj kot 1,6 vol.%, možnost modeliranja več kot 190 s, kvalitete kot npr. Tetric EvoFlow (Ivoclar Vivadent) ali enakovredno – translucentna incizalna barva (transparent) in za beljenje zob posamično (Bleach I, L, M in XL), brizga, 2 g |  |  | 0 | 0 | 0 | 0
24 | NOVO | 1 | KOM | Kompozit tekoči, nanohibridni, radiopačen, v brizgi, kvalitete kot npr. Tetric EvoFlow (Ivoclar Vivadent) ali enakovredno – vse skleninske barve posamično (A1, A2, A3, A3.5, A4, B1 in B3), brizga, 2 g |  |  | 0 | 0 | 0 | 0
25 | NOVO | 1 | KOM | Kompozit tekoči, nanohibridni, radiopačen, v brizgi, kvalitete kot npr. Tetric EvoFlow (Ivoclar Vivadent) ali enakovredno – vse dentinske barve posamično (A2 Dentin, A3.5 Dentin in B2 Dentin), brizga, 2 g |  |  | 0 | 0 | 0 | 0
26 | NOVO | 1 | KOM | Kompozit tekoči, nanohibridni, radiopačen, v brizgi, kvalitete kot npr. Tetric EvoFlow (Ivoclar Vivadent) ali enakovredno – ustrezen barvni ključ |  |  | 0 | 0 | 0 | 0
27 | NOVO | 1 | KPL | Kompozit tekoči, nanohibridni, radiopačen, v brizgi, kvalitete kot npr. Tetric EvoFlow (Ivoclar Vivadent) ali enakovredno – aplikacijski nastavki, 20 kom |  |  | 0 | 0 | 0 | 0
28 | NOVO | 1 | KOM | Kompozit, nanohibridni, radiopačen (razen za Bleach I), za IKS in TKS, krčitve manj kot 1,6 vol.%, možnost modeliranja več kot 190 s, kvalitete kot npr. Tetric EvoCeram (Ivoclar Vivadent) ali enakovredno – translucentna incizalna barva (transparent) in za beljenje zob posamično (Bleach I, L, M in XL), brizga, 3 g |  |  | 0 | 0 | 0 | 0
29 | NOVO | 1 | KOM | Kompozit, nanohibridni, radiopačen, za IKS in TKS, krčitve manj kot 1,6 vol.%, možnost modeliranja več kot 190 s, kvalitete kot npr. Tetric EvoCeram (Ivoclar Vivadent) ali enakovredno – vse skleninske barve posamično (A1, A2, A3, A3.5, A4, B1, B2, B3, C1, C2, C3, D2 in D3), brizga, 3 g |  |  | 0 | 0 | 0 | 0
30 | NOVO | 1 | KOM | Kompozit, nanohibridni, radiopačen, za IKS in TKS, krčitve manj kot 1,6 vol.%, možnost modeliranja več kot 190 s, kvalitete kot npr. Tetric EvoCeram (Ivoclar Vivadent) ali enakovredno – vse dentinske barve posamično (A2 Dentin, A3.5 Dentin, A4 Dentin in B2 Dentin), brizga, 3 g |  |  | 0 | 0 | 0 | 0
31 | NOVO | 1 | KOM | Kompozit, nanohibridni, radiopačen, za IKS in TKS, krčitve manj kot 1,6 vol.%, možnost modeliranja več kot 190 s, kvalitete kot npr. Tetric EvoCeram (Ivoclar Vivadent) ali enakovredno – ustrezen barvni ključ |  |  | 0 | 0 | 0 | 0
32 | NOVO | 1 | KPL | Vezivo, enokomponentno, dvojno strjujoče, sprošča fluoride, brez acetona, za adhezijo na sklenino in dentin po jedkanju, posamezno pakiranje (single dose) – kvalitete kot npr. ExciTE F DSC (Ivoclar Vivadent) ali enakovredno, velikost regular, 20×0,1 g |  |  | 0 | 0 | 0 | 0
33 | NOVO | 1 | KPL | Vezivo, enokomponentno, dvojno strjujoče, sprošča fluoride, brez acetona, za adhezijo na sklenino in dentin po jedkanju, posamezno pakiranje (single dose) – kvalitete kot npr. ExciTE F DSC (Ivoclar Vivadent) ali enakovredno, velikost small, 50×0,1 g |  |  | 0 | 0 | 0 | 0
34 | NOVO | 1 | KPL | Kompozit, nanohibridni, svetlobno strjujoč, visoko estetski, v barvi gingive, za restavracije pri recesiji dlesni, krčitve manj kot 2 vol.%, kvalitete kot npr. Amaris Gingiva (VOCO) ali enakovredno, set – baza + opaker (white, light in dark) + pripomočki, 4 g + 3×1,2 g
35 | NOVO | 1 | KOM | Kompozit, nanohibridni, svetlobno strjujoč, visoko estetski, v barvi gingive, za restavracije pri recesiji dlesni, krčitve manj kot 2 vol.%, kvalitete kot npr. Amaris Gingiva (VOCO) ali enakovredno – baza posamično, 4 g |  |  | 0 | 0 | 0 | 0
36 | NOVO | 1 | KOM | Kompozit za interkanini in transkanini sektor, radiopačen, možnost modeliranja več kot 150s, nanohibrid, za estetske restavracije, kot npr. Filtek Ultimate ali enakovreden - vse barve (dentin, body, sklenina, translucent) posamično, 4g v brizgi |  |  | 0 | 0 | 0 | 0
37 | NOVO | 1 | KPL | Kompozit za interkanini in transkanini sektor, radiopačen, možnost modeliranja več kot 150s,nanohibrid, za estetske restavracije, kot npr. Filtek Ultimate ali enakovreden - komplet -profesionalno pakiranje (12 brizg + barvni ključ) |  |  | 0 | 0 | 0 | 0
38 | NOVO | 1 | KOM | Kompozit nadomestni nanohibridni za visoko estetske zalivke, radiopačen, v brizgi, dentinske, skleninske in efektne barve, kot npr. IPS Empress Direct ali enakovredno - vse barve Dentin posamič |  |  | 0 | 0 | 0 | 0
39 | NOVO | 1 | KOM | Kompozit nadomestni nanohibridni za visoko estetske zalivke, radiopačen, v brizgi, dentinske, skleninske in efektne barve, kot npr. IPS Empress Direct ali enakovredno, vse barve sklenina, posamično |  |  | 0 | 0 | 0 | 0
40 | NOVO | 1 | KOM | Kompozit nadomestni nanohibridni za visoko estetske zalivke, radiopačen, v brizgi, dentinske, skleninske in efektne barve, kot npr. IPS Empress Direct ali enakovredno, vse barve translucent posamično |  |  | 0 | 0 | 0 | 0
41 | NOVO | 1 | KOM | Kompozit nanohibrdni opačni material za maskiranje kovinskih površin in zabarvanih zob, kot npr. IPS Empress Direkt Opaque ali enakovredno, v brizgi 1,8 g |  |  | 0 | 0 | 0 | 0
42 | NOVO | 1 | KOM | Kompozit nanohibrdni za individualno karakterizacijo direktnih kompozitnih restavsracij, kot npr. IPS Empress Direkt Color ali enakovredno, ustrezne kanile - aplikacijski nastavki Redesign 0,4 mm - ultra fine za precizno aplikacijo |  |  | 0 | 0 | 0 | 0
43 | NOVO | 1 | KOM | Kompozit nanohibrdni za individualno karakterizacijo direktnih kompozitnih restavsracij, kot npr. IPS Empress Direkt Color ali enakovredno, v brizgi 1 g, vse barve posamično |  |  | 0 | 0 | 0 | 0
44 | NOVO | 1 | KOM | Kompozit nanohibrdni za visoke estetske zalivke za kreacijo specialnih estetskih efektov v incizalni tretjini zoba oz. za reparature kompozitnih/keramičnih lusk, kot npr. IPS Empress Direkt Flow ali enakovredno, v brizgi 1,8 g, vse barve posamično
45 | NOVO | 1 | KOM | Kompozit nanohibrdni za visoke estetske zalivke za kreacijo specialnih estetskih efektov v incizalni tretjini zoba oz. za reparature kompozitnih/keramičnih lusk, kot npr. IPS Empress Direkt Flow ali enakovredno, v brizgi 1,8 g, vse barve posamično
46 | NOVO | 15 | KOM | Mešalna ploščica z vdolbinami in s pokrovom za zaščito svetlobno strjujočih kompozitov in adhezivov, kvalitete kot npr. Vivapad (Ivoclar Vivadent) ali enakovredno |  |  | 0 | 0 | 0 | 0
47 | NOVO | 15 | KOM | Nanokompozitni tekoči "Bulk kompozit" za lateralne zalivke, kateri omogoča izdelavo zalivke v debelejši plasti, 4 mm v 10 skundah, kot Filtek Bulk Fill Flow, brizga 2x2 g, v vsaj 4 barvah. |  |  | 0 | 0 | 0 | 0
|  |  |  | MIKROHIBRIDNI KOMPOZITI (ter kompatibilni material istega proizvajalca) |  |  |  |  | 0 | 0
48 | 03090 | 46 | KPL | Kompozit tekoči, mikrohibridni, za IKS in TKS, smolnat, radiopačen, s kameleonskim učinkom, visoko abrazijsko in lomno odporen, v brizgi, kvalitete kot npr. Gradia Direct Flo (GC) ali enakovredno, vse barve posamično (A1, A2, A3, A3.5, AO3, BW in CV), set – 2 brizgi + nastavki, 2×1,5 g + 4 kom |  |  | 0 | 0 | 0 | 0
49 | 00932 | 54 | KPL | Kompozit tekoči, mikrohibridni, za IKS in TKS, smolnat, radiopačen, s kameleonskim učinkom, visoko abrazijsko in lomno odporen, viskoznejše konstistence, ne steče, v brizgi, kvalitete kot npr. Gradia Direct LoFlo (GC) ali enakovredno, vse barve posamično (A1, A2, A3, A3.5, AO3 in CV), set – 2 brizgi + nastavki, 2×1,3 g + 4 kom |  |  | 0 | 0 | 0 | 0
50 | NOVO | 40 | KPL | Kompozit tekoči, mikrohibridni, za IKS in TKS, smolnat, radiopačen, s kameleonskim učinkom, visoko abrazijsko in lomno odporen, v brizgi, kvalitete kot npr. Gradia Direct Flo / LoFlo (GC) ali enakovredno – ustrezni kovinski nastavki, 20 kom |  |  | 0 | 0 | 0 | 0
51 | 04584 | 35 | KOM | Kompozit, mikrohibridni, za IKS in TKS, smolnat, radiopačen, s kameleonskim učinkom, visoko abrazijsko in lomno odporen, v brizgi, kvalitete kot npr. Gradia Direct (GC) ali enakovredno – vse anteriorne barve posamično (A1, A2, A3, A3.5, A4, B1, B2, B3, C, AO2, AO3, AO4, CV, CVD, BW, XBW, NT, CT, DT, WT, GT in CVT), brizga, 4 g |  |  | 0 | 0 | 0 | 0
52 | 04583 | 13 | KOM | Kompozit, mikrohibridni, za IKS in TKS, smolnat, radiopačen, s kameleonskim učinkom, visoko abrazijsko in lomno odporen, v brizgi, kvalitete kot npr. Gradia Direct (GC) ali enakovredno – vse posteriorne barve posamično (P-A1, P-A2, P-A3, P-A3.5, P-NT in P-WT), brizga, 4 g |  |  | 0 | 0 | 0 | 0
53 | 02174 | 12 | KOM | Kompozit, mikrohibridni, za IKS in TKS, smolnat, radiopačen, s kameleonskim učinkom, visoko abrazijsko in lomno odporen, v brizgi, kvalitete kot npr. Gradia Direct (GC) ali enakovredno – ustrezen barvni ključ |  |  | 0 | 0 | 0 | 0
54 | 03324 | 26 | KPL | Enokomponentni samojedkajoči adheziv, s svetlobnim strjevanjem, ne vsebuje HEM-a, kvalitete kot npr. G-Bond (GC) ali enakovredno, adheziv + nastavki, 5 ml + 50 kom |  |  | 0 | 0 | 0 | 0
55 | NOVO | 1 | KOM | Mikro HDR Hibridni kompozit, delovni čas 120 sekund, 81% vsebnost polnil; 252% AI radioopačnost; 2,28% skrček, modul elastičnosti 8,2 GPa; odpornost na obrabo: 44 mikrometrov; 2-3 mm globina presvetljevanja; pakiranje 2,7ml oz. 5,5g. kot npr. G-aenial Posterior ali podobno; barva A3 |  |  | 0 | 0 | 0 | 0
56 | NOVO | 1 | KOM | Tekoči ultra fini hibridni kompozit, delovni čas 70 sekund, 69% vsebnost polnil; 230% AI radioopačnost; 4,38% skrček; modul elastičnosti 7,4 GPa; odpornost na obrabo: 16 mikrometrov; 1,5-2 mm globina presvetljevanja; pakiranje 2,0ml oz. 3,8g. kot npr. G-aenial Flo ali podobno; barva A3
57 | NOVO | 1 | KOM | Tekoči ultra fini hibridni kompozit. Srednja viskoznost, manj tekoč, dobra jakost, visok sijaj. Delovni čas 70 sekund, 69% vsebnost polnil; 181% AI radioopačnost; 3,95% skrček; modul elastičnosti 7,9 GPa; odpornost na obrabo: 3 mikrometre; 1,5-2 mm globina presvetljevanja; pakiranje 2,0ml oz. 3,4g. kot npr. G-aenial Universal Flo ali podobno; barva A2 |  |  | 0 | 0 | 0 | 0
58 | NOVO | 1 | KOM | Tekoči ultra fini hibridni kompozit. Srednja viskoznost, manj tekoč, dobra jakost, visok sijaj. Delovni čas 70 sekund, 69% vsebnost polnil; 181% AI radioopačnost; 3,95% skrček; modul elastičnosti 7,9 GPa; odpornost na obrabo: 3 mikrometre; 1,5-2 mm globina presvetljevanja; pakiranje 2,0ml oz. 3,4g. kot npr. G-aenial Universal Flo ali podobno; barva A3 |  |  | 0 | 0 | 0 | 0
59 | NOVO | 1 | KOM | Tekoči kompozit za visokoestetske restoracije, posebej primeren za injekcijsko tehniko ter za vseh pet razredov zalivk, je visoko radioopačen, visoke trdnosti, namenjen tudi oblikovanju obstojnih vrškov zalivke kot na primer Gaenial injectable v barvah a1,a2,a3,a03,a3,5,a4,b1,b2,a01,a02,, brizga 1,7 g |  |  | 0 | 0 | 0 | 0
|  |  |  | KOMPOZITI ZA IZDELAVO ZAČASNIH KRON IN MOSTIČKOV |  |  |  |  | 0 | 0
60 | 01265 | 2 | KPL | Material kompozitni, visoke odpornosti na prelome, visoke estetike, gladke površine, barvno obstojen, kvalitete kot npr. Protemp 4 (3M ESPE) ali enakovredno, set – kartuša + mešalni nastavki, 50ml + 16 nastavkov |  |  | 0 | 0 | 0 | 0
61 | NOVO | 4 | KPL | Material kompozitni, visoke odpornosti na prelome, visoke estetike, gladke površine, barvno obstojen, kvalitete kot npr. Protemp 4 (3M ESPE) ali enakovredno, mešalni nastavki, 50 kom |  |  | 0 | 0 | 0 | 0
62 | 04396 | 1 | KOM | Dispenzer kartuš - ustrezna pištola 10:1 / 4:1 za zgoraj navedeni material v kartuši, zaradi kompatibilnosti original od istega proizvajalca, ki je bil izbran na razpisu, 1 kom |  |  | 0 | 0 | 0 | 0
|  |  |  | OSTALI MATERIALI IN PRIPOMOČKI ZA IZDELAVO KOMPOZITIH ZALIVK |  |  |  |  | 0 | 0
63 | 00912 | 8 | GR | Kislina ortofosforna 37 %, 50 ml ali 62 g z dodanimi 10 brizgami in 50 apikalnimi kanilami, kvalitete kot npr. BIG ETCH ali enakovredno |  |  | 0 | 0 | 0 | 0
64 | 04629 | 18 | KOM | Kislina fosforna 36%, za jedkanje, gel, v večjem pakiranju, z manjšimi brizgami za aplikacijo, kvalitete kot npr. Big-Etch (M+W Dental) ali enakovredno, set – gel + aplikacijske brizge + aplikacijski nastavki, 50 ml + 10 kom + 50 kom
65 | 00905 | 3 | KOM | Držalo za čopiče / gobice, plastično, kvalitete kot npr. Ivoclar Vivadent ali enakovredno |  |  | 0 | 0 | 0 | 0
66 | 01040 | 7 | KPL | Nastavek čopič, mehki in trši – ustrezen držalu, 50 kom |  |  | 0 | 0 | 0 | 0
67 | 01144 | 2 | KPL | Nastavek gobica (Vivabrush) – ustrezen držalu, 50 kom |  |  | 0 | 0 | 0 | 0
68 | 00901 | 116 | KPL | Aplikator z gobico, plastičen, za nanos adheziva, z upogljivim držalom, ki se ne zlomi, če je upognjen, ščetine ne smejo padati s plastične palčke ter pri največji velikosti premer plastične glavice-osnove aplikatorja ne presega 1,5mm, v tulcu, kvalitete kot npr. Microbrush ali enakovredno, različne velikosti, 100 kom |  |  | 0 | 0 | 0 | 0
69 | NOVO | 1 | KOM | Kislina ortofosforna 37%, v steklenički, visoko viskozna tekočina, za jedkanje sklenine, kvalitete kot npr. Email Preparator Blue (Ivoclar Vivadent) ali enakovredno, 6 g
70 | NOVO | 1 | KPL | Aplikacijski nastavki za nanos kisline, kompozita, materiala za zalivanje fisur, kvalitete kot npr. Ivoclar Evidenten aplikacijske kanile ali enakovredno, različne dimenzije (fi 0,4 mm, 0,6 mm, 0,9 mm in 1,1 mm), 20 kom |  |  | 0 | 0 | 0 | 0
71 | NOVO | 1 | KOM | Vezivo samojedkajoče dvokomponentno za vezavo vseh kompozitnih restavracij na sklenino in dentin, brez spiranja z vodo, svetlobno polimerizirajoč, v pakiranju za enkratno uporabo (Single Dose), kot npr. 3M Adper Prompt L-Pop a100 ali enakovredni |  |  | 0 | 0 | 0 | 0
72 | NOVO | 1 | KPL | Vezivo samojedkajoče, enokomponentno za vezavo vseh kompozitnih restavracij na sklenino in dentin,brez spiranja z vodo, svetlobna polimerizacija, v aplikatorju za večkratno uporabo (vivapen), s fluoridom kot npr AdheSE Universal VivaPen (1x2 ml + nastavki za aplikacijo) |  |  | 0 | 0 | 0 | 0
73 | NOVO | 1 | KPL | Adheziv, samojedkajoč, enokomponenten, 7. generacija, s svetlobno polimerizacijo, deluje desenzibilizacijsko, HEMA-free, kot na primer G-Bond 5ml, 50 aplikatorjev, 1 mešalna ploščica
74 | NOVO | 1 | KOM | Adheziv univerzalni, samojedkajoč, enokomponenten, možnost odpiranja stekleničke s pritiskom – z eno roko, za uporabo pri izdelavi zalivk in cementiranju cirkonija, kovinskih nadomestkov, deluje desenzibilizacijsko, za popravilo prevlek, omogoča zelo tanek nanos – 3um, kot na primer G-premio Bond 5ml |  |  | 0 | 0 | 0 | 0
75 | NOVO | 1 | KPL | Adheziv univerzalni, samojedkajoč, enokomponenten, možnost odpiranja stekleničke s pritiskom – z eno roko, za uporabo pri izdelavi zalivk in cementiranju cirkonija, kovinskih nadomestkov, deluje desenzibilizacijsko, za popravilo prevlek, omogoča zelo tanek nanos – 3um, kot na primer G-premio Bond kit 5 ml tekočine in 20 posodic in 50 aplikatorjev |  |  | 0 | 0 | 0 | 0
76 | NOVO | 20 | KPL | Plastična pipeta, prosojna, za aplikacijo po kapljicah, za enkratno uporabo, kvalitete kot npr. Twin pipette ali enakovredno, 100 kom |  |  | 0 | 0 | 0 | 0
|  |  |  | POSEBNI KOMPOZITI |  |  |  |  | 0 | 0
77 | NOVO | 10 | KOM | Kompozit tekoči, s sferičnimi polnili, za »bulk« tehniko, ki dokončno trdoto in trdnost ter sposobnost poliranja do sijaja doseže po 10 s strjevanja s polimerizacijsko lučjo, ter ne potrebuje prekrivanja s trdim kompozitom; 5 odtenkih, kot na primer Estelite Bulk fill flow, 3,0g, vse barve |  |  | 0 | 0 | 0 | 0
78 | NOVO | 10 | KOM | Kompozit trdi, supra-nanopolnjen, za tehniko z 1-2 plastema na restoracijo, ki dokončno trdoto in trdnost ter sposobnost poliranja do sijaja doseže po 10 s strjevanja s polimerizacijsko lučjo, za anteriorne in posteriorne restoracije, s 100% sferičnimi polnili, delovni čas dolg vsaj 80 sekund, kameleonski efekt po polimerizaciji, z barvami iz območij A, B, C ter posebne opaker barve, kot na primer Estelite Sigma Quick, vse barve, 3,8g |  |  | 0 | 0 | 0 | 0
79 | NOVO | 10 | KOM | Kompozit tekoči, s sferičnimi polnili, za anteriorne in posteriorne restoracije, podlaganja ter reparacije indirektnih restoracij, ena barva se prilagodi barvam A1 do D4, polimerizacija do 3,5mm debele plasti kompozita, kot npr Omnichroma Bulk Fill 3g |  |  | 0 | 0 | 0 | 0
80 | NOVO | 5 | KOM | Kompozit trdi, s sferičnimi polnili, za anteriorne in posteriorne restoracije, ena barva kompozita se prilagodi 16 barvam po Vita ključu, Kot na primer Omnichroma 3g |  |  | 0 | 0 | 0 | 0
[7 empty] | SKUPAJ |  | 0 | 0

## endodontija
ZDRAVSTVENI DOM VELENJE
Sklop 5: Endodontija
zap. št. | šifra pri naročniku | okvirna 12 mesečna količina | merska enota | Opis zahtevanega materiala | Cena na mersko enoto brez DDV | Stopnja DDV | Znesek DDV | Cena na mersko enoto z DDV | Vrednost blaga brez DDV | Vrednost blaga z DDV | število enot v ponujenem pakiranju | Cena na ponujeno pakiranje brez DDV | Proizvajalec | Naziv artikla
|  |  |  | ENDODONTIJA |  |  |  |  | 0 | 0
|  |  |  | POENI |  |  |  |  | 0 | 0
1 | 04546 | 11 | KPL | Papirnati poeni Taper 02, dolžina 29 mm, sterilni, pakirani v ločenih predelkih z gobico, barvno kodirani, na poenu morajo biti natisnjeni prstani z označbo dolžine (18, 19, 20 in 22 mm) – enako kot na kanalskih instrumentih, kvalitete kot npr. Paper points (VDW) ali enakovredno, ISO 15-40, debeline 15 (beli), 200 kom |  |  | 0 | 0 | 0 | 0
2 | 04547 | 25 | KPL | Papirnati poeni Taper 02, dolžina 29 mm, sterilni, pakirani v ločenih predelkih z gobico, barvno kodirani, na poenu morajo biti natisnjeni prstani z označbo dolžine (18, 19, 20 in 22 mm) – enako kot na kanalskih instrumentih, kvalitete kot npr. Paper points (VDW) ali enakovredno, ISO 15-40, debeline 20 (rumeni), 200 kom |  |  | 0 | 0 | 0 | 0
3 | 04548 | 65 | KPL | Papirnati poeni Taper 02, dolžina 29 mm, sterilni, pakirani v ločenih predelkih z gobico, barvno kodirani, na poenu morajo biti natisnjeni prstani z označbo dolžine (18, 19, 20 in 22 mm) – enako kot na kanalskih instrumentih, kvalitete kot npr. Paper points (VDW) ali enakovredno, ISO 15-40, debeline 25 (rdeči), 200 kom |  |  | 0 | 0 | 0 | 0
4 | 04549 | 36 | KPL | Papirnati poeni Taper 02, dolžina 29 mm, sterilni, pakirani v ločenih predelkih z gobico, barvno kodirani, na poenu morajo biti natisnjeni prstani z označbo dolžine (18, 19, 20 in 22 mm) – enako kot na kanalskih instrumentih, kvalitete kot npr. Paper points (VDW) ali enakovredno, ISO 15-40, debeline 30 (modri), 200 kom |  |  | 0 | 0 | 0 | 0
5 | 04550 | 24 | KPL | Papirnati poeni Taper 02, dolžina 29 mm, sterilni, pakirani v ločenih predelkih z gobico, barvno kodirani, na poenu morajo biti natisnjeni prstani z označbo dolžine (18, 19, 20 in 22 mm) – enako kot na kanalskih instrumentih, kvalitete kot npr. Paper points (VDW) ali enakovredno, ISO 15-40, debeline 35 (zeleni), 200 kom |  |  | 0 | 0 | 0 | 0
6 | 04551 | 21 | KPL | Papirnati poeni Taper 02, dolžina 29 mm, sterilni, pakirani v ločenih predelkih z gobico, barvno kodirani, na poenu morajo biti natisnjeni prstani z označbo dolžine (18, 19, 20 in 22 mm) – enako kot na kanalskih instrumentih, kvalitete kot npr. Paper points (VDW) ali enakovredno, ISO 15-40, debeline 40 (črni), 200 kom |  |  | 0 | 0 | 0 | 0
7 | 01227 | 5 | KPL | Papirnati poeni Taper 02, dolžina 29 mm, sterilni, pakirani v ločenih predelkih z gobico, barvno kodirani, na poenu morajo biti natisnjeni prstani z označbo dolžine (18, 19, 20 in 22 mm) – enako kot na kanalskih instrumentih, kvalitete kot npr. Paper points (VDW) ali enakovredno, ISO 15-40, barvni set, 15-40, 200 kom |  |  | 0 | 0 | 0 | 0
8 | 01029 | 8 | KPL | Papirnati poeni Taper 02, dolžina 29 mm, sterilni, pakirani v ločenih predelkih z gobico, barvno kodirani, na poenu morajo biti natisnjeni prstani z označbo dolžine (18, 19, 20 in 22 mm) – enako kot na kanalskih instrumentih, kvalitete kot npr. Paper points (VDW) ali enakovredno, ISO 45-80, debeline 45 (beli), 200 kom |  |  | 0 | 0 | 0 | 0
9 | 04553 | 8 | KPL | Papirnati poeni Taper 02, dolžina 29 mm, sterilni, pakirani v ločenih predelkih z gobico, barvno kodirani, na poenu morajo biti natisnjeni prstani z označbo dolžine (18, 19, 20 in 22 mm) – enako kot na kanalskih instrumentih, kvalitete kot npr. Paper points (VDW) ali enakovredno, ISO 45-80, debeline 50 (rumeni), 200 kom |  |  | 0 | 0 | 0 | 0
10 | 04552 | 4 | KPL | Papirnati poeni Taper 02, dolžina 29 mm, sterilni, pakirani v ločenih predelkih z gobico, barvno kodirani, na poenu morajo biti natisnjeni prstani z označbo dolžine (18, 19, 20 in 22 mm) – enako kot na kanalskih instrumentih, kvalitete kot npr. Paper points (VDW) ali enakovredno, ISO 45-80, debeline 55 (rdeči), 200 kom |  |  | 0 | 0 | 0 | 0
11 | NOVO | 5 | KPL | Papirnati poeni Taper 02, dolžina 29 mm, sterilni, pakirani v ločenih predelkih z gobico, barvno kodirani, na poenu morajo biti natisnjeni prstani z označbo dolžine (18, 19, 20 in 22 mm) – enako kot na kanalskih instrumentih, kvalitete kot npr. Paper points (VDW) ali enakovredno, ISO 45-80, debeline 60 (modri), 200 kom |  |  | 0 | 0 | 0 | 0
12 | NOVO | 5 | KPL | Papirnati poeni Taper 02, dolžina 29 mm, sterilni, pakirani v ločenih predelkih z gobico, barvno kodirani, na poenu morajo biti natisnjeni prstani z označbo dolžine (18, 19, 20 in 22 mm) – enako kot na kanalskih instrumentih, kvalitete kot npr. Paper points (VDW) ali enakovredno, ISO 45-80, debeline 70 (zeleni), 200 kom |  |  | 0 | 0 | 0 | 0
13 | NOVO | 5 | KPL | Papirnati poeni Taper 02, dolžina 29 mm, sterilni, pakirani v ločenih predelkih z gobico, barvno kodirani, na poenu morajo biti natisnjeni prstani z označbo dolžine (18, 19, 20 in 22 mm) – enako kot na kanalskih instrumentih, kvalitete kot npr. Paper points (VDW) ali enakovredno, ISO 45-80, debeline 80 (črni), 200 kom |  |  | 0 | 0 | 0 | 0
14 | NOVO | 5 | KPL | Papirnati poeni Taper 02, dolžina 29 mm, sterilni, pakirani v ločenih predelkih z gobico, barvno kodirani, na poenu morajo biti natisnjeni prstani z označbo dolžine (18, 19, 20 in 22 mm) – enako kot na kanalskih instrumentih, kvalitete kot npr. Paper points (VDW) ali enakovredno, ISO 45-80, barvni set 45-80, 200 kom |  |  | 0 | 0 | 0 | 0
15 | NOVO | 1 | KPL | Papirnati poeni - zatički za osušitev koreninskih kanalov po strojnem širjenju z RECIPROC Blue instrumentom, kot npr. VDW RECIPROC Blue ali enakovredno, posamezne velikosti (R25, R40, R50)in set ( vse velikosti sortirano), pakirano v škatli po 180 kom |  |  | 0 | 0 | 0 | 0
16 | 04539 | 3 | KPL | Guttapercha poeni glavni Taper 02, dolžina 28 mm, barvno kodirani, iz homogene naravne guttaperche, zelo gladka površina, radiopačni, ne premehki, kvalitete kot npr. Guttapercha poeni (VDW) ali enakovredno, ISO 15-40, debeline 15 (beli), 120 kom |  |  | 0 | 0 | 0 | 0
17 | 04540 | 6 | KPL | Guttapercha poeni glavni Taper 02, dolžina 28 mm, barvno kodirani, iz homogene naravne guttaperche, zelo gladka površina, radiopačni, ne premehki, kvalitete kot npr. Guttapercha poeni (VDW) ali enakovredno, ISO 15-40, debeline 20 (rumeni), 120 kom |  |  | 0 | 0 | 0 | 0
18 | 04541 | 14 | KPL | Guttapercha poeni glavni Taper 02, dolžina 28 mm, barvno kodirani, iz homogene naravne guttaperche, zelo gladka površina, radiopačni, ne premehki, kvalitete kot npr. Guttapercha poeni (VDW) ali enakovredno, ISO 15-40, debeline 25 (rdeči), 120 kom |  |  | 0 | 0 | 0 | 0
19 | 04542 | 11 | KPL | Guttapercha poeni glavni Taper 02, dolžina 28 mm, barvno kodirani, iz homogene naravne guttaperche, zelo gladka površina, radiopačni, ne premehki, kvalitete kot npr. Guttapercha poeni (VDW) ali enakovredno, ISO 15-40, debeline 30 (modri), 120 kom |  |  | 0 | 0 | 0 | 0
20 | 04543 | 6 | KPL | Guttapercha poeni glavni Taper 02, dolžina 28 mm, barvno kodirani, iz homogene naravne guttaperche, zelo gladka površina, radiopačni, ne premehki, kvalitete kot npr. Guttapercha poeni (VDW) ali enakovredno, ISO 15-40, debeline 35 (zeleni), 120 kom |  |  | 0 | 0 | 0 | 0
21 | 04544 | 5 | KPL | Guttapercha poeni glavni Taper 02, dolžina 28 mm, barvno kodirani, iz homogene naravne guttaperche, zelo gladka površina, radiopačni, ne premehki, kvalitete kot npr. Guttapercha poeni (VDW) ali enakovredno, ISO 15-40, debeline 40 (črni), 120 kom |  |  | 0 | 0 | 0 | 0
22 | 01227 | 5 | KPL | Guttapercha poeni glavni Taper 02, dolžina 28 mm, barvno kodirani, iz homogene naravne guttaperche, zelo gladka površina, radiopačni, ne premehki, kvalitete kot npr. Guttapercha poeni (VDW) ali enakovredno, ISO 15-40, barvni set 15-40, 120 kom |  |  | 0 | 0 | 0 | 0
23 | 04545 | 3 | KPL | Guttapercha poeni glavni Taper 02, dolžina 28 mm, barvno kodirani, iz homogene naravne guttaperche, zelo gladka površina, radiopačni, ne premehki, kvalitete kot npr. Guttapercha poeni (VDW) ali enakovredno, ISO 45-80, debeline 45 (beli), 120 kom |  |  | 0 | 0 | 0 | 0
24 | NOVO | 4 | KPL | Guttapercha poeni glavni Taper 02, dolžina 28 mm, barvno kodirani, iz homogene naravne guttaperche, zelo gladka površina, radiopačni, ne premehki, kvalitete kot npr. Guttapercha poeni (VDW) ali enakovredno, ISO 45-80, debeline 50 (rumeni), 120 kom |  |  | 0 | 0 | 0 | 0
25 | NOVO | 4 | KPL | Guttapercha poeni glavni Taper 02, dolžina 28 mm, barvno kodirani, iz homogene naravne guttaperche, zelo gladka površina, radiopačni, ne premehki, kvalitete kot npr. Guttapercha poeni (VDW) ali enakovredno, ISO 45-80, debeline 55 (rdeči), 120 kom |  |  | 0 | 0 | 0 | 0
26 | NOVO | 4 | KPL | Guttapercha poeni glavni Taper 02, dolžina 28 mm, barvno kodirani, iz homogene naravne guttaperche, zelo gladka površina, radiopačni, ne premehki, kvalitete kot npr. Guttapercha poeni (VDW) ali enakovredno, ISO 45-80, debeline 60 (modri), 120 kom |  |  | 0 | 0 | 0 | 0
27 | NOVO | 4 | KPL | Guttapercha poeni glavni Taper 02, dolžina 28 mm, barvno kodirani, iz homogene naravne guttaperche, zelo gladka površina, radiopačni, ne premehki, kvalitete kot npr. Guttapercha poeni (VDW) ali enakovredno, ISO 45-80, debeline 70 (zeleni), 120 kom |  |  | 0 | 0 | 0 | 0
28 | NOVO | 4 | KPL | Guttapercha poeni glavni Taper 02, dolžina 28 mm, barvno kodirani, iz homogene naravne guttaperche, zelo gladka površina, radiopačni, ne premehki, kvalitete kot npr. Guttapercha poeni (VDW) ali enakovredno, ISO 45-80, debeline 80 (črni), 120 kom |  |  | 0 | 0 | 0 | 0
29 | NOVO | 5 | KPL | Guttapercha poeni glavni Taper 02, dolžina 28 mm, barvno kodirani, iz homogene naravne guttaperche, zelo gladka površina, radiopačni, ne premehki, kvalitete kot npr. Guttapercha poeni (VDW) ali enakovredno, ISO 45-80, barvni set 45-80, 120 kom |  |  | 0 | 0 | 0 | 0
30 | NOVO | 5 | KPL | Guttapercha poeni pomožni, radiopačni, ne premehki, se ne ukrivijo med vstavitvijo, v embalaži morajo biti prekriti s papirjem in šele nato s peno, dolžine 20 mm, kvalitete kot npr. De Trey (Dentsply) ali enakovredno – XX FINE, 100 kom |  |  | 0 | 0 | 0 | 0
31 | NOVO | 5 | KPL | Guttapercha poeni pomožni, radiopačni, ne premehki, se ne ukrivijo med vstavitvijo, v embalaži morajo biti prekriti s papirjem in šele nato s peno, dolžine 20 mm, kvalitete kot npr. De Trey (Dentsply) ali enakovredno – X FINE, 100 kom |  |  | 0 | 0 | 0 | 0
32 | NOVO | 5 | KPL | Guttapercha poeni pomožni, radiopačni, ne premehki, se ne ukrivijo med vstavitvijo, v embalaži morajo biti prekriti s papirjem in šele nato s peno, dolžine 20 mm, kvalitete kot npr. De Trey (Dentsply) ali enakovredno – FINE, 100 kom |  |  | 0 | 0 | 0 | 0
33 | NOVO | 6 | KPL | Guttapercha poeni pomožni, radiopačni, ne premehki, se ne ukrivijo med vstavitvijo, v embalaži morajo biti prekriti s papirjem in šele nato s peno, dolžine 20 mm, kvalitete kot npr. De Trey (Dentsply) ali enakovredno – MEDIUM, 100 kom |  |  | 0 | 0 | 0 | 0
34 | NOVO | 6 | KPL | Guttapercha poeni pomožni, radiopačni, ne premehki, se ne ukrivijo med vstavitvijo, v embalaži morajo biti prekriti s papirjem in šele nato s peno, dolžine 20 mm, kvalitete kot npr. De Trey (Dentsply) ali enakovredno – LARGE, 100 kom |  |  | 0 | 0 | 0 | 0
35 | NOVO | 7 | KPL | Guttapercha poeni pomožni, radiopačni, ne premehki, se ne ukrivijo med vstavitvijo, v embalaži morajo biti prekriti s papirjem in šele nato s peno, dolžine 20 mm, kvalitete kot npr. De Trey (Dentsply) ali enakovredno – ASSORTED, 100 kom |  |  | 0 | 0 | 0 | 0
36 | NOVO | 6 | KPL | Guttapercha poeni pomožni, radiopačni, ne premehki, se ne ukrivijo med vstavitvijo, v embalaži morajo biti prekriti s papirjem in šele nato s peno, dolžine 30 mm, kvalitete kot npr. De Trey (Dentsply) ali enakovredno – X LONG/XX FINE, 100 kom |  |  | 0 | 0 | 0 | 0
37 | NOVO | 6 | KPL | Guttapercha poeni pomožni, radiopačni, ne premehki, se ne ukrivijo med vstavitvijo, v embalaži morajo biti prekriti s papirjem in šele nato s peno, dolžine 30 mm, kvalitete kot npr. De Trey (Dentsply) ali enakovredno – X LONG/X FINE, 100 kom |  |  | 0 | 0 | 0 | 0
38 | NOVO | 6 | KPL | Guttapercha poeni pomožni, radiopačni, ne premehki, se ne ukrivijo med vstavitvijo, v embalaži morajo biti prekriti s papirjem in šele nato s peno, dolžine 30 mm, kvalitete kot npr. De Trey (Dentsply) ali enakovredno – X LONG/ FINE, 100 kom |  |  | 0 | 0 | 0 | 0
39 | NOVO | 5 | KPL | Guttapercha poeni pomožni, radiopačni, ne premehki, se ne ukrivijo med vstavitvijo, v embalaži morajo biti prekriti s papirjem in šele nato s peno, dolžine 30 mm, kvalitete kot npr. De Trey (Dentsply) ali enakovredno – X LONG/ MEDIUM, 100 kom |  |  | 0 | 0 | 0 | 0
40 | NOVO | 5 | KPL | Guttapercha poeni pomožni, radiopačni, ne premehki, se ne ukrivijo med vstavitvijo, v embalaži morajo biti prekriti s papirjem in šele nato s peno, dolžine 30 mm, kvalitete kot npr. De Trey (Dentsply) ali enakovredno – X LONG/ LARGE, 100 kom |  |  | 0 | 0 | 0 | 0
41 | NOVO | 1 | KPL | Guttapercha poeni pomožni, radiopačni, ne premehki, se ne ukrivijo med vstavitvijo, v embalaži morajo biti prekriti s papirjem in šele nato s peno, dolžine 28 mm, kvalitete kot npr. De Trey (Dentsply) ali enakovredno – X LONG/ ASSORTED, 100 kom |  |  | 0 | 0 | 0 | 0
42 | NOVO | 1 | KPL | Guttapercha poeni RECIPROC Blue za polnitev koreninskih kanalov, natančno dimenzionirani za sistem strojnega širjenja koreninskih kanalov z RECIPROC Blue instrumentom, kot npr. VDW Reciproc Blue Guttapercha ali enakovredno, posamezne debeline (R25, R40, R50) in set (vse tri velikostisortirano), po 60 kom |  |  | 0 | 0 | 0 | 0
|  |  |  | IGLE, PILE, LENTULE IN SVEDRI ZA ENDODONTIJO |  |  |  |  | 0 | 0
43 | NOVO | 10 | KPL | Igla K-Reamer, dolžina 25 mm, za ročno obdelavo koreninskih kanalov, s stoperjem, možnost avtoklaviranja, sterilno pakiranje v posameznih pretisnih omotih, zmanjšana možnost zloma instrumenta, z radiopačnimi označbami dolžine, jasno označena dolžina in velikost na instrumentu, kvalitete kot npr. VDW ali enakovredno, ISO 006-010, debeline 006 (roza), 6 kom |  |  | 0 | 0 | 0 | 0
44 | 02322 | 2 | KPL | Igla K-Reamer, dolžina 25 mm, za ročno obdelavo koreninskih kanalov, s stoperjem, možnost avtoklaviranja, sterilno pakiranje v posameznih pretisnih omotih, zmanjšana možnost zloma instrumenta, z radiopačnimi označbami dolžine, jasno označena dolžina in velikost na instrumentu, kvalitete kot npr. VDW ali enakovredno, ISO 006-010, debeline 008 (siva), 6 kom |  |  | 0 | 0 | 0 | 0
45 | 04519 | 17 | KPL | Igla K-Reamer, dolžina 25 mm, za ročno obdelavo koreninskih kanalov, s stoperjem, možnost avtoklaviranja, sterilno pakiranje v posameznih pretisnih omotih, zmanjšana možnost zloma instrumenta, z radiopačnimi označbami dolžine, jasno označena dolžina in velikost na instrumentu, kvalitete kot npr. VDW ali enakovredno, ISO 006-010, debeline 010 (vijolična), 6 kom |  |  | 0 | 0 | 0 | 0
46 | NOVO | 20 | KPL | Igla K-Reamer, dolžina 25 mm, za ročno obdelavo koreninskih kanalov, s stoperjem, možnost avtoklaviranja, sterilno pakiranje v posameznih pretisnih omotih, zmanjšana možnost zloma instrumenta, z radiopačnimi označbami dolžine, jasno označena dolžina in velikost na instrumentu, kvalitete kot npr. VDW ali enakovredno, ISO 006-010, barvni set 006-010, 6 kom |  |  | 0 | 0 | 0 | 0
47 | 04520 | 22 | KPL | Igla K-Reamer, dolžina 25 mm, za ročno obdelavo koreninskih kanalov, s stoperjem, možnost avtoklaviranja, sterilno pakiranje v posameznih pretisnih omotih, zmanjšana možnost zloma instrumenta, z radiopačnimi označbami dolžine, jasno označena dolžina in velikost na instrumentu, kvalitete kot npr. VDW ali enakovredno, ISO 015-040, debeline 015 (bela), 6 kom |  |  | 0 | 0 | 0 | 0
48 | 04521 | 10 | KPL | Igla K-Reamer, dolžina 25 mm, za ročno obdelavo koreninskih kanalov, s stoperjem, možnost avtoklaviranja, sterilno pakiranje v posameznih pretisnih omotih, zmanjšana možnost zloma instrumenta, z radiopačnimi označbami dolžine, jasno označena dolžina in velikost na instrumentu, kvalitete kot npr. VDW ali enakovredno, ISO 015-040, debeline 020 (rumena), 6 kom |  |  | 0 | 0 | 0 | 0
49 | 04522 | 3 | KPL | Igla K-Reamer, dolžina 25 mm, za ročno obdelavo koreninskih kanalov, s stoperjem, možnost avtoklaviranja, sterilno pakiranje v posameznih pretisnih omotih, zmanjšana možnost zloma instrumenta, z radiopačnimi označbami dolžine, jasno označena dolžina in velikost na instrumentu, kvalitete kot npr. VDW ali enakovredno, ISO 015-040, debeline 025 (rdeča), 6 kom |  |  | 0 | 0 | 0 | 0
50 | NOVO | 8 | KPL | Igla K-Reamer, dolžina 25 mm, za ročno obdelavo koreninskih kanalov, s stoperjem, možnost avtoklaviranja, sterilno pakiranje v posameznih pretisnih omotih, zmanjšana možnost zloma instrumenta, z radiopačnimi označbami dolžine, jasno označena dolžina in velikost na instrumentu, kvalitete kot npr. VDW ali enakovredno, ISO 015-040, debeline 030 (modra), 6 kom |  |  | 0 | 0 | 0 | 0
51 | NOVO | 8 | KPL | Igla K-Reamer, dolžina 25 mm, za ročno obdelavo koreninskih kanalov, s stoperjem, možnost avtoklaviranja, sterilno pakiranje v posameznih pretisnih omotih, zmanjšana možnost zloma instrumenta, z radiopačnimi označbami dolžine, jasno označena dolžina in velikost na instrumentu, kvalitete kot npr. VDW ali enakovredno, ISO 015-040, debeline 035 (zelena), 6 kom |  |  | 0 | 0 | 0 | 0
52 | NOVO | 12 | KPL | Igla K-Reamer, dolžina 25 mm, za ročno obdelavo koreninskih kanalov, s stoperjem, možnost avtoklaviranja, sterilno pakiranje v posameznih pretisnih omotih, zmanjšana možnost zloma instrumenta, z radiopačnimi označbami dolžine, jasno označena dolžina in velikost na instrumentu, kvalitete kot npr. VDW ali enakovredno, ISO 015-040, debeline 040 (črna), 6 kom |  |  | 0 | 0 | 0 | 0
53 | NOVO | 30 | KPL | Igla K-Reamer, dolžina 25 mm, za ročno obdelavo koreninskih kanalov, s stoperjem, možnost avtoklaviranja, sterilno pakiranje v posameznih pretisnih omotih, zmanjšana možnost zloma instrumenta, z radiopačnimi označbami dolžine, jasno označena dolžina in velikost na instrumentu, kvalitete kot npr. VDW ali enakovredno, ISO 015-040, barvni set 015-040, 6 kom |  |  | 0 | 0 | 0 | 0
54 | 04630 | 2 | KPL | Igla K-Reamer, dolžina 25 mm, za ročno obdelavo koreninskih kanalov, s stoperjem, možnost avtoklaviranja, sterilno pakiranje v posameznih pretisnih omotih, zmanjšana možnost zloma instrumenta, z radiopačnimi označbami dolžine, jasno označena dolžina in velikost na instrumentu, kvalitete kot npr. VDW ali enakovredno, ISO 045-080, posamezne debeline in barvni set 045-080, 6 kom |  |  | 0 | 0 | 0 | 0
55 | NOVO | 8 | KPL | Igla K-Reamer, dolžina 25 mm, za ročno obdelavo močno zavitih in ozkih koreninskih kanalov, s stoperjem, možnost avtoklaviranja, sterilno pakiranje v posameznih pretisnih omotih, jeklena, barvno kodirana, kvalitete kot npr. Flexicut file (VDW) ali enakovredno, ISO 015-040, debeline 015 (bela), 6 kom |  |  | 0 | 0 | 0 | 0
56 | NOVO | 8 | KPL | Igla K-Reamer, dolžina 25 mm, za ročno obdelavo močno zavitih in ozkih koreninskih kanalov, s stoperjem, možnost avtoklaviranja, sterilno pakiranje v posameznih pretisnih omotih, jeklena, barvno kodirana, kvalitete kot npr. Flexicut file (VDW) ali enakovredno, ISO 015-040, debeline 020 (rumena), 6 kom |  |  | 0 | 0 | 0 | 0
57 | NOVO | 10 | KPL | Igla K-Reamer, dolžina 25 mm, za ročno obdelavo močno zavitih in ozkih koreninskih kanalov, s stoperjem, možnost avtoklaviranja, sterilno pakiranje v posameznih pretisnih omotih, jeklena, barvno kodirana, kvalitete kot npr. Flexicut file (VDW) ali enakovredno, ISO 015-040, debeline 025 (rdeča), 6 kom |  |  | 0 | 0 | 0 | 0
58 | NOVO | 10 | KPL | Igla K-Reamer, dolžina 25 mm, za ročno obdelavo močno zavitih in ozkih koreninskih kanalov, s stoperjem, možnost avtoklaviranja, sterilno pakiranje v posameznih pretisnih omotih, jeklena, barvno kodirana, kvalitete kot npr. Flexicut file (VDW) ali enakovredno, ISO 015-040, debeline 030 (modra), 6 kom |  |  | 0 | 0 | 0 | 0
59 | NOVO | 8 | KPL | Igla K-Reamer, dolžina 25 mm, za ročno obdelavo močno zavitih in ozkih koreninskih kanalov, s stoperjem, možnost avtoklaviranja, sterilno pakiranje v posameznih pretisnih omotih, jeklena, barvno kodirana, kvalitete kot npr. Flexicut file (VDW) ali enakovredno, ISO 015-040, debeline 035 (zelena), 6 kom |  |  | 0 | 0 | 0 | 0
60 | NOVO | 8 | KPL | Igla K-Reamer, dolžina 25 mm, za ročno obdelavo močno zavitih in ozkih koreninskih kanalov, s stoperjem, možnost avtoklaviranja, sterilno pakiranje v posameznih pretisnih omotih, jeklena, barvno kodirana, kvalitete kot npr. Flexicut file (VDW) ali enakovredno, ISO 015-040, debeline 040 (črna), 6 kom |  |  | 0 | 0 | 0 | 0
61 | NOVO | 20 | KPL | Igla K-Reamer, dolžina 25 mm, za ročno obdelavo močno zavitih in ozkih koreninskih kanalov, s stoperjem, možnost avtoklaviranja, sterilno pakiranje v posameznih pretisnih omotih, jeklena, barvno kodirana, kvalitete kot npr. Flexicut file (VDW) ali enakovredno, ISO 015-040, barvni set 015-040, 6 kom |  |  | 0 | 0 | 0 | 0
62 | NOVO | 10 | KPL | Igla K-Reamer, dolžina 31 mm, za ročno obdelavo koreninskih kanalov, s stoperjem, možnost avtoklaviranja, sterilno pakiranje v posameznih pretisnih omotih, zmanjšana možnost zloma instrumenta, z radiopačnimi označbami dolžine, jasno označena dolžina in velikost na instrumentu, kvalitete kot npr. VDW ali enakovredno, ISO 006-010, debeline 006 (roza), 6 kom |  |  | 0 | 0 | 0 | 0
63 | NOVO | 10 | KPL | Igla K-Reamer, dolžina 31 mm, za ročno obdelavo koreninskih kanalov, s stoperjem, možnost avtoklaviranja, sterilno pakiranje v posameznih pretisnih omotih, zmanjšana možnost zloma instrumenta, z radiopačnimi označbami dolžine, jasno označena dolžina in velikost na instrumentu, kvalitete kot npr. VDW ali enakovredno, ISO 006-010, debeline 008 (siva), 6 kom |  |  | 0 | 0 | 0 | 0
64 | NOVO | 10 | KPL | Igla K-Reamer, dolžina 31 mm, za ročno obdelavo koreninskih kanalov, s stoperjem, možnost avtoklaviranja, sterilno pakiranje v posameznih pretisnih omotih, zmanjšana možnost zloma instrumenta, z radiopačnimi označbami dolžine, jasno označena dolžina in velikost na instrumentu, kvalitete kot npr. VDW ali enakovredno, ISO 006-010, debeline 010 (vijolična), 6 kom |  |  | 0 | 0 | 0 | 0
65 | NOVO | 30 | KPL | Igla K-Reamer, dolžina 31 mm, za ročno obdelavo koreninskih kanalov, s stoperjem, možnost avtoklaviranja, sterilno pakiranje v posameznih pretisnih omotih, zmanjšana možnost zloma instrumenta, z radiopačnimi označbami dolžine, jasno označena dolžina in velikost na instrumentu, kvalitete kot npr. VDW ali enakovredno, ISO 006-010, barvni set 006-010, 6 kom |  |  | 0 | 0 | 0 | 0
66 | NOVO | 10 | KPL | Igla K-Reamer, dolžina 31 mm, za ročno obdelavo koreninskih kanalov, s stoperjem, možnost avtoklaviranja, sterilno pakiranje v posameznih pretisnih omotih, zmanjšana možnost zloma instrumenta, z radiopačnimi označbami dolžine, jasno označena dolžina in velikost na instrumentu, kvalitete kot npr. VDW ali enakovredno, ISO 015-040, debeline 015 (bela), 6 kom |  |  | 0 | 0 | 0 | 0
67 | NOVO | 10 | KPL | Igla K-Reamer, dolžina 31 mm, za ročno obdelavo koreninskih kanalov, s stoperjem, možnost avtoklaviranja, sterilno pakiranje v posameznih pretisnih omotih, zmanjšana možnost zloma instrumenta, z radiopačnimi označbami dolžine, jasno označena dolžina in velikost na instrumentu, kvalitete kot npr. VDW ali enakovredno, ISO 015-040, debeline 020 (rumena), 6 kom |  |  | 0 | 0 | 0 | 0
68 | NOVO | 20 | KPL | Igla K-Reamer, dolžina 31 mm, za ročno obdelavo koreninskih kanalov, s stoperjem, možnost avtoklaviranja, sterilno pakiranje v posameznih pretisnih omotih, zmanjšana možnost zloma instrumenta, z radiopačnimi označbami dolžine, jasno označena dolžina in velikost na instrumentu, kvalitete kot npr. VDW ali enakovredno, ISO 015-040, debeline 025 (rdeča), 6 kom |  |  | 0 | 0 | 0 | 0
69 | NOVO | 15 | KPL | Igla K-Reamer, dolžina 31 mm, za ročno obdelavo koreninskih kanalov, s stoperjem, možnost avtoklaviranja, sterilno pakiranje v posameznih pretisnih omotih, zmanjšana možnost zloma instrumenta, z radiopačnimi označbami dolžine, jasno označena dolžina in velikost na instrumentu, kvalitete kot npr. VDW ali enakovredno, ISO 015-040, debeline 030 (modra), 6 kom |  |  | 0 | 0 | 0 | 0
70 | NOVO | 12 | KPL | Igla K-Reamer, dolžina 31 mm, za ročno obdelavo koreninskih kanalov, s stoperjem, možnost avtoklaviranja, sterilno pakiranje v posameznih pretisnih omotih, zmanjšana možnost zloma instrumenta, z radiopačnimi označbami dolžine, jasno označena dolžina in velikost na instrumentu, kvalitete kot npr. VDW ali enakovredno, ISO 015-040, debeline 035 (zelena), 6 kom |  |  | 0 | 0 | 0 | 0
71 | NOVO | 10 | KPL | Igla K-Reamer, dolžina 31 mm, za ročno obdelavo koreninskih kanalov, s stoperjem, možnost avtoklaviranja, sterilno pakiranje v posameznih pretisnih omotih, zmanjšana možnost zloma instrumenta, z radiopačnimi označbami dolžine, jasno označena dolžina in velikost na instrumentu, kvalitete kot npr. VDW ali enakovredno, ISO 015-040, debeline 040 (črna), 6 kom |  |  | 0 | 0 | 0 | 0
72 | NOVO | 30 | KPL | Igla K-Reamer, dolžina 31 mm, za ročno obdelavo koreninskih kanalov, s stoperjem, možnost avtoklaviranja, sterilno pakiranje v posameznih pretisnih omotih, zmanjšana možnost zloma instrumenta, z radiopačnimi označbami dolžine, jasno označena dolžina in velikost na instrumentu, kvalitete kot npr. VDW ali enakovredno, ISO 015-040, barvni set 015-040, 6 kom |  |  | 0 | 0 | 0 | 0
73 | NOVO | 20 | KPL | Igla K-Reamer, dolžina 31 mm, za ročno obdelavo koreninskih kanalov, s stoperjem, možnost avtoklaviranja, sterilno pakiranje v posameznih pretisnih omotih, zmanjšana možnost zloma instrumenta, z radiopačnimi označbami dolžine, jasno označena dolžina in velikost na instrumentu, kvalitete kot npr. VDW ali enakovredno, ISO 045-080, posamezne debeline in barvni set 045-080, 6 kom |  |  | 0 | 0 | 0 | 0
74 | NOVO | 10 | KPL | Igla K-Reamer, dolžina 25 mm, za strojno obdelavo koreninskih kanalov, možnost avtoklaviranja, sterilno pakiranje v posameznih pretisnih omotih, kvalitete kot npr. VDW ali enakovredno, ISO 006-010, posamezne debeline in barvni set, 6 kom
75 | NOVO | 15 | KPL | Igla K-Reamer, dolžina 25 mm, za strojno obdelavo koreninskih kanalov, možnost avtoklaviranja, sterilno pakiranje v posameznih pretisnih omotih, kvalitete kot npr. VDW ali enakovredno, ISO 015-040, posamezne debeline in barvni set, 6 kom
76 | NOVO | 8 | KPL | Igla K-Reamer, dolžina 25 mm, za strojno obdelavo koreninskih kanalov, možnost avtoklaviranja, sterilno pakiranje v posameznih pretisnih omotih, kvalitete kot npr. VDW ali enakovredno, ISO 045-080, posamezne debeline in barvni set, 6 kom
77 | 01089 | 2 | KPL | Pila H-File, 25 mm, za ročno obdelavo koreninskih kanalov, s stoperjem, možnost avtoklaviranja, sterilno pakiranje v posameznih pretisnih omotih, zmanjšana možnost zloma instrumenta, z radiopačnimi označbami dolžine, jasno označena dolžina in velikost na instrumentu, kvalitete kot npr. VDW ali enakovredno, ISO 008-010, debeline 008 (siva), 6 kom |  |  | 0 | 0 | 0 | 0
78 | 01104 | 3 | KPL | Pila H-File, 25 mm, za ročno obdelavo koreninskih kanalov, s stoperjem, možnost avtoklaviranja, sterilno pakiranje v posameznih pretisnih omotih, zmanjšana možnost zloma instrumenta, z radiopačnimi označbami dolžine, jasno označena dolžina in velikost na instrumentu, kvalitete kot npr. VDW ali enakovredno, ISO 008-010, debeline 010 (vijolična), 6 kom |  |  | 0 | 0 | 0 | 0
79 | NOVO | 14 | KPL | Pila H-File, 25 mm, za ročno obdelavo koreninskih kanalov, s stoperjem, možnost avtoklaviranja, sterilno pakiranje v posameznih pretisnih omotih, zmanjšana možnost zloma instrumenta, z radiopačnimi označbami dolžine, jasno označena dolžina in velikost na instrumentu, kvalitete kot npr. VDW ali enakovredno, ISO 008-010, barvni set 008-010, 6 kom |  |  | 0 | 0 | 0 | 0
80 | 04526 | 24 | KPL | Pila H-File, 25 mm, za ročno obdelavo koreninskih kanalov, s stoperjem, možnost avtoklaviranja, sterilno pakiranje v posameznih pretisnih omotih, zmanjšana možnost zloma instrumenta, z radiopačnimi označbami dolžine, jasno označena dolžina in velikost na instrumentu, kvalitete kot npr. VDW ali enakovredno, ISO 015-040, debeline 015 (bela), 6 kom |  |  | 0 | 0 | 0 | 0
81 | 04527 | 18 | KPL | Pila H-File, 25 mm, za ročno obdelavo koreninskih kanalov, s stoperjem, možnost avtoklaviranja, sterilno pakiranje v posameznih pretisnih omotih, zmanjšana možnost zloma instrumenta, z radiopačnimi označbami dolžine, jasno označena dolžina in velikost na instrumentu, kvalitete kot npr. VDW ali enakovredno, ISO 015-040, debeline 020 (rumena), 6 kom |  |  | 0 | 0 | 0 | 0
82 | 04528 | 9 | KPL | Pila H-File, 25 mm, za ročno obdelavo koreninskih kanalov, s stoperjem, možnost avtoklaviranja, sterilno pakiranje v posameznih pretisnih omotih, zmanjšana možnost zloma instrumenta, z radiopačnimi označbami dolžine, jasno označena dolžina in velikost na instrumentu, kvalitete kot npr. VDW ali enakovredno, ISO 015-040, debeline 025 (rdeča), 6 kom |  |  | 0 | 0 | 0 | 0
83 | NOVO | 8 | KPL | Pila H-File, 25 mm, za ročno obdelavo koreninskih kanalov, s stoperjem, možnost avtoklaviranja, sterilno pakiranje v posameznih pretisnih omotih, zmanjšana možnost zloma instrumenta, z radiopačnimi označbami dolžine, jasno označena dolžina in velikost na instrumentu, kvalitete kot npr. VDW ali enakovredno, ISO 015-040, debeline 030 (modra), 6 kom |  |  | 0 | 0 | 0 | 0
84 | NOVO | 7 | KPL | Pila H-File, 25 mm, za ročno obdelavo koreninskih kanalov, s stoperjem, možnost avtoklaviranja, sterilno pakiranje v posameznih pretisnih omotih, zmanjšana možnost zloma instrumenta, z radiopačnimi označbami dolžine, jasno označena dolžina in velikost na instrumentu, kvalitete kot npr. VDW ali enakovredno, ISO 015-040, debeline 035 (zelena), 6 kom |  |  | 0 | 0 | 0 | 0
85 | NOVO | 8 | KPL | Pila H-File, 25 mm, za ročno obdelavo koreninskih kanalov, s stoperjem, možnost avtoklaviranja, sterilno pakiranje v posameznih pretisnih omotih, zmanjšana možnost zloma instrumenta, z radiopačnimi označbami dolžine, jasno označena dolžina in velikost na instrumentu, kvalitete kot npr. VDW ali enakovredno, ISO 015-040, debeline 040 (črna), 6 kom |  |  | 0 | 0 | 0 | 0
86 | 01229 | 157 | KPL | Pila H-File, 25 mm, za ročno obdelavo koreninskih kanalov, s stoperjem, možnost avtoklaviranja, sterilno pakiranje v posameznih pretisnih omotih, zmanjšana možnost zloma instrumenta, z radiopačnimi označbami dolžine, jasno označena dolžina in velikost na instrumentu, kvalitete kot npr. VDW ali enakovredno, ISO 015-040, barvni set 015-040, 6 kom |  |  | 0 | 0 | 0 | 0
87 | 00950 | 2 | KPL | Pila H-File, 25 mm, za ročno obdelavo koreninskih kanalov, s stoperjem, možnost avtoklaviranja, sterilno pakiranje v posameznih pretisnih omotih, zmanjšana možnost zloma instrumenta, z radiopačnimi označbami dolžine, jasno označena dolžina in velikost na instrumentu, kvalitete kot npr. VDW ali enakovredno, ISO 045-080, posamezne debeline in barvni set 045-080, 6 kom |  |  | 0 | 0 | 0 | 0
88 | NOVO | 5 | KPL | Pila H-File, 31 mm, za ročno obdelavo koreninskih kanalov, s stoperjem, možnost avtoklaviranja, sterilno pakiranje v posameznih pretisnih omotih, zmanjšana možnost zloma instrumenta, z radiopačnimi označbami dolžine, jasno označena dolžina in velikost na instrumentu, kvalitete kot npr. VDW ali enakovredno, ISO 008-010, debeline 008 (siva), 6 kom |  |  | 0 | 0 | 0 | 0
89 | NOVO | 7 | KPL | Pila H-File, 31 mm, za ročno obdelavo koreninskih kanalov, s stoperjem, možnost avtoklaviranja, sterilno pakiranje v posameznih pretisnih omotih, zmanjšana možnost zloma instrumenta, z radiopačnimi označbami dolžine, jasno označena dolžina in velikost na instrumentu, kvalitete kot npr. VDW ali enakovredno, ISO 008-010, debeline 010 (vijolična), 6 kom |  |  | 0 | 0 | 0 | 0
90 | NOVO | 50 | KPL | Pila H-File, 31 mm, za ročno obdelavo koreninskih kanalov, s stoperjem, možnost avtoklaviranja, sterilno pakiranje v posameznih pretisnih omotih, zmanjšana možnost zloma instrumenta, z radiopačnimi označbami dolžine, jasno označena dolžina in velikost na instrumentu, kvalitete kot npr. VDW ali enakovredno, ISO 008-010, barvni set 008-010, 6 kom |  |  | 0 | 0 | 0 | 0
91 | NOVO | 15 | KPL | Pila H-File, 31 mm, za ročno obdelavo koreninskih kanalov, s stoperjem, možnost avtoklaviranja, sterilno pakiranje v posameznih pretisnih omotih, zmanjšana možnost zloma instrumenta, z radiopačnimi označbami dolžine, jasno označena dolžina in velikost na instrumentu, kvalitete kot npr. VDW ali enakovredno, ISO 015-040, debeline 015 (bela), 6 kom |  |  | 0 | 0 | 0 | 0
92 | NOVO | 12 | KPL | Pila H-File, 31 mm, za ročno obdelavo koreninskih kanalov, s stoperjem, možnost avtoklaviranja, sterilno pakiranje v posameznih pretisnih omotih, zmanjšana možnost zloma instrumenta, z radiopačnimi označbami dolžine, jasno označena dolžina in velikost na instrumentu, kvalitete kot npr. VDW ali enakovredno, ISO 015-040, debeline 020 (rumena), 6 kom |  |  | 0 | 0 | 0 | 0
93 | NOVO | 20 | KPL | Pila H-File, 31 mm, za ročno obdelavo koreninskih kanalov, s stoperjem, možnost avtoklaviranja, sterilno pakiranje v posameznih pretisnih omotih, zmanjšana možnost zloma instrumenta, z radiopačnimi označbami dolžine, jasno označena dolžina in velikost na instrumentu, kvalitete kot npr. VDW ali enakovredno, ISO 015-040, debeline 025 (rdeča), 6 kom |  |  | 0 | 0 | 0 | 0
94 | NOVO | 15 | KPL | Pila H-File, 31 mm, za ročno obdelavo koreninskih kanalov, s stoperjem, možnost avtoklaviranja, sterilno pakiranje v posameznih pretisnih omotih, zmanjšana možnost zloma instrumenta, z radiopačnimi označbami dolžine, jasno označena dolžina in velikost na instrumentu, kvalitete kot npr. VDW ali enakovredno, ISO 015-040, debeline 030 (modra), 6 kom |  |  | 0 | 0 | 0 | 0
95 | NOVO | 13 | KPL | Pila H-File, 31 mm, za ročno obdelavo koreninskih kanalov, s stoperjem, možnost avtoklaviranja, sterilno pakiranje v posameznih pretisnih omotih, zmanjšana možnost zloma instrumenta, z radiopačnimi označbami dolžine, jasno označena dolžina in velikost na instrumentu, kvalitete kot npr. VDW ali enakovredno, ISO 015-040, debeline 035 (zelena), 6 kom |  |  | 0 | 0 | 0 | 0
96 | NOVO | 10 | KPL | Pila H-File, 31 mm, za ročno obdelavo koreninskih kanalov, s stoperjem, možnost avtoklaviranja, sterilno pakiranje v posameznih pretisnih omotih, zmanjšana možnost zloma instrumenta, z radiopačnimi označbami dolžine, jasno označena dolžina in velikost na instrumentu, kvalitete kot npr. VDW ali enakovredno, ISO 015-040, debeline 040 (črna), 6 kom |  |  | 0 | 0 | 0 | 0
97 | NOVO | 20 | KPL | Pila H-File, 31 mm, za ročno obdelavo koreninskih kanalov, s stoperjem, možnost avtoklaviranja, sterilno pakiranje v posameznih pretisnih omotih, zmanjšana možnost zloma instrumenta, z radiopačnimi označbami dolžine, jasno označena dolžina in velikost na instrumentu, kvalitete kot npr. VDW ali enakovredno, ISO 015-040, barvni set 015-040, 6 kom |  |  | 0 | 0 | 0 | 0
98 | NOVO | 20 | KPL | Pila H-File, 31 mm, za ročno obdelavo koreninskih kanalov, s stoperjem, možnost avtoklaviranja, sterilno pakiranje v posameznih pretisnih omotih, zmanjšana možnost zloma instrumenta, z radiopačnimi označbami dolžine, jasno označena dolžina in velikost na instrumentu, kvalitete kot npr. VDW ali enakovredno, ISO 045-080, posamezne debeline in barvni set 045-080, 6 kom |  |  | 0 | 0 | 0 | 0
99 | NOVO | 5 | KPL | Pila K-File, dolžina 25 mm, za ročno obdelavo koreninskih kanalov, s stoperjem, možnost avtoklaviranja, sterilno pakiranje v posameznih pretisnih omotih, zmanjšana možnost zloma instrumenta, z radiopačnimi označbami dolžine, jasno označena dolžina in velikost na instrumentu, kvalitete kot npr. VDW ali enakovredno, ISO 006-010, debeline 006 (roza), 6 kom |  |  | 0 | 0 | 0 | 0
100 | NOVO | 5 | KPL | Pila K-File, dolžina 25 mm, za ročno obdelavo koreninskih kanalov, s stoperjem, možnost avtoklaviranja, sterilno pakiranje v posameznih pretisnih omotih, zmanjšana možnost zloma instrumenta, z radiopačnimi označbami dolžine, jasno označena dolžina in velikost na instrumentu, kvalitete kot npr. VDW ali enakovredno, ISO 006-010, debeline 008 (siva), 6 kom |  |  | 0 | 0 | 0 | 0
101 | NOVO | 8 | KPL | Pila K-File, dolžina 25 mm, za ročno obdelavo koreninskih kanalov, s stoperjem, možnost avtoklaviranja, sterilno pakiranje v posameznih pretisnih omotih, zmanjšana možnost zloma instrumenta, z radiopačnimi označbami dolžine, jasno označena dolžina in velikost na instrumentu, kvalitete kot npr. VDW ali enakovredno, ISO 006-010, debeline 010 (vijolična), 6 kom |  |  | 0 | 0 | 0 | 0
102 | NOVO | 20 | KPL | Pila K-File, dolžina 25 mm, za ročno obdelavo koreninskih kanalov, s stoperjem, možnost avtoklaviranja, sterilno pakiranje v posameznih pretisnih omotih, zmanjšana možnost zloma instrumenta, z radiopačnimi označbami dolžine, jasno označena dolžina in velikost na instrumentu, kvalitete kot npr. VDW ali enakovredno, ISO 006-010, barvni set 006-010, 6 kom |  |  | 0 | 0 | 0 | 0
103 | NOVO | 8 | KPL | Pila K-File, dolžina 25 mm, za ročno obdelavo koreninskih kanalov, s stoperjem, možnost avtoklaviranja, sterilno pakiranje v posameznih pretisnih omotih, zmanjšana možnost zloma instrumenta, z radiopačnimi označbami dolžine, jasno označena dolžina in velikost na instrumentu, kvalitete kot npr. VDW ali enakovredno, ISO 015-040, debeline 015 (bela), 6 kom |  |  | 0 | 0 | 0 | 0
104 | NOVO | 5 | KPL | Pila K-File, dolžina 25 mm, za ročno obdelavo koreninskih kanalov, s stoperjem, možnost avtoklaviranja, sterilno pakiranje v posameznih pretisnih omotih, zmanjšana možnost zloma instrumenta, z radiopačnimi označbami dolžine, jasno označena dolžina in velikost na instrumentu, kvalitete kot npr. VDW ali enakovredno, ISO 015-040, debeline 020 (rumena), 6 kom |  |  | 0 | 0 | 0 | 0
105 | NOVO | 8 | KPL | Pila K-File, dolžina 25 mm, za ročno obdelavo koreninskih kanalov, s stoperjem, možnost avtoklaviranja, sterilno pakiranje v posameznih pretisnih omotih, zmanjšana možnost zloma instrumenta, z radiopačnimi označbami dolžine, jasno označena dolžina in velikost na instrumentu, kvalitete kot npr. VDW ali enakovredno, ISO 015-040, debeline 025 (rdeča), 6 kom |  |  | 0 | 0 | 0 | 0
106 | NOVO | 5 | KPL | Pila K-File, dolžina 25 mm, za ročno obdelavo koreninskih kanalov, s stoperjem, možnost avtoklaviranja, sterilno pakiranje v posameznih pretisnih omotih, zmanjšana možnost zloma instrumenta, z radiopačnimi označbami dolžine, jasno označena dolžina in velikost na instrumentu, kvalitete kot npr. VDW ali enakovredno, ISO 015-040, debeline 030 (modra), 6 kom |  |  | 0 | 0 | 0 | 0
107 | NOVO | 4 | KPL | Pila K-File, dolžina 25 mm, za ročno obdelavo koreninskih kanalov, s stoperjem, možnost avtoklaviranja, sterilno pakiranje v posameznih pretisnih omotih, zmanjšana možnost zloma instrumenta, z radiopačnimi označbami dolžine, jasno označena dolžina in velikost na instrumentu, kvalitete kot npr. VDW ali enakovredno, ISO 015-040, debeline 035 (zelena), 6 kom |  |  | 0 | 0 | 0 | 0
108 | NOVO | 3 | KPL | Pila K-File, dolžina 25 mm, za ročno obdelavo koreninskih kanalov, s stoperjem, možnost avtoklaviranja, sterilno pakiranje v posameznih pretisnih omotih, zmanjšana možnost zloma instrumenta, z radiopačnimi označbami dolžine, jasno označena dolžina in velikost na instrumentu, kvalitete kot npr. VDW ali enakovredno, ISO 015-040, debeline 040 (črna), 6 kom |  |  | 0 | 0 | 0 | 0
109 | NOVO | 10 | KPL | Pila K-File, dolžina 25 mm, za ročno obdelavo koreninskih kanalov, s stoperjem, možnost avtoklaviranja, sterilno pakiranje v posameznih pretisnih omotih, zmanjšana možnost zloma instrumenta, z radiopačnimi označbami dolžine, jasno označena dolžina in velikost na instrumentu, kvalitete kot npr. VDW ali enakovredno, ISO 015-040, barvni set 015-040, 6 kom |  |  | 0 | 0 | 0 | 0
110 | NOVO | 5 | KPL | Pila K-File, dolžina 25 mm, za ročno obdelavo koreninskih kanalov, s stoperjem, možnost avtoklaviranja, sterilno pakiranje v posameznih pretisnih omotih, zmanjšana možnost zloma instrumenta, z radiopačnimi označbami dolžine, jasno označena dolžina in velikost na instrumentu, kvalitete kot npr. VDW ali enakovredno, ISO 045-080, posamezne debeline in barvni set 045-080, 6 kom |  |  | 0 | 0 | 0 | 0
111 | NOVO | 5 | KPL | Pila K-File, dolžina 31 mm, za ročno obdelavo koreninskih kanalov, s stoperjem, možnost avtoklaviranja, sterilno pakiranje v posameznih pretisnih omotih, zmanjšana možnost zloma instrumenta, z radiopačnimi označbami dolžine, jasno označena dolžina in velikost na instrumentu, kvalitete kot npr. VDW ali enakovredno, ISO 006-010, debeline 006 (roza), 6 kom |  |  | 0 | 0 | 0 | 0
112 | NOVO | 5 | KPL | Pila K-File, dolžina 31 mm, za ročno obdelavo koreninskih kanalov, s stoperjem, možnost avtoklaviranja, sterilno pakiranje v posameznih pretisnih omotih, zmanjšana možnost zloma instrumenta, z radiopačnimi označbami dolžine, jasno označena dolžina in velikost na instrumentu, kvalitete kot npr. VDW ali enakovredno, ISO 006-010, debeline 008 (siva), 6 kom |  |  | 0 | 0 | 0 | 0
113 | NOVO | 4 | KPL | Pila K-File, dolžina 31 mm, za ročno obdelavo koreninskih kanalov, s stoperjem, možnost avtoklaviranja, sterilno pakiranje v posameznih pretisnih omotih, zmanjšana možnost zloma instrumenta, z radiopačnimi označbami dolžine, jasno označena dolžina in velikost na instrumentu, kvalitete kot npr. VDW ali enakovredno, ISO 006-010, debeline 010 (vijolična), 6 kom |  |  | 0 | 0 | 0 | 0
114 | NOVO | 10 | KPL | Pila K-File, dolžina 31 mm, za ročno obdelavo koreninskih kanalov, s stoperjem, možnost avtoklaviranja, sterilno pakiranje v posameznih pretisnih omotih, zmanjšana možnost zloma instrumenta, z radiopačnimi označbami dolžine, jasno označena dolžina in velikost na instrumentu, kvalitete kot npr. VDW ali enakovredno, ISO 006-010, barvni set 006-010, 6 kom |  |  | 0 | 0 | 0 | 0
115 | NOVO | 8 | KPL | Pila K-File, dolžina 31 mm, za ročno obdelavo koreninskih kanalov, s stoperjem, možnost avtoklaviranja, sterilno pakiranje v posameznih pretisnih omotih, zmanjšana možnost zloma instrumenta, z radiopačnimi označbami dolžine, jasno označena dolžina in velikost na instrumentu, kvalitete kot npr. VDW ali enakovredno, ISO 015-040, debeline 015 (bela), 6 kom |  |  | 0 | 0 | 0 | 0
116 | NOVO | 8 | KPL | Pila K-File, dolžina 31 mm, za ročno obdelavo koreninskih kanalov, s stoperjem, možnost avtoklaviranja, sterilno pakiranje v posameznih pretisnih omotih, zmanjšana možnost zloma instrumenta, z radiopačnimi označbami dolžine, jasno označena dolžina in velikost na instrumentu, kvalitete kot npr. VDW ali enakovredno, ISO 015-040, debeline 020 (rumena), 6 kom |  |  | 0 | 0 | 0 | 0
117 | NOVO | 10 | KPL | Pila K-File, dolžina 31 mm, za ročno obdelavo koreninskih kanalov, s stoperjem, možnost avtoklaviranja, sterilno pakiranje v posameznih pretisnih omotih, zmanjšana možnost zloma instrumenta, z radiopačnimi označbami dolžine, jasno označena dolžina in velikost na instrumentu, kvalitete kot npr. VDW ali enakovredno, ISO 015-040, debeline 025 (rdeča), 6 kom |  |  | 0 | 0 | 0 | 0
118 | NOVO | 8 | KPL | Pila K-File, dolžina 31 mm, za ročno obdelavo koreninskih kanalov, s stoperjem, možnost avtoklaviranja, sterilno pakiranje v posameznih pretisnih omotih, zmanjšana možnost zloma instrumenta, z radiopačnimi označbami dolžine, jasno označena dolžina in velikost na instrumentu, kvalitete kot npr. VDW ali enakovredno, ISO 015-040, debeline 030 (modra), 6 kom |  |  | 0 | 0 | 0 | 0
119 | NOVO | 7 | KPL | Pila K-File, dolžina 31 mm, za ročno obdelavo koreninskih kanalov, s stoperjem, možnost avtoklaviranja, sterilno pakiranje v posameznih pretisnih omotih, zmanjšana možnost zloma instrumenta, z radiopačnimi označbami dolžine, jasno označena dolžina in velikost na instrumentu, kvalitete kot npr. VDW ali enakovredno, ISO 015-040, debeline 035 (zelena), 6 kom |  |  | 0 | 0 | 0 | 0
120 | NOVO | 6 | KPL | Pila K-File, dolžina 31 mm, za ročno obdelavo koreninskih kanalov, s stoperjem, možnost avtoklaviranja, sterilno pakiranje v posameznih pretisnih omotih, zmanjšana možnost zloma instrumenta, z radiopačnimi označbami dolžine, jasno označena dolžina in velikost na instrumentu, kvalitete kot npr. VDW ali enakovredno, ISO 015-0140, debeline 040 (črna), 6 kom |  |  | 0 | 0 | 0 | 0
121 | NOVO | 10 | KPL | Pila K-File, dolžina 31 mm, za ročno obdelavo koreninskih kanalov, s stoperjem, možnost avtoklaviranja, sterilno pakiranje v posameznih pretisnih omotih, zmanjšana možnost zloma instrumenta, z radiopačnimi označbami dolžine, jasno označena dolžina in velikost na instrumentu, kvalitete kot npr. VDW ali enakovredno, ISO 015-040, barvni set 015-040, 6 kom |  |  | 0 | 0 | 0 | 0
122 | NOVO | 4 | KPL | Pila K-File, dolžina 31 mm, za ročno obdelavo koreninskih kanalov, s stoperjem, možnost avtoklaviranja, sterilno pakiranje v posameznih pretisnih omotih, zmanjšana možnost zloma instrumenta, z radiopačnimi označbami dolžine, jasno označena dolžina in velikost na instrumentu, kvalitete kot npr. VDW ali enakovredno, ISO 045-080, posamezne debeline in barvni set 045-080, 6 kom |  |  | 0 | 0 | 0 | 0
123 | NOVO | 8 | KPL | Pila NiTi K-File, dolžina 25 mm, za ročno obdelavo močno ukrivljenih koreninskih kanalov, s stoperjem, možnost avtoklaviranja, pakiranje v posameznih pretisnih omotih, zmanjšana možnost zloma instrumenta, z radiopačnimi označbami dolžine, jasno označena dolžina in velikost na instrumentu, kvalitete kot npr. VDW ali enakovredno, ISO 015-040, debeline 015 (bela), 6 kom |  |  | 0 | 0 | 0 | 0
124 | NOVO | 8 | KPL | Pila NiTi K-File, dolžina 25 mm, za ročno obdelavo močno ukrivljenih koreninskih kanalov, s stoperjem, možnost avtoklaviranja, pakiranje v posameznih pretisnih omotih, zmanjšana možnost zloma instrumenta, z radiopačnimi označbami dolžine, jasno označena dolžina in velikost na instrumentu, kvalitete kot npr. VDW ali enakovredno, ISO 015-040, debeline 020 (rumena), 6 kom |  |  | 0 | 0 | 0 | 0
125 | NOVO | 10 | KPL | Pila NiTi K-File, dolžina 25 mm, za ročno obdelavo močno ukrivljenih koreninskih kanalov, s stoperjem, možnost avtoklaviranja, pakiranje v posameznih pretisnih omotih, zmanjšana možnost zloma instrumenta, z radiopačnimi označbami dolžine, jasno označena dolžina in velikost na instrumentu, kvalitete kot npr. VDW ali enakovredno, ISO 015-040, debeline 025 (rdeča), 6 kom |  |  | 0 | 0 | 0 | 0
126 | NOVO | 4 | KPL | Pila NiTi K-File, dolžina 25 mm, za ročno obdelavo močno ukrivljenih koreninskih kanalov, s stoperjem, možnost avtoklaviranja, pakiranje v posameznih pretisnih omotih, zmanjšana možnost zloma instrumenta, z radiopačnimi označbami dolžine, jasno označena dolžina in velikost na instrumentu, kvalitete kot npr. VDW ali enakovredno, ISO 015-040, debeline 030 (modra), 6 kom |  |  | 0 | 0 | 0 | 0
127 | NOVO | 4 | KPL | Pila NiTi K-File, dolžina 25 mm, za ročno obdelavo močno ukrivljenih koreninskih kanalov, s stoperjem, možnost avtoklaviranja, pakiranje v posameznih pretisnih omotih, zmanjšana možnost zloma instrumenta, z radiopačnimi označbami dolžine, jasno označena dolžina in velikost na instrumentu, kvalitete kot npr. VDW ali enakovredno, ISO 015-040, debeline 035 (zelena), 6 kom |  |  | 0 | 0 | 0 | 0
128 | NOVO | 4 | KPL | Pila NiTi K-File, dolžina 25 mm, za ročno obdelavo močno ukrivljenih koreninskih kanalov, s stoperjem, možnost avtoklaviranja, pakiranje v posameznih pretisnih omotih, zmanjšana možnost zloma instrumenta, z radiopačnimi označbami dolžine, jasno označena dolžina in velikost na instrumentu, kvalitete kot npr. VDW ali enakovredno, ISO 015-040, debeline 040 (črna), 6 kom |  |  | 0 | 0 | 0 | 0
129 | NOVO | 10 | KPL | Pila NiTi K-File, dolžina 25 mm, za ročno obdelavo močno ukrivljenih koreninskih kanalov, s stoperjem, možnost avtoklaviranja, pakiranje v posameznih pretisnih omotih, zmanjšana možnost zloma instrumenta, z radiopačnimi označbami dolžine, jasno označena dolžina in velikost na instrumentu, kvalitete kot npr. VDW ali enakovredno, ISO 015-040, barvni set 015-040, 6 kom |  |  | 0 | 0 | 0 | 0
130 | NOVO | 4 | KPL | Pila C-File, dolžina 25 mm, za ročno iskanje in razširjanje močno kalciniranih koraninskih kanalov, s stoperjem, možnost avtoklaviranja, sterilno pakiranje v posameznih pretisnih omotih, z radiopačno označbo dolžine, kvalitete kot npr. VDW ali enakovredno, ISO 006-015, debeline 006, 6 kom |  |  | 0 | 0 | 0 | 0
131 | NOVO | 4 | KPL | Pila C-File, dolžina 25 mm, za ročno iskanje in razširjanje močno kalciniranih koraninskih kanalov, s stoperjem, možnost avtoklaviranja, sterilno pakiranje v posameznih pretisnih omotih, z radiopačno označbo dolžine, kvalitete kot npr. VDW ali enakovredno, ISO 006-015, debeline 008, 6 kom |  |  | 0 | 0 | 0 | 0
132 | NOVO | 4 | KPL | Pila C-File, dolžina 25 mm, za ročno iskanje in razširjanje močno kalciniranih koraninskih kanalov, s stoperjem, možnost avtoklaviranja, sterilno pakiranje v posameznih pretisnih omotih, z radiopačno označbo dolžine, kvalitete kot npr. VDW ali enakovredno, ISO 006-015, debeline 010, 6 kom |  |  | 0 | 0 | 0 | 0
133 | NOVO | 8 | KPL | Pila C-File, dolžina 25 mm, za ročno iskanje in razširjanje močno kalciniranih koraninskih kanalov, s stoperjem, možnost avtoklaviranja, sterilno pakiranje v posameznih pretisnih omotih, z radiopačno označbo dolžine, kvalitete kot npr. VDW ali enakovredno, ISO 006-015, debeline 012.5, 6 kom |  |  | 0 | 0 | 0 | 0
134 | NOVO | 8 | KPL | Pila C-File, dolžina 25 mm, za ročno iskanje in razširjanje močno kalciniranih koraninskih kanalov, s stoperjem, možnost avtoklaviranja, sterilno pakiranje v posameznih pretisnih omotih, z radiopačno označbo dolžine, kvalitete kot npr. VDW ali enakovredno, ISO 006-015, debeline 015, 6 kom |  |  | 0 | 0 | 0 | 0
135 | NOVO | 8 | KPL | Pila C-File, dolžina 25 mm, za ročno iskanje in razširjanje močno kalciniranih koraninskih kanalov, s stoperjem, možnost avtoklaviranja, sterilno pakiranje v posameznih pretisnih omotih, z radiopačno označbo dolžine, kvalitete kot npr. VDW ali enakovredno, ISO 006-015, set 006-010, 6 kom |  |  | 0 | 0 | 0 | 0
136 | NOVO | 10 | KPL | Igla Beutelrock, plamenasti razširjevalec, dolžina 11 mm, kvalitete kot npr. VDW ali enakovredno, posamezne debeline 1-6 ali set, 6 kom |  |  | 0 | 0 | 0 | 0
137 | 01050 | 13 | KPL | Sveder Gates Glidden, plamenasti, dolžina 28 mm, kvalitete kot npr. VDW ali enakovredno, posamezne debeline 1-6 ali set, 6 kom |  |  | 0 | 0 | 0 | 0
138 | NOVO | 13 | KPL | Sveder Gates Glidden, plamenasti, dolžina 32 mm, kvalitete kot npr. VDW ali enakovredno, posamezne debeline 1-6 ali set, 6 kom
139 | NOVO | 30 | KPL | Lentula za kolenčnik, z varnostno vzmetjo, dolžina 21 mm, barvno kodirana, možnost avtoklaviranja, za večkratno uporabo, kvalitete kot npr. MANI ali enakovredno, ISO 25-40, posamezne debeline 25-40 ali set, 4 kom |  |  | 0 | 0 | 0 | 0
140 | 01474 | 1 | KPL | Lentula za kolenčnik, z varnostno vzmetjo, dolžina 25 mm, barvno kodirana, možnost avtoklaviranja, za večkratno uporabo, kvalitete kot npr. MANI ali enakovredno, ISO 25-40, posamezne debeline 25-40 ali set, 4 kom |  |  | 0 | 0 | 0 | 0
141 | NOVO | 14 | KPL | Lentula za kolenčnik, brez vzmeti, dolžina 21 mm, barvno kodirana, možnost avtoklaviranja, za večkratno uporabo, kvalitete kot npr. VDW ali enakovredno, ISO 25-40, posamezne debeline 25-40 ali set, 4 kom |  |  | 0 | 0 | 0 | 0
142 | NOVO | 12 | KPL | Lentula za kolenčnik, brez vzmeti, dolžina 25 mm, barvno kodirana, možnost avtoklaviranja, za večkratno uporabo, kvalitete kot npr. VDW ali enakovredno, ISO 25-40, posamezne debeline 25-40 ali set, 4 kom |  |  | 0 | 0 | 0 | 0
143 | NOVO | 8 | KPL | Igla živčna, dolžina 21 mm, za odstranitev pulpnega tkiva, barvno kodirane, posamezne debeline 15-40 ali set, 6 kom |  |  | 0 | 0 | 0 | 0
144 | NOVO | 5 | KPL | Instrument ročni za lateralno kondenzacijo guttapercha poenov, jekleni, dolžina 25 mm, kvalitete kot npr. Finger Spraeder (VDW) ali enakovredno, ISO 015-040, posamezne debeline 15-40 ali set, 6 kom |  |  | 0 | 0 | 0 | 0
145 | NOVO | 6 | KPL | Instrument ročni za lateralno kondenzacijo guttapercha poenov, Ni-Ti, dolžina 25 mm, kvalitete kot npr. Finger Spraeder Ni-Ti (VDW) ali enakovredno, ISO 015-040, posamezne debeline 15-40 ali set, 6 kom |  |  | 0 | 0 | 0 | 0
146 | NOVO | 6 | KPL | Instrument ročni za vertikalno kondenzacijo guttapercha poenov, dolžina 25 mm, s stoperji, kvalitete kot npr. Finger Plugger (VDW) ali enakovredno, ISO 015.040, posamezne debeline 15-40 ali set, 6 kom |  |  | 0 | 0 | 0 | 0
147 | NOVO | 8 | KPL | Silikonski stoperji za endodontske instrumente, 100 kom |  |  | 0 | 0 | 0 | 0
148 | NOVO | 1 | KPL | Igla za spiranje koreninskega kanala z dvojno odprtino ob strani in zaokroženim koncem igle, za manjšo verjetnost ekstruzije iriganta v periapikalna tkiva. Z luer lock navojem. Dimenzije 31 gauge (0,28x25mm). Kot npr. Transcodent ali podobno; Sc= 25 kos |  |  | 0 | 0 | 0 | 0
149 | NOVO | 1 | KPL | Igla za spiranje koreninskega kanala z dvojno odprtino ob strani in zaokroženim koncem igle, za manjšo verjetnost ekstruzije iriganta v periapikalna tkiva. Dimenzije 30 gauge (0,30x25mm). Kot npr. Miraject Endotec Duo; Sc= 25 kos |  |  | 0 | 0 | 0 | 0
150 | NOVO | 1 | KPL | Igla Miller okrogla, posamezne debeline (xx-fine, x-fine in fine) ali set, 12 kom
151 | NOVO | 1 | KPL | Igla Miller oglata, posamezne debeline (xx-fine, x-fine in fine) ali set, 12 kom
152 | NOVO | 1 | KPL | Igla Beutelrock, ravni razširjevalec, dolžina 28 mm, kvalitete kot npr. VDW ali enakovredno, posamezne debeline 1-6 ali set, 6 kom |  |  | 0 | 0 | 0 | 0
153 | NOVO | 1 | KOM | Instrument Ni-Ti za strojno širjenje koreninskih kanalov z recipročnim gibanjem, za tehniko uporabe enega instrumenta - glede na kanal (ozek - R25, srednji - R40, širok - R50 kanal), oblika instrumenta omogoča efektivno izpiranje in obturacijo s hladno ali vročo tehniko, z oznakami dolžine na 18,19, 20 in 22 ter 24 mm (glede na dolžino instrumenta), kot npr. VDW RECIPROC ali enakovredno.Pakiranje po 6 kom, posamično vse velikosti ( R25, R40, R50) v vseh dolžinah (21mm, 25mm in 31mm) |  |  | 0 | 0 | 0 | 0
154 | NOVO | 1 | KOM | Instrument Ni-Ti za strojno širjenje koreninskih kanalov, inovativno toplotno obdelan za večjo fleksibilnost in rezistenco proti prelomom, oblika instrumenta omogoča efektivno izpiranje tudi v zelo zavitih kanalih in obturacijo s hladno ali vročo tehniko, sterilni, prečni prerez S-oblike, za tehniko uporabe enega instrumenta - glede na kanal (ozek - R25, srednji - R40, širok - R50 kanal), primeren tudi za odstranjevanje starih guttapercha polnitev in zatičkov, kot npr. VDW Reciproc Blue ali enakovredno. Posamično vse velikosti ( R25/ R40/ R50) v vseh dolžinah ( 21/ 25/ 31mm), pak 6 kom. PROSIM za pak 4kom, set (sortirano vse velikosti) , posamično dolžine 21/ 25mm |  |  | 0 | 0 | 0 | 0
155 | NOVO | 1 | KPL | Pilice za obdelavo močno ukrivljenih kanalov. Zaradi posebne nikelj-titanove zlitine so veliko bolj elastični kot navadni instrumenti. So varne pred zlomom in stabilne oblike. Različne velikosti. Pakiranje: 6x, 25mm, št.15-40, kot npr. Nitiflex File in podobno |  |  | 0 | 0 | 0 | 0
|  |  |  | OSTALI PRIPOMOČKI ZA ENDODONTIJO |  |  |  |  | 0 | 0
156 | NOVO | 10 | KOM | Merilec dolžine endodontskih instrumentov in gutaperče, kvalitete kot npr. Minifix (VDW) ali enakovredno |  |  | 0 | 0 | 0 | 0
157 | NOVO | 9 | KOM | Merilo kovinsko, z možnostjo avtoklaviranja, kvalitete kot npr. Endo-M-Block, REF A0184 (Dentsply) ali enakovredno |  |  | 0 | 0 | 0 | 0
158 | NOVO | 15 | KOM | Merilo plastično, z možnostjo avtoklaviranja, kvalitete kot npr. Endo-M-Block, REF A0327 (Dentsply) ali enakovredno |  |  | 0 | 0 | 0 | 0
159 | NOVO | 14 | KPL | Stojalo za endodontske instrumente, plastično, z vgrajenim bobenčkom, z odprtinami za različne dolžine instrumentov ter z ravnilom, kvalitete kot npr. Twin Bloc, REF A0338 (Dentsply) ali enakovredno – ustrezne gobice, 25 kom
160 | NOVO | 10 | KOM | Merilo v obliki prstana, kovinsko, z možnostjo avtoklaviranja, kvalitete kot npr. DIADENT #830 ali enakovredno |  |  | 0 | 0 | 0 | 0
161 | NOVO | 8 | KOM | Stojalo za endodontske instrumente – boben, plastično, notranji premer vsaj 3 cm, možnost avtoklaviranja, mora biti stabilno, kvalitete kot npr. Clean Stand (Dentsply) ali enakovredno |  |  | 0 | 0 | 0 | 0
162 | NOVO | 8 | KPL | Stojalo za endodontske instrumente – boben, plastično, notranji premer vsaj 3 cm, možnost avtoklaviranja, mora biti stabilno, kvalitete kot npr. Clean Stand (Dentsply) ali enakovredno – ustrezne gobice, 25 kom |  |  | 0 | 0 | 0 | 0
163 | NOVO | 20 | KOM | Stojalo za endodontske instrumente – boben, aluminijasto, možnost avtoklaviranja, mora biti stabilno, kvalitete kot npr. Clin Grip ali enakovredno |  |  | 0 | 0 | 0 | 0
164 | NOVO | 1 | KOS | Merilo v obliki prstana, kovinsko, z možnostjo avtoklaviranja |  |  | 0 | 0 | 0 | 0
165 | NOVO | 1 | KOS | Ravnalec endodontskih igel in pil, kvalitete kot npr. Flexobend (Dentsply) ali enakovredno
166 | NOVO | 18 | KPL | Stojalo za endodontske instrumente – boben, aluminijasto, možnost avtoklaviranja, mora biti stabilno, kvalitete kot npr. Clin Grip ali enakovredno – ustrezne gobice, 50 kom |  |  | 0 | 0 | 0 | 0
|  |  |  | SREDSTVA ZA IZPIRANJE IN POLNITEV KANALOV |  |  |  |  | 0 | 0
167 | NOVO | 16 | KPL | Gel za podmazovanje in preparacijo koreninskih kanalov, kvalitete kot npr. Canal + (Septodont) ali enakovredno, set – brizga, 5 g + kanile, 5 kom
168 | 01967 | 19 | KPL | Kalcijev hidroksid pasta za zdravljenje koreninskih kanalov in za kritja pulpe, kvalitete kot npr. UltraCal XS (Ultradent) ali enakovredno, refill, 4 × 1,2 ml |  |  | 0 | 0 | 0 | 0
169 | 00890 | 10 | KOM | Cement za kritja pulpe in endodontsko zdravljenje, kalcijev hidroksid, bolj viskozen, radiopačen, v brizgi, kvalitete kot npr. Calxyl (OCO) ali enakovredno, 3 g |  |  | 0 | 0 | 0 | 0
170 | NOVO | 40 | KPL | Kalcijev hidroksid z iodoformom, v brizgi za enostavno aplikacijo v koreninski kanal, z efektom sušenja, pH12, deluje tudi na glive in viruse, za inficirane koreninske kanale, kvalitete kot npr. Calcipast + I (Cerkamed) ali enakovredno, set – brizga 2,1 g + nastavki za aplikacijo
171 | 04668 | 57 | KPL | Kalcijev hidroksid z iodoformom in klorfenolom, v brizgi za enostavno aplikacijo v koreninski kanal, z efektom sušenja, visoko alkalna pasta, se ne strdi v kanalu, deluje bakteriostatično, kvalitete kot npr. Calcipast Forte (Cerkamed) ali enakovredno, set – brizga 2,1 g + nastavki za aplikacijo
172 | 00996 | 39 | KOM | Natrijev hipoklorid 3%, termično obstojen na sobni temperaturi, v steklenici, kvalitete kot npr. Parcan (Septodont) ali enakovredno, 250 ml |  |  | 0 | 0 | 0 | 0
173 | 01129 | 2 | KOM | Citrična kislina 20%, za izpiranje koreninskih kanalov, v brizgi, kvalitete kot npr. Citric acid (Ultradent) ali enakovredno, 30 ml |  |  | 0 | 0 | 0 | 0
174 | 01607 | 10 | KOM | Tekočina za širjenje koreninskih kanalov in odstranjevanje razmazovine, kvalitete kot npr. Calcinase 20% EDTA (Lege artis) ali enakovredno, 50 ml |  |  | 0 | 0 | 0 | 0
175 | 04460 | 16 | KOM | Tekočina za širjenje koreninskih kanalov in odstranjevanje razmazovine, v brizgi, kvalitete kot npr. 18% EDTA IndiSpense (Ultradent) ali enakovredno, refill 30 ml |  |  | 0 | 0 | 0 | 0
176 | NOVO | 16 | KOM | Tekočina za topljenje guttapercha poenov, kvalitete kot npr. Guttasolv (Septodont) ali enakovredno, 13 ml |  |  | 0 | 0 | 0 | 0
177 | 01620 | 20 | KPL | Cement, dvokomponenten, za trajno polnitev koreninskih kanalov, pasta, radiopačen, dobra dimenzijska stabilnost, biokompatibilen, kvalitete kot npr. AH PLUS (Dentsply) ali enakovredno, 2 × 4 ml |  |  | 0 | 0 | 0 | 0
178 | 00874 | 10 | KPL | Cement, dvokomponenten, za trajno polnitev koreninskih kanalov, v prahu in pasti, dobra dimenzijska stabilnost, kvalitete kot npr. AH 26 (Dentsply)nali enakovredno, prah 8 g + pasta 10 g |  |  | 0 | 0 | 0 | 0
179 | NOVO | 10 | KPL | Tekočina za topljenje in odstranjevanje endodontskih polnilnih past, ki vsebujejo cink oksid eugenolne cemente; kot. npr. ENDOSOLV Septodont ali enakovredna; 1 kos = 13ml |  |  | 0 | 0 | 0 | 0
180 | NOVO | 1 | KPL | Poeni s klorheksidinom, za vmesne seje endodontskega zdravljenja, kvalitete kot npr. Active Point (Roeko) ali enakovredno, ISO 15-40, posamezne debeline ali barvni set, 60 kom
181 | NOVO | 1 | KPL | Poeni s kalcijevim hidroksidom, za vmesne seje endodontskega zdravljenja, kvalitete kot npr. Calcium Hydroxide PLUS (Roeko) ali enakovredno, ISO 15-40, posamezne debeline ali barvni set, 60 kom
182 | NOVO | 1 | KOM | 2% raztopina klorheksidina, za izpiranje koreninskih kanalov, kvalitete kot npr. Gluco-cheX 2% (Cerkamed) ali enakovredno, steklenička 200 ml + adapter |  |  | 0 | 0 | 0 | 0
183 | NOVO | 1 | KPL | Polnilni material Biodentin, biološko aktiven nadomestek dentina. Ima podobne mehanske lastnosti kot zdrav dentin in ga lahko nadomešča tako v kroni kot v korenini (za popravila perforacij korenine,perforacij furkacij, perforiranih notranjih in zunanjih resorpcij, za retrogradne polnitve po apikotomiji). Ni potrebne predhodne obdelave mineralnih tkih. Biokompatibilen, bioaktiven, stimulira celice pulpe k gradnji reakcijskega dentina. Kot npr. Biodentine (Septodont) ali enakovredno. Pakiranje:prah in tekočina (15 kapsul + 5 posodic z enkratnim odmerkom + 5 spatul). Sestava prahu:trikalcijev silikat. Sestava tekočine: vodna raztopina kalcijevega klorida in pomožne snovi. |  |  | 0 | 0 | 0 | 0
184 | NOVO | 1 | KPL | Polnilni material - biokeramično polnilo za trajno koreninsko polnitev v kombinaciji z guttapercha zatički, vitalne ali nekrotične pulpe ali po postopku ponovnega zdravljenja. Primerno za tehniko enojne konice ali hladno lateralno kondenzacijo. Bioaktivno koreninsko polnilo, ki omogoča mineraliziranje strukture dentina in spodbuja kostne fiz. procese, ima antimikrobne lastnosti in ustvari ugodno okolje za periap. zdravljenje. Je radiopačno, odporno proti mikroiztekanju, enostavno rokovanje,odstranljivo če je potrebno ponovno zdravljenje. Kot npr. Bio Root RCS (Septodont) ali enakovredno. Pakiranje: 15 g prah + 35 posodic z enojnim odmerkom tekočine + žlica. Sestava prahu: trikalcijev silikat, cirkonijev oksid in povidon. Sestava tekočine: raztopina kalcijevega klorida in polikarbosilata. |  |  | 0 | 0 | 0 | 0
185 | NOVO | 1 | KPL | Polnilni material v endodontiji, radiopačen, na osnovi epoksi-amin polimerih za trajno polnitev,lahko odstranljiv, avtomix syringa, za direktno intraoralno aplikacijo, za bolj natančen in hitrejši postopek, kot npr. AH Plus Jet ali enakovreden - starter kit |  |  | 0 | 0 | 0 | 0
186 | NOVO | 1 | KPL | Polnilni material v endodontiji, radiopačen, na osnovi epoksi-amin polimerih za trajno polnitev,lahko odstranljiv, avtomix syringa, za direktno intraoralno aplikacijo, za bolj natančen in hitrejši postopek, kot npr. AH Plus Jet ali enakovreden - syringe refill (2x15 g) |  |  | 0 | 0 | 0 | 0
187 | NOVO | 1 | KPL | Polnilni material v endodontiji, radiopačen, na osnovi epoksi-amin polimerih za trajno polnitev,lahko odstranljiv, avtomix syringa, za direktno intraoralno aplikacijo, za bolj natančen in hitrejši postopek, kot npr. AH Plus Jet ali enakovreden - ustrezne mešalne in intraoralne konice-refill, 40x |  |  | 0 | 0 | 0 | 0
188 | NOVO | 20 | KOS | Olje evkaliptusa – Evkaliptol za topljenje gutaperčinih poenov, steklenička s 100ml |  |  | 0 | 0 | 0 | 0
[7 empty] | SKUPAJ |  | 0 | 0

## preventiva
ZDRAVSTVENI DOM VELENJE
Sklop 6: Preventiva
zap. št. | šifra pri naročniku | okvirna 12 mesečna količina | merska enota | Opis zahtevanega materiala | Cena na mersko enoto brez DDV | Stopnja DDV | Znesek DDV | Cena na mersko enoto z DDV | Vrednost blaga brez DDV | Vrednost blaga z DDV | število enot v ponujenem pakiranju | Cena na ponujeno pakiranje brez DDV | Proizvajalec | Naziv artikla
1 | 2 | 3 | 4 | 5 | 6 | 7 | 8 | 9 | 10 | 11 | 12 | 13 | 14 | 15
1 | NOVO | 8 | KOM | Gel za neinvazivno detekcijo kariesa in zobnih oblog, v dveh različnih barvah, kvalitete kot npr. SEE-IT (Ronvig Dental) ali enakovredno, 10 ml |  |  | 0 | 0 | 0 | 0
2 | 04505 | 3 | KOM | Raztopina za neinvazivno detekcijo kariesa, rdeče barve, kvalitete kot npr. Caries detector (Kuraray) ali enakovredno, 6 ml |  |  | 0 | 0 | 0 | 0
3 | NOVO | 1 | KPL | Raztopina za neinvazivno detekcijo kariesa, temno zelene barve za razločevanje globokega kariesa od eksponaže pulpe, kvalitete kot npr. Sable seek Ultradent v brizgi intro kit, ali enakovredno, 4 brizge po 1,2 ml ter 20 nastavkov |  |  | 0 | 0 | 0 | 0
4 | 02233 | 1 | KOM | Tekočina za obarvanje plaka v plastenki, z dvobarvnim označevanjem svežega in starega plaka, kvalitete kot npr. Mira-2-Ton (Hagen Werken) ali enakovredno, 60 ml |  |  | 0 | 0 | 0 | 0
5 | NOVO | 10 | KPL | Zobna pasta za topikalni namaz, s kazein-fosfopeptidom, za zmanjšanje demineralizacije zob, kvalitete kot npr. Tooth Mousse (GC) ali enakovredno, set različnih okusov – 5×40 g |  |  | 0 | 0 | 0 | 0
6 | NOVO | 8 | KOM | Gel za zaščito zob, ki vsebuje kalcij, fluoride, fosfat, xylitol in D-pantenol, primeren za zaščito pred kariesom, erozijami in parodontalno boleznijo, tudi za občutljive zobe, kvalitete kot npr. Fluor Protector Gel (Ivoclar Vivadent) ali enakovredno, 50 g |  |  | 0 | 0 | 0 | 0
7 | 02286 | 21 | KPL | Lak zaščitni s fluoridi za desenzibilizacijo in zaščito pred kariesom, v ampulah, kvalitete kot npr. Fluor protector (Ivoclar Vivadent) ali enakovredno, 20×0,4 ml
8 | NOVO | 16 | KPL | Lak zaščitni s fluoridi za desenzibilizacijo in zaščito pred kariesom, v ampulah, kvalitete kot npr. Fluor protector (Ivoclar Vivadent) ali enakovredno, 40×0,4 ml
9 | NOVO | 10 | KOM | Tekočina za zaščito zob s fluorom, ki ustvari lakasto površino, brez potrebe po svetlobni polimerizaciji, kvalitete kot npr. Bifluorid 10 (VOCO) ali enakovredno, 10 g |  |  | 0 | 0 | 0 | 0
10 | NOVO | 11 | KOM | Tekočina za zaščito zob s fluorom, ki ustvari lakasto površino, brez potrebe po svetlobni polimerizaciji, kvalitete kot npr. Bifluorid 10 (VOCO) ali enakovredno – ustrezno redčilo za tekočino, 10 ml |  |  | 0 | 0 | 0 | 0
11 | 00944 | 31 | KPL | Material za zalivanje fisur, s funkcijo sproščanja fluoridov, bele barve, v brizgi, svetlobno strjujoč, kvalitete kot npr. Helioseal F (Ivoclar Vivadent) ali enakovredno, set – 5 × brizga 1,25 g + Email preparator 6 g + pripomočki |  |  | 0 | 0 | 0 | 0
12 | 01378 | 1 | KOM | Material za zalivanje fisur, s funkcijo sproščanja fluoridov, bele barve, v brizgi, svetlobno strjujoč, kvalitete kot npr. Helioseal F Plus (Ivoclar Vivadent) ali enakovredno – brizga 1,25 g |  |  | 0 | 0 | 0 | 0
13 | 04578 | 2 | KOM | Polirna pasta, v tubi, z vsebnostjo fluora in ksilitola, RDA 7, kvalitete kot npr. Proxyt (Ivoclar Vivadent) ali enakovredno, 80 ml |  |  | 0 | 0 | 0 | 0
14 | 04579 | 4 | KOM | Polirna pasta, v tubi, RDA 36, kvalitete kot npr. Proxyt (Ivoclar Vivadent) ali enakovredno, verzija s fluoridi ter brez fluoridov, 80 ml |  |  | 0 | 0 | 0 | 0
15 | 01158 | 10 | KOM | Polirna pasta, v tubi, z vsebnostjo fluora in ksilitola, RDA 83, kvalitete kot npr. Proxyt (Ivoclar Vivadent) ali enakovredno, 80 ml |  |  | 0 | 0 | 0 | 0
16 | 04497 | 3 | KOM | Polirna pasta, v tubi, vsebuje fluoride in ksilitol, okus melone in mentola, tri grobosti, kvalitete kot npr. Flairesse (DMG) ali enakovredno, tuba 75 ml |  |  | 0 | 0 | 0 | 0
17 | 01292 | 1 | KOM | Pasta profilaktična, z vsebnostjo fluora in NovaMin-a, za poliranje, odstranjevanje obarvanj in desenzibilizacijo, dve različni grobosti, kvalitete kot npr. Nupro Sensodyne Pasta (Dentsply) ali enakovredno, 340 g |  |  | 0 | 0 | 0 | 0
18 | 01268 | 19 | KOM | Nitka zobna, povoščena, okroglega premera, v škatlici z vgrajenim rezilom za nit, kvalitete kot npr. Oral B ali enakovredno, 50 m |  |  | 0 | 0 | 0 | 0
19 | 02991 | 2 | KOM | Nitka zobna, namenjena čiščenju prostorov med zobmi in mostički in aparati, kvalitete kot npr. Oral B Superfloss ali enakovredno, 50 kom v škatlici |  |  | 0 | 0 | 0 | 0
20 | 00381 | 205 | KPL | Lopatica lesena, depresor jezika, za izvajanje miofunkcijskih vaj, 100 kom |  |  | 0 | 0 | 0 | 0
21 | 04572 | 19 | KPL | Igračke za nagrajevanje otrok – gumijaste žogice, 100 kom |  |  | 0 | 0 | 0 | 0
22 | 04569 | 10 | KPL | Igračke za nagrajevanje otrok – prstani, 100 kom |  |  | 0 | 0 | 0 | 0
23 | 04571 | 2 | KPL | Igračke za nagrajevanje otrok – radirke v obliki zoba, 72 kom |  |  | 0 | 0 | 0 | 0
24 | NOVO | 8 | KOM | Zaščitni premaz pri preobčutljivosti dentina, za desenzibilizacijo, za razgaljene zobne vratove, svetlobno strjujoč, kvalitete kot npr. Admira Protect ali enakovredno, tekočina 4,5 ml |  |  | 0 | 0 | 0 | 0
25 | NOVO | 10 | KOS | Sredstvo za premaz zob proti občutljivosti po brušenju, hlapljivo, po nanosu ni opaziti spreminjenega volumna obušenega zoba, s kemičnim strjevanjem, ni potrebna polimerizacija, ne vpliva na moč cementiranja prevlek na premazane obušene krne, kvalitete kot na primer Gluma desensitizer, steklenička 5 ml
26 | NOVO | 2250 | KOS | Tablete za obarvanje plaka v dveh tonih, za prikaz svežih in starih oblog, brez ERITROZINA, kvaliteta kot npt. Curaprox Plaquefinder |  |  | 0 | 0 | 0 | 0
27 | NOVO | 10 | KOS | Profilaktični gel z vsebnostjo xylitola in fluoridov, za ojačanje skleninske odpornosti prosti kislinam, okus mint, kvalitete kot npr. Flairesse gel (DMG) ali enakovredno, steklenička 480ml, |  |  | 0 | 0 | 0 | 0
28 | NOVO | 10 | KOS | Profilaktični premaz (varnish) z vsebnostjo xylitola in fluoridov, za desenzibilizacijo, okus mint, kvalitete kot npr. Flairesse varnish (DMG) ali enakovredno, pakiranje v škatli s 35 monodozami po 0,4ml |  |  | 0 | 0 | 0 | 0
29 | NOVO | 1 | KPL | Zaščitni premaz pri preobčutljivosti dentina, za desenzibilizacijo, za razgaljene zobne vratove, z aktivno sestavino Penta, svetlobno strjujoč, kvalitete kot npr. Seal&Protect (Dentsply) ali enakovredno, refill tekočina – 2×4,5 ml
30 | NOVO | 1 | KOM | Tekočina za intenzivno zaščito pred kariesom, z aminfluoridi, brez alkohola in barvil, kvalitete kot npr. Elmex fluid (Gaba) ali enakovredno, 50 ml
31 | NOVO | 1 | KOM | Gel za intenzivno zaščito pred kariesom, z aminfluoridi, brez barvil, konzervansov in abrazivnih sredstev, kvalitete kot npr. Elmex Gelee (Gaba) ali enakovredno, tuba 215 g
32 | NOVO | 1 | KPL | Zaščitni premaz pri preobčutljivosti dentina, za desenzibilizacijo, za razgaljene zobne vratove, z aktivno sestavino Penta, svetlobno strjujoč, kvalitete kot npr. Seal&Protect (Dentsply) ali enakovredno, set – tekočina 4,5 ml + aplikatorji
33 | NOVO | 1 | KPL | Lak zaščitni s fluoridi za desenzibilizacijo in zaščito pred kariesom in erozijami (7700 ppm v homogeni raztopini), primerno za odrasle in otroke, kot npr. Fluor Protector S, v tubi ali enakovredno, pak. cca 1x7 g |  |  | 0 | 0 | 0 | 0
34 | NOVO | 1 | KPL | Lak zaščitni za desenzibilizacijo z visoko vsebnostjo fluoridov, kalcijevih in fosfatnih ionov, nanos tudi na vlažne zobe, dobro tekoč, kot npr. 3M Espe Clinpro White Varnish ali enakovredno,pakiranje 50 kom po 0,5 ml z dodatki
35 | NOVO | 1 | KPL | Lak za zaščito občutljivih zob in desenzibilizacijo s klorheksidinom kot npr. Cervitec Plus Refill ali enakovredni, 2x7mL z dodatki
36 | NOVO | 1 | KPL | Komplet za neinvazivno ustavitev kariesa na aproksimalnih ploskvah zob pri lezijah E1, E2 in D2 in za razbarvanje zob po ortodontskem zdravljenju, kot npr. Icon ali enakovredno |  |  | 0 | 0 | 0 | 0
37 | NOVO | 1 | KPL | Začita proti kariesu. Vsebuje CPP-ACP.Nevtralen pH 6,6 poveča odpornost sklenine na kisline in zavira demineralizacijo, okus mint ali jagoda, kot. Npr. MI Varnish ali enakovredno, 35x 0,4 ml |  |  | 0 | 0 | 0 | 0
38 | NOVO | 10 | KOM | Pasta proti občutljivosti zob za profesionalno uporabo, v kompletu z nanašalnimi žlicami v dveh razičnih čnih velikostih, za desenzibilizacijo do 4 kvadrantvo hkrati, kot na primer Curasept Biosmalto Impact action pro tooth mousse tuba 150 ml, 20 nanašalnih žlic |  |  | 0 | 0 | 0 | 0
[7 empty] | SKUPAJ |  | 0 | 0

## medikamenti
ZDRAVSTVENI DOM VELENJE
Sklop 7: Medikamenti
zap. št. | šifra pri naročniku | okvirna 12 mesečna količina | merska enota | Opis zahtevanega materiala | Cena na mersko enoto brez DDV | Stopnja DDV | Znesek DDV | Cena na mersko enoto z DDV | Vrednost blaga brez DDV | Vrednost blaga z DDV | število enot v ponujenem pakiranju | Cena na ponujeno pakiranje brez DDV | Proizvajalec | Naziv artikla
1 | 2 | 3 | 4 | 5 | 6 | 7 | 8 | 9 | 10 | 11 | 12 | 13 | 14 | 15
1 | NOVO | 10 | KOM | 0,2% klorheksidin – stabiliziran, obstojen po odprtju, ne zabarva zob, tekočina, kvalitete kot npr. Curasept ADS 220 ali enakovredno, 200 ml |  |  | 0 | 0 | 0 | 0
2 | NOVO | 5 | KOS | 0,2% klorheksidin – stabiliziran, obstojen po odprtju, ne zabarva zob, tekočina, 1000ml, (kvalitete kot npr. Curasept ADS 220 ali enakovredno) medikamenti, za št.1
3 | NOVO | 5 | KOM | 1% klorheksidin – stabiliziran, ne zabarva zob, ni sprememb v zaznavanju okusa, gel, kvalitete kot npr. Curasept ADS 1% ali enakovredno, 30 ml |  |  | 0 | 0 | 0 | 0
4 | NOVO | 5 | KOM | Raztopina z 0,1% hialuronsko kislino za zdravljenje in preprečevanje bolezni dlesni, kvalitete kot npr. Gengigel first aid ali enakovredno, 150 ml |  |  | 0 | 0 | 0 | 0
5 | 01296 | 7 | KPL | Raztopina 20% železovega sulfata, vsebuje silicijev dioksid, za zaustavljanje kapilarne krvavitve, v brizgi, kvalitete kot npr. ViscoStat (Ultradent) ali enakovredno, set – 2 × brizga 1,2 ml + 20 × nastavek
6 | NOVO | 10 | KPL | Raztopina 25% aluminijevega klorida, za zaustavljanje krvavitve v estetski coni, v brizgi, kvalitete kot npr. ViscoStat Clear (Ultradent) ali enakovredno, set - 4 × brizga 1,2 ml + 20 × nastavek |  |  | 0 | 0 | 0 | 0
7 | 00930 | 15 | KPL | Gobica s koloidnim srebrom, baktericidno delovanje, pospešuje hemostazo in celjenje, sterilno pakiranje, kvalitete kot npr. Gelatamp (Roeko) ali enakovredno, 50 kom |  |  | 0 | 0 | 0 | 0
8 | 01604 | 1 | KPL | Mrežica za zaustavljanje krvavitve, kvalitete kot npr. Surgicel (Johnson & Johnson) ali enakovredno, 1,25 cm × 5 cm, 12 kom |  |  | 0 | 0 | 0 | 0
9 | 00877 | 3 | KOM | Pasta za zdravljenje suhih alveol, vsebuje jodoform in evgenol, kvalitete kot npr. Alveogyl pasta (Septodont) ali enakovredno, 10 g |  |  | 0 | 0 | 0 | 0
10 | 01670 | 6 | KOM | Raztopina za razmastitev in sušenje kavitet, koreninskih kanalov, krnov, kvalitete kot npr. Fokaldry (Lege artis) ali enakovredno, 80 ml |  |  | 0 | 0 | 0 | 0
11 | 04120 | 1 | KOM | Suspenzija s kalcijevim hidroksidom za zaščito razgaljenih dentinskih tubulov po praparaciji kavitete, kvalitete kot npr. Tector (Lege artis) ali enakovredno, 10 ml |  |  | 0 | 0 | 0 | 0
12 | NOVO | 3 | KOM | Tekočina za ugotavljanje vitalitete, v spreju, ne sme biti toksična, kvalitete kot npr. Endo frost spray (Roeko) ali enakovredno, 200 ml |  |  | 0 | 0 | 0 | 0
13 | 00900 | 11 | KOM | Tekočina za zdravljenje dlesni, kvalitete kot npr. Solutio Chlumsky, 50 g |  |  | 0 | 0 | 0 | 0
14 | 03036 | 5 | KOM | Evkaliptusovo olje v steklenički, 10 ml |  |  | 0 | 0 | 0 | 0
15 | NOVO | 1 | KOM | Jodoform, prah, v steklenem lončku, 13 g |  |  | 0 | 0 | 0 | 0
16 | NOVO | 1 | KOM | Intraalveolni vložki z acetilsalicilno kislino, kvalitete kot npr. Apernyl (Speiko) ali enakovredno, 100 kom
17 | 04944 | 10 | KOS | Ustna voda z 0,09% klorheksidinom in formulo Citrox/P, xylitolom, hialuronsko kislino, brez alkohola, 900ml (kot npr. ustna voda PERIO PLUS REGENERATE ali enakovredno) |  |  | 0 | 0 | 0 | 0
18 | NOVO | 10 | KOS | Ustna voda z 0,12% klorheksidinom in formulo Citrox/P, xylitolom, brez alkohola, 900ml (kot npr. ustna voda PERIO PLUS PROTECT CHX 0,12% ali enakovredno) |  |  | 0 | 0 | 0 | 0
19 | NOVO | 10 | KOS | Ustna voda z 0,2% klorheksidinom in formulo Citrox/P, xylitolom, brez alkohola, 900ml (kot npr. ustna voda PERIO PLUS FORTE ali enakovredno) |  |  | 0 | 0 | 0 | 0
20 | NOVO | 5 | KOS | Oralni gel z 0,5% klorheksidinom in formulo Citrox/P, hialuronsko kislino, xylitolom, brez alkohola, 10ml (kot npr. parodontalni gel Perio plus focus ali enakovredno) |  |  | 0 | 0 | 0 | 0
21 | 01044 | 18 | KOM | Retrakcijska tekočina, 25% aluminijev klorid, kvalitete kot npr. Racestyptine (Septodont) ali enakovredno, 13 ml |  |  | 0 | 0 | 0 | 0
[7 empty] | SKUPAJ |  | 0 | 0

## potrošni_material
ZDRAVSTVENI DOM VELENJE
Sklop 8: Potrošni material
zap. št. | šifra pri naročniku | okvirna 12 mesečna količina | merska enota | Opis zahtevanega materiala | Cena na mersko enoto brez DDV | Stopnja DDV | Znesek DDV | Cena na mersko enoto z DDV | Vrednost blaga brez DDV | Vrednost blaga z DDV | število enot v ponujenem pakiranju | Cena na ponujeno pakiranje brez DDV | Proizvajalec | Naziv artikla
1 | 2 | 3 | 4 | 5 | 6 | 7 | 8 | 9 | 10 | 11 | 12 | 13 | 14 | 15
|  |  |  | POTROŠNI MATERIAL |  |  |  |  | 0 | 0
|  |  |  | STOMATOLOŠKI MATERIAL ZA ENKRATNO UPORABO |  |  |  |  | 0 | 0
1 | NOVO | 500 | KPL | Rokavice, iz lateksa, nepudrane, za enkratno uporabo, v kartonski škatli, odporne na trganje, primerne za precizno delo, z nedrsečim oprijemom, zadoščati morajo standardnom EN 374, EN 420, EN 455 in AQL 1,5, kvalitete kot npr. Hygostar GRIP ali enakovredno, velikost XS, S, M in L, 100 kom |  |  | 0 | 0 | 0 | 0
2 | NOVO | 200 | KPL | Rokavice, nitrilne, nepudrane, za enkratno uporabo,v kartonasti škatli, ki zadoščajo standardnu EN 455, kvalitete kot npr. Protect blue (Med comfort) ali enakovredno, 200 kom |  |  | 0 | 0 | 0 | 0
3 | NOVO | 50 | KPL | Rokavice, nitrilne, nepudrane, velurizirane, zelene, dolge 320 mm, za čiščenje inštrumentov, varne za delo s koničastimi predmeti, kvalitete kot npr. Unigloves ali enakovredno, XS, S, M in L, 100 kom |  |  | 0 | 0 | 0 | 0
4 | NOVO | 20 | PAK | Kirurške latex rokavice, sterilne, za enkratno uporabo, brez pudra, št. 7, a50 (kot npr. PEHA TAFT CLASSIC ali enakovredno) |  |  | 0 | 0 | 0 | 0
5 | NOVO | 400 | KPL | Maska za obraz, s trislojnim filtrom, z elastičnim trakom, brez steklenih in lateks vlaken, 99% zmogljivost filtra, različne barve, kvalitete kot npr. Monoart (Euronda) ali enakovredno, 50 kom |  |  | 0 | 0 | 0 | 0
6 | 01063 | 401 | KPL | Sesalec za slino, plastični, s kovinskim vodilom, upogljiv, med zvijanjem se lumen sesalca ne pretisne, mora držati nastavljeno obliko, kapica mora biti čvrsto pritrjena - ne sme odpadati, dolžina min. 15 cm, kvalitete kot npr. Scanflex (Kaltoplast) ali enakovredno, 100 kom |  |  | 0 | 0 | 0 | 0
7 | NOVO | 10 | KOS | Aspirator, veliki, vstavljiv v cev sesalne cevi, premera 16 mm, dolžine 114 mm, možnost avtoklaviranja, v več stabilnih barvah, zaokrožen ščitnik, da ne pritiska na sluznico, kot na primer Euronda Monoart Evo |  |  | 0 | 0 | 0 | 0
8 | NOVO | 10 | KOS | Aspirator, veliki, vstavljiv v cev sesalne cevi, premera 16 mm, dolžine 129 mm, možnost avtoklaviranja, v več stabilnih barvah, zaokrožen ščitnik, da ne pritiska na sluznico, kot na primer Euronda Monoart Evo |  |  | 0 | 0 | 0 | 0
9 | 04393 | 5 | KPL | Kirurški sesalec, plastični, za enkratno uporabo, sterilen, sesalna odprtina premera 2,8 mm, kvalitete kot npr. Surgitip (Roeko) ali enakovredno, 20 kom |  |  | 0 | 0 | 0 | 0
10 | 03000 | 8 | KPL | Kozarci plastični za izplakovanje, 100 ml, 100 kom |  |  | 0 | 0 | 0 | 0
11 | NOVO | 900 | KPL | Kozarci plastični za izplakovanje, 180 ml, 100 kom |  |  | 0 | 0 | 0 | 0
12 | NOVO | 100 | KPL | Kozarci plastični za izplakovanje, 180 - 200 ml, 100 kom, prosojni |  |  | 0 | 0 | 0 | 0
13 | NOVO | 20 | KPL | Zaščitna prevleka za vzglavnik, za enkratno uporabo, kombinacija papirja in plastične podloge, zložena, kvalitete kot npr. Roeko ali enakovredno, 50 kom |  |  | 0 | 0 | 0 | 0
14 | NOVO | 300 | KPL | Slinčki papirnati, s plastičnim vstavkom, nepremočljivi, zloženi, z žepkom, s trakovi za vezanje okoli vratu, velikosti S/M 37×48 cm, kvalitete kot npr. Tena (BIB) ali enakovredno, 150 kom |  |  | 0 | 0 | 0 | 0
15 | NOVO | 500 | KPL | Slinčki papirnati, s plastičnim vstavkom, nepremočljivi, zloženi, z žepkom, s trakovi za vezanje okoli vratu, velikosti M/L 37×68 cm, kvalitete kot npr. Tena (BIB) ali enakovredno, 150 kom |  |  | 0 | 0 | 0 | 0
16 | NOVO | 40 | KPL | Bavški – kroglice iz vate ali pene, mehkejši in zelo vpojni, po sterilizaciji zadržijo svojo obliko, kvalitete kot npr. Roeko ali enakovredno, velikost 000 (cca. 3,0 mm), 1,5 g |  |  | 0 | 0 | 0 | 0
17 | NOVO | 50 | KPL | Bavški – kroglice iz vate ali pene, mehkejši in zelo vpojni, po sterilizaciji zadržijo svojo obliko, kvalitete kot npr. Roeko ali enakovredno, velikost 00 (cca. 4,0 mm), 4 g |  |  | 0 | 0 | 0 | 0
18 | NOVO | 50 | KPL | Bavški – kroglice iz vate ali pene, mehkejši in zelo vpojni, po sterilizaciji zadržijo svojo obliko, kvalitete kot npr. Roeko ali enakovredno, velikost 0 (cca. 4,8 mm), 4 g |  |  | 0 | 0 | 0 | 0
19 | NOVO | 40 | KPL | Bavški – kroglice iz vate ali pene, mehkejši in zelo vpojni, po sterilizaciji zadržijo svojo obliko, kvalitete kot npr. Roeko ali enakovredno, velikost 1 (cca. 6,3mm), 10 g |  |  | 0 | 0 | 0 | 0
20 | NOVO | 40 | KPL | Bavški – kroglice iz vate ali pene, mehkejši in zelo vpojni, po sterilizaciji zadržijo svojo obliko, kvalitete kot npr. Roeko ali enakovredno, velikost 2 (cca. 7,6mm), 10 g |  |  | 0 | 0 | 0 | 0
21 | NOVO | 20 | KPL | Tampon konfekcijski, iz gaze, brez gumice, nesterilen, kvalitete kot npr. Roeko ali enakovredno, 252 002 – lešnik, 500 kom |  |  | 0 | 0 | 0 | 0
22 | NOVO | 20 | KPL | Tampon konfekcijski, iz gaze, brez gumice, nesterilen, kvalitete kot npr. Roeko ali enakovredno, 252 003 – oreh, 500 kom |  |  | 0 | 0 | 0 | 0
23 | NOVO | 20 | KPL | Tampon konfekcijski, iz gaze, brez gumice, nesterilen, kvalitete kot npr. Roeko ali enakovredno, 252 004 – sliva, 500 kom |  |  | 0 | 0 | 0 | 0
24 | NOVO | 250 | KPL | Zobne rolice, vatne, 100% bombaž, s povečano vpojnostjo sline, kvalitete kot npr. Luna (Roeko) ali enakovredno, velikost 1, 300 g |  |  | 0 | 0 | 0 | 0
25 | NOVO | 250 | KPL | Zobne rolice, vatne, 100% bombaž, s povečano vpojnostjo sline, kvalitete kot npr. Luna (Roeko) ali enakovredno, velikost 2, 300 g |  |  | 0 | 0 | 0 | 0
26 | NOVO | 250 | KPL | Zobne rolice, vatne, 100% bombaž, s povečano vpojnostjo sline, kvalitete kot npr. Luna (Roeko) ali enakovredno, velikost 3, 300 g |  |  | 0 | 0 | 0 | 0
27 | NOVO | 120 | KPL | Zobne rolice, celulozne, iz staničevine, za relativno osušitev delovnega polja, se prilepijo na sluznico in se oblikovno prilagodijo vestibulumu, ostanejo na mestu, kljub povečanemu pretoku sline, kvalitete kot npr. Tosama ali enakovredno, 250 g |  |  | 0 | 0 | 0 | 0
28 | NOVO | 280 | KPL | Injekcijska brizga, z navojem, Luer lock, 2 ml, 100 kom |  |  | 0 | 0 | 0 | 0
29 | NOVO | 140 | KPL | Injekcijska brizga, z navojem, Luer lock, 5 ml, 100 kom |  |  | 0 | 0 | 0 | 0
30 | NOVO | 30 | KPL | Igla za karpulo, 0,3 × 12 mm, 100 kom |  |  | 0 | 0 | 0 | 0
31 | NOVO | 80 | KPL | Igla za karpulo, 0,3 × 21 mm, 100 kom |  |  | 0 | 0 | 0 | 0
32 | NOVO | 60 | KPL | Igla za karpulo, 0,4 × 35 mm, 100 kom |  |  | 0 | 0 | 0 | 0
33 | 00451 | 2 | KPL | Skalpel, za enkratno uporabo, sterilen, s središčno pritrjenim rezilom, kvalitete kot npr. Cutfix (B.Braun) ali enakovredno, št.10, 10 kom |  |  | 0 | 0 | 0 | 0
34 | 00450 | 26 | KPL | Skalpel, za enkratno uporabo, sterilen, s središčno pritrjenim rezilom, kvalitete kot npr. Cutfix (B.Braun) ali enakovredno, št.11, 10 kom |  |  | 0 | 0 | 0 | 0
35 | NOVO | 10 | KPL | Skalpel, za enkratno uporabo, sterilen, s središčno pritrjenim rezilom, kvalitete kot npr. Cutfix (B.Braun) ali enakovredno, št.12, 10 kom |  |  | 0 | 0 | 0 | 0
36 | 02121 | 106 | KPL | Vrečke za sterilizacijo, samolepilne, 130 mm × 270 mm, 100 kom |  |  | 0 | 0 | 0 | 0
37 | 01118 | 129 | KPL | Vrečke za sterilizacijo, samolepilne, 90 mm × 250 mm, 100 kom |  |  | 0 | 0 | 0 | 0
38 | NOVO | 80 | KPL | Vrečke za sterilizacijo, samolepilne, 90 mm × 200 mm, 100 kom |  |  | 0 | 0 | 0 | 0
39 | 01101 | 4 | KOM | Trak iz gaze, za drenažo, sterilen, v kolutu 1 cm × 10 m |  |  | 0 | 0 | 0 | 0
40 | NOVO | 1 | KOM | Rokav za sterilizacijo, na kolutu, 5 cm, brez preklopa |  |  | 0 | 0 | 0 | 0
41 | NOVO | 1 | KOM | Rokav za sterilizacijo, na kolutu, 10 cm, brez preklopa |  |  | 0 | 0 | 0 | 0
42 | NOVO | 1 | KOM | Rokav za sterilizacijo, na kolutu, 12,5 cm, brez preklopa |  |  | 0 | 0 | 0 | 0
43 | NOVO | 1 | KOM | Rokav za sterilizacijo, na kolutu, 15 cm, s preklopom |  |  | 0 | 0 | 0 | 0
44 | NOVO | 1 | SC | Rezilo za skalpel št.15, iz nerjavečega ali specialnega jekla, posamezno sterilno pakirana v aluminijevi foliji, kompatibilna s standardnimi metalnimi držali, a100 |  |  | 0 | 0 | 0 | 0
45 | NOVO | 2 | SC | Rezilo za skalpel št.15C, iz nerjavečega ali specialnega jekla, posamezno sterilno pakirana v aluminijevi foliji, kompatibilna s standardnimi metalnimi držali, a100 |  |  | 0 | 0 | 0 | 0
46 | NOVO | 4 | SC | Sterilna krtačka z gobico za kirurško umivanje rok, s pipravljenim 4% klorheksidinom, a30 |  |  | 0 | 0 | 0 | 0
47 | NOVO | 5 | ZAV | Injekcijska brizga, z navojem, Luer Lock, 10ml, 100kom potrošni material, stomatološki material za nekratno uporabo, za št. 28 |  |  | 0 | 0 | 0 | 0
48 | NOVO | 1 | ZAV | Injekcijska brizga, z navojem, Luer lock, 20 ml, 50 kom potrošni material, stomatološki material za nekratno uporabo, za št. 28 |  |  | 0 | 0 | 0 | 0
49 | NOVO | 2 | SET | Igla irigacijska Endo-Eze konica, 19G, a20 |  |  | 0 | 0 | 0 | 0
50 | NOVO | 2 | SET | Igla irigacijska Endo-Eze konica, 20G, a20 |  |  | 0 | 0 | 0 | 0
51 | NOVO | 2 | SET | Igla irigacijska Endo-Eze konica, 22G, a20 |  |  | 0 | 0 | 0 | 0
52 | 01487 | 2 | ZAV | Vožne zložene papirne brisače, dvoslojne Zig Zag 2 (v-Fold), 23x22,4cm, 200 lističev v zavoju, 20 zavojev v pakiranju (kot npr. Katrin ali enakovredno) |  |  | 0 | 0 | 0 | 0
53 | NOVO | 100 | KOM | Papir za sterilizacijo, 75-80 X 75-80 cm, krep, ustrezati mora zahtevam standardov SIST EN ISO 11607-1, SIST EN ISO 11607-2 in EN 868-2, izdelan iz čiste celuloze, gramatura papirja 60 - 70 g/m2, krepanost papirja 125 mm po dolžini in 160 mm po širini |  |  | 0 | 0 | 0 | 0
54 | NOVO | 10 | KOM | Trak lepilni za zavojni papir, širine 19 mm in dolžine 50 m, primeren za lepljenje paketov za sterilizacijo zavitih v SMS papir, z kontrolnim indikatorjem sterilizacije tipa I netoksičen, z dobro lepljivostjo, ki se med in po sterilizaciji ne sme odlepiti oziroma izgubiti prvotne kvalitete (kot npr. MELAstore sterilization tape, št. ME11182) |  |  | 0 | 0 | 0 | 0
55 | 04281 | 4 | ZAV | Ščitnik za ostre instrumente, za varno in zanesljivo sterilizacijo, karton, št.1, mali 5,1 x 12cm, a250 |  |  | 0 | 0 | 0 | 0
56 | NOVO | 20 | ZAV | Kompresa iz gaze, 5x5cm, 12 slojna, nesterilna, a100 |  |  | 0 | 0 | 0 | 0
57 | 01116 | 26 | KPL | Vrečke, plastične prosojne, 1 kg, 50 kom |  |  | 0 | 0 | 0 | 0
|  |  |  | RAZKUŽILA IN ČISTILA ZA ZOBNO ORDINACIJO |  |  |  |  | 0 | 0
58 | 01262 | 45 | KOM | Razkužilo za vodo v zobozdravstvenih sistemih, kvalitete kot npr. Oxygenal 6 (KAVO) ali enakovredno, 1 L |  |  | 0 | 0 | 0 | 0
59 | 01951 | 23 | KOM | Sredstvo za dezinfekcijo in razkuževanje fontane in aspiratorja na stroju, v 30 min učinkovito deluje virocidno (proti HIV, HBV, HCV), baktericidno, fungicidno, količina koncentrata zadostuje za 100 litrov aktivne tekočine, kvalitete kot npr. Oroclean Plus (OCC) ali enakovredno, 2 L
60 | 03284 | 49 | KOM | Sredstvo za razkuževanje svedrov, biorazgradljivo, v 30-60 sekundah deluje baktericidno, fungicidno, mikrobiocidno in virocidno, kvalitete kot npr. Orolin Burbath (OCC) ali enakovredno, 2 L |  |  | 0 | 0 | 0 | 0
61 | NOVO | 30 | KOM | Sredstvo za razkuževanje inštrumentov, dolga obstojnost razkužila (do 7 dni), v 60 minutah deluje virocidno (proti HIV, HBV, HCV), baktericidno, fungicidno,1 L koncentrata zadostuje za 100 litrov aktivne tekočine, kvalitete kot npr. Orocid-Multisept plus (OCC) ali enakovredno, 2 L |  |  | 0 | 0 | 0 | 0
62 | 01039 | 4 | KPL | Sredstvo za dezinfekcijo in čiščenje fontane in sesalnega sistema na stroju, kvalitete kot npr. Dekaseptol gel (KAVO) ali enakovredno, set – 3 × 1 L + dozirnik |  |  | 0 | 0 | 0 | 0
63 | 04187 | 15 | KOM | Sredstvo za dezinfekcijo in čiščenje fontane in sesalnega sistema na stroju, kvalitete kot npr. Dekaseptol gel (KAVO) ali enakovredno, 6 L |  |  | 0 | 0 | 0 | 0
64 | NOVO | 14 | KOM | Sredstvo za čiščenje delovnih površin pri nekrvavih posegih, hitra dezinfekcija površin, z alkoholom, nedražeče za vdihavanje, v pršilniku, 1 L |  |  | 0 | 0 | 0 | 0
65 | NOVO | 20 | KPL | Dezinfekcijski robčki za razkuževanje neinvazivnih stomatoloških pripomočkov (oprema in naprave), ne puščajo sledi, velikosti 14,5 cm × 20 cm, v 15 sek deluje učinkovito na HCV, HSV, virus influance A, v 30 sek deluje na HBV, HIV, rotavirus in coronavirus ter v 60 sek deluje baktericidno, tuberkulocidno, mikobaktericidno, fungicidno, na adenoviruse, noroviruse in polioviruse, kvalitete kot npr. Dentiro (OCC) ali enakovredno – plastična doza, 120 kom |  |  | 0 | 0 | 0 | 0
66 | 01826 | 72 | KPL | Dezinfekcijski robčki za razkuževanje neinvazivnih stomatoloških pripomočkov (oprema in naprave), ne puščajo sledi, velikosti 14,5 cm × 20 cm, v 15 sek deluje učinkovito na HCV, HSV, virus influance A, v 30 sek deluje na HBV, HIV, rotavirus in coronavirus ter v 60 sek deluje baktericidno, tuberkulocidno, mikobaktericidno, fungicidno, na adenoviruse, noroviruse in polioviruse, kvalitete kot npr. Dentiro (OCC) ali enakovredno – refill, 120 kom |  |  | 0 | 0 | 0 | 0
67 | NOVO | 18 | KPL | Dezinfekcijski robčki za razkuževanje neinvazivnih stomatoloških pripomočkov (oprema in naprave), brez aldehidov, ne puščajo sledi, velikosti 14 cm × 20 cm, v 30 sek deluje učinkovito na HBV, HCV in HIV, na MRSA, baktericidno, mikobaktericidno, kvalitete kot npr. Prima Lemon Fresh AF ali enakovredno – plastična doza, 120 kom |  |  | 0 | 0 | 0 | 0
68 | 00618 | 140 | KPL | Dezinfekcijski robčki za razkuževanje neinvazivnih stomatoloških pripomočkov (oprema in naprave), brez aldehidov, ne puščajo sledi, velikosti 14 cm × 20 cm, v 30 sek deluje učinkovito na HBV, HCV in HIV, na MRSA, baktericidno, mikobaktericidno, kvalitete kot npr. Prima Lemon Fresh AF ali enakovredno – refill, 120 kom |  |  | 0 | 0 | 0 | 0
69 | NOVO | 16 | KPL | Dezinfekcijski robčki za razkuževanje neinvazivnih stomatoloških pripomočkov (oprema in naprave), brez aldehidov, ne puščajo sledi, v 1 min deluje učinkovito na HBV, HCV in HIV, na rotaviruse, v 2 min deluje baktericidno in tuberkulocidno ter na MRSA, kvalitete kot npr. Quick Des Wipes (Safe Line) ali enakovredno – plastična doza, 120 kom |  |  | 0 | 0 | 0 | 0
70 | 04513 | 1106 | KPL | Dezinfekcijski robčki za razkuževanje neinvazivnih stomatoloških pripomočkov (oprema in naprave), brez aldehidov, ne puščajo sledi, v 1 min deluje učinkovito na HBV, HCV in HIV, na rotaviruse, v 2 min deluje baktericidno in tuberkulocidno ter na MRSA, kvalitete kot npr. Quick Des Wipes (Safe Line) ali enakovredno – refill, 120 kom |  |  | 0 | 0 | 0 | 0
71 |  | 15 | KOM | Razkužilo za odtisne žlice z možnostjo razkuževanja z namakanjem, kvalitete kot npr. Aseptoprint liquid (OCC) ali enakovredno, 1L |  |  | 0 | 0 | 0 | 0
72 | 03129 | 4 | KOM | Razkužilo za odtisne žlice z možnostjo pršenja s pršilko, kvalitete kot npr. Aseptoprint spray (OCC) ali enakovredno, 1L |  |  | 0 | 0 | 0 | 0
73 | 04286 | 3 | KOM | Razkužilo za odtisne žlice z možnostjo razkuževanja z namakanjem, kvalitete kot npr. MD 520 (Durr dental) ali enakovredno, 2,5 L |  |  | 0 | 0 | 0 | 0
74 | NOVO | 15 | KOM | Čistilo za odtisne žlice za alginat, kvalitete kot npr. MD 535 (Durr dental) ali enakovredno, 2,5 L |  |  | 0 | 0 | 0 | 0
75 | NOVO | 14 | KOM | Ostranjevalec alginata iz odtisnih žlic, amonijev oksalat, brez fosfatov, učinkovito odstrani alginat z instrumetov in odtisnih žlic, ekološke sestavine, nevtralen pH, ki ne poškoduje instrumentov, v obliki prahu, kvalitete kot npr. Algitray Powder (Zhermack) ali enakovredno, 2 × 500 g |  |  | 0 | 0 | 0 | 0
76 | 04517 | 3 | KOM | Sprej za podmazovanje in prebrizgavanje nasadnih inštrumentov, ki dezinficira, čisti in lubricira, kvalitete kot npr. KaVo spray ali enakovredno, 500 ml |  |  | 0 | 0 | 0 | 0
77 | NOVO | 6 | KOM | Sprej za podmazovanje in prebrizgavanje nasadnih inštrumentov, ki dezinficira, čisti in lubricira, kvalitete kot npr. KaVo spray ali enakovredno, ustrezni nastavek za sprej za turbino |  |  | 0 | 0 | 0 | 0
78 | NOVO | 8 | KOM | Sprej za podmazovanje in prebrizgavanje nasadnih inštrumentov, ki dezinficira, čisti in lubricira, kvalitete kot npr. KaVo spray ali enakovredno, ustrezni nastavek za sprej za kolenčnik |  |  | 0 | 0 | 0 | 0
79 | NOVO | 8 | KOM | Sprej za podmazovanje in prebrizgavanje nasadnih inštrumentov, ki dezinficira, čisti in lubricira, za stroj Quattrocare, kvalitete kot npr. Quattrocare plus spray (KaVo) ali enakovredno, 500 ml |  |  | 0 | 0 | 0 | 0
80 | NOVO | 8 | KOM | Suhe krpe za profesionalno čiščenje in razkuževanje vseh tipov površin iz netkanega materiala, ki se ne mucka v velikosti 38cmx20cm, kot npr. Suhe krpe Incidin Dry wipes ali enakovredno, zavitek z 99 krpami |  |  | 0 | 0 | 0 | 0
81 | NOVO | 40 | KOS | Razkužilo za kožo 500 ml, pripravljena neobarvana alkoholna raztopina za razkuževanje kože, s širokim spektrom delovanja na: bakterije,Tbc, glive in viruse (Rota-, Herpes-, HBV, HIV). Sestava: 70g 2-propanol, 0,50g klorheksidin glukonat, 0,45g vodikov peroksid (kot npr.Spitaderm 500 ml ali enakovredno) |  |  | 0 | 0 | 0 | 0
82 | NOVO | 14000 | ML | Razkužilo za kožo, plastenka s pršilko, različna pakiranja, pripravljena neobarvana alkoholna raztopina za razkuževanje kože, s širokim spektrom delovanja na: bakterije,Tbc, glive in viruse (Rota-, Herpes-, HBV, HIV). Sestava: 70g 2-propanol, 0,50g klorheksidin glukonat, 0,45g vodikov peroksid |  |  | 0 | 0 | 0 | 0
83 | NOVO | 8 | KOM | Doza vodotesna, namenjena večkratni uporabi, ročno polnjenje, primerna za uporabo suhih krp (kompatibilen z kot npr. Suhih krp Incidin Dry wipes ali enakovredno, zavitek z 99 krpami), kot npr. Incidin Wipes Dispenzer (Ecolab) ali enakovredno |  |  | 0 | 0 | 0 | 0
84 | NOVO | 8 | KOM | Pokrov za vodotesno dozo (kompatibilen z kot npr. Incidin Wipes Dispenzer (Ecolab) ali enakovredno), z barvnim kodiranjem, različne barve, kot npr. Incides Wipes pokrovi ali enakovredno, pakiranje 1vreča x 3 pokrovi (rumen, rdeč, moder)
|  |  |  | MATERIAL ZA ARTIKULACIJO |  |  |  |  | 0 | 0
85 | 00977 | 4 | KOM | Kovinska folija za preverjanje kontaktov, debeline 8 mikronov, širine 8 mm, v roli, kvalitete kot npr. Hanel Shimstock folija (Roeko) ali enakovredno, 5 m |  |  | 0 | 0 | 0 | 0
86 | NOVO | 12 | KOM | Artikulacijska folija za preverjanje kontaktov, debeline 12 mikronov, širine 22 mm, v roli, enostranski nanos barvila, črna in rdeča, kvalitete kot npr. Hanel okluzijska fulija (Roeko) ali enakovredno, 25 m |  |  | 0 | 0 | 0 | 0
87 | NOVO | 11 | KOM | Artikulacijska folija za preverjanje kontaktov, debeline 12 mikronov, širine 22 mm, v roli, obojestranski nanos barvila, črna, rdeča in kombinirana barva, kvalitete kot npr. Hanel (Roeko) ali enakovredno, 25 m
88 | NOVO | 9 | KPL | Artikulacijski papir, za izrazito obarvanost kontaktov na protezi, debeline 200 mikronov, lističi v plastičnem stojalu, modri in rdeči, kvalitete kot npr. Bausch ali enakovredno, 300 kom |  |  | 0 | 0 | 0 | 0
89 | 01467 | 6 | KPL | Artikulacijki papir, debeline 40 mikronov, lističi v blokcu, modri, rdeči in kombinirana barva, kvalitete kot npr. Bauch ali enakovredno, 200 kom |  |  | 0 | 0 | 0 | 0
90 | NOVO | 6 | KOM | Sprej za odkrivanje okluzijskih stikov, primeren za intraoralno aplikacijo, različne barve, kvalitete kot npr. Occlu-Spray Plus (M+W) ali enakovredno, 75 ml |  |  | 0 | 0 | 0 | 0
91 | NOVO | 1 | KOS | Barvilo za odkrivanje okluzijskih stikov, posuši se v moder film, kot na primer Yeti Dental Blue Marker |  |  | 0 | 0 | 0 | 0
92 | NOVO | 1 | KOS | redčilo za Yeti Blue marker 18 ml |  |  | 0 | 0 | 0 | 0
|  |  |  | ZATIČKI, KRONE |  |  |  |  | 0 | 0
93 | 01124 | 1 | KPL | Plastični zatič, primeren za odtiskovanje za izdelavo endodontskega zatička, iz zgorljivega materiala, debeline 0,8mm, kvalitete kot npr. Uniclip (Dentsply) ali enakovredno – začetni set
94 | NOVO | 4 | KPL | Plastični zatič, primeren za odtiskovanje za izdelavo endodontskega zatička, iz zgorljivega materiala, debeline 1mm, kvalitete kot npr. Uniclip (Dentsply) ali enakovredno – začetni set
95 | 01114 | 200 | KOS | Plastični zatič, primeren za odtiskovanje za izdelavo endodontskega zatička, iz zgorljivega materiala, obe debelini (0,8 in 1mm), kvalitete kot npr. Uniclip (Dentsply) ali enakovredno – nadomestni zatički vseh debelin – 108, 110, 208, 210, 308 in 310, 100 kom |  |  | 0 | 0 | 0 | 0
96 | NOVO | 20 | KOS | Plastični zatič, primeren za odtiskovanje za izdelavo endodontskega zatička, iz zgorljivega materiala, obe debelini (0,8 in 1mm), kvalitete kot npr. Uniclip (Dentsply) ali enakovredno – nadomestni sveder vseh debelin – 108, 110, 208, 210, 308 in 310, 6 kom |  |  | 0 | 0 | 0 | 0
97 | NOVO | 4 | KPL | Modelirna smola – akrilat za izdelavo FP nazidka, z minimalno kontrakcijo, visoke trdote in čvrstosti, kvalitete kot npr. Patternresin LS (GC) ali enakovredno, set – prah, 100 g + tekočina, 100 ml + pripomočki |  |  | 0 | 0 | 0 | 0
98 | NOVO | 1 | KPL | Kompozitni zatički, ojačani s steklenimi vlakni, mogoča uporaba brez silana in primerja, z mikroretencijsko površino, rentgensko vidni, v 6 različnih velikostih, v kompletu s prekalibriranimi svedri in dvema svedroma za odmerjanje globine, kot na primer Cytec blanco Standard set ali enakovredno |  |  | 0 | 0 | 0 | 0
99 | NOVO | 1 | KPL | Dodatni zatički v 6 velikostih, k sistemu zatičkov iz alineje 78, kot na primer Cytec Blanco set 10 kom |  |  | 0 | 0 | 0 | 0
100 | NOVO | 1 | KOS | Dodatni zatički v 6 velikostih, k sistemu zatičkov iz alineje 78, kot na primer Cytec Blanco set 1 kom
101 | NOVO | 1 | KPL | Dodatni svedri za odmerjanje globine preparacije v dveh različicah: z rezalno in topo konico, k sistemu zatičkov iz alineje 78, kot na primer Cytec Blanco |  |  | 0 | 0 | 0 | 0
102 | NOVO | 1 | SET | S steklastimi vlakni ojačani kompozitni zatički, radioopačni, translucentni, da omogočijo strjevanje kompozitnega cementa globoko v korenini, upogibna trdnost enaka dentinski, z mikroporozno površino, ki omogoča dodatno moč retencije, dobavljivi v 4 velikostih, v kompletu s prekalibriranimi in univerzalnim svedrom, kot na primer RelyX fiber post Intro set |  |  | 0 | 0 | 0 | 0
103 | NOVO | 10 | KOM | S steklastimi vlakni ojačani kompozitni zatički, radioopačni, translucentni, da omogočijo strjevanje kompozitnega cementa globoko v korenini, upogibna trdnost enaka dentinski, z mikroporozno površino, ki omogoča dodatno moč retencije, Velikost 0 |  |  | 0 | 0 | 0 | 0
104 | NOVO | 10 | KOM | S steklastimi vlakni ojačani kompozitni zatički, radioopačni, translucentni, da omogočijo strjevanje kompozitnega cementa globoko v korenini, upogibna trdnost enaka dentinski, z mikroporozno površino, ki omogoča dodatno moč retencije, Velikost 1 |  |  | 0 | 0 | 0 | 0
105 | NOVO | 10 | KOM | S steklastimi vlakni ojačani kompozitni zatički, radioopačni, translucentni, da omogočijo strjevanje kompozitnega cementa globoko v korenini, upogibna trdnost enaka dentinski, z mikroporozno površino, ki omogoča dodatno moč retencije, Velikost 2 |  |  | 0 | 0 | 0 | 0
106 | NOVO | 10 | KOM | S steklastimi vlakni ojačani kompozitni zatički, radioopačni, translucentni, da omogočijo strjevanje kompozitnega cementa globoko v korenini, upogibna trdnost enaka dentinski, z mikroporozno površino, ki omogoča dodatno moč retencije, Velikost 3 |  |  | 0 | 0 | 0 | 0
107 | NOVO | 10 | KOM | Dodatni prekalibrirani sveder za preparacijo koreninskega kanala za zatiček k prejšnjim točkam, velikost 0,1,2,3 |  |  | 0 | 0 | 0 | 0
108 | NOVO | 1 | KOS | Dodatni univerzalni sveder za preparacijo koreninskega kanala za zatiček k artiklom pod prejšnjimi točkami |  |  | 0 | 0 | 0 | 0
109 | NOVO | 2 | KPL | Parapulpalni zatički, pozlačeni, velikosti 0,6 × 4 mm, kvalitete kot npr. Retopin gold (Edenta) ali enakovredno, set – pozlačen zatiček, 25 kom + sveder + držalo |  |  | 0 | 0 | 0 | 0
110 | 01123 | 2 | KPL | Parapulpalni zatički, pozlačeni, velikosti 0,6 × 4 mm, kvalitete kot npr. Retopin gold (Edenta) ali enakovredno, dodatni zatički, 100 kom |  |  | 0 | 0 | 0 | 0
111 | NOVO | 6 | KPL | Parapulpalni zatički, pozlačeni, velikosti 0,6 × 4 mm, kvalitete kot npr. Retopin gold (Edenta) ali enakovredno, nadomestni sveder, 6 kom |  |  | 0 | 0 | 0 | 0
112 | NOVO | 8 | KPL | Plastične prevleke, celuloide, transparentne, tanke, lahko se obrežejo, za dograditev destruirane zobne krone sekalcev in premolarjev, kvalitete kot npr. Strip krone (M+W) ali enakovredno – set različnih velikosti in oblik, 120 kom |  |  | 0 | 0 | 0 | 0
113 | 01246 | 16 | KPL | Plastične prevleke, celuloide, transparentne, tanke, lahko se obrežejo, za dograditev destruirane zobne krone sekalcev in premolarjev, kvalitete kot npr. Strip krone (M+W) ali enakovredno – dodatne krone enakih velikosti in oblik, 5 kom |  |  | 0 | 0 | 0 | 0
|  |  |  | MATRICE, ZAGOZDE |  |  |  |  | 0 | 0
114 | NOVO | 20 | KOM | Poliestrski matrični trak, v roli, v embalaži z rezilom, debeline 0,03 mm, širine 9 mm, kvalitete kot npr. Roeko-Strip ali enakovredno, 15 m |  |  | 0 | 0 | 0 | 0
115 | NOVO | 36 | KOM | Poliestrski matrični trak, v roli, v embalaži z rezilom, debeline 0,05 mm, širine 6 mm, kvalitete kot npr. Striproll (Kerr) ali enakovredno, 15 m |  |  | 0 | 0 | 0 | 0
116 | NOVO | 24 | KOM | Poliestrski matrični trak, v roli, v embalaži z rezilom, debeline 0,05 mm, širine 8 mm, kvalitete kot npr. Striproll (Kerr) ali enakovredno, 15 m |  |  | 0 | 0 | 0 | 0
117 | NOVO | 25 | KOM | Poliestrski matrični trak, v roli, v embalaži z rezilom, debeline 0,05 mm, širine 10 mm, kvalitete kot npr. Striproll (Kerr) ali enakovredno, 15 m |  |  | 0 | 0 | 0 | 0
118 | 04408 | 19 | KPL | Matrica z držalom, za enkratno uporabo, kovinska, s krilci, različne debeline in širine, kvalitete kot npr. Omni-matrix Winged (Ultradent) ali enakovredno, 48 kom |  |  | 0 | 0 | 0 | 0
119 | NOVO | 24 | KPL | Matrica z držalom, za enkratno uporabo, kovinska, brez krilc, različne debeline in širine, kvalitete kot npr. Omni-matrix Wingless (Ultradent) ali enakovredno, 48 kom |  |  | 0 | 0 | 0 | 0
120 | NOVO | 20 | KPL | Matrica z držalom, za enkratno uporabo, poliestrska, s krilci, kvalitete kot npr. Omni-matrix Winged (Ultradent) ali enakovredno, 48 kom |  |  | 0 | 0 | 0 | 0
121 | NOVO | 18 | KPL | Matrica z držalom, za enkratno uporabo, poliestrska, brez krilc, kvalitete kot npr. Omni-matrix Wingless (Ultradent) ali enakovredno, 48 kom |  |  | 0 | 0 | 0 | 0
122 | NOVO | 5 | KPL | Kovinski trakovi za Nystrom držalo – napenjalec, debeline 0,04 mm, upognjeni, apikalno podaljšani na različnih mestih, 6 različnih oblik, 12 kom |  |  | 0 | 0 | 0 | 0
123 | NOVO | 8 | KPL | Kovinski trakovi za Tofflemire držalo – napenjalec, debeline 0,038 mm, konturirani, različne oblike (1,2,3,13,14,15), kvalitete kot npr. Tofflemire matrice (M+W) ali enakovredno, 12 kom |  |  | 0 | 0 | 0 | 0
124 | NOVO | 4 | KPL | Kovinski trakovi za Tofflemire držalo – napenjalec, debeline 0,05 mm, konturirani, različne oblike (1,2,3,13,14,15), kvalitete kot npr. Tofflemire matrice (M+W) ali enakovredno, 12 kom |  |  | 0 | 0 | 0 | 0
125 | NOVO | 8 | KOM | Kovinska tračna matrica, v roli, debeline 0,45 mm, širine 5mm, dolžine 3 m |  |  | 0 | 0 | 0 | 0
126 | NOVO | 8 | KOM | Kovinska tračna matrica, v roli, debeline 0,45 mm, širine 6 mm, dolžine 3 m |  |  | 0 | 0 | 0 | 0
127 | NOVO | 8 | KOM | Kovinska tračna matrica, v roli, debeline 0,45 mm, širine 7 mm, dolžine 3 m |  |  | 0 | 0 | 0 | 0
128 | NOVO | 12 | KPL | Walser matrice, tanke, iz nerjavečega jekla, za cca 50 uporab, oblika X in O, molarske in premolarske, 5 kom |  |  | 0 | 0 | 0 | 0
129 | NOVO | 12 | KPL | Walser matrice, tanke, iz nerjavečega jekla, za cca 50 uporab, oblika O, molarske in premolarske, model 6c in 10c za subgingivalno namestitev, apikalno podaljšane, 5 kom |  |  | 0 | 0 | 0 | 0
130 | NOVO | 100 | SET | Transparentna sekcijska matrica, v dveh različnih velikostih, kot na primer Polydentia Quickmat molarska ali enakovredno |  |  | 0 | 0 | 0 | 0
131 | NOVO | 30 | KPL | Matrica Ivory, iz nerjavečega jekla, debeline 0,04 mm, okrogle in manjše luknjice, da se matrica dobro adaptira, premolarska, št.11 – ozka, 12 kom |  |  | 0 | 0 | 0 | 0
132 | NOVO | 28 | KPL | Matrica Ivory, iz nerjavečega jekla, debeline 0,04 mm, okrogle in manjše luknjice, da se matrica dobro adaptira, premolarska, št.12 – srednja, 12 kom |  |  | 0 | 0 | 0 | 0
133 | NOVO | 42 | KPL | Matrica Ivory, iz nerjavečega jekla, debeline 0,04 mm, okrogle in manjše luknjice, da se matrica dobro adaptira, premolarska, št.13 – široka, 12 kom |  |  | 0 | 0 | 0 | 0
134 | NOVO | 28 | KPL | Matrica Ivory, iz nerjavečega jekla, debeline 0,04 mm, okrogle in manjše luknjice, da se matrica dobro adaptira, molarska, št.14 – ozka, 12 kom |  |  | 0 | 0 | 0 | 0
135 | NOVO | 34 | KPL | Matrica Ivory, iz nerjavečega jekla, debeline 0,04 mm, okrogle in manjše luknjice, da se matrica dobro adaptira, molarska, št.15 – srednja, 12 kom |  |  | 0 | 0 | 0 | 0
136 | NOVO | 27 | KPL | Matrica Ivory, iz nerjavečega jekla, debeline 0,04 mm, okrogle in manjše luknjice, da se matrica dobro adaptira, premolarska, št.16 – široka, 12 kom |  |  | 0 | 0 | 0 | 0
137 | NOVO | 5 | KPL | Zagozde, interdentalne, lesene, trikotnega profila, različne velikosti, barvno kodirane, kvalitete kot npr. Hawe wedge dispenser 826 (Kerr) ali enakovredno – dispenser + 500 kom |  |  | 0 | 0 | 0 | 0
138 | 01121 | 6 | KPL | Zagozde, interdentalne, lesene, trikotnega profila, različne velikosti, barvno kodirane, kvalitete kot npr. Hawe wedge dispenser 826 (Kerr) ali enakovredno – nadomestne lesene zagozde, 100 kom |  |  | 0 | 0 | 0 | 0
139 | NOVO | 16 | KPL | Zagozde, interdentalne, iz mehkega lesa, trikotnega profila, ekstra dolge, 4 različne velikosti, barvno kodirane, velikost XL (17 mm), 100 kom |  |  | 0 | 0 | 0 | 0
140 | NOVO | 4 | KPL | Zagozde, interdentalne, iz mehkega lesa, trikotnega profila, ekstra dolge, 4 različne velikosti, barvno kodirane, kvalitete kot npr. Soft wedge (Garrison) ali enakovredno – dodatne zagozde posameznih velikosti, 300 kom |  |  | 0 | 0 | 0 | 0
141 | NOVO | 4 | KPL | Zagozde, interdentalne, plastične, na držalih, ki se z vrtenjem odstranijo, 4 različne velikosti, barvno kodirane, kvalitete kot npr. Wedge Wands (Garrison) ali enakovredno – začetno pakiranje, 400 kom |  |  | 0 | 0 | 0 | 0
142 | 04125 | 1 | KPL | Zagozde, interdentalne, plastične, na držalih, ki se z vrtenjem odstranijo, 4 različne velikosti, barvno kodirane, kvalitete kot npr. Wedge Wands (Garrison) ali enakovredno – dodate zagozde posameznih velikosti, 100 kom |  |  | 0 | 0 | 0 | 0
|  |  |  | KOFERDAM |  |  |  |  | 0 | 0
143 | NOVO | 18 | KPL | Koferdam, kvalitete kot npr. Ivory Rubber Dam (Sigma) ali enakovredno, začetni set – 36 open, 8 sponk, merilna šablona, napenjalni lok, klešče za sponke in klešče za opno |  |  | 0 | 0 | 0 | 0
144 | NOVO | 10 | KPL | Opna za koferdam, iz čistega lateksa, se ne trga ob luknji za zob, velikosti 15,3 cm × 15,3 cm, zaradi kompatibilnosti original od istega proizvajalca, ki je bil izbran na razpisu – tanka, 36 kom |  |  | 0 | 0 | 0 | 0
145 | NOVO | 18 | KPL | Opna za koferdam, iz čistega lateksa, se ne trga ob luknji za zob, velikosti 15,3 cm × 15,3 cm, zaradi kompatibilnosti original od istega proizvajalca, ki je bil izbran na razpisu – srednje debela, 36 kom |  |  | 0 | 0 | 0 | 0
146 | NOVO | 18 | KPL | Opna za koferdam, iz čistega lateksa, se ne trga ob luknji za zob, velikosti 15,3 cm × 15,3 cm, zaradi kompatibilnosti original od istega proizvajalca, ki je bil izbran na razpisu – debela, 36 kom |  |  | 0 | 0 | 0 | 0
147 | NOVO | 18 | KOM | Merilna šablona za opno, zaradi kompatibilnosti original od istega proizvajalca, ki je bil izbran na razpisu |  |  | 0 | 0 | 0 | 0
148 | NOVO | 18 | KOM | Klešče za opno, zaradi kompatibilnosti želimo original od istega proizvajalca, ki je bil izbran na razpisu; dovoljujemo tudi univerzalni luknjač za koferdam |  |  | 0 | 0 | 0 | 0
149 | NOVO | 18 | KOM | Napenjalni lok za opno, kovinski, kvadratne oblike, zaradi kompatibilnosti želimo original od istega proizvajalca, ki je bil izbran na razpisu; dovoljujemo tudi drugega proizvajalca, v kolikor izpolnjuje vse zahteve po kompatibilnosti |  |  | 0 | 0 | 0 | 0
150 | NOVO | 18 | KOM | Klešče za sponke, zaradi kompatibilnosti original od istega proizvajalca, ki je bil izbran na razpisu |  |  | 0 | 0 | 0 | 0
151 | NOVO | 20 | KOM | Sponke za koferdam, iz nerjavečega jekla, s krilci, možnost avtoklaviranja, zaradi kompatibilnosti original od istega proizvajalca, ki je bil izbran na razpisu – incizivne (00 in 9) |  |  | 0 | 0 | 0 | 0
152 | NOVO | 20 | KOM | Sponke za koferdam, iz nerjavečega jekla, s krilci, možnost avtoklaviranja, zaradi kompatibilnosti original od istega proizvajalca, ki je bil izbran na razpisu – incizivno/premolarske (6 in 1A) |  |  | 0 | 0 | 0 | 0
153 | NOVO | 20 | KOM | Sponke za koferdam, iz nerjavečega jekla, s krilci, možnost avtoklaviranja, zaradi kompatibilnosti original od istega proizvajalca, ki je bil izbran na razpisu – premolarske (0, 1, 2, 2A in 27N) |  |  | 0 | 0 | 0 | 0
154 | NOVO | 20 | KOM | Sponke za koferdam, iz nerjavečega jekla, s krilci, možnost avtoklaviranja, zaradi kompatibilnosti original od istega proizvajalca, ki je bil izbran na razpisu – molarske (3, 5, 7, 7A, 10, 11, 12A, 13A, 14, 14A, 27, 4, 8, 8A in 26N) |  |  | 0 | 0 | 0 | 0
155 | NOVO | 18 | KOM | Nitka za stabilizacijo koferdama kot alternativa konvencionalni metodi stabilizacije z zaponami, tudi za začasno razmaknitev zob, kvalitete kot npr. Wedjets (Coltene) ali enakovredno – extra small, 2 m |  |  | 0 | 0 | 0 | 0
156 | NOVO | 18 | KOM | Nitka za stabilizacijo koferdama kot alternativa konvencionalni metodi stabilizacije z zaponami, tudi za začasno razmaknitev zob, kvalitete kot npr. Wedjets (Coltene) ali enakovredno – small, 2 m |  |  | 0 | 0 | 0 | 0
157 | NOVO | 18 | KOM | Nitka za stabilizacijo koferdama kot alternativa konvencionalni metodi stabilizacije z zaponami, tudi za začasno razmaknitev zob, kvalitete kot npr. Wedjets (Coltene) ali enakovredno – large, 2 m |  |  | 0 | 0 | 0 | 0
158 | NOVO | 18 | KPL | Gumijasta opna za absolutno osušitev z vgrajenim okvirjem in natisnjeno šablono zobnega loka. Običajna velikost (regular); kot napr. OptraDam Plus ali podobno, a 50 kosov |  |  | 0 | 0 | 0 | 0
159 | NOVO | 2 | KOM | Tekoči koferdam smolaste sestave, s svetlobnim strjevanjem, za zatesnitev gumijastih open ob subgingivalnih defektih, za pritrjevanje matric, ne iritira mehkih tkiv in je obstojen tudi če je prisoten oralno več kot 2 tedna. Kot na primer OpalDam zelene barve set 4 * 1,2ml |  |  | 0 | 0 | 0 | 0
160 | NOVO | 2 | KOM | Tekoči koferdam smolaste sestave, s svetlobnim strjevanjem, za zatesnitev gumijastih open ob subgingivalnih defektih, za pritrjevanje matric, ne iritira mehkih tkiv in je obstojen tudi če je prisoten oralno več kot 2 tedna. Kot na primer OpalDam zelene barve začetni komplet 4 x 1,2 ml, 10 Micro Tips, 10 Mini Tips. |  |  | 0 | 0 | 0 | 0
|  |  |  | POLIRNI TRAKOVI |  |  |  |  | 0 | 0
161 | NOVO | 25 | KOM | Trak polirni in finirni, iz umetne mase, odporen proti trganju, v roli, z rezalnikom traku na škatli, širina 4 mm, dolžina 10 m, 3 različne grobosti, kvalitete kot npr. Roeko ali enakovredno – grobost 30 mikr. |  |  | 0 | 0 | 0 | 0
162 | NOVO | 22 | KOM | Trak polirni in finirni, iz umetne mase, odporen proti trganju, v roli, z rezalnikom traku na škatli, širina 4 mm, dolžina 10 m, 3 različne grobosti, kvalitete kot npr. Roeko ali enakovredno – grobost 40 mikr. |  |  | 0 | 0 | 0 | 0
163 | NOVO | 26 | KOM | Trak polirni in finirni, iz umetne mase, odporen proti trganju, v roli, z rezalnikom traku na škatli, širina 4 mm, dolžina 10 m, 3 različne grobosti, kvalitete kot npr. Roeko ali enakovredno – grobost 60 mikr. |  |  | 0 | 0 | 0 | 0
164 | NOVO | 22 | KPL | Trak kovinski separirni in polirni, aluminij-oksidni delci, nerjaveč, enostranski, zelo tanek, za tesne interproksimalne prostore, upogljiv in hkrati odporen, možnost avtoklaviranja, za aproksimalno oblikovanje ter končno obdelavo in poliranje različnih vrst polnilnih materialov, kvalitete kot npr. Horico ali enakovredno – širina 4 mm, gradacija fine – model C304, 12 kom |  |  | 0 | 0 | 0 | 0
165 | NOVO | 20 | KPL | Trak kovinski separirni in polirni, aluminij-oksidni delci, nerjaveč, enostranski, zelo tanek, za tesne interproksimalne prostore, upogljiv in hkrati odporen, možnost avtoklaviranja, za aproksimalno oblikovanje ter končno obdelavo in poliranje različnih vrst polnilnih materialov, kvalitete kot npr. Horico ali enakovredno – širina 6 mm, gradacija fine – model C306, 12 kom |  |  | 0 | 0 | 0 | 0
166 | NOVO | 12 | KPL | Trak kovinski separirni in polirni, aluminij-oksidni delci, nerjaveč, enostranski, zelo tanek, za tesne interproksimalne prostore, upogljiv in hkrati odporen, možnost avtoklaviranja, za aproksimalno oblikovanje ter končno obdelavo in poliranje različnih vrst polnilnih materialov, kvalitete kot npr. Horico ali enakovredno – širina 4 mm, gradacija extra fine – model F304, 12 kom |  |  | 0 | 0 | 0 | 0
167 | NOVO | 10 | KPL | Trak kovinski separirni in polirni, aluminij-oksidni delci, nerjaveč, enostranski, zelo tanek, za tesne interproksimalne prostore, upogljiv in hkrati odporen, možnost avtoklaviranja, za aproksimalno oblikovanje ter končno obdelavo in poliranje različnih vrst polnilnih materialov, kvalitete kot npr. Horico ali enakovredno – širina 6 mm, gradacija extra fine – model F306, 12 kom |  |  | 0 | 0 | 0 | 0
168 | NOVO | 8 | KPL | Trak polirni, kovinski, z diamantnim nanosom na eni strani, možnost avtoklaviranja, v osrednjem delu gladek kovinski predel z žago za vstavitev aproksimalno, širina 3,75 mm, dolžina 147 mm, kvalitete kot npr. Edenta ali enakovredno – dolžina gladkega dela 40 mm, grobost 45 mikr. – model PXDS 3, 10 kom |  |  | 0 | 0 | 0 | 0
169 | NOVO | 8 | KPL | Trak polirni, kovinski, z diamantnim nanosom na eni strani, možnost avtoklaviranja, v osrednjem delu gladek kovinski predel z žago za vstavitev aproksimalno, širina 3,75 mm, dolžina 147 mm, kvalitete kot npr. Edenta ali enakovredno – dolžina gladkega dela 40 mm, grobost 30 mikr. – model PFXDS 3, 10 kom |  |  | 0 | 0 | 0 | 0
170 | NOVO | 7 | KPL | Trak polirni, kovinski, z diamantnim nanosom na eni strani, možnost avtoklaviranja, v osrednjem delu gladek kovinski predel z žago za vstavitev aproksimalno, širina 3,75 mm, dolžina 147 mm, kvalitete kot npr. Edenta ali enakovredno – dolžina gladkega dela 40 mm, grobost 15 mikr. – model PCXDS 3, 10kom |  |  | 0 | 0 | 0 | 0
171 | NOVO | 7 | KPL | Trak polirni, kovinski, z diamantnim nanosom na eni strani, možnost avtoklaviranja, v osrednjem delu gladek kovinski predel z žago za vstavitev aproksimalno, širina 3,75 mm, dolžina 147 mm, kvalitete kot npr. Edenta ali enakovredno – dolžina gladkega dela 16 mm, grobost 45 mikr. – model PDS 3, 10 kom |  |  | 0 | 0 | 0 | 0
172 | NOVO | 6 | KPL | Trak polirni, kovinski, z diamantnim nanosom na eni strani, možnost avtoklaviranja, v osrednjem delu gladek kovinski predel z žago za vstavitev aproksimalno, širina 3,75 mm, dolžina 147 mm, kvalitete kot npr. Edenta ali enakovredno – dolžina gladkega dela 16 mm, grobost 30 mikr. – model PFDS 3, 10 kom |  |  | 0 | 0 | 0 | 0
173 | NOVO | 6 | KPL | Trak polirni, kovinski, z diamantnim nanosom na eni strani, možnost avtoklaviranja, v osrednjem delu gladek kovinski predel z žago za vstavitev aproksimalno, širina 3,75 mm, dolžina 147 mm, kvalitete kot npr. Edenta ali enakovredno – dolžina gladkega dela 16 mm, grobost 15 mikr. – model PCDS 3, 10 kom |  |  | 0 | 0 | 0 | 0
|  |  |  | STEKLOVINA |  |  |  |  | 0 | 0
174 | NOVO | 15 | KPL | Ploščica steklena za cement, gladka na obeh straneh, velikosti 95 × 70 × 6 mm, kvalitete kot npr. Becht kat. št. 724 ali enakovredno, 12 kom |  |  | 0 | 0 | 0 | 0
175 | NOVO | 14 | KPL | Ploščica steklena za cement, na eni strani gladke, na drugi strani brušena, velikosti 95 × 70 × 6 mm, kvalitete kot npr. Becht kat. št. 725 ali enakovredno, 12 kom |  |  | 0 | 0 | 0 | 0
176 | NOVO | 20 | KOM | Petrijevka asphalin z 8 predalčki za kanalske inštrumente, kvalitete kot npr. Becht kat.št. 700 ali enakovredno |  |  | 0 | 0 | 0 | 0
177 | 01018 | 18 | KOM | Petrijevka nepredeljena, premera 6 cm, kvalitete kot npr. Becht kat. št. 791 ali enakovredno |  |  | 0 | 0 | 0 | 0
178 | 01028 | 4 | KOM | Petrijevka nepredeljena, premera 8 cm, kvalitete kot npr. Becht kat. št. 792 ali enakovredno |  |  | 0 | 0 | 0 | 0
179 | 01046 | 3 | KOM | Petrijevka nepredeljena, premera 10 cm, kvalitete kot npr. Becht kat. št. 703 ali enakovredno |  |  | 0 | 0 | 0 | 0
180 | NOVO | 8 | KOM | Petrijevka predeljena na 2 dela, premera 10 cm, kvalitete kot npr. Becht kat. št. 704 ali enakovredno |  |  | 0 | 0 | 0 | 0
181 | NOVO | 7 | KOM | Petrijevka predeljena na 3 dele, premera 10 cm, kvalitete kot npr. Becht kat. št. 705 ali enakovredno |  |  | 0 | 0 | 0 | 0
182 | NOVO | 6 | KOM | Petrijevka predeljena na 4 dele, premera 10 cm, kvalitete kot npr. Becht kat. št. 706 ali enakovredno |  |  | 0 | 0 | 0 | 0
183 | 01034 | 1 | KOM | Posoda za razkuževanje svedrov in kanalskih inštrumentov – frezator, iz opalnega stekla, velika, kvalitete kot npr. Becht kat. št. 630 ali enakovredno |  |  | 0 | 0 | 0 | 0
184 | 00397 | 2 | KOM | Posoda za razkuževanje svedrov in kanalskih inštrumentov – frezator, iz opalnega stekla, mala, kvalitete kot npr. Becht kat. št. 631 ali enakovredno |  |  | 0 | 0 | 0 | 0
185 | 01595 | 2 | KOM | Kozarec iz opalnega stekla, za dezinfekcijo, 122 × 92 mm, kvalitete kot npr. Becht kat. št.l 648 ali enakovredno |  |  | 0 | 0 | 0 | 0
186 | NOVO | 4 | KPL | Stojalo s stekleničkami za medikamente z livčkom in silikonsko membrano, za 5 medikamentov, kvalitete kot npr. Medi-spenser (Becht) kat. št. 796.0 ali enakovredno |  |  | 0 | 0 | 0 | 0
187 | NOVO | 4 | KPL | Stojalo s stekleničkami za medikamente z livčkom in silikonsko membrano, za 3 medikamente, kvalitete kot npr. Medi-spenser (Becht) kat. št. 796.1 ali enakovredno |  |  | 0 | 0 | 0 | 0
188 | NOVO | 5 | KOM | Steklenička za medikamente z livčkom in silikonsko membrano za preprečevanje kontaminacije tekočine, različne barve, kvalitete kot npr. Medi-spenser (Becht) kat.št. 795.3-795.8 ali enakovredno |  |  | 0 | 0 | 0 | 0
189 | NOVO | 12 | KOM | Steklenička za medikamente, kot mini kozarec, 2-3 ml, različne barve, kvalitete kot npr. Becht kat. št. 783-788 ali enakovredno |  |  | 0 | 0 | 0 | 0
190 | NOVO | 10 | KPL | Silikonska membrana za stekleničko z livčkom, Becht kat. št. 795.10, 5 kom |  |  | 0 | 0 | 0 | 0
191 | NOVO | 2 | KOM | Stojalo za stekleničke za medikamente, kovinsko, za 5 transparentnih stekleničk s pokrovi, kvalitete kot npr. Becht kat.št. 601 ali enakovredno |  |  | 0 | 0 | 0 | 0
192 | 04667 | 1 | KOM | Stojalo za stekleničke za medikamente, kovinsko, za 3 transparentne stekleničke s pokrovi, kvalitete kot npr. Becht kat. št. 601.1 ali enakovredno |  |  | 0 | 0 | 0 | 0
193 | 01070 | 9 | KOM | Steklenička za medikamente, s pokrovom, 3 ml, različne barve, kvalitete kot npr. Becht kat. št. 743-748 ali enakovredno |  |  | 0 | 0 | 0 | 0
194 | NOVO | 4 | KOM | Pokrov za stekleničko za medikamente iz prejšnje alineje, različne barve, kvalitete kot npr. Becht kat. št. 743.2-748.2 ali enakovredno |  |  | 0 | 0 | 0 | 0
195 | 03284 | 2 | KOM | Gorilnik na špirit, opalno steklo, s pokrovčkom, kvalitete kot npr. Becht kat. št. 643 ali enakovredno |  |  | 0 | 0 | 0 | 0
196 | NOVO | 2 | KOM | Gorilnik na špirit, prozorno steklo, s pokrovčkom, kvalitete kot npr. Becht kat. št. 742 ali enakovredno |  |  | 0 | 0 | 0 | 0
|  |  |  | PLASTIKA |  |  |  |  | 0 | 0
197 | NOVO | 8 | KPL | Nastavek za kirurški aspirator, plastičen, s tankim robom, premera 16 mm, možnost avtoklaviranja, sive barve, kvalitete kot npr. Concorde II (Roeko) ali enakovredno, 10 kom |  |  | 0 | 0 | 0 | 0
198 | NOVO | 4 | KOM | Plastično stojalo – škatlica za artikulacijsko folijo, z zobci za rezanje, kvalitete kot npr. Hanel (Roeko) ali enakovredno, zaradi kompatibilnosti original od istega proizvajalca, ki je bil izbran na razpisu |  |  | 0 | 0 | 0 | 0
199 | NOVO | 3 | KOM | Podajalec za zobne rolice, ki poda 1 rolico s potiskom navzdol, možnost avtoklaviranja, kvalitete kot npr. Roll-o-mat (Roeko) ali enakovredno - plastičen |  |  | 0 | 0 | 0 | 0
200 | NOVO | 3 | KOM | Podajalec za zobne rolice, ki 1 rolico poda s potiskom navzdol, možnost avtoklaviranja, kvalitete kot npr. Roll-o-mat (Roeko) ali enakovredno – kovinski |  |  | 0 | 0 | 0 | 0
201 | NOVO | 4 | KOM | Stojalo za vatne kroglice, z doziranjem posameznih kroglic, z vzmetjo, za različne velikosti kroglic, kvalitete kot npr. Solomat (Roeko) ali enakovredno – plastično |  |  | 0 | 0 | 0 | 0
202 | NOVO | 2 | KOM | Stojalo za vatne kroglice, z doziranjem posameznih kroglic, z vzmetjo, za različne velikosti kroglic, kvalitete kot npr. Solomat (Roeko) ali enakovredno – kovinsko |  |  | 0 | 0 | 0 | 0
203 | 00916 | 1 | KOM | Ustrezen plastični nosilec za plastične kozarčke za izplakovanje |  |  | 0 | 0 | 0 | 0
204 | 01914 | 1 | KOM | Posoda s pokrovom za razkuževanje inštrumentov, pokrov pritrjen na posodo, neprosojna, z notranjim vstavkom v obliki cedila, 3 L, kvalitete kot npr. Hygobox (Durr) ali enakovredno |  |  | 0 | 0 | 0 | 0
205 | 00875 | 1 | KOM | Posoda s pokrovom za razkuževanje odtisov, za 2 odtisni žlici, ki se obesita na pokrov, kvalitete kot npr. dezinfekcijska posoda MD 520 (Durr) ali enakovredno |  |  | 0 | 0 | 0 | 0
|  |  |  | POTROŠNI MATERIAL – OSTALO |  |  |  |  | 0 | 0
206 | NOVO | 6 | KPL | Nitka šivalna, neresorbilna, polifilamentna, tkana, iz kirurškega naravnega materiala – svila, visoko fleksibilna, nedrseča, povzroča minimalne poškodbe tkiv in čim manj draži okolno tkivo – nit s 3/8 iglo, dolžina 18 - 19 mm, trikotnega preseka, z rezilom na zunanji strani, ostane ostra po več vbodih, debeline 4-0, dolžine 75 cm, črna, kvalitete kot npr. SABAsilk Seide (SABANA) ali enakovredno, v embalaži 24 kom |  |  | 0 | 0 | 0 | 0
207 | NOVO | 1 | KPL | Šivalna nit, polipropilenska, monofilamentna, z montirano šivalno iglo, 5-0, J-1, 45 cm, kot na primer Prolene, 36 sterilnih pakiranj |  |  | 0 | 0 | 0 | 0
208 | NOVO | 2 | KPL | Šivalna nit, polipropilenska, monofilamentna, z montirano šivalno iglo, 6-0, PS-2, 75 cm, kot na primer Prolene, 36 sterilnih pakiranj
209 | NOVO | 18 | KOM | Retrakcijska nitka, iz bombažnih vlaken, zelo vpojna, kvalitete kot npr. Ultrapak (Ultradent) ali enakovredno, velikost 000, 244 cm |  |  | 0 | 0 | 0 | 0
210 | NOVO | 20 | KOM | Retrakcijska nitka, iz bombažnih vlaken, zelo vpojna, kvalitete kot npr. Ultrapak (Ultradent) ali enakovredno, velikost 00, 244 cm |  |  | 0 | 0 | 0 | 0
211 | NOVO | 18 | KOM | Retrakcijska nitka, iz bombažnih vlaken, zelo vpojna, kvalitete kot npr. Ultrapak (Ultradent) ali enakovredno, velikost 0, 244 cm |  |  | 0 | 0 | 0 | 0
212 | NOVO | 15 | KOM | Retrakcijska nitka, iz bombažnih vlaken, zelo vpojna, kvalitete kot npr. Ultrapak (Ultradent) ali enakovredno, velikost 1, 244 cm |  |  | 0 | 0 | 0 | 0
213 | NOVO | 12 | KOM | Retrakcijska nitka, iz bombažnih vlaken, zelo vpojna, kvalitete kot npr. Ultrapak (Ultradent) ali enakovredno, velikost 2, 244 cm |  |  | 0 | 0 | 0 | 0
214 | NOVO | 10 | KOM | Retrakcijska nitka, iz bombažnih vlaken, zelo vpojna, kvalitete kot npr. Ultrapak (Ultradent) ali enakovredno, velikost 3, 244 cm |  |  | 0 | 0 | 0 | 0
215 | 01002 | 25 | KPL | Ogledalo zobno, ravno, rhodium, ne popači slike, ne ustvarja dvojnih slik, nerjaveče, velikost 4 in 5, 12 kom |  |  | 0 | 0 | 0 | 0
216 | NOVO | 4 | KOM | Veliko ogledalo z ročajem, za pacienta, v obliki zoba, različne barve, 27 cm |  |  | 0 | 0 | 0 | 0
217 | NOVO | 2 | KOM | Stenj, okrogli, premera 6mm, dolžina 1m, kvalitete kot npr. Becht kat. št. 458 ali enakovredno |  |  | 0 | 0 | 0 | 0
218 | NOVO | 4 | KOM | Plin za vžigalnik, v spreju |  |  | 0 | 0 | 0 | 0
219 | 02019 | 1 | KOM | Ključ barvni Ivoclar Chromascope |  |  | 0 | 0 | 0 | 0
220 | 04343 | 1 | KOM | Ključ barvni Vitapan A1 – D4 Classic |  |  | 0 | 0 | 0 | 0
221 | NOVO | 3 | KOM | Ključ barvni Vitapan 3D Master |  |  | 0 | 0 | 0 | 0
222 | NOVO | 4 | KPL | Krtača za čiščenje velikih aspiratorjev, kvalitete kot npr. Jiffy brush big (KKD) ali enakovredno, 6 kom |  |  | 0 | 0 | 0 | 0
223 | NOVO | 4 | KPL | Krtača za čiščenje kirurških sesalcev, kvalitete kot npr. Jiffy brush mini (KKD) ali enakovredno, 12 kom |  |  | 0 | 0 | 0 | 0
224 | NOVO | 6 | KPL | Zaščitni vizir (ščit za obraz), fleksibilen, na lahkem okvirju, z možnostjo nastavitve vizirja na različne višine, različnih barv, kvalitete kot npr. Vista -Tec LASTORIA (Polydentia) ali enakovredno – okvir + trak + 2 vizirja |  |  | 0 | 0 | 0 | 0
225 | NOVO | 5 | KPL | Zaščitni vizir (ščit za obraz), fleksibilen, na lahkem okvirju, z možnostjo nastavitve vizirja na različne višine, različnih barv, kvalitete kot npr. Vista -Tec LASTORIA (Polydentia) ali enakovredno – nadomestni prozorni vizir |  |  | 0 | 0 | 0 | 0
226 | NOVO | 10 | KOM | Zaščitna očala za zaščito pred delci materialov in tekočinami, plastična, odporna na brisanje z dezinfekcijskimi robčki |  |  | 0 | 0 | 0 | 0
227 | NOVO | 10 | KOM | Zaščitna očala z oranžno lečo, ki zagotavljajo UV zaščito, plastična, odporna na brisanje z dezinfekcijskimi robčki |  |  | 0 | 0 | 0 | 0
228 | NOVO | 1 | KPL | Retraktor za ustnice in lica brez lateksa s 3-dimenzionalno prilagodljivostjo za natančno namestitvijo in enostavno vstavitvijo. Velikost regular, small; kvalitete kot Optragate (Ivoclar) ali enakovredno, 80 kosov |  |  | 0 | 0 | 0 | 0
229 | NOVO | 12 | KOM | Vizir, ki pokriva celoten obraz in čelo, s pritrjevalno vrvico, možnost menjave šip, v več barvah, Kot na primer Op-d-op vizir in 3 šipe |  |  | 0 | 0 | 0 | 0
230 | NOVO | 13 | KOM | Vizir, ki pokriva celoten obraz in čelo, s pritrjevalno vrvico, možnost menjave šip, v več barvah, K izbranemu artiklu, kot na primer Op-d-op, 3 dodatne folije čelne in obrazne |  |  | 0 | 0 | 0 | 0
[7 empty] | SKUPAJ |  | 0 | 0

## posebne_matrice
ZDRAVSTVENI DOM VELENJE
Sklop 9: Posebne matrice
zap. št. | šifra pri naročniku | okvirna 12 mesečna količina | merska enota | Opis zahtevanega materiala | Cena na mersko enoto brez DDV | Stopnja DDV | Znesek DDV | Cena na mersko enoto z DDV | Vrednost blaga brez DDV | Vrednost blaga z DDV | število enot v ponujenem pakiranju | Cena na ponujeno pakiranje brez DDV | Proizvajalec | Naziv artikla
1 | 2 | 3 | 4 | 5 | 6 | 7 | 8 | 9 | 10 | 11 | 12 | 13 | 14 | 15
1 | NOVO | 36 | KPL | Matrica, iz nerjavečega jekla, debeline 0,05 mm, perforirana (lahko jo vstavimo v držalo Ivory), dobro posnema konturo zoba, kvalitete kot npr. Contoured perforated metal matrices (TOR VM) ali enakovredno – št.1 – majhna z jezičkom, 12 kom |  |  | 0 | 0 | 0 | 0
2 | NOVO | 34 | KPL | Matrica, iz nerjavečega jekla, debeline 0,05 mm, perforirana (lahko jo vstavimo v držalo Ivory), dobro posnema konturo zoba, kvalitete kot npr. Contoured perforated metal matrices (TOR VM) ali enakovredno – št.2 – majhna, 12 kom |  |  | 0 | 0 | 0 | 0
3 | NOVO | 32 | KPL | Matrica, iz nerjavečega jekla, debeline 0,05 mm, perforirana (lahko jo vstavimo v držalo Ivory), dobro posnema konturo zoba, kvalitete kot npr. Contoured perforated metal matrices (TOR VM) ali enakovredno – št.3 – srednja z jezičkom, 12 kom |  |  | 0 | 0 | 0 | 0
4 | NOVO | 22 | KPL | Matrica, iz nerjavečega jekla, debeline 0,05 mm, perforirana (lahko jo vstavimo v držalo Ivory), dobro posnema konturo zoba, kvalitete kot npr. Contoured perforated metal matrices (TOR VM) ali enakovredno – št.4 – velika z jezičkom, 12 kom |  |  | 0 | 0 | 0 | 0
5 | NOVO | 12 | KPL | Matrica, iz nerjavečega jekla, debeline 0,05 mm, perforirana (lahko jo vstavimo v držalo Ivory), dobro posnema konturo zoba, kvalitete kot npr. Contoured perforated metal matrices (TOR VM) ali enakovredno – št.5 – ekstra velika z jezičkom, 12 kom |  |  | 0 | 0 | 0 | 0
6 | NOVO | 1 | SET | Matrica sekcijska, konturirana, debeline 0,05 mm, trša, v 3 različnih velikostih, kot na primer Tor Vm, set 50 matric iste velikosti |  |  | 0 | 0 | 0 | 0
7 | NOVO | 1 | SET | Matrica sekcijska, konturirana, debeline 0,05 mm, trša, v 3 različnih velikostih, s subgingivalnim podaljškom, kot na primer Tor Vm, set 50 matric iste velikosti |  |  | 0 | 0 | 0 | 0
8 | NOVO | 1 | SET | Matrica sekcijska, konturirana, debeline 0,05 mm, v 3 različnih velikostih, dvojno ukrivljene, kot na primer Tor Vm, set 30 matric v treh različnih velikostih |  |  | 0 | 0 | 0 | 0
9 | NOVO | 1 | SET | Matrica sekcijska, konturirana, debeline 0,05 mm, v 3 različnih velikostih, dvojno ukrivljene, kot na primer Tor Vm, set 10 matric small |  |  | 0 | 0 | 0 | 0
10 | NOVO | 1 | SET | Matrica sekcijska, konturirana, debeline 0,05 mm, v 3 različnih velikostih, dvojno ukrivljene, kot na primer Tor Vm, set 10 matric medium |  |  | 0 | 0 | 0 | 0
11 | NOVO | 1 | SET | Matrica sekcijska, konturirana, debeline 0,05 mm, v 3 različnih velikostih, dvojno ukrivljene, kot na primer Tor Vm, set 10 matric large |  |  | 0 | 0 | 0 | 0
12 | NOVO | 1 | SET | Set treh obrokov za nameščanje sekcijskih matric iz kovin v treh različnih višinah, za simultano namestitev dveh obročkov na en zob, kot na primer Tor Vm Ring set, set 3 |  |  | 0 | 0 | 0 | 0
13 | NOVO | 1 | SET | Obročki za nameščanje sekcijskih matric iz kovine v treh različnih višinah, kot na primer Tor Vm, 1 kom |  |  | 0 | 0 | 0 | 0
14 | NOVO | 1 | KOM | Obroček za nameščanje sekcijskih matric, dobro stabilen v podvisih zoba, omogoča nameščanje interdentalnih zagozd tudi ko je že nameščen, kot na primer MD ring Tor Vm, 1 kom |  |  | 0 | 0 | 0 | 0
15 | NOVO | 1 | KOS | Klešče za razpiranje obročkov za sekcijske matrice s stopperjem, kot na primer Tor Vm N 1.099-2 |  |  | 0 | 0 | 0 | 0
16 | NOVO | 1 | KOS | Klešče za razpiranje obročkov za sekcijske matrice, kot na primer Tor Vm N 1.099-1 |  |  | 0 | 0 | 0 | 0
17 | NOVO | 1 | KOS | Klešče za razpiranje obročkov za sekcijske matrice s fiksatorjem razpiranja ročajev klešč, kot na primer Tor Vm N 1.099-3 |  |  | 0 | 0 | 0 | 0
[7 empty] | SKUPAJ |  | 0 | 0

## inštrumentarij
ZDRAVSTVENI DOM VELENJE
Sklop 10: Inštrumentarij za zobno ordinacijo
zap. št. | šifra pri naročniku | okvirna 12 mesečna količina | merska enota | Opis zahtevanega materiala | Cena na mersko enoto brez DDV | Stopnja DDV | Znesek DDV | Cena na mersko enoto z DDV | Vrednost blaga brez DDV | Vrednost blaga z DDV | število enot v ponujenem pakiranju | Cena na ponujeno pakiranje brez DDV | Proizvajalec | Naziv artikla
1 | 2 | 3 | 4 | 5 | 6 | 7 | 8 | 9 | 10 | 11 | 12 | 13 | 14 | 15
|  |  |  | INŠTRUMENTARIJ ZA ZOBNO ORDINACIJO |  |  |  |  | 0 | 0
|  |  |  | SPLOŠNO |  |  |  |  | 0 | 0
1 | NOVO | 30 | KOM | Držalo za ogledalo, križno narezan oprijem, nerjaveče jeklo, masivno, kvalitete kot npr. Carl Martin 476 ali enakovredno |  |  | 0 | 0 | 0 | 0
2 | NOVO | 30 | KOM | Držalo za ogledalo, profilirano, nerjaveče jeklo, masivno, kvalitete kot npr. Carl Martin 489 ali enakovredno |  |  | 0 | 0 | 0 | 0
3 | NOVO | 25 | KOM | Sonda stomatološka SENSITIVE, z zelo tanko in občutljivo konico, kvalitete kot npr. Carl Martin 1080/9 ali enakovredno |  |  | 0 | 0 | 0 | 0
4 | NOVO | 25 | KOM | Sonda stomatološka, s trdo konico, ki se ne upogiba in lomi, kvalitete kot npr. Carl Martin 1082/9 ali enakovredno |  |  | 0 | 0 | 0 | 0
5 | NOVO | 10 | KOM | Sonda – parodontalna, okrogla, kvalitete kot npr. Carl Martin 973/CP15 ali enakovredno |  |  | 0 | 0 | 0 | 0
6 | NOVO | 10 | KOM | Sonda – parodontalna, okrogla, kvalitete kot npr. Carl Martin 973/72W ali enakovredno |  |  | 0 | 0 | 0 | 0
7 | NOVO | 5 | KOM | Sonda za merjenje prizadetosti koreninskega razcepišča, po Nabers-u, barvno kodirana, obojestranska, kvalitete kot npr. Carl Martin 973/CP2N ali enakovredno |  |  | 0 | 0 | 0 | 0
8 | NOVO | 40 | KOM | Pinceta zobozdravniška Meriam, z vodilnim zatičkom, z narebrenim aktivnim delom, popolni stik konic – ne strižejo, kvalitete kot npr. Carl Martin 773C/2 ali enakovredno |  |  | 0 | 0 | 0 | 0
9 | 01020 | 97 | KOM | Pinceta zobozdravniška College, z vodilnim zatičkom, z narebrenim aktivnim delom, popolni stik konic – ne strižejo, kvalitete kot npr. Carl Martin 773A/2 ali enakovredno |  |  | 0 | 0 | 0 | 0
10 | NOVO | 20 | KOM | Pinceta anatomska, kvalitete kot npr. Carl Martin 792/13 ali enakovredno |  |  | 0 | 0 | 0 | 0
11 | NOVO | 20 | KOM | Pinceta anatomska, ozka, kvalitete kot npr. Carl Martin 792S/14,5 ali enakovredno |  |  | 0 | 0 | 0 | 0
12 | NOVO | 10 | KOM | Pinceta za artikulacijski papir po Miller-ju, ravna, kvalitete kot npr. Carl Martin 650 ali enakovredno |  |  | 0 | 0 | 0 | 0
13 | NOVO | 10 | KOM | Pinceta za artikulacijski papir po Miller-ju, ukrivljena, kvalitete kot npr. Carl Martin 650A ali enakovredno |  |  | 0 | 0 | 0 | 0
14 | NOVO | 15 | KOM | Škarje za folijo, ravne, 12 cm, kvalitete kot npr. Carl Martin 804D ali enakovredno |  |  | 0 | 0 | 0 | 0
15 | NOVO | 8 | KOM | Inštrument ročni za vertikalno kondenzacijo (plugger) guttapercha poenov po Thuerriegel-u, različne velikosti, kvalitete kot npr. Carl Martin 1089/1-3 ali enakovredno |  |  | 0 | 0 | 0 | 0
16 | 03026 | 6 | KOM | Inštrument ročni za lateralno kondenzacijo (spreader) guttapercha poenov, endo sonda, različne velikosti, kvalitete kot npr. Carl Martin 1088/11 in 1088/15 ali enakovredno |  |  | 0 | 0 | 0 | 0
17 | NOVO | 10 | KOM | Klešče univerzalne endodontske, za prijem odlomljenih inštrumentov v koreninskem kanalu, majhnih delcev kosti in zlomljenih korenin, tudi za vstavljanje interdentalnih zagozd in za delo s papirnatimi poeni in koreninskimi zatički, kvalitete kot npr. ENDO klešče Carl Martin 1206 ali enakovredno |  |  | 0 | 0 | 0 | 0
18 | NOVO | 10 | KOM | Inštrument za vstavljanje retrakcijske niti, kovinski, nazobčan, obojestranski, kvalitete kot npr. Carl Martin 1044 ali enakovredno |  |  | 0 | 0 | 0 | 0
19 | NOVO | 15 | KOM | Aplikator tamponadnega traku po Lunatschk-u, kvalitete kot npr. Carl Martin 1106 / 1106A ali enakovredno |  |  | 0 | 0 | 0 | 0
20 | NOVO | 10 | KOM | Injektor za karpule, nerjaveče jeklo, možnost avtoklaviranja, kvalitete kot npr. Carl Martin 1958ME/1.8 ali enakovredno |  |  | 0 | 0 | 0 | 0
21 | NOVO | 10 | KOM | Injektor za karpule, nerjaveče jeklo, možnost avtoklaviranja, kvalitete kot npr. Carl Martin 1950-RS ali enakovredno |  |  | 0 | 0 | 0 | 0
22 | NOVO | 10 | KOM | Injektor za karpule – kovinska brizgalka, z možnostjo aspiriranja, zobci se ne iztikajo iz gume ampule ob aspiriranju, z okroglimi držali za kazalec in sredinec, ampula se odstrani s prepogibom, kvalitete kot npr. Aesculap Aspira Plus II ali enakovredno |  |  | 0 | 0 | 0 | 0
23 | 04125 | 100 | KOM | Ustna zagozda, ki otrokom preprečuje zaprtje ust, silikonska, brez lateksa, različne velikosti, kvalitete kot npr. Aesculap ali enakovredno |  |  | 0 | 0 | 0 | 0
24 | 01629 | 1 | KOM | Posoda, ledvička, kovinska, kvalitete kot npr. Carl Martin 4035 ali enakovredno |  |  | 0 | 0 | 0 | 0
25 | 01629 | 1 | KPL | Zobna ogledala rodijeva, brez dvojnega odboja (nastavki), nerjaveča, primerna za toplotno dezinfekcijo, velikost 4. a12 |  |  | 0 | 0 | 0 | 0
|  |  |  | KONZERVATIVA |  |  |  |  | 0 | 0
26 | NOVO | 30 | KOM | Držalo za ivory sistem matric, brez ščita, kvalitete kot npr. Carl Martin 584 (Ivory 1) ali enakovredno |  |  | 0 | 0 | 0 | 0
27 | NOVO | 30 | KOM | Držalo za ivory sistem matric, s ščitom, kvalitete kot npr. Carl Martin 597 (Ivory 12) ali enakovredno |  |  | 0 | 0 | 0 | 0
28 | NOVO | 30 | KOM | Držalo za tračno matrico Tofflemire, kvalitete kot npr. Carl Martin 599/1 ali enakovredno |  |  | 0 | 0 | 0 | 0
29 | NOVO | 30 | KOM | Držalo za tračno matrico Nystrom, levo, kvalitete kot npr. Carl Martin 596/1 ali enakovredno |  |  | 0 | 0 | 0 | 0
30 | NOVO | 30 | KOM | Držalo za tračno matrico Nystrom, desno, kvalitete kot npr. Carl Martin 596/2 ali enakovredno |  |  | 0 | 0 | 0 | 0
31 | NOVO | 10 | KOM | Klešče za Walser matrice |  |  | 0 | 0 | 0 | 0
32 | NOVO | 15 | KOM | Ekskavator Darby-Perry, oster rob, različne oblike, kvalitete kot npr. Carl Martin 1019/13-14, 1019/19-20, 1019/21-22 ali enakovredno |  |  | 0 | 0 | 0 | 0
33 | NOVO | 15 | KOM | Ekskavator, oster rob, okrogli, različne velikosti, kvalitete kot npr. Carl Martin LS 1030/1, LS 1030/2, LS 1030/3 ali enakovredno |  |  | 0 | 0 | 0 | 0
34 | NOVO | 15 | KOM | Ekskavator CrV jeklo, oster rob, različne oblike, kvalitete kot npr. Carl Martin 1018/1, 1018/2, 1018/3 ali enakovredno |  |  | 0 | 0 | 0 | 0
35 | NOVO | 10 | KOM | Nosilec – podajalec za amalgam, kovinski, obojestranski, različne velikosti, kvalitete kot npr. Carl Martin 1054/194 in 1054/195 ali enakovredno |  |  | 0 | 0 | 0 | 0
36 | 04351 | 5 | KOM | Pištola za amalgam, visokokakovostna, z možnostjo sterilizacije v avtoklavu, kvalitete kot npr. M&W – različici ravna in upognjena |  |  | 0 | 0 | 0 | 0
37 | 00970 | 6 | KOM | Lopatica mešalna, obojestranska, različne velikosti, kvalitete kot npr. Carl Martin 1058 in 1058A ali enakovredno |  |  | 0 | 0 | 0 | 0
38 | NOVO | 8 | KOM | Lopatica modelirna po Heidemann-u, fleksibilna, različne velikosti, kvalitete kot npr. Carl Martin 1045/12A, 1045/12B in 1045/12C ali enakovredno |  |  | 0 | 0 | 0 | 0
39 | NOVO | 8 | KOM | Lopatica modelirna, nefleksibilna, votel ročaj debeline 8mm, različne velikosti, kvalitete kot npr. Carl Martin 1061/6, 1059/14 in 1059/15 ali enakovredno |  |  | 0 | 0 | 0 | 0
40 | NOVO | 8 | KOM | Lopatica modelirna, bolj trda, votel ročaj debeline 8mm, različne velikosti, kvalitete kot npr. Carl Martin 1059/11 in 1059/12 ali enakovredno |  |  | 0 | 0 | 0 | 0
41 | NOVO | 8 | KOM | Tlačilec ravni, oktagonalni ročaj debeline 5,5 mm, različne velikosti, kvalitete kot npr. Carl Martin 1052/151, 1052/153, 1052/154 in 1052/154G ali enakovredno |  |  | 0 | 0 | 0 | 0
42 | NOVO | 8 | KOM | Tlačilec ravni, oktagonalni ročaj debeline 5,5 mm, različne velikosti, kvalitete kot npr. Carl Martin 1054/180-182 ali enakovredno |  |  | 0 | 0 | 0 | 0
43 | NOVO | 8 | KOM | Tlačilec ravni, votel ročaj debeline 8 mm, različne velikosti, kvalitete kot npr. Carl Martin 1059/20, 1059/21 in 1061/1 ali enakovredno |  |  | 0 | 0 | 0 | 0
44 | NOVO | 8 | KOM | Tlačilec okrogli, votel ročaj debeline 8 mm, različne velikosti, kvalitete kot npr. Carl Martin 1059/146-149 ali enakovredno |  |  | 0 | 0 | 0 | 0
45 | NOVO | 8 | KOM | Tlačilec kapljičaste oblike, oktagonalni ročaj debeline 5,5 mm, različne velikosti, kvalitete kot npr. Carl Martin 1054/111-113 ali enakovredno |  |  | 0 | 0 | 0 | 0
46 | NOVO | 8 | KOM | Tlačilec za amalgam, okrogli koničasti, kvalitete kot npr. Carl Martin 1060/11 ali enakovredno |  |  | 0 | 0 | 0 | 0
47 | NOVO | 10 | KOM | Inštrument za oblikovanje amalgamskih zalivk Romerowski, kvalitete kot npr. Carl Martin 1060/12 |  |  | 0 | 0 | 0 | 0
48 | NOVO | 10 | KOM | Univerzalni inštrument za oblikovanje in nabijanje kompozitov, dve velikosti, kvalitete kot npr. Carl Martin 1062/1 in 1062/2 |  |  | 0 | 0 | 0 | 0
49 | NOVO | 10 | KOM | Inštrument za modeliranje, kvalitete kot npr. Carl Martin 1063/3 ali enakovredno |  |  | 0 | 0 | 0 | 0
50 | NOVO | 10 | KOM | Inštrument za modeliranje, kvalitete kot npr. Carl Martin 1194E ali enakovredno |  |  | 0 | 0 | 0 | 0
51 | NOVO | 10 | KOM | Inštrument za modeliranje grizne ploskve, votel ročaj debeline 8 mm, različne oblike, kvalitete kot npr. Carl Martin 1060/1, 1060/3 in 1060/7 ali enakovredno |  |  | 0 | 0 | 0 | 0
52 | NOVO | 10 | KOM | Inštrument za obdelovanje belih materialov PolyFill, različne oblike, kvalitete kot npr. Carl Martin 1051/14, 1051/15, 1051/154G, 1051/95 in 1051/109 ali enakovredno |  |  | 0 | 0 | 0 | 0
53 | NOVO | 10 | KOM | Optrasculp next generation (lopatka/spatula) |  |  | 0 | 0 | 0 | 0
|  |  |  | PROTETIKA |  |  |  |  | 0 | 0
54 | 01000 | 1 | KOM | Modelirni nož, manjši, po Fahnenstock-u, dolžina 13 cm, kvalitete kot npr. Carl Martin 1435 ali enakovredno |  |  | 0 | 0 | 0 | 0
55 | NOVO | 5 | KOM | Klešče za rezanje žice, 13 cm, kvalitete kot npr. Carl Martin 1275TC ali enakovredno |  |  | 0 | 0 | 0 | 0
56 | NOVO | 5 | KOM | Klešče za ukrivljanje žice, po Angle-u, 13 cm, kvalitete kot npr. Carl Martin 1339 ali enakovredno |  |  | 0 | 0 | 0 | 0
57 | 01287 | 1 | KOM | Kramponske klešče, kvalitete kot npr. Carl Martin 1300 ali enakovredno |  |  | 0 | 0 | 0 | 0
58 | NOVO | 4 | KOM | Merilec debeline kovine po Iwanson-u, kvalitete kot npr. Carl Martin 1594 ali enakovredno |  |  | 0 | 0 | 0 | 0
59 | NOVO | 5 | KOM | Lopatica – spatula za mešanje alginata in drugih odtisnih materialov, z lesenim ročajem in fleksibilnim (a ne preveč mehkim) kovinskim delom, kvalitete kot npr. Carl Martin 1430A ali enakovredno |  |  | 0 | 0 | 0 | 0
60 | NOVO | 5 | KOM | Lopatica – spatula za mešanje alginata po Lichtenstein-u, toga, široka, kvalitete kot npr. Carl Martin 1465-1/2 ali enakovredno |  |  | 0 | 0 | 0 | 0
61 | NOVO | 4 | KOM | Mešalna posoda za alginat, fleksibilna, strjen alginat se zlahka odlepi, 400 ml, kvalitete kot npr. EVE ali enakovredno |  |  | 0 | 0 | 0 | 0
62 | NOVO | 4 | KOM | Mešalna posoda za alginat, fleksibilna, strjen alginat se zlahka odlepi, 600 ml, kvalitete kot npr. EVE ali enakovredno |  |  | 0 | 0 | 0 | 0
63 | 04229 | 1 | KOM | Lopatica, iz umetne mase, manjša, za mešanje steklasto-ionomernih cementov |  |  | 0 | 0 | 0 | 0
64 | NOVO | 6 | KOM | Inštrument za snemanje prevlek po Miller-ju, z vzmetjo, s tremi različnimi nastavki, kvalitete kot npr. Carl Martin 1108/1-3 ali enakovredno |  |  | 0 | 0 | 0 | 0
65 | NOVO | 6 | KOM | Inštrument za snemanje prevlek po Miller-ju, z vzmetjo, različnimi nadomestni nastavki, kvalitete kot npr. Carl Martin 1108A/1-4 ali enakovredno |  |  | 0 | 0 | 0 | 0
66 | 01922 | 1 | KOM | Klešče za razpiranje prevlek po Planert-u (marjetka), kvalitete kot npr. Aesculap ali enakovredno |  |  | 0 | 0 | 0 | 0
67 | NOVO | 30 | KOM | Žlica odtisna perforirana Ergolock, z visokim robom za ozobljeno čeljust, zgornja in spodnja, velikosti 1, 2, 3, 4 in 5, z zadebeljenim robom za retencijo odtisnega materiala, kvalitete kot npr. Carl Martin 412 in 413 ali enakovredno – vse velikosti |  |  | 0 | 0 | 0 | 0
68 | NOVO | 30 | KOM | Žlica odtisna perforirana za brezzobo čeljust, zgornja in spodnja, velikosti 1, 2 in 3, kvalitete kot npr. Carl Martin 400 FO in 400 UU ali enakovredno – vse velikosti |  |  | 0 | 0 | 0 | 0
69 | NOVO | 30 | KOM | Žlica odtisna perforirana za delno ozobljeno čeljust, zgornja in spodnja, velikosti 1, 2 in 3, kvalitete kot npr. Carl Martin 400 PO in 400 PU ali enakovredno – vse velikosti |  |  | 0 | 0 | 0 | 0
70 | NOVO | 30 | KOM | Žlica odtisna perforirana za ozobljeno čeljust, brez roba, zgornja in spodnja, velikosti 0, 1, 2, 3 in 4, kvalitete kot npr. Carl Martin 400 BO in 400 BU ali enakovredno – vse velikosti |  |  | 0 | 0 | 0 | 0
|  |  |  | EKSTRAKCIJE in KIRURGIJA |  |  |  |  | 0 | 0
|  |  |  | VSE EKSTRAKCIJSKE KLEŠČE MORAJO IMETI AKTIVNI DEL KRIŽNO NAREZAN, V SKLEPU KLEŠČ MORA BITI TEFLONSKI DISK ZA GLADKO ODPIRANJE, NAREJENE MORAJO BITI IZ KVALITETNEGA JEKLA (DIN1.4021), BREZ NIKLJA, ABSOLUTNO ODPORNE NA KOROZIJO TER PRIMERNE ZA VSE VRSTE STERILIZACIJE, POVRŠINA MORA BITI ELEKTROLITSKO OBDELANA, ROČAJ MORA BITI ERGONOMSKO OBLIKOVAN IN NAREZLJAN |  |  | 0
71 | NOVO | 4 | KOM | Klešče ekstrakcijske otroške po Kleinu, za mlečne zobe, brez vzmeti, zgornje in spodnje, vse oblike, kvalitete kot npr. Carl Martin 280/1-7 ali enakovredno |  |  | 0 | 0 | 0 | 0
72 | NOVO | 4 | KOM | Klešče ekstrakcijske otroške za mlečne in stalne zobe, zgornje, vse oblike, kvalitete kot npr. Carl Martin 37, 29K, 17K, 18K, 18AK, 39 in 51K ali enakovredno |  |  | 0 | 0 | 0 | 0
73 | NOVO | 2 | KOM | Klešče ekstrakcijske otroške za mlečne in stalne zobe, spodnje, vse oblike, kvalitete kot npr. Carl Martin 38, 33K, 13K, 22K, 40 in 73K ali enakovredno |  |  | 0 | 0 | 0 | 0
74 | NOVO | 2 | KOM | Klešče ekstrakcijske zgornje IKS, različne oblike, kvalitete kot npr. Carl Martin 1, 3, M2001 in M2002 ali enakovredno |  |  | 0 | 0 | 0 | 0
75 | NOVO | 2 | KOM | Klešče ekstrakcijske zgornje IKS, za kariozne zobe, omogočajo oprijem bližje kosti, kvalitete kot npr. Carl Martin M115 ali enakovredno |  |  | 0 | 0 | 0 | 0
76 | NOVO | 2 | KOM | Klešče ekstrakcijske zgornje premolarske, različne oblike, kvalitete kot npr. Carl Martin 7, M2007 in 64 ali enakovredno |  |  | 0 | 0 | 0 | 0
77 | NOVO | 2 | KOM | Klešče ekstrakcijske zgornje premolarske, za kariozne zobe, omogočajo oprijem bližje kosti, kvalitete kot npr. Carl Martin M116 ali enakovredno |  |  | 0 | 0 | 0 | 0
78 | NOVO | 2 | KOM | Klešče ekstrakcijske zgornje molarske, desne, različne oblike, kvalitete kot npr. Carl Martin 17 in M2017 ali enakovredno |  |  | 0 | 0 | 0 | 0
79 | NOVO | 2 | KOM | Klešče ekstrakcijske zgornje molarske, leve, različne oblike, kvalitete kot npr. Carl Martin 18 in M2018 ali enakovredno |  |  | 0 | 0 | 0 | 0
80 | NOVO | 2 | KOM | Klešče ekstrakcijske zgornje premolarske in molarske, za kariozne zobe, omogočajo oprijem bližje kosti, kvalitete kot npr. Carl Martin M117 ali enakovredno |  |  | 0 | 0 | 0 | 0
81 | NOVO | 2 | KOM | Klešče ekstrakcijske zgornje osmične, obojestranske, različne oblike, kvalitete kot npr. Carl Martin 66, 67A, M2067A, 130 in 19 ali enakovredno |  |  | 0 | 0 | 0 | 0
82 | NOVO | 2 | KOM | Klešče ekstrakcijske zgornje koreninske, različne oblike, kvalitete kot npr. Carl Martin 29, 30, 51, M2051, 51A, M2051A, 52 in 52A ali enakovredno |  |  | 0 | 0 | 0 | 0
83 | NOVO | 2 | KOM | Klešče ekstrakcijske spodnje IKS in premolarske, različne oblike, kvalitete kot npr. Carl Martin 13, M2013, 77 in M75 ali enakovredno |  |  | 0 | 0 | 0 | 0
84 | NOVO | 2 | KOM | Klešče ekstrakcijske spodnje IKS in premolarske, za kariozne zobe, omogočajo oprijem bližje kosti, kvalitete kot npr. Carl Martin M118 ali enakovredno |  |  | 0 | 0 | 0 | 0
85 | NOVO | 2 | KOM | Klešče ekstrakcijske spodnje molarske, obojestranske, različne oblike, kvalitete kot npr. Carl Martin 21, 22, 23, 24, 22G in M2022 ali enakovredno |  |  | 0 | 0 | 0 | 0
86 | NOVO | 2 | KOM | Klešče ekstrakcijske spodnje molarske, Routurier, desne in leve, kvalitete kot npr. Carl Martin 122 1/2R in 122 1/2L ali enakovredno |  |  | 0 | 0 | 0 | 0
87 | NOVO | 2 | KOM | Klešče ekstrakcijske spodnje osmične, obojestranske, različne oblike, kvalitete kot npr. Carl Martin 20, 78, 79, M2079 ali enakovredno |  |  | 0 | 0 | 0 | 0
88 | NOVO | 5 | KOM | Klešče ekstrakcijske spodnje koreninske, različne oblike, kvalitete kot npr. Carl Martin 33, M2033, 33A, M2033A, 33 ½, 31 in 45 ali enakovredno |  |  | 0 | 0 | 0 | 0
89 | NOVO | 5 | KOM | Klešče ščipalke za kost po Luer-ju, različne oblike, kvalitete kot npr. Carl Martin 1831/1-3 ali enakovredno |  |  | 0 | 0 | 0 | 0
90 | NOVO | 3 | KOM | Dvigovalec korenine Lindo-Levien, kvalitete kot npr. Carl Martin 545/1-3 ali enakovredno |  |  | 0 | 0 | 0 | 0
91 | NOVO | 10 | KOM | Dvigovalec korenine LUXIVATOR, različne oblike in velikosti, kvalitete kot npr. Carl Martin 588/1-8 ali enakovredno |  |  | 0 | 0 | 0 | 0
92 | NOVO | 5 | KOM | Kamen brusni za luxivator, kvalitete kot npr. Carl Martin 993 ali enakovredno |  |  | 0 | 0 | 0 | 0
93 | NOVO | 5 | KOM | Dvigovalec korenine po Bein-u, raven, različne širine, kvalitete kot npr. Carl Martin 559/1-3 ali enakovredno |  |  | 0 | 0 | 0 | 0
94 | NOVO | 5 | KOM | Dvigovalec korenine po Bein-u, ukrivljen, različne širine, kvalitete kot npr. Carl Martin 560/1-2 ali enakovredno |  |  | 0 | 0 | 0 | 0
95 | NOVO | 5 | KOM | Dvigovalec korenine, kvalitete kot npr. Carl Martin 558/6-14 ali enakovredno |  |  | 0 | 0 | 0 | 0
96 | NOVO | 5 | KOM | Dvigovalec korenine po Kopp-u, kvalitete kot npr. Carl Martin 541/1-4 ali enakovredno |  |  | 0 | 0 | 0 | 0
97 | NOVO | 5 | KOM | Dvigovalec korenine, različne oblike in velikosti, kvalitete kot npr. Carl Martin 567/1-5 ali enakovredno |  |  | 0 | 0 | 0 | 0
98 | NOVO | 4 | KOM | Dvigovalec korenine po Heidbrink-u, raven, kvalitete kot npr. Carl Martin 580/1 ali enakovredno |  |  | 0 | 0 | 0 | 0
99 | NOVO | 4 | KOM | Dvigovalec korenine po Heidbrink-u, pod kotom levo, kvalitete kot npr. Carl Martin 580/2 ali enakovredno |  |  | 0 | 0 | 0 | 0
100 | NOVO | 5 | KOM | Dvigovalec korenine po Heidbrink-u, pod kotom desno, kvalitete kot npr. Carl Martin 580/3 ali enakovredno |  |  | 0 | 0 | 0 | 0
101 | NOVO | 5 | KOM | Odstranjevalec apikalnih fragmentov, obojestranski, kvalitete kot npr. Carl Martin 579 in 579S ali enakovredno |  |  | 0 | 0 | 0 | 0
102 | NOVO | 5 | KOM | Dvigovalec korenine po Arrow-u, 2 različni obliki, kvalitete kot npr. Carl Martin 546/1 in 546/2 ali enakovredno |  |  | 0 | 0 | 0 | 0
103 | NOVO | 5 | KOM | Dvigovalec korenine po Cryer-ju, kvalitete kot npr. Carl Martin 526/1 in 526/2 ali enakovredno |  |  | 0 | 0 | 0 | 0
104 | NOVO | 7 | KOM | Dvigovalec korenine po Cryer-ju, kvalitete kot npr. Carl Martin 561/23 in 561/24 ali enakovredno |  |  | 0 | 0 | 0 | 0
105 | NOVO | 7 | KOM | Pinceta kirurška, kvalitete kot npr. Carl Martin 793/12 ali enakovredno |  |  | 0 | 0 | 0 | 0
106 | NOVO | 7 | KOM | Pinceta kirurška, kvalitete kot npr. Carl Martin 793/13 ali enakovredno |  |  | 0 | 0 | 0 | 0
107 | NOVO | 7 | KOM | Pinceta kirurška, kvalitete kot npr. Carl Martin 793/14,5 ali enakovredno |  |  | 0 | 0 | 0 | 0
108 | NOVO | 7 | KOM | Prijemalec hemostatični po Halstead-Mosquitu, raven, dve velikosti, kvalitete kot npr. Carl Martin 1894/12.5 in 1894/14.5 ali enakovredno |  |  | 0 | 0 | 0 | 0
109 | NOVO | 7 | KOM | Prijemalec hemostatični po Halstead-Mosquitu, ukrivljen, dve velikosti, kvalitete kot npr. Carl Martin 1894A/12.5 in 1894A/14.5 ali enakovredno |  |  | 0 | 0 | 0 | 0
110 | NOVO | 8 | KOM | Prijemalec hemostatični po Pean-u, raven, kvalitete kot npr. Carl Martin 1895 ali enakovredno |  |  | 0 | 0 | 0 | 0
111 | NOVO | 5 | KOM | Prijemalec hemostatični po Pean-u, ukrivljen, kvalitete kot npr. Carl Martin 1895A ali enakovredno |  |  | 0 | 0 | 0 | 0
112 | NOVO | 5 | KOM | Šivalnik, karbidno jeklo, kvalitete kot npr. Carl Martin 1158TC/15 ali enakovredno |  |  | 0 | 0 | 0 | 0
113 | NOVO | 5 | KOM | Šivalnik po Mayo-Hegarju, dve velikosti, kvalitete kot npr. Carl Martin 1156/16 in 1156/18 ali enakovredno |  |  | 0 | 0 | 0 | 0
114 | NOVO | 5 | KOM | Škarje za dlesen, La Grange, kvalitete kot npr. Carl Martin 854 ali enakovredno |  |  | 0 | 0 | 0 | 0
115 | NOVO | 5 | KOM | Škarje za dlesen, karbidno jeklo, ravne, 12 cm, kvalitete kot npr. Carl Martin 800/12 ali enakovredno |  |  | 0 | 0 | 0 | 0
116 | NOVO | 5 | KOM | Škarje za dlesen, karbidno jeklo, ukrivljene, 12 cm, kvalitete kot npr. Carl Martin 802/12 ali enakovredno |  |  | 0 | 0 | 0 | 0
117 | NOVO | 5 | KOM | Škarje za dlesen, Martin, ravne, 12 cm, kvalitete kot npr. Carl Martin 860 ali enakovredno |  |  | 0 | 0 | 0 | 0
118 | NOVO | 5 | KOM | Škarje za atravmatsko odstranjevanje šivov Spencer, z utorom, ravne, 12 cm, kvalitete kot npr. Carl Martin 866 ali enakovredno |  |  | 0 | 0 | 0 | 0
119 | NOVO | 4 | KOM | Škarje za atravmatsko odstranjevanje šivov Spencer, z utorom, ravne, 16 cm, kvalitete kot npr. Carl Martin 863/16 ali enakovredno |  |  | 0 | 0 | 0 | 0
120 | NOVO | 3 | KOM | Srp, univerzalni, enostranski, različne oblike, kvalitete kot npr. Carl Martin 1000/1-7 ali enakovredno |  |  | 0 | 0 | 0 | 0
121 | NOVO | 5 | KOM | Kireta kostna po Hemingway-u, ukrivljena, različne velikosti, kvalitete kot npr. Carl Martin 1148/0-2 ali enakovredno |  |  | 0 | 0 | 0 | 0
122 | NOVO | 4 | KOM | Kireta kostna po Lucas-u, ukrivljena, različne velikosti, kvalitete kot npr. Carl Martin 1145/8-9 ali enakovredno |  |  | 0 | 0 | 0 | 0
123 | NOVO | 3 | KOM | Kireta kostna po Williger-ju, ravna, kvalitete kot npr. Carl Martin 1843 ali enakovredno |  |  | 0 | 0 | 0 | 0
124 | NOVO | 3 | KOM | Kireta kostna po Martini-ju, ravna, kvalitete kot npr. Carl Martin 1845 ali enakovredno |  |  | 0 | 0 | 0 | 0
125 | NOVO | 30 | KOM | Kireta parodontalna Gracey, nerjaveče jeklo, ErgoTouch – votel ročaj za znižanje teže inštrumenta, velikost 1-2, kvalitete kot npr. Carl Martin 979/1-2 ali enakovredno |  |  | 0 | 0 | 0 | 0
126 | NOVO | 30 | KOM | Kireta parodontalna Gracey, nerjaveče jeklo, ErgoTouch – votel ročaj za znižanje teže inštrumenta, velikost 3-4, kvalitete kot npr. Carl Martin 979/3-4 ali enakovredno |  |  | 0 | 0 | 0 | 0
127 | NOVO | 30 | KOM | Kireta parodontalna Gracey, nerjaveče jeklo, ErgoTouch – votel ročaj za znižanje teže inštrumenta, velikost 5-6, kvalitete kot npr. Carl Martin 979/5-6 ali enakovredno |  |  | 0 | 0 | 0 | 0
128 | NOVO | 30 | KOM | Kireta parodontalna Gracey, nerjaveče jeklo, ErgoTouch – votel ročaj za znižanje teže inštrumenta, velikost 7-8, kvalitete kot npr. Carl Martin 979/7-8 ali enakovredno |  |  | 0 | 0 | 0 | 0
129 | NOVO | 30 | KOM | Kireta parodontalna Gracey, nerjaveče jeklo, ErgoTouch – votel ročaj za znižanje teže inštrumenta, velikost 9-10, kvalitete kot npr. Carl Martin 979/9-10 ali enakovredno |  |  | 0 | 0 | 0 | 0
130 | NOVO | 30 | KOM | Kireta parodontalna Gracey, nerjaveče jeklo, ErgoTouch – votel ročaj za znižanje teže inštrumenta, velikost 11-12, kvalitete kot npr. Carl Martin 979/11-12 ali enakovredno |  |  | 0 | 0 | 0 | 0
131 | NOVO | 30 | KOM | Kireta parodontalna Gracey, nerjaveče jeklo, ErgoTouch – votel ročaj za znižanje teže inštrumenta, velikost 13-14, kvalitete kot npr. Carl Martin 979/13-14 ali enakovredno |  |  | 0 | 0 | 0 | 0
132 | 04238 | 1 | KOM | Brusni kamen za parodontalne kirete – arkansas kamen |  |  | 0 | 0 | 0 | 0
133 | NOVO | 3 | KOM | Luxivator 588/5, 588/6, 588/7, 588/8 kot npr. Carl Martin ali podobno |  |  | 0 | 0 | 0 | 0
|  |  |  | APARATI |  |  |  |  | 0 | 0
134 | NOVO | 18 | KPL | Nož za rezanje guttapercha poenov, brezžična ročna naprava, ki se polni na polnilni postaji, s štirimi različnimi rezilnimi nastavki, ki se lahko avtoklavirajo, kvalitete kot npr. GuttaCut (VDW) ali enakovredno |  |  | 0 | 0 | 0 | 0
135 | NOVO | 10 | KPL | Nož za rezanje guttapercha poenov, brezžična ročna naprava, ki se polni na polnilni postaji, s štirimi različnimi rezilnimi nastavki, ki se lahko avtoklavirajo, kvalitete kot npr. GuttaCut (VDW) ali enakovredno – nadomestni rezilni nastavek št. 1, 4 kom |  |  | 0 | 0 | 0 | 0
136 | NOVO | 10 | KPL | Nož za rezanje guttapercha poenov, brezžična ročna naprava, ki se polni na polnilni postaji, s štirimi različnimi rezilnimi nastavki, ki se lahko avtoklavirajo, kvalitete kot npr. GuttaCut (VDW) ali enakovredno – nadomestni rezilni nastavek št. 2, 4 kom |  |  | 0 | 0 | 0 | 0
[7 empty] | SKUPAJ |  | 0 | 0

## ortodontija
ZDRAVSTVENI DOM VELENJE
Sklop 11: Material za ortodontijo
zap. št. | šifra pri naročniku | okvirna 12 mesečna količina | merska enota | Opis zahtevanega materiala | Cena na mersko enoto brez DDV | Stopnja DDV | Znesek DDV | Cena na mersko enoto z DDV | Vrednost blaga brez DDV | Vrednost blaga z DDV | število enot v ponujenem pakiranju | Cena na ponujeno pakiranje brez DDV | Proizvajalec | Naziv artikla
1 | 2 | 3 | 4 | 5 | 6 | 7 | 8 | 9 | 10 | 11 | 12 | 13 | 14 | 15
|  |  |  | MATERIAL ZA ORTODONTIJO |  |  |  |  | 0 | 0
|  |  |  | ŽLICE |  |  |  |  | 0 | 0
1 | NOVO | 30 | KOS | ORTODONTSKE ODTISNE ŽLICE PLASTIČNE ZG. ČELJUST, VEL XL, |  |  | 0 | 0 | 0 | 0
2 | NOVO | 30 | KOS | ORTODONTSKE ODTISNE ŽLICE PLASTIČNE SP. ČELJUST, VEL XL |  |  | 0 | 0 | 0 | 0
3 | NOVO | 25 | KOS | ORTODONTSKE ODTISNE ŽLICE PLASTIČNE SP. ČELJUST, VEL L |  |  | 0 | 0 | 0 | 0
4 | NOVO | 25 | KOS | ORTODONTSKE ODTISNE ŽLICE PLASTIČNE ZG. ČELJUST, VEL L |  |  | 0 | 0 | 0 | 0
5 | NOVO | 10 | KOS | ORTODONTSKE ODTISNE ŽLICE PLASTIČNE SP. ČELJUST, VEL M |  |  | 0 | 0 | 0 | 0
6 | NOVO | 10 | KOS | ORTODONTSKE ODTISNE ŽLICE PLASTIČNE ZG. ČELJUST, VEL M |  |  | 0 | 0 | 0 | 0
7 | NOVO | 5 | KOS | ORTODONTSKE ODTISNE ŽLICE PLASTIČNE SP. ČELJUST, VEL S |  |  | 0 | 0 | 0 | 0
8 | NOVO | 40 | KOS | ORTODONTSKE ODTISNE ŽLICE PLASTIČNE ZG. ČELJUST, VEL S |  |  | 0 | 0 | 0 | 0
9 | NOVO | 97 | KOS | ORTODONTSKE ODTISNE ŽLICE PLASTIČNE SP. ČELJUST, VEL XS |  |  | 0 | 0 | 0 | 0
10 | NOVO | 20 | KOS | ORTODONTSKE ODTISNE ŽLICE PLASTIČNE ZG. ČELJUST, VEL XS |  |  | 0 | 0 | 0 | 0
|  |  |  | KONZERVATIVA |  |  |  |  | 0 | 0
11 | NOVO | 3 | ZAV | ZG. LOK SUPERELASTIČEN-RMT 018X025, A 10, KOT FORESTADENT 203-2046 IN PODOBNO |  |  | 0 | 0 | 0 | 0
12 | NOVO | 3 | ZAV | SP. LOK SUPERELASTIČEN-RMT 016X016, A 10, KOT FORESTADENT 203-1540 IN PODOBNO |  |  | 0 | 0 | 0 | 0
13 | NOVO | 3 | ZAV | SP. LOK SUPERELASTIČEN-RMT 018X025, A 10, KOT FORESTADENT 203-2146 IN PODOBNO |  |  | 0 | 0 | 0 | 0
14 | NOVO | 4 | ZAV | ZG. LOK SUPERELASTIČEN-RMT OKROGEL 012,A10, KOT FORESTADENT 203-0830 IN PODOBNO |  |  | 0 | 0 | 0 | 0
15 | NOVO | 4 | ZAV | ZG. LOK SUPERELASTIČEN OKROGEL 014, A 10, KOT FORESTADENT 203-0835 IN PODOBNO |  |  | 0 | 0 | 0 | 0
16 | NOVO | 2 | ZAV | ZG. LOK SUPERELASTIČEN-RMT OKROGEL 016, A 10, KOT FORESTADENT 203-0840 IN PODOBNO |  |  | 0 | 0 | 0 | 0
17 | NOVO | 4 | ZAV | SP. LOK SUPERELASTIČEN-RMT OKROGEL 012, A 10, KOT FORESTADENT 203-0930 IN PODOBNO |  |  | 0 | 0 | 0 | 0
18 | NOVO | 3 | ZAV | SP. LOK SUPERELASTIČEN-RMT OKROGEL 014, A 10, KOT FORESTADENT 203-0935 IN PODOBNO |  |  | 0 | 0 | 0 | 0
19 | NOVO | 2 | ZAV | SP. LOK SUPERELASTIČEN-RMT OKROGEL 016, A 10, KOT FORESTADENT 203-0940 IN PODOBNO |  |  | 0 | 0 | 0 | 0
20 | NOVO | 2 | ZAV | ZG. LOK JEKLENI 016X022, A 10, KOT DENTAURUM REMANIUM 767-101-00 |  |  | 0 | 0 | 0 | 0
21 | NOVO | 2 | ZAV | LOK REMANIUM/ MAXILLARY 0,50 MM/ 20 KOT REF: 765-203-00 A10 |  |  | 0 | 0 | 0 | 0
22 | NOVO | 1 | ZAV | ZG. LOK SUPERELASTIČEN-RMT 016X016 , A 10, KOT FORESTADENT 203-1440 |  |  | 0 | 0 | 0 | 0
23 | NOVO | 1 | ZAV | SP. LOK SPEEJEVA KRIVULJA, TITANOL OKROGEL, A 10 016 KOT FORESTADENT 205-0940 |  |  | 0 | 0 | 0 | 0
24 | NOVO | 1 | ZAV | SP. LOK SPEEJEVA KRIVULJA, TITANOL OGLAT, A 10 016X016 KOT FORESTADENT 205-1540 |  |  | 0 | 0 | 0 | 0
25 | NOVO | 1 | ZAV | SP. LOK SPEEJEVA KRIVULJA, TITANOL OGLAT, A 10 016X022 KOT FORESTADENT 205-2140 |  |  | 0 | 0 | 0 | 0
26 | NOVO | 1 | ZAV | SP. LOK SPEEJEVA KRIVULJA, TITANOL OGLAT, A 10 017X025 KOT FORESTADENT 205-2144 |  |  | 0 | 0 | 0 | 0
27 | NOVO | 1 | ZAV | ZG. LOK SPEEJEVA KRIVULJA, TITANOL OKROGEL, A 10 016 KOT FORESTADENT 205-0840 |  |  | 0 | 0 | 0 | 0
28 | NOVO | 1 | ZAV | ZG. LOK SPEEJEVA KRIVULJA, TITANOL OGLAT, A 10 016X016 KOT FORESTADENT 205-1440 |  |  | 0 | 0 | 0 | 0
29 | NOVO | 1 | ZAV | ZG. LOK SPEEJEVA KRIVULJA, TITANOL OGLAT, A 10 017X025 KOT FORESTADENT 205-2044 |  |  | 0 | 0 | 0 | 0
30 | NOVO | 1 | ZAV | ZG. LOK SPEEJEVA KRIVULJA, TITANOL OGLAT, A 10 016X022 KOT FORESTADENT 205-2040 |  |  | 0 | 0 | 0 | 0
31 | NOVO | 1 | ZAV | ZG. LOK SPEEJEVA KRIVULJA, TITANOL OKROGEL, A 10 012 KOT DENTAURUM 766-014-00 |  |  | 0 | 0 | 0 | 0
32 | NOVO | 1 | ZAV | ZG. LOK SPEEJEVA KRIVULJA, TITANOL OKROGEL, A 10 014 KOT DENTAURUM 766-018-00 |  |  | 0 | 0 | 0 | 0
33 | NOVO | 1 | ZAV | ZG. LOK SPEEJEVA KRIVULJA, TITANOL OKROGEL, A 10 016 KOT DENTAURUM 766-050-00 |  |  | 0 | 0 | 0 | 0
34 | NOVO | 1 | ZAV | ZG. LOK SPEEJEVA KRIVULJA, TITANOL OKROGEL, A 10 018 KOT DENTAURUM 766-052-00 |  |  | 0 | 0 | 0 | 0
35 | NOVO | 1 | ZAV | SP. LOK SPEEJEVA KRIVULJA, TITANOL OKROGEL, A 10 012 KOT DENTAURUM 766-015-00 |  |  | 0 | 0 | 0 | 0
36 | NOVO | 1 | ZAV | SP. LOK SPEEJEVA KRIVULJA, TITANOL OKROGEL, A 10 014 KOT DENTAURUM 766-019-00 |  |  | 0 | 0 | 0 | 0
37 | NOVO | 1 | ZAV | SP. LOK SPEEJEVA KRIVULJA, TITANOL OKROGEL, A 10 016 KOT DENTAURUM 766-051-00 |  |  | 0 | 0 | 0 | 0
38 | NOVO | 1 | ZAV | SP. LOK SPEEJEVA KRIVULJA, TITANOL OKROGEL, A 10 018 KOT DENTAURUM 766-053-00 |  |  | 0 | 0 | 0 | 0
39 | NOVO | 1 | ZAV | ZG. LOK INTRUZIJSKI S STOPNIČKO, 016X022 KOT FORESTADENT A 3 284-2040 |  |  | 0 | 0 | 0 | 0
40 | NOVO | 1 | ZAV | SP. LOK INTRUZIJSKI S STOPNIČKO, 016X022 KOT FORESTADENT A 3 284-2140 |  |  | 0 | 0 | 0 | 0
41 | NOVO | 1 | ZAV | ZG. LOK INTRUZIJSKI S STOPNIČKO, 017X025 KOT FORESTADENT A 3 284-2043 |  |  | 0 | 0 | 0 | 0
42 | NOVO | 1 | ZAV | SP. LOK INTRUZIJSKI S STOPNIČKO, 017X025 KOT FORESTADENT A 3 284-2143 |  |  | 0 | 0 | 0 | 0
43 | NOVO | 1 | KOS | USTNIČNI ODBIJAČ KOT DENTAURUM 748-114-00 |  |  | 0 | 0 | 0 | 0
44 | NOVO | 1 | KOS | USTNIČNI ODBIJAČ KOT DENTAURUM 748-009-00 |  |  | 0 | 0 | 0 | 0
|  |  |  | EXTRA ORAL, HG, OBRAZNI LOKI… |  |  |  |  | 0 | 0
45 | NOVO | 1 | KOS | LOK OBRAZNI KOT DENTAURUM 741-150-00 |  |  | 0 | 0 | 0 | 0
46 | NOVO | 1 | KOS | HEADGEAR Z ZAŠČITNO ZANKO VELIKOST 1, A1, KOT DENTAURUM 741-040-00 |  |  | 0 | 0 | 0 | 0
47 | NOVO | 1 | KOS | HEADGEAR Z ZAŠČITNO ZANKO VELIKOST 2, A1, KOT DENTAURUM 741-045-00 |  |  | 0 | 0 | 0 | 0
48 | NOVO | 1 | KOS | HEADGEAR Z ZAŠČITNO ZANKO VELIKOST 3, A1, KOT DENTAURUM 741-050-00 |  |  | 0 | 0 | 0 | 0
49 | NOVO | 1 | KOS | HEADGEAR Z ZAŠČITNO ZANKO VELIKOST 4, A1, KOT DENTAURUM 741-055-00 |  |  | 0 | 0 | 0 | 0
50 | NOVO | 1 | KOS | HEADGEAR Z ZAŠČITNO ZANKO VELIKOST 5, A1, KOT DENTAURUM 741-060-00 |  |  | 0 | 0 | 0 | 0
51 | NOVO | 1 | KOS | OBRAZNA MASKA DELAIRE LEONE |  |  | 0 | 0 | 0 | 0
52 | NOVO | 1 | KOS | DELAIRE MASKA MINI MODRA DOLŽINA 17CM KOT DO.6150.01 |  |  | 0 | 0 | 0 | 0
53 | NOVO | 1 | KOS | DELAIRE MASKA MINI MODRA DOLŽINA 19,5CM KOT DO.6151.01 |  |  | 0 | 0 | 0 | 0
54 | NOVO | 5 | ZAV | VARNOSTNI MODUL SREDNJI (600G) PAKIRANO V PARU KOT DO.6121.01 |  |  | 0 | 0 | 0 | 0
55 | NOVO | 1 | ZAV | VRATNI TEG/BLAZINICA A5 KOT DO.6130.01 |  |  | 0 | 0 | 0 | 0
56 | NOVO | 1 | KOS | VRATNI NAPENJALEC, NAGLAVNI, MEDIUM KOT NPR DO.6140.02 |  |  | 0 | 0 | 0 | 0
57 | NOVO | 1 | KOS | VRATNI NAPENJALEC, NAGLAVNI, VELIK KOT NPR DO.6140.01 |  |  | 0 | 0 | 0 | 0
58 | NOVO | 1 | KOS | VRATNI NAPENJALEC, NAGLAVNI, MALI KOT NPR DO.6140.03 |  |  | 0 | 0 | 0 | 0
59 | NOVO | 1 | SC | EXTRA ORALNE ELASTIKE IZ LATEXA LIGHT 6.4MM KOT DENTAURUM A1000 772-203-01 |  |  | 0 | 0 | 0 | 0
60 | NOVO | 1 | SC | EXTRA ORALNE ELASTIKE IZ LATEXA LIGHT 8MM KOT DENTAURUM A3000 772-204-02 |  |  | 0 | 0 | 0 | 0
61 | NOVO | 1 | SC | EXTRA ORALNE ELASTIKE IZ LATEXA LIGHT 9,5MM KOT DENTAURUM A3000 772-205-02 |  |  | 0 | 0 | 0 | 0
62 | NOVO | 1 | SC | EXTRA ORALNE ELASTIKE IZ LATEXA STRONG 8MM KOT DENTAURUM A1500 772-208-02 |  |  | 0 | 0 | 0 | 0
63 | NOVO | 1 | SC | EXTRA ORALNE ELASTIKE IZ LATEXA STRONG 12,7MM KOT DENTAURUM A1500 772-210-02 |  |  | 0 | 0 | 0 | 0
|  |  |  | NOSILCI |  |  |  |  | 0 | 0
64 | NOVO | 2 | ZAV | NOSILCI- KOMPLET,NEMAGNETNI, SET,-MIM TEHNOLOGIJA-ULITI V 1 KOSU, SET ZA 10 PACIENTOV = 200 KOS, KOT DENTAURUM DISCOVERY 891-184-00 |  |  | 0 | 0 | 0 | 0
65 | NOVO | 1 | ZAV | NOSILCI- KOMPLET,NEMAGNETNI, SET,-MIM TEHNOLOGIJA-ULITI V 1 KOSU, SET ZA 50 PACIENTOV = 1000 KOS, KOT DENTAURUM DISCOVERY 891-185-00 |  |  | 0 | 0 | 0 | 0
66 | NOVO | 1 | ZAV | NOSILCI-NEMAGNETNI, POSAMEZNI,-MIM TEHNOLOGIJA-ULITI V 1 KOSU, A 10 KOS, KOT DENTAURUM DISCOVERY 790-166-00 |  |  | 0 | 0 | 0 | 0
67 | NOVO | 1 | ZAV | NOSILCI- NEMAGNETNI, POSAMEZNI,-MIM TEHNOLOGIJA-ULITI V 1 KOSU, A 10 KOS, KOT DENTAURUM DISCOVERY 790-165-00 |  |  | 0 | 0 | 0 | 0
68 | NOVO | 1 | ZAV | NOSILCI- NEMAGNETNI, POSAMEZNI,-MIM TEHNOLOGIJA-ULITI V 1 KOSU, A 10 KOS, KOT DENTAURUM DISCOVERY 790-115-00 |  |  | 0 | 0 | 0 | 0
69 | NOVO | 1 | ZAV | NOSILCI- NEMAGNETNI, POSAMEZNI,-MIM TEHNOLOGIJA-ULITI V 1 KOSU, A 10 KOS, KOT DENTAURUM DISCOVERY 790-114-00 |  |  | 0 | 0 | 0 | 0
70 | NOVO | 1 | ZAV | NOSILCI- NEMAGNETNI, POSAMEZNI,-MIM TEHNOLOGIJA-ULITI V 1 KOSU, A 10 KOS, KOT DENTAURUM DISCOVERY 790-115-00 |  |  | 0 | 0 | 0 | 0
71 | NOVO | 1 | ZAV | NOSILCI- NEMAGNETNI, POSAMEZNI,-MIM TEHNOLOGIJA-ULITI V 1 KOSU, A 10 KOS, KOT DENTAURUM DISCOVERY 790-116-00 |  |  | 0 | 0 | 0 | 0
72 | NOVO | 2 | ZAV | NOSILCI- NEMAGNETNI, POSAMEZNI,-MIM TEHNOLOGIJA-ULITI V 1 KOSU, A 10 KOS, KOT DENTAURUM DISCOVERY 790-118-00 |  |  | 0 | 0 | 0 | 0
73 | NOVO | 4 | ZAV | NOSILCI- NEMAGNETNI, POSAMEZNI,-MIM TEHNOLOGIJA-ULITI V 1 KOSU, A 10 KOS, KOT DENTAURUM DISCOVERY 790-119-00 |  |  | 0 | 0 | 0 | 0
74 | NOVO | 1 | ZAV | NOSILCI- NEMAGNETNI, POSAMEZNI,-MIM TEHNOLOGIJA-ULITI V 1 KOSU, A 10 KOS, KOT DENTAURUM DISCOVERY 790-120-00 |  |  | 0 | 0 | 0 | 0
75 | NOVO | 1 | ZAV | NOSILCI- NEMAGNETNI, POSAMEZNI,-MIM TEHNOLOGIJA-ULITI V 1 KOSU, A 10 KOS, KOT DENTAURUM DISCOVERY 790-121-00 |  |  | 0 | 0 | 0 | 0
76 | NOVO | 1 | ZAV | NOSILCI- NEMAGNETNI, POSAMEZNI,-MIM TEHNOLOGIJA-ULITI V 1 KOSU, A 10 KOS, KOT DENTAURUM DISCOVERY 790-122-00 |  |  | 0 | 0 | 0 | 0
77 | NOVO | 1 | ZAV | NOSILCI- NEMAGNETNI, POSAMEZNI,-MIM TEHNOLOGIJA-ULITI V 1 KOSU, A 10 KOS, KOT DENTAURUM DISCOVERY 790-123-00 |  |  | 0 | 0 | 0 | 0
78 | NOVO | 1 | ZAV | NOSILCI-KOMPLET, ESTETSKI, KERAMIČNI, POLIKRISTALNI Z VODILOM ZA POZICIONIRANJE, SET ZA ENEGA PACIENTA A 20, KOT DENTAURUM 722-701-65 |  |  | 0 | 0 | 0 | 0
79 | NOVO | 1 | ZAV | NOSILCI-KOMPLET, ESTETSKI, KERAMIČNI, POLIKRISTALNI Z VODILOM ZA POZICIONIRANJE, SET ZA ENEGA PACIENTA ZA ZGORNJI LOK A 10, KOT DENTAURUM 722-701-05 |  |  | 0 | 0 | 0 | 0
80 | NOVO | 1 | ZAV | NOSILCI-KOMPLET, ESTETSKI, KERAMIČNI, POLIKRISTALNI Z VODILOM ZA POZICIONIRANJE, PAK. ZA POSAMIČNI ZOB A10, KOT DENTAURUM 722-701-11 |  |  | 0 | 0 | 0 | 0
81 | NOVO | 1 | ZAV | NOSILCI-KOMPLET, ESTETSKI, KERAMIČNI, POLIKRISTALNI Z VODILOM ZA POZICIONIRANJE, PAK. ZA POSAMIČNI ZOB A10, KOT DENTAURUM 722-701-21 |  |  | 0 | 0 | 0 | 0
82 | NOVO | 1 | ZAV | NOSILCI-KOMPLET, ESTETSKI, KERAMIČNI, POLIKRISTALNI Z VODILOM ZA POZICIONIRANJE, PAK. ZA POSAMIČNI ZOB A10, KOT DENTAURUM 722-701-12 |  |  | 0 | 0 | 0 | 0
83 | NOVO | 1 | ZAV | NOSILCI-KOMPLET, ESTETSKI, KERAMIČNI, POLIKRISTALNI Z VODILOM ZA POZICIONIRANJE, PAK. ZA POSAMIČNI ZOB A10, KOT DENTAURUM 722-701-22 |  |  | 0 | 0 | 0 | 0
84 | NOVO | 1 | ZAV | NOSILCI-KOMPLET, ESTETSKI, KERAMIČNI, POLIKRISTALNI Z VODILOM ZA POZICIONIRANJE, PAK. ZA POSAMIČNI ZOB A10, KOT DENTAURUM 722-701-13 |  |  | 0 | 0 | 0 | 0
85 | NOVO | 1 | ZAV | NOSILCI-KOMPLET, ESTETSKI, KERAMIČNI, POLIKRISTALNI Z VODILOM ZA POZICIONIRANJE, PAK. ZA POSAMIČNI ZOB A10, KOT DENTAURUM 722-701-23 |  |  | 0 | 0 | 0 | 0
86 | NOVO | 1 | ZAV | NOSILCI-KOMPLET, ESTETSKI, KERAMIČNI, POLIKRISTALNI Z VODILOM ZA POZICIONIRANJE, PAK. ZA POSAMIČNI ZOB A10, KOT DENTAURUM 722-701-14 |  |  | 0 | 0 | 0 | 0
87 | NOVO | 1 | ZAV | NOSILCI-KOMPLET, ESTETSKI, KERAMIČNI, POLIKRISTALNI Z VODILOM ZA POZICIONIRANJE, PAK. ZA POSAMIČNI ZOB A10, KOT DENTAURUM 722-701-24 |  |  | 0 | 0 | 0 | 0
88 | NOVO | 1 | ZAV | NOSILCI-KOMPLET, ESTETSKI, KERAMIČNI, POLIKRISTALNI Z VODILOM ZA POZICIONIRANJE, PAK. ZA POSAMIČNI ZOB A10, KOT DENTAURUM 722-701-15 |  |  | 0 | 0 | 0 | 0
89 | NOVO | 1 | ZAV | NOSILCI-KOMPLET, ESTETSKI, KERAMIČNI, POLIKRISTALNI Z VODILOM ZA POZICIONIRANJE, PAK. ZA POSAMIČNI ZOB A10, KOT DENTAURUM 722-701-25 |  |  | 0 | 0 | 0 | 0
90 | NOVO | 1 | ZAV | NOSILCI-KOMPLET, ESTETSKI, KERAMIČNI, POLIKRISTALNI Z VODILOM ZA POZICIONIRANJE, SET ZA ENEGA PACIENTA A 12, KOT DENTAURUM 722-701-63 |  |  | 0 | 0 | 0 | 0
91 | NOVO | 1 | SC | LEPLJIVA PODLOGA ZA NOSILCE, A 10 , KOT DENTAURUM 891-002 |  |  | 0 | 0 | 0 | 0
92 | NOVO | 2 | KOS | LEPILO ZA BREKETE, SVETLOBNO POLIMERZAJOČE, 4G KOT ORMCO ENLIGHT |  |  | 0 | 0 | 0 | 0
93 | NOVO | 1 | KOS | BOND ZA BREKETE, 5ML KOT ORMCO ORTHO SOLO |  |  | 0 | 0 | 0 | 0
94 | NOVO | 1 | SC | LEPILO ZA BREKETE V BRIZGI, SVETLOBNO POLIMERZAJOČE, 2x2,9G KOT GC ORTHO CONNECT |  |  | 0 | 0 | 0 | 0
|  |  |  | TUBE, OBROČKI |  |  |  |  | 0 | 0
95 | NOVO | 20 | KOS | TUBA BUKALNA KOT 067-915 KOT 3M UNITEK |  |  | 0 | 0 | 0 | 0
96 | NOVO | 20 | KOS | TUBA BUKALNA KOT 067-916 KOT 3M UNITEK |  |  | 0 | 0 | 0 | 0
97 | NOVO | 2 | SC | TUBA BUKALNA KOT 068-998 A10 KOT 3M UNITEK |  |  | 0 | 0 | 0 | 0
98 | NOVO | 2 | SC | TUBA BUKALNA KOT 068-997 A10 KOT 3M UNITEK |  |  | 0 | 0 | 0 | 0
99 | NOVO | 20 | KOS | TUBA BUKALNA KOT 067-62038 KOT 3M UNITEK |  |  | 0 | 0 | 0 | 0
100 | NOVO | 20 | KOS | TUBA BUKALNA KOT 067-62148 KOT 3M UNITEK |  |  | 0 | 0 | 0 | 0
101 | NOVO | 20 | KOS | TUBA BUKALNA KOT 067-9571 KOT 3M UNITEK |  |  | 0 | 0 | 0 | 0
102 | NOVO | 20 | KOS | TUBA BUKALNA KOT 067-9582 KOT 3M UNITEK |  |  | 0 | 0 | 0 | 0
103 | NOVO | 10 | SC | OBROČEK ZVARJEN ZG. LEVI 7 886-0001...0099 + 727-0801 A5 KOT FORESTADENT |  |  | 0 | 0 | 0 | 0
104 | NOVO | 10 | SC | OBROČEK SP. 7 D 897-0010...0030 ZVARJEN A5 KOT FORESTADENT |  |  | 0 | 0 | 0 | 0
105 | NOVO | 10 | SC | OBROČEK SP. 7 L 896-0010...0030 ZVARJEN A5 KOT FORESTADENT |  |  | 0 | 0 | 0 | 0
106 | NOVO | 10 | SC | OBROČEK ZVARJEN ZG. DESNI Z 887-0001...0028 + 728-0801 A5 KOT FORESTADENT |  |  | 0 | 0 | 0 | 0
107 | NOVO | 10 | SC | OBROČEK ZG. 6 D. 2883-0005...36 + 728-0711 ZVARJEN A5 KOT FORESTADENT |  |  | 0 | 0 | 0 | 0
108 | NOVO | 10 | SC | OBROČEK ZG. 6 L. 2882-0005...36 + 727-0711 ZVARJEN A5 KOT FORESTADENT |  |  | 0 | 0 | 0 | 0
109 | NOVO | 10 | SC | OBROČEK SP. 6 D. 2893-0005...36 ZVARJEN A5 KOT FORESTADENT |  |  | 0 | 0 | 0 | 0
110 | NOVO | 10 | SC | OBROČEK SP. 6 L. 2892-0005...36 ZVARJEN A5 KOT FORESTADENT |  |  | 0 | 0 | 0 | 0
111 | NOVO | 5 | KOS | OBROČEK ZG. 6 D. 882-301…336-22 ZVARJEN KOT DENTAURUM |  |  | 0 | 0 | 0 | 0
112 | NOVO | 5 | KOS | OBROČEK ZG. 6 L. 883-301…336-22 ZVARJEN KOT DENTAURUM |  |  | 0 | 0 | 0 | 0
113 | NOVO | 5 | KOS | OBROČEK SP. 6 D. 884-301…336-22 ZVARJEN KOT DENTAURUM |  |  | 0 | 0 | 0 | 0
114 | NOVO | 5 | KOS | OBROČEK SP. 6 L. 885-301…336-22 ZVARJEN KOT DENTAURUM |  |  | 0 | 0 | 0 | 0
115 | NOVO | 1 | KOS | OBROČEK SP. 6 D. 884 + BUK. TUBA 822-151 + LING TUBA 728-110-00 ZVARJEN KOT DENTAURUM - VSE RAZPOLOŽLJIVE VELIKOSTI |  |  | 0 | 0 | 0 | 0
116 | NOVO | 1 | KOS | OBROČEK SP. 6 L. 885 + BUK. TUBA 822-151 + LING TUBA 728-110-00 ZVARJEN KOT DENTAURUM - VSE RAZPOLOŽLJIVE VELIKOSTI |  |  | 0 | 0 | 0 | 0
117 | NOVO | 1 | KOS | OBROČEK ZG. 6 L. 883 + BUK. TUBA 822-131 + PAL. TUBA 728-110-00 ZVARJEN KOT DENTAURUM - VSE RAZPOLOŽLJIVE VELIKOSTI |  |  | 0 | 0 | 0 | 0
118 | NOVO | 1 | KOS | OBROČEK ZG. 6 D. 882 + BUK. TUBA 822-131 + PAL. TUBA 728-110-00 ZVARJEN KOT DENTAURUM - VSE RAZPOLOŽLJIVE VELIKOSTI |  |  | 0 | 0 | 0 | 0
119 | NOVO | 1 | SC | SET OBROČKOV ZA ZG. LIČNIKE ZVARJENI A64 KOT DENTAURUM |  |  | 0 | 0 | 0 | 0
|  |  |  | LIGATURE, ELASTIČNE IN KOVINSKE |  |  |  |  | 0 | 0
120 | NOVO | 2 | SC | EL. LIG. MODRA, A 990, KOT DENTAURUM 774-555-00 |  |  | 0 | 0 | 0 | 0
121 | NOVO | 1 | SC | EL. LIG. RDEČA, A 990, KOT DENTAURUM 774-556-00 |  |  | 0 | 0 | 0 | 0
122 | NOVO | 1 | SC | EL. LIG. ČRNA, A 990, KOT DENTAURUM 774-552-00 |  |  | 0 | 0 | 0 | 0
123 | NOVO | 2 | ZAV | LIGATURE NEPREVLEČENE JEKLENE KRATKE,2R=0,25MM, A 1000, KOT DENTAURUM 751-000-00 |  |  | 0 | 0 | 0 | 0
124 | NOVO | 2 | ZAV | LIGATURE NEPREVLEČENE JEKLENE DOLGE,2R=0,25MM A 1000, KOT DENTAURUM 751-001-00 |  |  | 0 | 0 | 0 | 0
125 | NOVO | 1 | KOS | ELASTIČNA VERIŽICA BREZ PRESLEDKA, KOLUT 4,5 M, KOT DENTAURUM SUPER ELASTO FORCE 774-216-00 |  |  | 0 | 0 | 0 | 0
126 | NOVO | 1 | ZAV | LIGATURE NEPREVLEČENE JEKLENE Z VOZLOM DOLGE, A 100, KOT DENTAURUM 751-003-00 |  |  | 0 | 0 | 0 | 0
127 | NOVO | 1 | ZAV | EL. LIG. MODRA, A 990, KOT DENTAURUM 774-555-00 |  |  | 0 | 0 | 0 | 0
128 | NOVO | 8 | ZAV | EL. LIG. SIVA, A 990, KOT DENTAURUM 774-549-00 IN PODOBNO |  |  | 0 | 0 | 0 | 0
129 | NOVO | 2 | ZAV | EL. LIG. TRANSPARENT, A 990, KOT DENTAURUM 774-551-00 IN PODOBNO |  |  | 0 | 0 | 0 | 0
130 | NOVO | 1 | ZAV | EL. LIG. ZELENA, A 990, KOT DENTAURUM 774-559-00 IN PODOBNO |  |  | 0 | 0 | 0 | 0
131 | NOVO | 2 | KOS | ELASTIČNA VERIŽICA S PRESLEDKOM, KOLUT 4,5 M, KOT DENTAURUM SUPER ELASTO FORCE 774-217-00 |  |  | 0 | 0 | 0 | 0
132 | NOVO | 2 | ZAV | LIGATURE NEPREVLEČENE KRATKE KOBAYASHI, JEKLENE, KOT DENTAURUM 751-004-00, A 100 |  |  | 0 | 0 | 0 | 0
|  |  |  | OSTALO |  |  |  |  | 0 | 0
133 | NOVO | 1 | SC | GUMBI Z MREŽICO ZA LEPLJENJE NA ZOB, A10, KOT DENTAURUM 750-001-51 |  |  | 0 | 0 | 0 | 0
134 | NOVO | 2 | SC | VLEČNA VZMET ZAPRTA 9MM, A 10, KOT DENTAURUM 758-160-00 |  |  | 0 | 0 | 0 | 0
135 | NOVO | 2 | SC | VLEČNA VZMET ZAPRTA 12MM, A 10, KOT DENTAURUM 758-161-00 |  |  | 0 | 0 | 0 | 0
136 | NOVO | 1 | SC | RAVNI KOVINSKI KLJUČKI ZA VIJAKE, A1 KOT DENTAURUM 611-115-30 |  |  | 0 | 0 | 0 | 0
137 | NOVO | 4 | SC | VOSEK ZAŠČITNI, A 50, KOT DENTAURUM 124-305-00 |  |  | 0 | 0 | 0 | 0
138 | NOVO | 1 | ZAV | KLJUČEK ZA AKTIVACIJO RME, A 10, KOT DENTAURUM 611-120-01 |  |  | 0 | 0 | 0 | 0
139 | NOVO | 1 | KOS | GUMBEK OKROGEL, Z VERIŽICO, TITANIJEV , DOLŽINE 5 MM, A1 |  |  | 0 | 0 | 0 | 0
140 | NOVO | 2 | SC | GUMBKI Z VERIŽICO, A 10, KOT FORESTADENT 760-0030 |  |  | 0 | 0 | 0 | 0
141 | NOVO | 1 | ZAV | GUMBKI KRILCA A10 KOT DENTAURUM 750-602-50 |  |  | 0 | 0 | 0 | 0
142 | NOVO | 1 | KOS | VZMET REMANIUM V KOLUTU 1 M, NOTRANJI FI 0,7/0,75/1,2 (VSAJ TRI RAZLIČNE) |  |  | 0 | 0 | 0 | 0
143 | NOVO | 8 | ZAV | KLJUKICE ZA LOK, A 10, KOT DENTAURUM 480-619-00 IN 480-620-00 |  |  | 0 | 0 | 0 | 0
144 | NOVO | 1 | ZAV | GUMICE INTRAORALNE (NOTRANJI FI 3,2) LIGHT, A 1000, KOT DENTAURUM |  |  | 0 | 0 | 0 | 0
145 | NOVO | 1 | ZAV | GUMICE INTRAORALNE (NOTRANJI FI 4,8) LIGHT, A 1000, KOT DENTAURUM |  |  | 0 | 0 | 0 | 0
146 | NOVO | 1 | ZAV | GUMICE INTRAORALNE (NOTRANJI FI 6,4) LIGHT, A 1000, KOT DENTAURUM |  |  | 0 | 0 | 0 | 0
147 | NOVO | 1 | ZAV | GUMICE INTRAORALNE (NOTRANJI FI 8,0) LIGHT, A 1000, KOT DENTAURUM |  |  | 0 | 0 | 0 | 0
148 | NOVO | 1 | ZAV | GUMICE INTRAORALNE (NOTRANJI FI 3,2) MEDIUM, A 1000, KOT DENTAURUM |  |  | 0 | 0 | 0 | 0
149 | NOVO | 1 | ZAV | GUMICE INTRAORALNE (NOTRANJI FI 4,8) MEDIUM, A 1000, KOT DENTAURUM |  |  | 0 | 0 | 0 | 0
150 | NOVO | 1 | ZAV | GUMICE INTRAORALNE (NOTRANJI FI 6,4) MEDIUM, A 1000, KOT DENTAURUM |  |  | 0 | 0 | 0 | 0
151 | NOVO | 1 | ZAV | GUMICE INTRAORALNE (NOTRANJI FI 8,0) MEDIUM,A 1000, KOT DENTAURUM |  |  | 0 | 0 | 0 | 0
152 | NOVO | 1 | ZAV | GUMICE INTRAORALNE (NOTRANJI FI 3,2) STRONG, A 1000, KOT DENTAURUM |  |  | 0 | 0 | 0 | 0
153 | NOVO | 1 | ZAV | GUMICE INTRAORALNE (NOTRANJI FI 4,8) STRONG, A 1000, KOT DENTAURUM |  |  | 0 | 0 | 0 | 0
154 | NOVO | 1 | ZAV | GUMICE INTRAORALNE (NOTRANJI FI 6,4) STRONG, A 1000, KOT DENTAURUM |  |  | 0 | 0 | 0 | 0
155 | NOVO | 1 | ZAV | GUMICE INTRAORALNE (NOTRANJI FI 8,0) STRONG, A 1000, KOT DENTAURUM |  |  | 0 | 0 | 0 | 0
156 | NOVO | 1 | ZAV | SEPARACIJSKE GUMICE ZA SEKALCE, KOT DENTAURUM 774-100-01, A 1000 |  |  | 0 | 0 | 0 | 0
157 | NOVO | 1 | ZAV | SEPARACIJSKE GUMICE ZA KOČNIKE, KOT DENTAURUM 774-200-01, A 1000 |  |  | 0 | 0 | 0 | 0
158 | NOVO | 1 | SC | ROTACIJSKE GUMICE, KOT DENTAURUM 774-000-00, A 100 |  |  | 0 | 0 | 0 | 0
159 | NOVO | 2 | ZAV | TRAK POLIRNI ENOSTR. NA DRŽALU RUMEN 0,06 MM A8 |  |  | 0 | 0 | 0 | 0
160 | NOVO | 1 | ZAV | TRAK POLIRNI DVOSTR. NA DRŽALU RDEČ 0,12 MM A8 |  |  | 0 | 0 | 0 | 0
161 | NOVO | 2 | ZAV | TRAK POLIRNI DVOSTR. NA DRŽALU ZELEN 0,20 MM A8 |  |  | 0 | 0 | 0 | 0
162 | NOVO | 1 | ZAV | TRAK POLIRNI ENOSTR. NA DRŽALU TURKIZEN 0,12 MM A8 |  |  | 0 | 0 | 0 | 0
163 | NOVO | 1 | SC | POLIRNI TRAK NA DRŽALU ZA KOLENČNIK, LEVI/DESNI/OBOJESTRANSKI,GROBOST 8 μm. PAKIRANJE a3 |  |  | 0 | 0 | 0 | 0
164 | NOVO | 1 | SC | POLIRNI TRAK NA DRŽALU ZA KOLENČNIK, LEVI/DESNI/OBOJESTRANSKI,GROBOST 80 μm. PAKIRANJE a3 |  |  | 0 | 0 | 0 | 0
165 | NOVO | 1 | SC | POLIRNI TRAK NA DRŽALU ZA KOLENČNIK, LEVI/DESNI/OBOJESTRANSKI,GROBOST40 μm. PAKIRANJE a3 |  |  | 0 | 0 | 0 | 0
166 | NOVO | 1 | SC | POLIRNI TRAK NA DRŽALU ZA KOLENČNIK, LEVI/DESNI/OBOJESTRANSKI,GROBOST 15 μm. PAKIRANJE a3 |  |  | 0 | 0 | 0 | 0
167 | NOVO | 1 | KOS | FOTOGRAFSKO OGLEDALO, KOVINSKO,LARGE 6,5 CM X 9,5 CM ZA OKLUZALNE FOTOGRAFIJE, ZRCALNO POLIRAN IZDELEK, Z MOŽNOSTJO AVTOKLAVIRANJA DO 137°C,NA VOLJO POSAMEZEN KOS |  |  | 0 | 0 | 0 | 0
168 | NOVO | 1 | KOS | FOTOGRAFSKO OGLEDALO, KOVINSKO,SMALL 5,5 CM X 9,5 CM ZA LINGVALNE FOTOGRAFIJE, ZRCALNO POLIRAN IZDELEK, Z MOŽNOSTJO AVTOKLAVIRANJA DO 137°C,NA VOLJO POSAMEZEN KOS |  |  | 0 | 0 | 0 | 0
169 | NOVO | 1 | KOS | RETRAKTOR ZA LICA,DVOSTRANSKI IZ PVC, PRIMEREN ZA STERILIZACIJO DO 134°C, DIMENZIJE 17,5 CM X 4 CM X 3,5 CM |  |  | 0 | 0 | 0 | 0
170 | NOVO | 1 | KOS | RETRAKTOR ZA USTNICE, IZ PVC, PRIMEREN ZA STERILIZACIJO DO 134°C , DIMENZIJE 6,5 CM X 17 CM. |  |  | 0 | 0 | 0 | 0
|  |  |  | TRAINER-JI |  |  |  |  | 0 | 0
171 | NOVO | 5 | KOS | VESTIBULARNA PLOŠČA, VELIKOST ZA PREDŠOLSKE OTROKE, MEHKEJŠA IZ GUME KOT DENTAURUM 740-000-00 |  |  | 0 | 0 | 0 | 0
172 | NOVO | 5 | KOS | VESTIBULARNA PLOŠČA, VELIKOST ZA VEČJE OTROKE/ODRASLE, MEHKEJŠA IZ GUME KOT DENTAURUM 740-001-00 |  |  | 0 | 0 | 0 | 0
173 | NOVO | 1 | KOS | SILIKONSKI PRIPOMOČEK ZA MIOFUNKCIONALNO KOREKCIJO KOT MYOBRACE B1 MEDIUM/LARGE |  |  | 0 | 0 | 0 | 0
174 | NOVO | 1 | KOS | SILIKONSKI PRIPOMOČEK ZA MIOFUNKCIONALNO KOREKCIJO KOT MYOBRACE B2 MEDIUM/LARGE |  |  | 0 | 0 | 0 | 0
175 | NOVO | 1 | KOS | SILIKONSKI PRIPOMOČEK ZA MIOFUNKCIONALNO KOREKCIJO KOT MYOBRACE B3 MEDIUM/LARGE |  |  | 0 | 0 | 0 | 0
176 | NOVO | 1 | KOS | SILIKONSKI PRIPOMOČEK ZA MIOFUNKCIONALNO KOREKCIJO KOT MYOBRACE I-3 SMALL/MEDIUM/LARGE |  |  | 0 | 0 | 0 | 0
177 | NOVO | 1 | KOS | SILIKONSKI PRIPOMOČEK ZA MIOFUNKCIONALNO KOREKCIJO KOT MYOBRACE J1 MEDIUM/LARGE |  |  | 0 | 0 | 0 | 0
178 | NOVO | 1 | KOS | SILIKONSKI PRIPOMOČEK ZA MIOFUNKCIONALNO KOREKCIJO KOT MYOBRACE J2 MEDIUM/LARGE |  |  | 0 | 0 | 0 | 0
179 | NOVO | 1 | KOS | SILIKONSKI PRIPOMOČEK ZA MIOFUNKCIONALNO KOREKCIJO KOT MYOBRACE J3 MEDIUM/LARGE |  |  | 0 | 0 | 0 | 0
180 | NOVO | 1 | KOS | SILIKONSKI PRIPOMOČEK ZA MIOFUNKCIONALNO KOREKCIJO KOT MYOBRACE K1 SMALL/MEDIUM/LARGE |  |  | 0 | 0 | 0 | 0
181 | NOVO | 1 | KOS | SILIKONSKI PRIPOMOČEK ZA MIOFUNKCIONALNO KOREKCIJO KOT MYOBRACE K2 SMALL/MEDIUM/LARGE |  |  | 0 | 0 | 0 | 0
182 | NOVO | 1 | KOS | SILIKONSKI PRIPOMOČEK ZA MIOFUNKCIONALNO KOREKCIJO KOT MYOBRACE K3 SMALL/MEDIUM/LARGE |  |  | 0 | 0 | 0 | 0
183 | NOVO | 1 | KOS | SILIKONSKI PRIPOMOČEK ZA MIOFUNKCIONALNO KOREKCIJO KOT MYOBRACE T1 MEDIUM/LARGE |  |  | 0 | 0 | 0 | 0
184 | NOVO | 1 | KOS | SILIKONSKI PRIPOMOČEK ZA MIOFUNKCIONALNO KOREKCIJO KOT MYOBRACE T2 MEDIUM/LARGE |  |  | 0 | 0 | 0 | 0
185 | NOVO | 1 | KOS | SILIKONSKI PRIPOMOČEK ZA MIOFUNKCIONALNO KOREKCIJO KOT MYOBRACE T3 SIZE 1/2/3/4/5/6/7 |  |  | 0 | 0 | 0 | 0
186 | NOVO | 1 | KOS | SILIKONSKI PRIPOMOČEK ZA MIOFUNKCIONALNO KOREKCIJO KOT MYOBRACE T4 MEDIUM/LARGE |  |  | 0 | 0 | 0 | 0
187 | NOVO | 1 | KOS | SILIKONSKI PRIPOMOČEK ZA MIOFUNKCIONALNO KOREKCIJO KOT MYOBRACE LIP TRAINER |  |  | 0 | 0 | 0 | 0
|  |  |  | MINI VIJAKI |  |  |  |  | 0 | 0
188 | NOVO | 1 | SC | MINI VIJAKI ZA BUKALNO SIDRANJE, 6MM NESTERILNI, KOT ORTHOEASY FORESTADENT A5 |  |  | 0 | 0 | 0 | 0
189 | NOVO | 1 | SC | MINI VIJAKI ZA BUKALNO SIDRANJE, 8MM NESTERILNI, KOT ORTHOEASY FORESTADENT A5 |  |  | 0 | 0 | 0 | 0
190 | NOVO | 1 | SC | MINI VIJAKI ZA BUKALNO SIDRANJE, 10MM NESTERILNI, KOT ORTHOEASY FORESTADENT A5 |  |  | 0 | 0 | 0 | 0
191 | NOVO | 1 | SC | MINI VIJAKI ZA PALATINALNO SIDRANJE, 8MM NESTERILNI, KOT ORTHOEASY PAL FORESTADENT A5 |  |  | 0 | 0 | 0 | 0
192 | NOVO | 1 | KOS | DODATKI ZA SISTEM, KOT ORTHOEASY PAL; LABORATORIJSKI PRENOSNIK |  |  | 0 | 0 | 0 | 0
193 | NOVO | 1 | SC | DODATKI ZA SISTEM, KOT ORTHOEASY PAL; RETENCIJSKI VIJAK A10 |  |  | 0 | 0 | 0 | 0
194 | NOVO | 1 | SC | DODATKI ZA SISTEM, KOT ORTHOEASY PAL; ABUTMENT A10 |  |  | 0 | 0 | 0 | 0
195 | NOVO | 1 | SC | DODATKI ZA SISTEM, KOT ORTHOEASY PAL; ODTISNA KAPICA A10 |  |  | 0 | 0 | 0 | 0
[7 empty] | SKUPAJ |  | 0 | 0

## paradontologija
ZDRAVSTVENI DOM VELENJE
Sklop 12: Material za paradontologijo
zap. št. | šifra pri naročniku | okvirna 12 mesečna količina | merska enota | Opis zahtevanega materiala | Cena na mersko enoto brez DDV | Stopnja DDV | Znesek DDV | Cena na mersko enoto z DDV | Vrednost blaga brez DDV | Vrednost blaga z DDV | število enot v ponujenem pakiranju | Cena na ponujeno pakiranje brez DDV | Proizvajalec | Naziv artikla
1 | 2 | 3 | 4 | 5 | 6 | 7 | 8 | 9 | 10 | 11 | 12 | 13 | 14 | 15
|  |  |  | MATERIAL ZA PARADONTOLOGIJO |  |  |  |  | 0 | 0
|  |  |  | KIRURŠKE NITI |  |  |  |  | 0 | 0
1 | NOVO | 2 | KPL | Kirurška neresorbilna nit iz naravnih svilenih vlaken, pletena in prevlečena, 75cm, 5/0, DS19, a36 (kot npr. Silkam ali enakovredno) |  |  | 0 | 0 | 0 | 0
2 | NOVO | 1 | KPL | Kirurška neresorbilna nit iz naravnih svilenih vlaken, pletena in prevlečena, 75cm, 6/0, DS19, a36 (kot npr. Silkam ali enakovredno) |  |  | 0 | 0 | 0 | 0
3 | NOVO | 2 | KPL | Kirurška hitro resorbilna sintetična monofilamentna nebarvana nit iz glikonata, 45cm, 5/0, DS16, a36 (kot npr. Monosyn Quick ali enakovredno) |  |  | 0 | 0 | 0 | 0
4 | NOVO | 1 | KPL | Kirurška hitro resorbilna sintetična monofilamentna nebarvana nit iz glikonata, 45cm, 6/0, DS16, a36 (kot npr. Monosyn Quick ali enakovredno) |  |  | 0 | 0 | 0 | 0
5 | NOVO | 1 | KPL | Kirurška nit hitro resorbilna, pletena in prevlečena iz poliglactina 910, 45cm, 5/0, DS19, a36 (kot npr. Novosyn Quick ali enakovredno) |  |  | 0 | 0 | 0 | 0
6 | NOVO | 2 | KPL | Kirurška nit hitro resorbilna, pletena in prevlečena iz poliglactina 910, 45cm, 6/0, DS19, a36 (kot npr. Novosyn Quick ali enakovredno) |  |  | 0 | 0 | 0 | 0
7 | NOVO | 2 | KPL | Kirurška nit neresorbilna, monofilamentna nebarvana iz politetraflouretilen (PTFE) polimera, 75cm, 5/0, DS19, a36 (kot npr. Elasyn ali enakovredno) |  |  | 0 | 0 | 0 | 0
8 | NOVO | 1 | KPL | Kirurška nit neresorbilna, monofilamentna nebarvana iz politetraflouretilen (PTFE) polimera, 75cm, 6/0, DS19, a36 (kot npr. Elasyn ali enakovredno) |  |  | 0 | 0 | 0 | 0
|  |  |  | REGENERATIVNI MATERIAL |  |  |  |  | 0 | 0
9 | NOVO | 1 | KOM | Membrana, ki nadomešča mehki tkivni presadek, ki vsebuje kolagen in je derivat živalske kože,velikost 20x30mm (kot npr. Botiss Mucoderm ali enakovredno) |  |  | 0 | 0 | 0 | 0
10 | NOVO | 1 | KOM | Membrana, ki nadomešča mehki tkivni presadek, ki vsebuje kolagen in je derivat živalske kože,velikost 30x40mm (kot npr. Botiss Mucoderm ali enakovredno) |  |  | 0 | 0 | 0 | 0
11 | NOVO | 1 | KOM | OsteoBiol kostna mešanica MP3 1000-2000µm, brizga 2ccm, konjski izvor, kat. št. A3210FE |  |  | 0 | 0 | 0 | 0
12 | NOVO | 1 | KOM | OsteoBiol kostna mešanica MP3 1000-2000µm, brizga 2ccm, svinjski izvor, kat. št. A3210FS |  |  | 0 | 0 | 0 | 0
13 | NOVO | 1 | KOM | OsteoBiol kostna mešanica MP3, brizga 1ccm, konjski izvor, kat. št. A3005FE |  |  | 0 | 0 | 0 | 0
14 | NOVO | 1 | KOM | OsteoBiol kostna mešanica MP3, brizga 1ccm, svinjski izvor, kat. št. A3005FS |  |  | 0 | 0 | 0 | 0
15 | NOVO | 1 | KOM | OsteoBiol kostna mešanica MP3, brizga 3x0,5ccm, konjski izvor, kat. št. A3015FE |  |  | 0 | 0 | 0 | 0
16 | NOVO | 1 | KOM | OsteoBiol kostna mešanica MP3, brizga 3x0,5ccm, svinjski izvor, kat. št. A3015FS |  |  | 0 | 0 | 0 | 0
17 | NOVO | 1 | KOM | OsteoBiol kostna zmes PUTTY, brizga, 0,5ccm, konjski izvor, kat. št. HPT09E |  |  | 0 | 0 | 0 | 0
18 | NOVO | 1 | KOM | OsteoBiol kostna zmes PUTTY, brizga, 0,5ccm, svinjski izvor, kat. št. HPT09S |  |  | 0 | 0 | 0 | 0
19 | NOVO | 1 | KOM | OsteoBiol kostna zmes PUTTY, brizga, 3x0,25ccm, konjski izvor, kat. št. HPT32E |  |  | 0 | 0 | 0 | 0
20 | NOVO | 1 | KOM | OsteoBiol kostna zmes PUTTY, brizga, 3x0,25ccm, svinjski izvor, kat. št. HPT32S |  |  | 0 | 0 | 0 | 0
21 | NOVO | 1 | KOM | OsteoBiol kostni gel GEL40, brizga 0,5ccm, konjski izvor, kat. št. 05GEL40E |  |  | 0 | 0 | 0 | 0
22 | NOVO | 1 | KOM | OsteoBiol kostni gel GEL40, brizga 0,5ccm, svinjski izvor, kat. št. 05GEL40S |  |  | 0 | 0 | 0 | 0
23 | NOVO | 1 | KOM | OsteoBiol kostni gel GEL40, brizga 3x0,5ccm, konjski izvor, kat. št. 15GEL40E |  |  | 0 | 0 | 0 | 0
24 | NOVO | 1 | KOM | OsteoBiol kostni gel GEL40, brizga 3x0,5ccm, svinjski izvor, kat. št. 15GEL40S |  |  | 0 | 0 | 0 | 0
25 | NOVO | 1 | KOM | OsteoBiol membrana, Ekstra tanka (fina), posušena SPECIAL, v pretisnem omotu, 30x30mm, konjski izvor, kat. št. EM03LE |  |  | 0 | 0 | 0 | 0
26 | NOVO | 1 | KOM | OsteoBiol membrana, posušena DERMA, v pretisnem omotu, 30x30mm, 2mm, svinjski izvor, kat. št. ED03SS |  |  | 0 | 0 | 0 | 0
27 | NOVO | 1 | KOM | OsteoBiol posušeni granulat APATOS CORTICAL, viala 1g, svinjski izvor, kat. št. AC1010FS |  |  | 0 | 0 | 0 | 0
28 | NOVO | 1 | KOM | OsteoBiol posušeni granulat APATOS MIX 1000-2000µm, viala 1g, konjski izvor, kat. št. A0210FE |  |  | 0 | 0 | 0 | 0
29 | NOVO | 1 | KOM | OsteoBiol posušeni granulat APATOS MIX 1000-2000µm, viala 1g, svinjski izvor, kat. št. A0210FS |  |  | 0 | 0 | 0 | 0
30 | NOVO | 1 | KOM | OsteoBiol posušeni granulat APATOS MIX, viala 0,5g, konjski izvor, kat. št. A1005FE |  |  | 0 | 0 | 0 | 0
31 | NOVO | 1 | KOM | OsteoBiol posušeni granulat APATOS MIX, viala 0,5g, svinjski izvor, kat. št. A1005FS |  |  | 0 | 0 | 0 | 0
32 | NOVO | 1 | KOM | OsteoBiol posušeni granulat APATOS MIX, viala 1g, konjski izvor, kat. št. A1010FE |  |  | 0 | 0 | 0 | 0
33 | NOVO | 1 | KOM | OsteoBiol posušeni granulat APATOS MIX, viala 1g, svinjski izvor, kat. št. A1010FS |  |  | 0 | 0 | 0 | 0
34 | NOVO | 1 | KOM | OsteoBiol posušeni granulat GEN-OS 0,5g, svinjski izvor, kat. št. M1005FS |  |  | 0 | 0 | 0 | 0
35 | NOVO | 1 | KOM | OsteoBiol posušeni granulat GEN-OS 1g, svinjski izvor, kat. št. M1010FS |  |  | 0 | 0 | 0 | 0
36 | NOVO | 1 | KOM | OsteoBiol posušeni granulat GEN-OS, viala 0,5g, konjski izvor, kat. št. M1005FE |  |  | 0 | 0 | 0 | 0
37 | NOVO | 1 | KOM | OsteoBiol posušeni granulat GEN-OS, viala 1g, konjski izvor, kat. št. M1010FE |  |  | 0 | 0 | 0 | 0
38 | NOVO | 1 | KOM | OsteoBiol rigidna, posušena ploščica SOFT CORTICAL LAMINA v pretisnem omotu, 35x35X1mm, svinjski izvor, kat. št. LS35LS |  |  | 0 | 0 | 0 | 0
39 | NOVO | 1 | KOM | OsteoBiol STND posušena membrana EVOLUTION v pretisnem omotu, 30x30mm, konjski izvor, kat. št. EV03HHE |  |  | 0 | 0 | 0 | 0
40 | NOVO | 1 | SET | STRAUMANN Emdogain 0,15ml (5x0,15ml), kat. št. 075.098W |  |  | 0 | 0 | 0 | 0
41 | NOVO | 2 | SET | STRAUMANN Emdogain 0,3ml Multipack (3x0,3ml Emdogain + 3x0,6ml PrefGel), kat. št. 075.114W |  |  | 0 | 0 | 0 | 0
42 | NOVO | 1 | SET | STRAUMANN PrefGel 0.6 ml (5X0,6ml), kat. št. 075.203W |  |  | 0 | 0 | 0 | 0
43 | NOVO | 2 | SET | STRAUMANN Emdogain FLO 0,15ml (1x Emdogain FLO 0,15ml, 1x PrefGel 0,6ml + 2 kanili), kat. št. 075.130 |  |  | 0 | 0 | 0 | 0
44 | NOVO | 1 | SET | STRAUMANN Emdogain FLO 0,3ml (1x Emdogain FLO 0,3ml + 1x PrefGel 0,6ml + 2 kanili), kat. št. 075.131 |  |  | 0 | 0 | 0 | 0
|  |  |  | DODATKI ZA APARATE-ORIGINALNI NADOMESTNI DELI |  |  |  |  | 0 | 0
45 | NOVO | 1 | KOM | Nastavek za Sonicflex KaVo 2008 L št. 5A št. 1.005.8949 |  |  | 0 | 0 | 0 | 0
46 | NOVO | 1 | KOM | Nastavek za Sonicflex KaVo 2008 L št. 6A št. 1.005.8950 |  |  | 0 | 0 | 0 | 0
47 | NOVO | 1 | KOM | Nastavek za Sonicflex KaVo 2008 L št. 7A št. 1.005.3951 |  |  | 0 | 0 | 0 | 0
48 | NOVO | 1 | KOM | Nastavek za Sonicflex KaVo 2008 L št. 8A št. 1.006.1953 |  |  | 0 | 0 | 0 | 0
49 | NOVO | 1 | KOM | Nastavek za Sonicflex KaVo 2008 L Retro tip št. 16 št. 1.006.2036 |  |  | 0 | 0 | 0 | 0
50 | NOVO | 1 | KOM | Nastavek za Sonicflex KaVo 2008 L Retro tip št. 17 št. 1.006.2035 |  |  | 0 | 0 | 0 | 0
51 | NOVO | 1 | KOM | Nastavek za Sonicflex KaVo 2008 L Retro tip št. 20 št. 1.006.2037 |  |  | 0 | 0 | 0 | 0
52 | NOVO | 1 | KOM | Nastavek za Sonicflex KaVo 2008 L Retro tip št. 21 št. 1.006.2038 |  |  | 0 | 0 | 0 | 0
53 | NOVO | 1 | KOM | Nastavek za Sonicflex KaVo 2008 L št. 24 št. 1.006.1957 |  |  | 0 | 0 | 0 | 0
54 | NOVO | 1 | KOM | Nastavek za Sonicflex KaVo 2008 L št. 25 št. 1.006.1959 |  |  | 0 | 0 | 0 | 0
55 | NOVO | 1 | KOM | Nastavek za Sonicflex KaVo 2008 L št. 26 št. 1.006.1961 |  |  | 0 | 0 | 0 | 0
56 | NOVO | 1 | KOM | Nastavek za Sonicflex KaVo 2008 L št. 27 št. 1.006.1963 |  |  | 0 | 0 | 0 | 0
57 | NOVO | 1 | KOM | Nastavek za Sonicflex KaVo 2008 L Retro tip št. 55 št. 1.006.2039 |  |  | 0 | 0 | 0 | 0
58 | NOVO | 1 | KOM | Nastavek za Sonicflex KaVo 2008 L Retro tip št. 56 št. 1.006.2040 |  |  | 0 | 0 | 0 | 0
59 | NOVO | 1 | KOM | Nastavek za Sonicflex KaVo 2008 L Retro tip št. 57 št. 1.006.2041 |  |  | 0 | 0 | 0 | 0
60 | NOVO | 1 | KOM | Nastavek za Sonicflex KaVo 2008 L št. 60 št. 1.006.1934 |  |  | 0 | 0 | 0 | 0
61 | NOVO | 1 | KOM | Nastavek za Sonicflex KaVo 2008 L št. 61 št. 1.006.1935 |  |  | 0 | 0 | 0 | 0
62 | NOVO | 1 | KOM | Nastavek za Sonicflex KaVo 2008 L št. 62 št. 1.006.1936 |  |  | 0 | 0 | 0 | 0
63 | NOVO | 1 | KPL | Nastavek za Sonicflex KaVo 2008 L implant set št. 1.006.2027 |  |  | 0 | 0 | 0 | 0
64 | NOVO | 1 | KPL | Nastavek za Sonicflex KaVo 2008 L implant refill (30 pcs) št. 1.003.8168 |  |  | 0 | 0 | 0 | 0
65 | NOVO | 3 | KOM | PIEZO Scaler konica za Piezo LED KaVo, št. 201, št. 1.007.4024 |  |  | 0 | 0 | 0 | 0
66 | NOVO | 3 | KOM | PIEZO Scaler konica za Piezo LED KaVo, št. 202, št. 1.007.4026 |  |  | 0 | 0 | 0 | 0
67 | NOVO | 3 | KOM | PIEZO Scaler konica za Piezo LED KaVo, št. 203, št. 1.007.4028 |  |  | 0 | 0 | 0 | 0
68 | NOVO | 1 | KPL | PIEZO Implant komplet za Piezo LED KaVo: 1 x držalo za PIEZO Implant konico št. 222, 1 x PIEZO Implant ključ, PIEZO Implant refill tip set (KaVo 1.007.4008 ) |  |  | 0 | 0 | 0 | 0
69 | 00995 | 1 | KPL | PIEZO Scaler komplet konic za Piezo LED KaVo: 3 x PIEZO Scaler konice (1x201; 1x202; 1x203), 1 x ključ s kontrolo navoja in 1 x kaseta za sterilizacijo (KaVo 1.007.4004) |  |  | 0 | 0 | 0 | 0
70 | NOVO | 1 | SC | KaVo PROPHYflex powder za peskalnik KaVo prophyflex 4, natrijev karbonat, različni okusi, 80 vrečk po 15g |  |  | 0 | 0 | 0 | 0
71 | NOVO | 1 | SC | KaVo PROPHYflex pearls za peskalnik KaVo prophyflex 4, kalcijev karbonat, različni okusi, 80 vrečk po 15g |  |  | 0 | 0 | 0 | 0
72 | NOVO | 1 | KOM | Plastenka nadomestna za raztopino za NSK Varios 970, 400ml, št.Z1047002 |  |  | 0 | 0 | 0 | 0
73 | NOVO | 1 | KOM | Ključ navorni za menjavo nastavkov, CR-10 za NSK Varios 970 št. Z221076 |  |  | 0 | 0 | 0 | 0
74 | NOVO | 1 | KOM | Konica za parodontologijo E30RD za aparat NSK Varios 970 št. Z217212 |  |  | 0 | 0 | 0 | 0
75 | NOVO | 1 | KOM | Konica za parodontologijo E30LD za aparat NSK Varios 970 št. Z217213 |  |  | 0 | 0 | 0 | 0
76 | NOVO | 1 | KOM | Konica za parodontologijo E31D za aparat NSK Varios 970 št. Z217210 |  |  | 0 | 0 | 0 | 0
77 | NOVO | 1 | KOM | Konica za parodontologijo E32D za aparat NSK Varios 970 št. Z217211 |  |  | 0 | 0 | 0 | 0
78 | NOVO | 1 | KOM | Konica za parodontologijo G1 za aparat NSK Varios 970 št. Z217101 |  |  | 0 | 0 | 0 | 0
79 | NOVO | 1 | KOM | Konica za parodontologijo G2 za aparat NSK Varios 970 št. Z217102 |  |  | 0 | 0 | 0 | 0
80 | NOVO | 1 | KOM | Konica za parodontologijo G3 za aparat NSK Varios 970 št. Z217103 |  |  | 0 | 0 | 0 | 0
81 | NOVO | 1 | KOM | Konica za parodontologijo G4 za aparat NSK Varios 970 št. Z217104 |  |  | 0 | 0 | 0 | 0
82 | NOVO | 1 | KOM | Konica za parodontologijo G5 za aparat NSK Varios 970 št. Z217105 |  |  | 0 | 0 | 0 | 0
83 | NOVO | 1 | KOM | Konica za parodontologijo G6 za aparat NSK Varios 970 št Z217106. |  |  | 0 | 0 | 0 | 0
84 | NOVO | 1 | KOM | Konica za parodontologijo G8 za aparat NSK Varios 970 št. Z217108 |  |  | 0 | 0 | 0 | 0
85 | NOVO | 1 | KOM | Konica za parodontologijo G9 za aparat NSK Varios 970 št. Z217109 |  |  | 0 | 0 | 0 | 0
86 | NOVO | 1 | KOM | Konica za parodontologijo G11 za aparat NSK Varios 970 št. Z217411 |  |  | 0 | 0 | 0 | 0
87 | NOVO | 1 | KOM | Konica za parodontologijo G12 za aparat NSK Varios 970 št. Z217412 |  |  | 0 | 0 | 0 | 0
88 | NOVO | 1 | KOM | Konica za parodontologijo G13 za aparat NSK Varios 970 št. Z217413 |  |  | 0 | 0 | 0 | 0
89 | NOVO | 1 | KOM | Konica za parodontologijo P1 za aparat NSK Varios 970 št. Z217404 |  |  | 0 | 0 | 0 | 0
90 | NOVO | 1 | KOM | Konica za parodontologijo P1D za aparat NSK Varios 970 št.Z217405 |  |  | 0 | 0 | 0 | 0
91 | NOVO | 1 | KOM | Konica za parodontologijo P2D za aparat NSK Varios 970 št. Z217402 |  |  | 0 | 0 | 0 | 0
92 | NOVO | 1 | KOM | Konica za parodontologijo P3D za aparat NSK Varios 970 št. Z217403 |  |  | 0 | 0 | 0 | 0
93 | NOVO | 1 | KOM | Konica za parodontologijo P10 za aparat NSK Varios 970 št. Z217410 |  |  | 0 | 0 | 0 | 0
94 | NOVO | 1 | KOM | Konica za parodontologijo P11R za aparat NSK Varios 970 št. Z217408 |  |  | 0 | 0 | 0 | 0
95 | NOVO | 1 | KOM | Konica za parodontologijo P11L za aparat NSK Varios 970 št. Z217409 |  |  | 0 | 0 | 0 | 0
96 | NOVO | 1 | KOM | Konica za parodontologijo P20 za aparat NSK Varios 970 št. Z217420 |  |  | 0 | 0 | 0 | 0
97 | NOVO | 1 | KOM | Konica za parodontologijo P21Rza aparat NSK Varios 970 št. Z217422 |  |  | 0 | 0 | 0 | 0
98 | NOVO | 1 | KOM | Konica za parodontologijo P21L za aparat NSK Varios 970 št. Z217421 |  |  | 0 | 0 | 0 | 0
99 | NOVO | 1 | KOM | Konica za parodontologijo P25R za aparat NSK Varios 970 št. Z217424 |  |  | 0 | 0 | 0 | 0
100 | NOVO | 1 | KOM | Konica za parodontologijo P25L za aparat NSK Varios 970 št. Z217425 |  |  | 0 | 0 | 0 | 0
101 | NOVO | 1 | KOM | Konica za parodontologijo P26R za aparat NSK Varios 970 št. Z217426 |  |  | 0 | 0 | 0 | 0
102 | NOVO | 1 | KOM | Konica za parodontologijo P26L za aparat NSK Varios 970 št. Z217427 |  |  | 0 | 0 | 0 | 0
103 | NOVO | 1 | KOM | Konica za parodontologijo P40 za aparat NSK Varios 970 št. Z217550 |  |  | 0 | 0 | 0 | 0
104 | NOVO | 1 | KOM | Konica za parodontologijo P41 za aparat NSK Varios 970 št. Z217555 |  |  | 0 | 0 | 0 | 0
105 | NOVO | 1 | KOM | Nosilec za V-konice V10 za aparat NSK Varios 970 št. Z217041 |  |  | 0 | 0 | 0 | 0
106 | NOVO | 1 | SET | Konica za parodontologijo V-P10 za aparat NSK Varios 970 št. Y900184 |  |  | 0 | 0 | 0 | 0
107 | NOVO | 1 | SET | Konica za parodontologijo V-P11R za aparat NSK Varios 970 št. Y1002165 |  |  | 0 | 0 | 0 | 0
108 | NOVO | 1 | SET | Konica za parodontologijo V-P11L za aparat NSK Varios 970 št. Y1002166 |  |  | 0 | 0 | 0 | 0
109 | NOVO | 1 | SET | Konica za parodontologijo V-P12 za aparat NSK Varios 970 št. Y1002167 |  |  | 0 | 0 | 0 | 0
110 | NOVO | 1 | SET | Konica za parodontologijo V-P26R za aparat NSK Varios 970 št. Y1002168 |  |  | 0 | 0 | 0 | 0
111 | NOVO | 1 | SET | Konica za parodontologijo V-P26L za aparat NSK Varios 970 št. Y1002169 |  |  | 0 | 0 | 0 | 0
112 | NOVO | 1 | KOM | Konica Bolase Epic pro PI PRO 3-4, diameter 300µm, kirurška, part No. 7430001 |  |  | 0 | 0 | 0 | 0
113 | NOVO | 1 | KOM | Konica Bolase Epic pro PI PRO 4-4, diameter 400µm, kirurška, part No. 7430002 |  |  | 0 | 0 | 0 | 0
114 | NOVO | 1 | KOM | Konica Bolase Epic pro E4-4, diameter 400µm, kirurška, part No. 7400016 |  |  | 0 | 0 | 0 | 0
115 | NOVO | 1 | KOM | Konica Bolase Epic pro E4-9, diameter 400µm, perio, part No. 7410019 |  |  | 0 | 0 | 0 | 0
116 | NOVO | 1 | KOM | Konica Bolase Epic proE3-4, diameter 300µm, kirurška, part No. 7400017 |  |  | 0 | 0 | 0 | 0
117 | NOVO | 1 | KOM | Konica Bolase Epic proE3-9, diameter 300µm, perio, part No. 7400020 |  |  | 0 | 0 | 0 | 0
118 | NOVO | 1 | KOM | Globoko tkivni ročnik za Bolase Epic pro, No. 6400311 |  |  | 0 | 0 | 0 | 0
119 | NOVO | 1 | SET | Ščitniki za globoko tkivni HP Bolase Epic pro, 20 kosov, No. 6400310 |  |  | 0 | 0 | 0 | 0
120 | 05283 | 1 | KOM | EMS piezo konica A (DS-001HF/HF, Hu-Friedy EMS piezo tips) |  |  | 0 | 0 | 0 | 0
121 | NOVO | 1 | KOM | EMS piezo konica B (DS-003HF/HF, Hu-Friedy EMS piezo tips) |  |  | 0 | 0 | 0 | 0
122 | NOVO | 1 | KOM | EMS piezo konica C (DS-002HF/HF, Hu-Friedy EMS piezo tips) |  |  | 0 | 0 | 0 | 0
123 | 05284 | 1 | KOM | EMS piezo konica P (DS-011HF/HF, Hu-Friedy EMS piezo tips) |  |  | 0 | 0 | 0 | 0
124 | 05285 | 1 | KOM | EMS piezo konica PS (DS-016HF/HF, Hu-Friedy EMS piezo tips) |  |  | 0 | 0 | 0 | 0
125 | NOVO | 1 | KOM | EMS piezo konica PL3 (DS-0032HF/HF, Hu-Friedy EMS piezo tips) |  |  | 0 | 0 | 0 | 0
126 | NOVO | 1 | KOM | EMS piezo konica HPL3 (DS-075HF/HF, Hu-Friedy EMS piezo tips) |  |  | 0 | 0 | 0 | 0
127 | NOVO | 1 | KOM | EMS piezo konica DPL3 (DS-065HF/HF, Hu-Friedy EMS piezo tips) |  |  | 0 | 0 | 0 | 0
|  |  |  | ZAŠČITNA SREDSTVA |  |  |  |  | 0 | 0
128 | 03342 | 5 | PAK | Vodotesno kirurško pokrivalo 100x160cm, sterilno, za enkratno uporabo, z odprtino izven centra, odprtina lepljiva po notranjem robu, a25 |  |  | 0 | 0 | 0 | 0
129 | 03113 | 5 | PAK | Zaščitni rokav za cevi oz. kable, sterilni, za standardne dimenzije cevi, 120cm x 8cm, a10 (kot npr. HY-139, Hygitech ali enakovredno) |  |  | 0 | 0 | 0 | 0
130 | NOVO | 3 | PAK | Kompresa sterilna za enkratno uporabo, 50x70 cm, a50 (kot npr. Roeko Ster-Quick ali enakovredno) |  |  | 0 | 0 | 0 | 0
131 | NOVO | 5 | PAK | Kompresa sterilna za enkratno uporabo, 70x100 cm, a25 (kot npr. Roeko Ster-Quick ali enakovredno) |  |  | 0 | 0 | 0 | 0
132 | 01712 | 20 | PAK | Kirurški zaščitni plašč, moder, netkan, nesterilen, za enkratno uporabo, rokav z manšeto, vodoodbojen, velikost L, a10 |  |  | 0 | 0 | 0 | 0
|  |  |  | DRUGO |  |  |  |  | 0 | 0
133 | NOVO | 2 | SC | Reparativni material na podlagi MTA, za direktno kritje pulpe in obnovo korenine (kot npr. ProRoot MTA, Dentsply ali enakovredno) |  |  | 0 | 0 | 0 | 0
134 | NOVO | 2 | KOS | Praskalec kosti za enkratno uporabo, kovinsko ohišje, pol-okroglo mikro-rezilo, raven, okrogel,omogoča tudi tunelsko pobiranje kosti (kot npr. MICROSS: Autologous Bone Obtaining System - META ali enakovredno) |  |  | 0 | 0 | 0 | 0
135 | 07091 | 3 | PAK | Vrečka aspiracijska, mehka, hermetično privarjena na togi pokrov, za zbiranje organskih tekočin, 2000ml Flovac, a50, kompatibilna z aspiratorjem Askir C30 |  |  | 0 | 0 | 0 | 0
136 | 07169 | 4 | SET | Set za sukcijo Yankauer, sterilen, za enkratno uporabo, z ročajem (pod kotom), fina konica, 6mm, dolžina cevi 3m, a30 |  |  | 0 | 0 | 0 | 0
137 | 07168 | 10 | SET | Set za irigacijo, sterilen, a10 (kot npr. Hygitech sterilni irigacijski set ali enakovredno) |  |  | 0 | 0 | 0 | 0
138 | NOVO | 5 | SC | Hidrofilna pooperativna parodontalna obloga, ki ostane elastična, posamezna pakiranja, 50 x 2g, (kot npr. Reso-Pac ali enakovredno) |  |  | 0 | 0 | 0 | 0
139 | 02348 | 20 | KOS | Voda za injekcije Braun, 500ml, vehikel za parenteralno uporabo, sterilna |  |  | 0 | 0 | 0 | 0
140 | NOVO | 3 | SC | Ligosan Slow release, 4x0,26g, kartuša (Kulzer) ali enakovredno |  |  | 0 | 0 | 0 | 0
141 | NOVO | 2 | SC | Oxysafe Professional, gel, 3x1ml (Hager&Werken) ali enakovredno |  |  | 0 | 0 | 0 | 0
142 | NOVO | 1 | SC | Biodentine, 5 kapsul + 5 single dose container (Septadont) ali enakovredno) |  |  | 0 | 0 | 0 | 0
143 | 04511 | 20 | KOS | Fiziološka raztopina NaCl 0,9%, 500ml, raztopina za izpiranje, sterilna |  |  | 0 | 0 | 0 | 0
[7 empty] | SKUPAJ |  | 0 | 0