## NASLOVNICA
0179-2019
POPIS OPREME ZA CENTER ROTOVŽ
naročnik
Mestna občina Maribor
projektant
Medprostor d.o.o., Breg 22, 1000 Ljubljana
november 2024

## REKAPITULACIJA
| OPIS | CENA/ENOTO BREZ DDV | SKUPAJ
02 | KNJIŽNICA
| SHEME INFO PULTOV | 0
| SHEME MIZ IN KLOPI | 0
| SHEME OMAR | 0
| SHEME POLIČNIC | 0
| SHEME ČAJNIH KUHINJ | 0
| SHEME GARDEROB | 0
| SHEME OBLOG | 0
| SHEME ZAVES | 0
| OGRAJA OBLAZINJENJE | 0
| RESTAVRIRANJE TIHCA | 0
| ČIŠČENJE IN PREVOZ PROJEKTOR | 0
| SKUPAJ OPREMA KNJIŽNICA | 0 | 0
03 | UGM
| SHEME INFO PULTOV | 0
| SHEME MIZ IN KLOPI | 0
| SHEME OMAR | 0
| SHEME ČAJNIH KUHINJ | 0
| SHEME GARDEROB | 0
| SHEME ZAVES | 0
| ZUNANJA OPREMA | 0
| OGLASNA OPREMA | 0
| RAZSTAVNA OPREMA | 0
| SKUPAJ OPREMA UGM | 0 | 0
04 | KAVARNA KINO
| SHEME KAVARNIŠKIH PULTOV OBLOGA | 0
| SHEME MIZ IN KLOPI | 0
| SHEME GARDEROB | 0
| SKUPAJ OPREMA KAVARNA KINO | 0 | 0
05 | SANITARIJE
| SANITARIJE KNJIIŽNICE | 0
| SANITARIJE UGM | 0
| SANITARIJE KAVARNA KINO | 0
| SKUPAJ OPREMA SANITARIJE | 0 | 0
06 | STOLI MIZE
| STOLI | 0
| MIZE | 0
| RAZNO | 0
| SKUPAJ MIZE STOLI RAZNO | 0 | 0
07.1 | TEHNIČNA OPREMA STROJI (1)
| KNJIŽNICA | 0
| UGM | 0
| CENTER | 0
| SKUPAJ TEHNIČNA OPREMA | 0 | 0
07.2 | TEHNIČNA OPREMA (2)
| KNJIŽNICA | 0
| UGM | 0
| KAVARNA KINO | 0
| CENTER | 0
| SKUPAJ TEHNIČNA OPREMA | 0 | 0
08 | KAVARNA TEHNOLOGIJA
| KAVARNA | 0
| SKUPAJ TEHNOLOGIJA KAVARNA | 0 | 0
09 | TAKTILNA OPREMA
| SKUPAJ | 0 | 0
10 | DRUGA OPREMA
| KNJIŽNICA | 0
| UGM | 0
| KAVARNA, KINO | 0
| SKUPAJ | 0 | 0
11 | SISTEM ODRSKIH PODESTOV IN ZAVES
| KNJIŽNICA | 0
| UGM | 0
| KAVARNA, KINO | 0
| SKUPAJ | 0 | 0
12 | AVDIO, VIDEO, SCENSKA OSVETLITEV
| KNJIŽNICA | 0
| UGM | 0
| KAVARNA KINO | 0
| SKUPAJ | 0 | 0
| S K U P A J O P R E M A |  | 0
| NEPREDVIDENI STROŠKI 2% |  | 0
| S K U P A J O P R E M A C E N T E R R O T O V Ž |  | 0
|  |  | 0 | z ddv

## SPLOŠNO
SPLOŠNA OPOZORILA IN NAVODILA
OPOMBA: Izvajalec mora pri ponudbi upoštevati ter pri izvedbi zagotavljati:
Za vso opremo in materiale, ki so v opisih ali na risbah morebiti imenovani z imenom proizvajalca, lahko ponudniki ponudijo ekvivalentno opremo in materiale drugih proizvajalcev, enake namembnosti, kapacitet ter enake kvalitete ali boljše kvalitete, kar morajo pred dobavo in vgradnjo z listinami (certifikati, izvedenska mnenja, atesti, poročila o preizkušanjih ipd.) dokazati. Pogodbena cena se v takem primeru ne spremeni.
Za vse elemente opreme mora izvajalec pripraviti delavniške načrte, katere pred izvedbo obvezno potrdi odgovorni projektant!
Za posamezne sklope elementov se pred izvedbo izdela vzorčni element v merilu 1:1, iz katerega so razvidne vse karaktristike posameznega končnega elementa!
Vzorec pregleda in potrdi odgovorni projektant pred izvedbo elementov, ki se nanašajo na izdelan vzorec! Vgradnja elementov brez potrditve vzorca ni dovoljena!
V primeru neskladja (opis, število …) med popisom in grafičnimi prilogami se je potrebno obvezno posvetovati z odgovornim projektantom!
Ponudba v ceni zajema:
- vsa potrebna pripravljalna dela
- vsa potrebna merjenja
- vse potrebne transporte do mesta vgrajevanja
- skladiščenje materiala na gradbišču ali kje drugje
- vso potrebno delo, montažo in dobavo za dokončanje funkcionalnega izdelka
- ves pritrditveni material, po potrebi vgradnjo zaključnih profilov, izdelavo podkonstrukcij in stalih potrebnih elementov za dokončanje funkcionalnega izdelka, četudi to ni neposredno navedeno v popisu ali razvidno iz načrtov
- izdelavo delavniške dokumentacije in vzorcev
- izdelavo ali najem in koriščenje, montažo in demontažo vseh delovnih ter vseh potrebnih pomožnih sredstvev na objektu kot so lestve, zaščitnih odrov, ograj ipd.
- usklajevanje z osnovnim načrtom arhitekture, elektro in strojnih inštalcij in opreme ter posvetovanje s projektantom, preiskušnje kvalitete materiala, ki se vgrajuje in dokazovanje kvalitete z atesti
- stroške za popravilo morebitnih škod, ki bi nastale na objektu kot celoti oz. delu objekta
- čiščenje in odvoz odvečnega materiala v stalno deponijo
- sorazmerni del stroškov pripravljalnih del, organizacije, ureditve in čuvanja gradbišča
- stroške prevozov, raztovarjanja in skladiščenja na gradbišču ter notranjega transporta na gradbišču
- sorazmeren del stroškov zaključnih del na gradbišču in čiščenja objekta z odvozom odvečnega materiala in embalaže
- plačilo komunalnih prispevkov za stalno deponijo
- stroške električne energije, vode, TK priključkov, razsvetljave za nočno delo in morebitne ostale stroške v času gradje
- sorazmerni del stroškov zavarovanja objekta v času izvedbe del in delavcev ter materiala na gradbišču v času izvajanja del, od začetka del do pridobitve uporabnega dovoljenja za objekt. Zavarovanje mora biti izvršeno pri pooblaščeni zavarovalni družbi, izvajalec mora kopijo police za vrednost predpisanih del dostaviti naročniku
- vse stroške predpisanih ukrepov varstva pri delu in varstva pred požarom, ki jih mora izvajalec obvezno upoštevati
- stroške vseh predpisanih dokazil o kvaliteti vgrajene opreme in naprav, atestov in garancij za materiale vgrajene v objekt, stroške nostrifikacije in meritev pooblaščenih institucij, potrebnih za uspešno primopredajo del, pri čemer morajo biti dokumenti obvezno prevedeni v slovenščino in nostrificirani od pooblaščene institucije v RS
- po potrebi plačilo komunalnih prispevkov za stalno deponijo
- po potrebi ozemljitev vseh kovinskih elementov
Popis je veljaven v kombinaciji s pripadajočimi grafičnimi prilogami in načrti.
Ponudba, ki se sklicuje zgolj na tekstualni del popisa ni veljavna in se smatra kot pomanjkljiva.
Z oddajo ponudbe vsak ponudnik izjavlja, da je proučil in skrbno pregledal grafične priloge popisa.
Z oddajo ponudbe vsak ponudnik izjavlja, da je skrbno proučil vse sestavne dele projekta in da je v skupno vrednost vključil vsa dodatna nepredvidena in presežna dela ter material in druge stvari, ki zagotavljajo popolno, zaključeno in celostno izvedbo opreme.
Ponudnik se z oddajo ponudbe zavezuje, da bo dela izvajal skladno z dokumentacijo
Za vse nejasnosti mora ponunik v razpisnem roku, ki je namenjen postavljanju vprašanj, pisno kontaktirati naročnika. Vprašanja neposredno vodji projekta ali izdelovalcu načrta niso dovoljena.
OPOZORILO!
IZVAJALEC MORA PRED PRIČETKOM DEL OBVEZNO PREVERITI VSE MERE NA OBJEKTU!
V primeru dvoma, mora izvajalec pred pričetkom predmetnih del opozoriti vodjo projekta in uskladiti rešitev.
Vsako spremembo pri izvedbi, ki bi vplivala na tehnično rešitev prikazano v dokumentaciji mora potrditi naročnik ali projektant. Stroške spremembe dokumentacije prevzame izvajalec.
Samovoljno dopolnjevanje ali spreminjanje dokumentacije brez pristanka avtorjev dokumentacije pomeni kršenje avtorskih pravic in bo sankcionirani skladno z določbami Zakona o avtorskih in sorodnih pravicah.
Izvajlacel je dolžan pred izvedbo medsebojno uskladiti posamezno delavniško dokumetacijo.
OKOLJSKE ZAHTEVE ZA POHIŠTVENO OPREMO
Dobavitelj in izvajalec opreme mora pri dobavi, montaži in izvedbi naročila upoštevati kriterije na podlagi Uredbe o zelenem javnem naročanju Uradni list RS, št. 51/17, 64/19 in 121/21 z vsemi prilogami, ki se nanašajo na: Temeljne okoljske zahteve za pohištvo Delež lesa ali lesnih tvoriv v pohištvu mora znašati vsaj 70 % prostornine uporabljenih materialov za izdelavo pohištva. Izjema so lahko stoli in pohištvo, pri katerem zaradi namena uporabe, les ali lesna tvoriva niso dovoljeni zaradi predpisov ali standardov. Način dokazovanja: Ponudnik mora k ponudbi priložiti: - tehnično dokumentacijo proizvajalca ali - ustrezno dokazilo, iz katerega izhaja, da so izpolnjene zahteve. Kot primerno dokazilo se šteje kot na primer znak za okolje tipa I., tehnična dokumentacija, poročilo o preizkusu neodvisne akreditirane institucije, okoljska kartica proizvoda kot na primer prikazano v prilogi tehničnega poročila.
Les in materiali na njegovi osnovi morajo izvirati iz zakonitih virov. Plastični deli s težo enako ali večjo od 50 g ne smejo vsebovati dodatkov materialov, ki lahko ovirajo recikliranje. Premaz lesa ali plastični ali kovinski deli ne smejo vsebovati aziridina, kromovih (VI) spojin, več kot 5 % teže hlapnih organskih spojin (HOS) in nevarnih snovi, za katere velja eno ali več naslednjih standardnih opozoril, stavkov za nevarnost ali previdnostnih stavkov iz zakona, ki ureja kemikalije, ali Uredbe (ES) št. 1272/2008-27. Izhajanje prostega formaldehida iz lesnih tvoriv ne sme biti višja od 8 mg/100 g suhe snovi. Adhezivi ali lepila, ki se uporabljajo pri sestavljanju pohištva, ne smejo vsebovati več kot 10 % mase hlapnih organskih spojin (HOS). Embalaža mora biti: - iz materiala, ki ga je mogoče enostavno reciklirati, ali - iz materialov, ki temeljijo na obnovljivih virih.
Ponudnik mora k ponudbi priložiti ustrezna dokazila o izpolnjevanju pogojev na podlagi Priloge temeljnih okoljskih zahtev Uredbe o zelenem naročanju. Naročnik bo na podlagi meril za izbor poleg cene določil merila, na podlagi izpolnjevanja zahtev iz omenjene Uredbe.
Izdelavo ponudb in izvedbo projekta je potrebno izdelati skladno z načrti. Načrte je potrebno upoštevati v celoti (risbe, opisi In popisi). V primeru tiskarskih napak in morebitnih neskladij v projektu, je ponudnik ali izvajalec dolžan na to opozoriti projektanta. Ponudnik ali izvajalec je dolžan opozoriti na morebitne tehnične pomanjkljivosti izvedbenih detajlov, risb, opisov ali popisov.Morebitne drugačne predloge izvajalca od risb ali popisov potrdita odgovorni projektant in investitor. V sklop izvajalčeve ponudbe sodijo vsi delavniški načrti, ki jih glede tehnične pravilnosti, zahtevane kakovosti in videza potrdi projektant. Police in drugi konstrukcijski elementi, panti in podobno morajo ustrezati predvideni obremenitvi, za pravilno dimenzioniranje nosilnih elementov odgovarja izvajalec. Kjer ni opredeljenega izvedbenega industrijskega detajla ali izdelka, ga mora izvajalec pred izvedbo predstaviti, izbor potrdita projektant in investitor. Izvajalec je dolžan pravočasno dostaviti vse vzorce materialov v izbor in potrditev projektantu (vzorce ultrapasa, vezane plošče …) vsaj v velikosti 20 x 30 cm z vsemi tipi zaključkov. Vsi elementi morajo biti opremljeni tako, da jih je možno funkcionalno uporabljati. Ponudnik mora za stole, mize, omare in druge tipske elemente k ponudbi priložiti prospekt ali tehnično skico ponujenega elementa ter ustrezen certifikat, ki dokazuje skladnost izdelkov z zahtevanimi standardi. Pri tipskih elementih so možna minimalna odstopanja v dimenzijah, vendar mora odstopanja potrditi projektant opreme. Odstopanja v barvah, ki so izbrane, niso dovoljena! Nosilni elementi opreme naj bodo dimenzionirani na predvideno obremenitev elementa (knjižne police, police v shrambah ...).
Ponudnik nudi dobavo opreme vključno z montažo in čiščenjem po montaži. Vsi elementi pohištva morajo ustrezati ustreznim standardom, ki urejajo področje opreme javnih ustanov.
Vsi elementi opreme, na katerih je predvidena postavitev električne opreme imajo za dovod priključkov izvedene odprtine z vsem potrebnim zaključnim materialom (npr. mize z računalniki imajo odprtine v delavni površini za dovod priključkov, ipd.)

## OPIS OPREME
SPLOŠNA OPOZORILA IN NAVODILA
Projekt opreme za Center Rotovž je nastal na osnovi projektne naloge in projektne dokumentacije za Center Rotovž št. 0179-2019, ki jo je izdelalo podjetje Medprostor d.o.o.. Projekt opreme je ločen na opremo za knjižnico, umetnostno galerijo ter kavarno in kino. Posamezni sklopi opreme se delijo na: - informacijske pulte - mize in klopi - omare - poličnic v knjižnici - čajnih kuhinj - garderob - oblog - zaves
Oprema je ali izdelana po meri, kupljena ali kombinacija kupljene in izdelane po meri. Barve določene po dogovoru s projektantom in jih je potrebno obvezno pred izvedbo uskladiti. Izbor barv sledi barvni študiji.
Oprema je izdela iz vezane plošče, vidni elementi iz sredozemskega bora, brušena, barvana oz. oljena po tehnologiji izvajalca, ostali elementi iz bora eliotis, brušeno, lakirano, z vidnimi napakami.
Delovne površine miz, delovnih pultov, klopi so iz vezane ploče deb. min 20mm bor elliotis, kaširane z linolejem, kot nap. Forbo Desktop, robovi plošč brušeni in barvani oz. oljeni s pigmentom po tehnologiji izvajalca. Del miz so lahko tudi parapetni kanali ali potopne vtičnice in ostala dodatna opreme za namestitev kablov in računalniške opreme. Debelino nosilnih elementov je potrebno po potrebi prilagoditi glede na namen in uporabo opreme.
Nosilne konstrukcije/podkonstrukcije so iz Fe prašno barvanih profilov 40/40/5 (50/50/5), vijačenih ali varjenih med seboj, profile ustrezno dimezionirati na posamezne elemente, po potrebi so za ustrezno funkcionalnost elementa, lahko tudi večji od navedenega v risbi. Dimenzije je potrebno pri nosilnih elementih po potrebi prilagoditi, profili so med seboj varjeni, konci zaprti, stiki nevidni (brušeni), elementi v celoti prašno barvani. Na stiku s tlemi imajo kovinski elementi navojno PVC (črno) nogico za regulacijo višine, na stiku s ploščo (črne) gumijaste podložke. Luknje za montažo plošč na konstrukcijo morajo biti izvedene pred barvanjem, vijaki 'utopljeni' in na nevidnih mestih.
Pri opremi, ki ima cokle, so le-ti iz vodoodporne vezane plošče sredozemski bor deb. 20mm oz. enakovredno. Pritrjeni so na po višini nastavljive PVC (črne) nogice opreme. V primeru, da je cokel speljam okoli vogala, so vogali stikovani pod kotom 45° stopinj. Položaj cokla je razviden iz grafičnih prilog in je lahko različen.
Vertikalni in horizontalni elementi opreme so poravnani in izvedeni brez zamikanja, samo po potrebi z minimalno zaokroženimi robovi.
Kolesa na opremi so iz gume (črne), na kovinski konstrukciji, od štirih koles na elementu mora imeti vsaj eden zavoro, skupna višina od 5-10cm.
Steklene vitrine so iz kaljenega stekla, deb. stekla je potrebno prilagoditi dimenziji elementov. Obvezno je potrebno uskladiti pante za steklo s projektantom.
Del nekatere opreme so tudi strojne in elektro inštalacije - opremo je potrebno prilagoditi instalacijam - gledati tudi projekte strojnih in elektro inštalacij in opreme, po potrebi pripraviti izreze za STR in EL opremo, vse preveriti na mestu in se po potrebi posvetovati s projektantom.
Nekatere zapore in cokli so iz perforirane ali polne, prašno barvne zgibane pločevine deb. 2-3mm z ojačitveni rebri, kjer bi bilo to konstrukcijsko potrebno, čeprav v risbi niso narisani. Cokli so po potrebi zrako in vodotesno prilagojeni izpihom/vpihom strojnih inštalacij, obvezno pripraviti vzorec pred izdelavo. Perforacija mora biti ustrezna pretokom, ki so zahtevani v projektu strojnih inštalacij. Debelino pločevine določiti glede na funcionalnost elementa in je po potrebi tudi večja od navedene v risbi.
Del elementov je oblazijen. Oblazinjenje je izvedeno iz debele čvrste pene, primerne gostote za dolgotrajno uporabo. Tapecirano z visokokvalitetno, odporno tkanino, z enostavno možnostjo čiščenja. Barvo, delitve blaga in šive določiti s projektantom. Blago OEKO-TEX standard, min. 150.000 ciklov martindale
Nekateri elementi z valovito oblogo in polikarbonatne diamond valovitke, oblogo kot. nap Termoton
Police in drugi konstrukcijski elementi morajo ustrezati predvideni obremenitvi, za pravilno dimenzioniranje nosilnih elementov odgovarja izvajalec. Kjer ni opredeljenega izvedbenega industrijskega detajla ali izdelka, ga mora izvajalec pred izvedbo predstaviti, izbor potrdita projektant in investitor. V kolikor je za element nevarnost preveračanja, ga je potrebno na dnu ustrezno obtežiti.
Vse okovje (vodila, panti) je srednjega cenovnega razreda in izvedeni po izbiri in potrditvi odgovornega projektanta.
Ključavnice s centralnim zaklepanjem na opremi so srednjega cenovnega razreda, po potrebi je potrebno urediti sistem centralnega ključa.
Ročaji ali kljuke so izvedeni po detajlu po predhodno izdelanem in potrjenem vzorcu.
Vse police, ki niso potrebne za konstrukcijsko stabilnost so premične.
Pri izvedbi upoštevati delitve po shemah v grafičnih prilogah, v primeru drugačnega predloga se je potrebno obvezno posvetovati s projektantom!
Kjer so elektro elementi del opreme, je potrebno zagotoviti montažo in priklop le-teh.
Upoštevati tudi splošne opise pri posameznih sklopih!
Vse upoštevano v enotnh cenah!

## DISPOZICIJA LISTI
OZNAKA | OPIS | LIST
| TLORISI - DISPOZICIJA Z OZNAKAMI OPREME | 1
TL K.KN | TLORIS KLETI KN | 1.1.1
TL K.OD | TLORIS KLETI OD | 1.1.2
TL K.UGM | TLORIS KLETI UGM | 1.1.3
TL M.KN | TLORIS MEDETAŽE KN | 1.2.1
TL M.OD | TLORIS MEDETAŽE OD | 1.2.2
TL M.UGM | TLORIS MEDETAŽE UGM | 1.2.3
TL P.KN | TLORIS PRITLIČJA KN | 1.3.1
TL P.UGM | TLORIS PRITLIČJA UGM | 1.3.2
TL P.KA | TLORIS PRITLIČJA KAVARNE | 1.3.3
TL N1.KN | TLORIS 1.NADSTROPJA KN | 1.4.1
TL N1.UGM | TLORIS 1.NADSTROPJA UGM | 1.4.2
TL N2.KN | TLORIS 2.NADSTROPJA KN | 1.5.1
TL N2.UGM | TLORIS 2.NADSTROPJA UGM | 1.5.2
TL N3.KN | TLORIS 3.NADSTROPJA KN | 1.6.1
TL N3.UGM | TLORIS 3. NADSTROPJA UGM | 1.6.2

## KNJIŽNICA
OZNAKA | OPIS | LIST | DIMENZIJE V CM/ RAZEN, ČE PIŠE DRUGAČE Š/G/V | ŠTEVILO | CENA/ENOTO BREZ DDV | SKUPAJ
| SHEME KNJIŽNICA | 2
| SHEME INFORMATORSKIH PULTOV | 2.1
Informatorski pulti iz vezane plošče, barvana ali oljena, in polikarbonatne obloge. Delovna površina iz linoleja. V ceni upoštevati dobavo, montažo in ves pritrdilni in dodatni material, ki zagotavlja popolno, zaključeno in celostno izvedbo posameznega elementa. Elementi s strojno in elektro opremo, elektro oprema tudi del elementa opreme, po potrebi prilagoditi izreze.
VSE ETAŽE KNJIŽNICE
INF.K.01 | Shema informatorja v kleti leposlovje OU | 2.1.1.1-3 | 410/250/80+35 | 1 |  | 0
Informacijski putl za dve delovni mesti. Pult sestavljen iz: - delovne površine, - nosilne konstrukcije z omaricami pod delovno površino, - fiksne zapore z vrati, - sprednje fronte z oblogo - podstavka Vsi vidni deli iz vezane plošče deb. min. 20mm sredozemski bor, brušena, barvana oz. oljena po tehnologiji izvajalca, ostalo iz vezane plošče bor elliotis deb.20mm, brušeno, lakirano, z vidnimi napakami. Spodnji cokli iz vezane plošče, stiki pod kotom 45°, zamaknjen v notranjost, cokel montiran na PVC noge, nastavljive po višini. Nosilna konstrukcija iz vertikalnih stranic in korpusov omaric, vpeta med spodnjo in delovno nosilno ploščo. Na vratih omaric prilagoditi število pantov glede na višino in težo vrat. Delitev in odpiranje po shemi. Ročaj vratc rezkan iz ploskve oz. Alu barvan, dol. enaka širini vratc. Z možnostjo zaklepanja, pozicijo ključavnice uskaditi s projektantom, možnost sistemskega ključa. Mizna ploskev iz vezane ploče deb. min. 20mm bor elliotis z linolejem, kot nap. Forbo Desktop, robovi brušeni in barvani oz. oljeni s pigmentom po tehnologiji izvajalca, z izrezom fi=6cm. Barva linoleja po izboru projektanta. Del mize tudi 2x parapetni kanal, s petimi navadnima in dvema UTP vtičnicama, po potrebi kovinski barvan nosilec za kable skupaj s spiralo za kable. Del mize po potrebi tudi 2x kovinsko, barvano držalo za računalnik, pritjeno v spodnjo stran mizne ploskve.
FIksna zapora z vrati iz dvojnih med seboj lepljenih vezanih plošč deb. min. 20mm sredozemski bor, brušena, barvana oz. oljena po tehnologiji izvajalca, točkovno pritjena v tla in nosilno konstrukcijo mize. Vratno krilo z nevidnimi panti, odpiranje po shemi, možnost zaklepanja, sistemski ključ, brez kljuke z vzmetnim zatičem. Obloga iz polikarbonatne valovitke diamond, barva po izboru projektanta, kot nap. Termoton, smer montaže pokončno, brez prekrivanja, vpeta v delovno ploskev in spodnjo nosilno konstrukcijo, vrezkani utori, izdelani po obliki krivljene valovitke. Za oblogo na distanci hrbet iz vezane plošče bor sredozemski, brušena, barvana oz. oljena po tehnologiji izvajalca, segment izdelan iz krivljene vezane vertikalno žlebičene plošče. Med polikarbonatno oblogo in hrbtom led trak po celotni dolžini hrbta, del elementa opreme.
INF.K.02 | Shema informatorja v kleti leposlovje C | 2.1.2.1-3 | 265/155+70/80+35 | 1 |  | 0
Vse enako kot INF.K.01
Samo za eno delovno mesto in drugačnih dimezij, brez vrat zadaj.
INF.M.03 | Shema informatorja v medetaži domoznanstvo | 2.1.3.1-3 | 25-+300/190+100+35/80+35 | 1 |  | 0
Vse enako kot INF.K.01
Samo za eno delovno mesto in drugačnih dimezij Element s prostorom za dodatna stola na zunanji strani in delom delovne površine, ki jo je možno zapreti in zakleniti z lesenim rolojem in z vrati z možnostjo zakljepanja. Del elementa tudi kovinske zapore na podkonstrukciji, vse prašno barvano v barvi po izboru projektanta. Poličnice z vrati niso del elementa. Glej popos poličnic.
INF.M.04 | Shema informatorja v medetaži in N1 in N2 | 2.1.4.1-2 | 285/200/80+35 | 3 |  | 0
Enako kot INF.K.01, samo za eno delovno mesto in drugačnih dimezij
INF.P.05 | Shema informacijskega pulta v pritličju za 4 delovna mesta | 2.1.5.1-4 | 390+360/120+175+225/80+55 | 1 |  | 0
Vse enako kot INF.K.01
Samo za štiri delovna mesta in drugačnih dimezij. Pod pultom montirani čitalci za RFID. Element z delovno površino za 2 avtomata za samoizposojo, z nizom omar za rack omarici in prostorom za 2 vozička. Za voziček glej popis TEHNIČNA OPREMA. Delovna mesta opremljena s predalniki. Element s strojno in elektro opremo za katere je potrebno izreze prilagoditi poasmeznim elementom.
| SKUPAJ |  |  |  |  | 0 | 0
| SHEME MIZ IN KLOPI | 2.2
Delovne in študijske mize iz Fe prašno barvane podkonstrukcije ali iz podkonstrukcije iz vezane plošče bravano ali oljeno po tehnilogiji izvajalca. Delovna površina iz linoleja. V ceni upoštevati dobavo, montažo in ves pritrdilni in dodatni material, ki zagotavlja popolno, zaključeno in celostno izvedbo posameznega elementa. Elementi z elektro opremo, ki je lahko tudi del elementa opreme, po potrebi prilagoditi izreze.
| MIZE V KLETI KNJIŽNICE | 2.2.1
MI.K.01 | Shema mize v računalniški učilnici | 2.2.1.1 | 175/65/75 | 12 |  | 0
Delovna miza, mizna ploskev iz vezane ploče deb. min. 20mm bor elliotis z linolejem, kot nap. Forbo Desktop, robovi brušeni in barvani oz. oljeni s pigmentom po tehnologiji izvajalca. Barva linoleja po izboru projektanta. Kovinska podkonstrukcija iz jeklenih enokrakih profilov 50/50/4mm, prašno barvana, barva po izboru projektanta. Mizna ploskev nevidno pritrjena preko gumijaste podložke. Miza opremljena s plastičnimi podložkami za preprečevanje poškodb tlaka. Del mize tudi potopna okrogla vtičnica, z dvema navadnima, dvema USB in dvema UTP vtičnicama, po potrebi kovinski barvan nosilec za kable skupaj s spiralo za kable.
MI.K.02 | Shema ovalne mize v kleti | 2.2.1.2.1-5 | 470/140/75 | 1 |  | 0
Sestavljena delovna miza, mizna ploskev iz vezane ploče deb. min. 20mm bor elliotis z linolejem, kot nap. Forbo Desktop, robovi brušeni in barvani oz. oljeni s pigmentom po tehnologiji izvajalca. Barva linoleja po izboru projektanta. Delitev po shemi. Pokonstrukcija kovinska in iz vezane plošče deb. min. 20mm sredozemski bor, barvana z vidno strukturo oz. oljena s pigmentom, prilogojeno tehnologiji izvajalca. Kovinska podkonstrukcija iz robnih jeklenih enokrakih profilov 50/50/4mm in cevnih profilov 40/50/4mm s kovinskimi 'ušesi', prašno barvana, barva po izboru projektanta. Mizna ploskev nevidno pritrjena preko gumijaste podložke. Miza opremljena s plastičnimi podložkami za preprečevanje poškodb tlaka. Del mize tudi potopne okrogle vtičnice 4 kom, z dvema navadnima in dvema USB vtičnicama, po potrebi kovinski barvan nosilec za kable skupaj s spiralo za kable. Po potrebi predvideti dodatne izreze za razvod kablov. Na mizo, pred končno sestavo, montirana luč, ni del opreme.
MI.K.03 | Shema ovalne mize v kleti | 2.2.1.3.1-4 | 760/140/75 | 1 |  | 0
Vse enako kot MI.K.02, samo drugačnih dimezij
Sestavljena delovna miza. Del mize tudi potopne okrogle vtičnice 8 kom, z dvema navadnima in dvema USB vtičnicama, po potrebi kovinski barvan nosilec za kable skupaj s spiralo za kable. Na mizo, pred končno sestavo, montirana luč, ni del opreme.
MI.K.04 | Shema okrogle mize v kleti | 2.2.1.4.1-3 | fi 240/75 | 1 |  | 0
Sestavljena delovna miza, mizna ploskev iz vezane ploče bor deb. min. 20mm elliotis z linolejem, kot nap. Forbo Desktop, robovi brušeni in oljeni. Barva linoleja po izboru projektanta. Delitev po shemi. Pokonstrukcija kovinska in iz vezane plošče sredozemski bor - obdelava - barvano, oljeno?. Kovinska podkonstrukcija iz robnih jeklenih enokrakih profilov 50/50/4mm in cevnih profilov 40/50/4mm s kovinskimi 'ušesi', prašno barvana, barva po izboru projektanta. Mizna ploskev nevidno pritrjena preko gumijaste podložke. Miza opremljena s plastičnimi podložkami za preprečevanje poškodb tlaka. Del mize tudi potopne okrogle vtičnice 4 kom, z dvema navadnima in dvema USB vtičnicama, po potrebi kovinski barvan nosilec za kable skupaj s spiralo za kable. Po potrebi predvideti dodatne izreze za razvod kablov. Na mizo, pred končno sestavo, montirana luč, ni del opreme.
MI.K.05 | Shema okrogle mize v kleti | 2.2.1.5.1-3 | fi 200/75 | 1 |  | 0
Vse enako kot MI.K.02, okrogla delovna miza drugačnih dimezij.
MI.K.06 | Shema visoke mize v računalniški učilnici | 2.2.1.6 | 350/65/110 | 1 |  | 0
Sestavljena delovna miza, mizna ploskev iz vezane ploče deb. min. 20mm bor elliotis z linolejem, kot nap. Forbo Desktop, robovi brušeni in barvani oz. oljeni s pigmentom po tehnologiji izvajalca. Barva linoleja po izboru projektanta. Kovinska podkonstrukcija iz jeklenih enokrakih profilov 50/50/4mm, prašno barvana, barva po izboru projektanta. Mizna ploskev nevidno pritrjena preko gumijaste podložke. Miza opremljena s plastičnimi podložkami za preprečevanje poškodb tlaka. Del mize tudi potopna okrogla vtičnica, z dvema navadnima, dvema USB in dvema UTP vtičnicama vtičnicama, po potrebi kovinski barvan nosilec za kable skupaj s spiralo za kable.
MI.K.07 | Miza za govorca v računalniški učilnici | 2.2.1.7 | 93/63/120 | 1 |  | 0
Delovni pult, mizna ploskev iz vezane ploče deb. min. 20mm sredozemski bor z linolejem, kot nap. Forbo Desktop. Barva linoleja po izboru projektanta. Vezana plošča brušena, barvana z vidno strukturo oz. oljena s pigmentom po tehnologiji izvajalca. Mizna ploskev z izrezom fi 6cm. Pod mizno ploskvijo 3 police. Del mize tudi vtičnice, z dvema navadnima, dvema USB in dvema UTP vtičnicama vtičnicama, po potrebi kovinski barvan nosilec za kable skupaj s spiralo za kable. Del elementa tudi namizna svetilka kot nap. Intra light Vitka namizna.
MK.K.01 | Shema okrogle mize s klopjo v igroteki | 2.2.1.10.1-2 | fi 120/60, fi 230/35 | 3 |  | 0
Sestavljen element iz mize in klopi. Mizna ploskev iz vezane ploče deb. min 20mm bor elliotis z linolejem, kot nap. Forbo Desktop, robovi brušeni in oljeni. Barva linoleja po izboru projektanta. Pokonstrukcija kovinska in betonska. Kovinska podkonstrukcija iz robnih jeklenih enokrakih profilov 50/50/4mm in cevnih profilov 40/50/4mm s kovinskimi 'ušesi' za pritrditev v betonsko cev, prašno barvana, barva po izboru projektanta. Betonska cev fi 60cm, višine 52cm, barvana in po potrebi na dnu dodatno obtežena proti preveračanja. Mizna ploskev nevidno pritrjena preko gumijaste podložke. Miza opremljena s plastičnimi podložkami za preprečevanje poškodb tlaka. Klop iz pene, podnožje iz vezane plošče, vse oblazinjeno z debelo čvrsto peno, primerne gostote za dolgotrajno uporabo. Tapecirano z visokokvalitetno, odporno tkanino, z enostavno možnostjo čiščenja. Delitve blaga, barvo in šive določiti s projektantom. Del klopi so tudi predalniki, ki so na zunaji strani oblazinjeni kot klop, podkonstrukcija iz vezane plošče sredozemski bor, barvan oz. oljen, na kolesih iz gume, z izrezom za izvlek. Na klopi predvideti pušo za montažo luči, luč ni del opreme. Na notranji strani revizijska odprtina za dostop.
MK.K.02 | Shema okrogle klopi v igroteki | 2.2.1.11 | fi 230/35-50 | 1 |  | 0
Klop iz pene, podnožje iz vezane plošče deb. min. 20mm , vse oblazinjeno z debelo čvrsto peno, primerne gostote za dolgotrajno uporabo. Po potrebi element na dnu dodatno obtežen proti prevračanja. Tapecirano z visokokvalitetno, odporno tkanino, z enostavno možnostjo čiščenja. Delitve blaga, barvo in šive določiti s projektantom. Del klopi so tudi predalniki, ki so na zunaji strani oblazinjeni kot klop, podkonstrukcija iz vezane plošče sredozemski bor, barvan oz. oljen, na kolesih, z izrezom za izvlek. Na klopi predvideti pušo za montažo luči, luč ni del opreme. Na notranji strani revizijska odprtina za dostop.
MK.K.03 | Shema premičnega elemeta v igroteki | 2.2.1.12 | fi 90/35-50 | 3 |  | 0
Elemet iz pene, podnožje iz vezane plošče deb. min. 20mm , vse oblazinjeno z debelo čvrsto peno, primerne gostote za dolgotrajno uporabo. Po potrebi element na dnu dodatno obtežen proti prevračanja. Tapecirano z visokokvalitetno, odporno tkanino, z enostavno možnostjo čiščenja. Delitve blaga, barvo in šive določiti s projektantom. Del mize so tudi predalniki, ki so na zunaji strani oblazinjeni kot klop, podkonstrukcija iz vezane plošče sredozemski bor, barvan oz. oljen, na kolesih, z izrezom za izvlek. Mizna ploskev iz vezane ploče deb. min 20mm bor elliotis z linolejem, kot nap. Forbo Desktop, robovi brušeni in oljeni. Barva linoleja po izboru projektanta. Vse na kolesih iz gume, kolesa z možnostjo blokade.
| MIZE V MEDETAŽI KNJIŽNICE | 2.2.2
MI.M.VZ.01 | Shema mize v delavnici za vzdrževalca | 2.2.2.1 | 170+170/70-100/75 | 1 |  | 0
Sestavljena delovna miza, mizna ploskev iz vezane ploče deb. min. 20mm bor elliotis z linolejem, kot nap. Forbo Desktop, vsi robovi brušeni in barvani oz. oljeni s pigmentom po tehnologiji izvajalca. Mizna ploskev z izrezom fi 6cm. Barva linoleja po izboru projektanta. Kovinska podkonstrukcija iz jeklenih enokrakih profilov 50/50/4mm, prašno barvana, barva po izboru projektanta. Mizna ploskev nevidno pritrjena preko gumijaste podložke. Miza opremljena s plastičnimi podložkami za preprečevanje poškodb tlaka. Kot določiti na mestu. Del elementa tudi kovinski predalnik za orodje na kolesih, dim.60/70/max60cm, barva po izboru projektanta, lahko kupljen element - ni del elementa, glej popis TEHNIČNA OPREMA (2), oznaka OV.01. Del elemeta tudi stena za orodje, glej popis TEHNIČNAOPREMA (2), oznaka SO.K.01.
MI.M.VZ.02 | Shema mize v delavnici za vzdrževalca s koritom | 2.2.2.2 | 250/55-75/75 | 1 |  | 0
Delovni pult iz ultrapasa, barva po izboru projektanta, s stanjšanim robom po detalju, na vlagoodporni vezani plošči deb.20mm z vidnim robom (brušen. barvan ali oljen) z izrezom za korito, spodnje omarice s predali, Kovinska podkonstrukcija iz jeklenih enokrakih profilov 50/50/4mm, prašno barvana, barva po izboru projektanta. Mizna ploskev nevidno pritrjena preko gumijaste podložke. Miza opremljena s plastičnimi podložkami za preprečevanje poškodb tlaka. Del elementa inox korito dim. 60/40cm, montaža v nivoju pulta in z visoko kuhinjsko pipo z izvlečnim tuš nastavkom. Kot določiti na mestu.
KL.M.01 | Klop ob stebru v knjižnici | 2.2.2.3 | 175/40/15 | 4 |  | 0
Klop na betonskem elementu. 2x element iz pene, podnožje iz vezane plošče, vse oblazinjeno z debelo čvrsto peno, primerne gostote za dolgotrajno uporabo. Tapecirano z visokokvalitetno, odporno tkanino, z enostavno možnostjo čiščenja, kot nap. Skei AB. Barvo, delitve blaga in šive določiti s projektantom. Dolžina posameznega elementa cca 80cm, delitev po shemi. Na beton montirano nevidno s senčno fugo. Na mestih montirana miza, glej shemo MI.FIX.01
KL.M.02 | Shema naslona ob podestu na klančini ob požarnih drsnih vratih - POZOR REV. ODPRTINA Požarna vrata niso del opreme. Dostop do mehanizma drsnih vrat - revizijska odprtina - snemljiva obloga | 2.2.2.4.1-2 | 480/45/275 | 1 |  | 0
Sestavljen element iz naslona in oblog pred požarno drsno zaporo, zapora ločena z požarno odpornimi MK ploščami - niso del opreme. Sklop oblog, vsi vidni deli iz vezane plošče sredozemski bor, vsi vidni deli iz vezane plošče deb. min. 20mm sredozemski bor, brušena, barvana oz. oljena po tehnologiji izvajalca, ostalo iz vezane plošče bor elliotis deb.20mm, po potrebi brušeno, lakirano, z vidnimi napakami. Del elementa naslon iz vezane plošče, deb. 20mm bor sredozemski, z linolejem kot nap. Forbo Desktop, barva po izboru projektanta, z vidnim robom brušenim, barvanim oz. oljena s pigmentom po tehnologiji izvajalca. Po potrebi konstrukcijo in druge dele omare in izreze prilagoditi revizijskim odprtinam in STR-EL opremi. Dostopi do revizijski odprtin morajo biti požarno odporni!
ME.M.01 | Shema modularnega elementa za sproščeno branje leposlovje mladostniki | 2.2.2.5.1-3 | 1220/45/45 | 1 |  | 0
Klop na betonskem elementu. Iz dveh različnih sestavljivih elementov iz pene, podnožje iz vezane plošče, vse oblazinjeno z debelo čvrsto peno, primerne gostote za dolgotrajno uporabo. Tapecirano z visokokvalitetno, odporno tkanino, z enostavno možnostjo čiščenja, kot nap. Skei. Delitve blaga, barvo in šive določiti s projektantom. Dolžina posameznega elementa cca 75cm, delitev po shemi. Skupaj 16 elemetov, od tega 8 elementov z dvignjenim hrbtom. Na beton montirano s senčno fugo. Element z EL opremo, montaža vtičnic. Na mestih montirana miza, glej shemo MI.FIX.01
KL.M.03 | Mešalna klop-pult kot zadnja stopnica v medetaži, element z EL opremo | 2.2.2.6 | 550/100/45 | 1 |  | 0
Klop iz vezane plošče sredozemski bor, barvana oz. oljena po tehnologiji izvajalca, barva po dogovoru s projektantom, na kovinski podkonstrukciji, prašno barvana, s plinskimi vzetmi za dviganje mize-pulta, element s EL opremo, prilagoditi izreze. Delitev in odpiranje po shemi.
MI.FIX.01 | Miza na nosilcu pritrjenem na AB klop | 2.2.7.10 | fi 75 | 7 |  | 0
Delovna miza, mizna ploskev iz vezane ploče deb. min. 20mm bor elliotis z linolejem, kot nap. Forbo Desktop, robovi brušeni in barvani oz. oljeni s pigmentom po tehnologiji izvajalca. Barva linoleja po izboru projektanta. Kovinska podkonstrukcija pod kot, enakim AB konstrukciji, na katero je miza pritrjena, kot preveriti na mestu, iz jeklenih cevnih profilov 40/40/4mm in 40/120/4 v razširjenem delu vijačena v AB konstrukcijo, prašno barvana, barva po izboru projektanta. Mizna ploskev nevidno pritrjena preko gumijaste podložke.
| MIZE V PRITLIČJU KNJIŽNICE | 2.2.3
MI.P.01 | Shema mize, pritličje-priprava programov MU Del opreme tudi akustična obloga | 2.2.3.1 | 520/60-110/75 | 1 |  | 0
Sestavljnen element iz mize, predalnika in akustične obloge. Kot določiti na mestu. Delovna miza, mizna ploskev iz vezane ploče deb.min. 20mm bor elliotis z linolejem, kot nap. Forbo Desktop, vsi robovi brušeni in barvani oz. oljeni s pigmentom po tehnologiji izvajalca, mizna ploskev z izrezom fi 6cm. Barva linoleja po izboru projektanta. Kovinska podkonstrukcija iz jeklenih enokrakih profilov 50/50/4mm, prašno barvana, barva po izboru projektanta. Mizna ploskev nevidno pritrjena preko gumijaste podložke. Miza opremljena s plastičnimi podložkami za preprečevanje poškodb tlaka. Del mize tudi parapetni kanal, s petimi navadnima in dvema UTP vtičnicama, po potrebi kovinski barvan nosilec za kable skupaj s spiralo za kable. Del mize po potrebi tudi kovinsko, barvano držalo za računalnik, pritrjeno v spodnjo stran mizne ploskve. Predalnik na kolesih, vsi vidni deli iz vezane plošče sredozemski bor, brušena, barvana oz. oljena s pigmentom po tehnologiji izvajalca, ostalo iz iverala z ABS nalimki, barva po dogovoru s projektantom. Dve stranici predala, s tremi predali. Ročaj rezkan iz ploskve oz. Alu barvan, dol. enaka širini predala. Z možnostjo zaklepanja predalov, pozicijo ključavnice uskaladiti s projektantom. Kolesa z gumo, možnost blokiranja sprednih koles. Del elementa tudi akustična obloga, pritrjena na mizno ploščo, kot nap. Abstracta Softline. Na mizo, pred končno sestavo, montirana luč, ni del opreme.
MI.P.02 | Shema mize, pritličje-priprava programov MU Del opreme tudi akustična obloga | 2.2.3.2 | 225/80-100/75 | 1 |  | 0
Vse enako kot MI.P.01, drugih dimezij.
Sestavljen element iz treh (3) miz in dveh (2) predalnikov, drugačnih dimezij, kot določiti na mestu.
| MIZE V 1. NADSTROPJU KNJIŽNICE | 2.2.4
MI.N1.01 | Miza vodja knjižnice Del opreme tudi akustična obloga. Kot določiti na mestu! | 2.2.4.1 | 160/75-90/75 | 1 |  | 0
Sestavljnen element iz mize, predalnika in akustične obloge. Kot določiti na mestu. Delovna miza, mizna ploskev iz vezane ploče deb.min. 20mm bor elliotis z linolejem, kot nap. Forbo Desktop, vsi robovi brušeni in barvani oz. oljeni s pigmentom po tehnologiji izvajalca, mizna ploskev z izrezom fi 6cm. Barva linoleja po izboru projektanta. Kovinska podkonstrukcija iz jeklenih enokrakih profilov 50/50/4mm, prašno barvana, barva po izboru projektanta. Mizna ploskev nevidno pritrjena preko gumijaste podložke. Miza opremljena s plastičnimi podložkami za preprečevanje poškodb tlaka. Del mize tudi parapetni kanal, s petimi navadnima in dvema UTP vtičnicama, po potrebi kovinski barvan nosilec za kable skupaj s spiralo za kable. Del mize po potrebi tudi kovinsko, barvano držalo za računalnik, pritrjeno v spodnjo stran mizne ploskve. Predalnik na kolesih, vsi vidni deli iz vezane plošče sredozemski bor, brušena, barvana oz. oljena s pigmentom po tehnologiji izvajalca, ostalo iz iverala z ABS nalimki, barva po dogovoru s projektantom. Dve stranici predala, s tremi predali. Ročaj rezkan iz ploskve oz. Alu barvan, dol. enaka širini predala. Z možnostjo zaklepanja predalov, pozicijo ključavnice uskaladiti s projektantom. Kolesa z gumo, možnost blokiranja sprednih koles. Del elementa tudi akustična obloga, pritrjena na mizno ploščo, kot nap. Abstracta Softline. Na mizo, pred končno sestavo, montirana luč, ni del opreme.
MI.N1.02 | Miza reklamacija, izterjava Del opreme tudi akustična obloga. Kot določiti na mestu! | 2.2.4.2 | 170/90-110/75 | 1 |  | 0
Vse enako kot MI.N1.01, drugih dimezij.
Sestavljnen element iz mize, predalnika in akustične obloge. Kot določiti na mestu.
MI.N1.03 | Miza reklamacija, izterjava Del opreme tudi akustična obloga. Kot določiti na mestu! | 2.2.4.3 | 255/80-105/75 | 1 |  | 0
Vse enako kot MI.N1.01, drugih dimezij.
Sestavljnen element iz dveh (2) miz, predalnika (1x) in dveh (2) akustičnih oblog enakih dolžni. Kot določiti na mestu. Del mize tudi parapetni kanal, s petimi navadnima in dvema UTP vtičnicama, po potrebi kovinski barvan nosilec za kable skupaj s spiralo za kable. Na mizo, pred končno sestavo, montirana luč, ni del opreme.
MI.N1.04 | Shema mize v manipulaciji z gradivom Kot določiti na mestu! | 2.2.4.4 | 170+170/25-55/75 | 1 |  | 0
Sestavljena konzolna delovna miza, mizna ploskev iz vezane ploče deb.min. 20mm bor elliotis z linolejem, kot nap. Forbo Desktop, vsi robovi brušeni in barvani oz. oljeni s pigmentom po tehnologiji izvajalca. Barva linoleja po izboru projektanta. Kovinska podkonstrukcija iz jeklenih cevnih profilov 50/50/4mm, prašno barvana, barva po izboru projektanta, vijačena v AB steno. Mizna ploskev nevidno pritrjena preko gumijaste podložke. Pod mizo parapetni kanal z navadnimi in UTP vtičnicami. Kot določiti na mestu.
MI.N1-N2.01 | Ovalna miza v knjižnici | 2.2.4.5.1-2 | 380/12/75 | 2 |  | 0
Enako kot MI.K.02. Sestavljena delovna miza, drugih dimezij.
Del mize tudi potopne okrogle vtičnice 4 kom, z dvema navadnima in dvema USB vtičnicama, po potrebi kovinski barvan nosilec za kable skupaj s spiralo za kable. Na mizo, pred končno sestavo, montirana luč, ni del opreme.
| MIZE V 2. NADSTROPJU KNJIŽNICE | 2.2.5
MI.N2.01 | Miza čitalniško mesto za 4 osebe | 2.2.5.1.1-2 | 240/140/75 | 4 |  | 0
Delovna miza, mizna ploskev iz vezane ploče bor deb. min. 20mm elliotis z linolejem, kot nap. Forbo Desktop, robovi brušeni in oljeni. Barva linoleja po izboru projektanta. Delitev po shemi. Pokonstrukcija kovinska in iz vezane plošče sredozemski bor - obdelava - barvano, oljeno?. Kovinska podkonstrukcija iz robnih jeklenih enokrakih profilov 50/50/4mm in cevnih profilov 40/50/4mm s kovinskimi 'ušesi', prašno barvana, barva po izboru projektanta. Mizna ploskev nevidno pritrjena preko gumijaste podložke. Miza opremljena s plastičnimi podložkami za preprečevanje poškodb tlaka. Del mize tudi potopne okrogle vtičnice 4 (2) kom, z dvema navadnima in dvema USB vtičnicama in UTP vtičnicama, po potrebi kovinski barvan nosilec za kable skupaj s spiralo za kable. Po potrebi predvideti dodatne izreze za razvod kablov. Na mizo, pred končno sestavo, montirana luč, ni del opreme.
MI.N2.02 | Miza interno delo Del opreme tudi akustična obloga | 2.2.5.2 | 140+190+190/60-110/75 | 1 |  | 0
Enako kot MI.P.01, sestavljen element iz treh (3) miz in dveh (2) predalnikov in treh (3) akustičnih oblog, drugačnih dimezij, kot določiti na mestu.
KL.N2.01 | Klop v študijski čitalnici | 2.2.5.3.1-3 | 240/45/45 1x 160/45/5 1x 570/45/5 | 1 |  | 0
Sestavljena klop iz klopi s predali in dveh sedalnih ploskev na parapetu. Klop s predali, vsi vidni deli iz vezane plošče deb. min. 20mm sredozemski bor, brušena, barvana oz. oljena po tehnologiji izvajalca, ostalo iz vezane plošče bor elliotis deb.20mm, brušeno, lakirano, z vidnimi napakami. Spodnji cokli iz vezane plošče, stiki pod kotom 45°, cokel montiran na PVC noge, nastavljive po višini. En predal po višini. Ročaj rezkan iz ploskve oz. Alu barvan, dol. enaka širini predala. Z možnostjo zaklepanja predalov, pozicijo ključavnice uskladiti s projektantom. Sedalo iz vezane plošče, deb. 20mm bor sredozemski, z linolejem kot nap. Forbo Desktop, barva po izboru projektanta, z vidnim robom brušenim, barvanim oz. oljena s pigmentom po tehnologiji izvajalca. Delitev po shemi. V klopi puša za luč, montirana pred končno sestavo, ni del opreme. Na notranji strani dostopna. Sedalna ploskev, vsi vidni deli iz vezane plošče sredozemski bor, brušena, barvana oz. oljena po tehnologiji izvajalca, delitev po shemi oz. določiti s projektantom, na leseni podkonstrukciji. Sedalo iz vezane plošče, deb. 20mm bor sredozemski, z linolejem kot nap. Forbo Desktop, barva po izboru projektanta, z vidnim robom brušenim, barvanim oz. oljena s pigmentom po tehnologiji izvajalca. Del klopi tudi blazine, s čvrsto peno, primerne gostote za dolgotrajno uporabo. Tapecirano z visokokvalitetno, odporno tkanino, z enostavno možnostjo čiščenja, kot nap. Skei. Delitve blaga, barvo in šive določiti s projektantom. Velikost cca 50x50cm, 12 kom
| MIZE V 3. NADSTROPJU KNJIŽNICE UPRAVA | 2.2.6
MI.N3.01 | Miza v upravi 01 | 2.2.6.1.1-3 | 180/80/75 | 1 |  | 0
Sestavljen element iz mize, predalnika in akustične obloge. Delovna miza, mizna ploskev iz vezane ploče deb.min. 20mm bor elliotis z linolejem, kot nap. Forbo Desktop, vsi robovi brušeni in barvani oz. oljeni s pigmentom po tehnologiji izvajalca, mizna ploskev z izrezom fi 6cm. Barva linoleja po izboru projektanta. Kovinska podkonstrukcija iz jeklenih enokrakih profilov 50/50/4mm, prašno barvana, barva po izboru projektanta. Mizna ploskev nevidno pritrjena preko gumijaste podložke. Miza opremljena s plastičnimi podložkami za preprečevanje poškodb tlaka. Del mize tudi parapetni kanal, s petimi navadnima in dvema UTP vtičnicama, po potrebi kovinski barvan nosilec za kable skupaj s spiralo za kable. Del mize po potrebi tudi kovinsko, barvano držalo za računalnik, pritrjeno v spodnjo stran mizne ploskve. Predalnik na kolesih, vsi vidni deli iz vezane plošče sredozemski bor, brušena, barvana oz. oljena po tehnologiji izvajalca, ostalo iz bor eliotis, brušeno, barvano, z vidnimi napakami. Dve stranici predala, s tremi predali. Ročaj rezkan iz ploskve oz. Alu barvan, dol. enaka širini predala. Z možnostjo zaklepanja predalov, pozicijo ključavnice uskaladiti s projektantom. Kolesa z gumo, možnost blokiranja sprednih koles. Del elementa tudi akustična obloga, pritrjena na mizno ploščo, kot nap. Abstracta Softline. Na mizo, pred končno sestavo, montirana luč, ni del opreme.
MI.N3.01.1 | Miza v upravi 01.1 zrcalna Del opreme tudi akustična obloga | 2.2.6.2 | 180/80/75 | 2 |  | 0
Vse enako kot MI.N3.01, samo zrcalna.
MI.N3.02 | Miza v upravi 02 | 2.2.6.3 | 180/100/75 | 4 |  | 0
Vse enako kot MI.N3.01, samo brez akustične obloge in globja.
MI.N3.02.1 | Miza v upravi 02.1 zrcalna | 2.2.6.4 | 180/100/75 | 1 |  | 0
Vse enako kot MI.N3.01, samo brez akustične obloge, globja in zrcalna.
MI.N3.03 | Miza v upravi 03 | 2.2.6.5 | 170/100/75 | 1 |  | 0
Vse enako kot MI.N3.01, samo brez akustične obloge, zrcalna in drugih dimenzij
MI.N3.04 | Miza v upravi 04 tajništvo | 2.2.6.6 | 180/90+90/75+25 | 1 |  | 0
Sestavljnen element iz mize, predalnika in višje obloge s polico. Delovna miza, mizna ploskev iz vezane ploče deb.min. 20mm bor elliotis z linolejem, kot nap. Forbo Desktop, vsi robovi brušeni in barvani oz. oljeni s pigmentom po tehnologiji izvajalca, mizna ploskev z izrezom fi 6cm. Barva linoleja po izboru projektanta. Kovinska podkonstrukcija iz jeklenih enokrakih profilov 50/50/4mm, prašno barvana, barva po izboru projektanta. Mizna ploskev nevidno pritrjena preko gumijaste podložke. Miza opremljena s plastičnimi podložkami za preprečevanje poškodb tlaka. Del mize tudi parapetni kanal, s petimi navadnima in dvema UTP vtičnicama, po potrebi kovinski barvan nosilec za kable skupaj s spiralo za kable. Del mize po potrebi tudi kovinsko, barvano držalo za računalnik, pritrjeno v spodnjo stran mizne ploskve. Predalnik na kolesih, vsi vidni deli iz vezane plošče sredozemski bor, brušena, barvana oz. oljena po tehnologiji izvajalca, ostalo iz bor eliotis, brušeno, barvano, z vidnimi napakami. Dve stranici predala, s tremi predali. Ročaj rezkan iz ploskve oz. Alu barvan, dol. enaka širini predala. Z možnostjo zaklepanja predalov, pozicijo ključavnice uskaladiti s projektantom. Kolesa z gumo, možnost blokiranja sprednih koles. Obloga, vse iz vezane plošče sredozemski bor, brušena, barvana oz. oljena po tehnologiji izvajalca, s polico. Po potrebi obloga vijačena na mizo. Obloga opremljena s plastičnimi podložkami za preprečevanje poškodb tlaka. Element z EL opremo, po potrebi prilagoditi izreze. Na mizo, pred končno sestavo, montirana luč, ni del opreme.
MI.N3.05 | Miza v upravi 05 sejna soba | 2.2.6.7 | 160/90/75 | 6 |  | 0
MI.N3.05A | Brez vtičnic v sobi direktorja |  |  | 1 |  | 0
Delovna miza, mizna ploskev iz vezane ploče deb. min. 20mm bor elliotis z linolejem, kot nap. Forbo Desktop, robovi brušeni in barvani oz. oljeni s pigmentom po tehnologiji izvajalca. Barva linoleja po izboru projektanta. Kovinska podkonstrukcija iz jeklenih enokrakih profilov 50/50/4mm, prašno barvana, barva po izboru projektanta. Mizna ploskev nevidno pritrjena preko gumijaste podložke. Miza opremljena s plastičnimi podložkami za preprečevanje poškodb tlaka. Del mize tudi potopna okrogla vtičnica, z dvema navadnima, dvema USB vtičnicama in dvema UTP vtičnicama, po potrebi kovinski barvan nosilec za kable skupaj s spiralo za kable.
MI.N3.07 | Miza v upravi 07 tehniki Del opreme tudi akustična obloga | 2.2.6.9 | 235/80-110/75 | 1 |  | 0
Vse enako kot MI.N3.01, drugih dimenzij.
Sestavljen element iz dveh (2) miz, dveh (2) predalnikov in dveh (2) akustičnih oblog, drugačnih dimezij, kot določiti na mestu. Pod mizo parapetni kanal z več UTP utičnic min 4/mizo.
KL.N3.01 | Klop v upravi, garderoba | 2.2.6.10 | 285/55/250 | 1 |  | 0
Sestavljena klop iz klopi s predali, hrbta in omaricami zgoraj. Klop s predali, vsi vidni deli iz vezane plošče deb. min. 20mm sredozemski bor, brušena, barvana oz. oljena po tehnologiji izvajalca, ostalo iz iverala z ABS nalimki, barva po dogovoru s projektantom. Spodnji cokli iz ultrapasa na vezani plošči, stiki pod kotom 45°, cokel montiran na PVC noge, nastavljive po višini. En predal po višini. Ročaj rezkan iz ploskve oz. Alu barvan, dol. enaka širini predala. Z možnostjo zaklepanja predalov, pozicijo ključavnice uskaladiti s projektantom. Sedalo iz vezane plošče, deb. 20mm bor sredozemski, z linolejem kot nap. Forbo Desktop, barva po izboru projektanta, z vidnim robom brušenim, barvanim oz. oljena s pigmentom po tehnologiji izvajalca. Delitev po shemi. Hrbet in stranice, vse iz vezane plošče sredozemski bor, brušena, barvana oz. oljena po tehnologiji izvajalca. Omarice zgoraj, vsi vidni deli iz vezane plošče sredozemski bor, brušena, barvana oz. oljena po tehnologiji izvajalca, ostalo iz bor eliotis, brušeno, barvano, z vidnimi napakami. Odpiranje po shemi. Ročaj rezkan iz ploskve oz. Alu barvan, dol. enaka širini vratc. Z možnostjo zaklepanja vratc, pozicijo ključavnice uskladiti s projektantom. Z led trakom, ni del opreme.
KL.N3.02 | Klop v upravi, čajna kuhinja | 2.2.6.11.1-3 | 350/55/250 | 1 |  | 0
Konzolna klop s hrbtom in eno polno stranico in stranico iz rešetke - POZOR stranico prilagoditi inštlacijam ob strani! Vsi vidni deli iz vezane plošče deb. min. 20mm sredozemski bor, brušena, barvana oz. oljena po tehnologiji izvajalca, stiki pod kotom 45°, ostalo iz iverala z ABS nalimki, barva po dogovoru s projektantom. Sedalo iz vezane plošče, deb. 20mm bor sredozemski, z linolejem kot nap. Forbo Desktop, barva po izboru projektanta, z vidnim robom brušenim, barvanim oz. oljena s pigmentom po tehnologiji izvajalca. Kovinska podkonstrukcija iz jeklenih cevnih profilov 50/50/4mm, po potrebi prašno barvana, vijačena v steno. Del elementa držala za noge iz jeklene krivljnene palice fi 10mm, prašno barvana, vijačena na podkonstrukcijo, 6 kom, obliko uskladiti s projekantom. Element s STR in EL opremo, delitev in odpiranje po shemi.
KL.N3.03 | Klop v upravi, pred sejno sobo | 2.2.6.12.1-2 | 470/55/250 | 1 |  | 0
Sestavljena klop iz klopi s predali, hrbta in kovinsko oblogo ob strani in zgoraj. Klop s predali, vsi vidni deli iz vezane plošče deb. min. 20mm sredozemski bor, brušena, barvana oz. oljena po tehnologiji izvajalca, ostalo iz bor eliotis, brušeno, barvano, z vidnimi napakami. Spodnji cokli iz ultrapasa na vezani plošči, stiki pod kotom 45°, cokel montiran na PVC noge, nastavljive po višini. En predal po višini. Ročaj rezkan iz ploskve oz. Alu barvan, dol. enaka širini predala. Z možnostjo zaklepanja predalov, pozicijo ključavnice uskaladiti s projektantom. Hrbet in stranice, vse iz vezane plošče sredozemski bor, brušena, barvana oz. oljena po tehnologiji izvajalca. Sedalo iz vezane plošče, deb. 20mm bor sredozemski, z linolejem kot nap. Forbo Desktop, barva po izboru projektanta, z vidnim robom brušenim, barvanim oz. oljena s pigmentom po tehnologiji izvajalca.Na hrbet montirane kljukice, po izboru projektanta, 10 kom Kovinska prašno barvana obloga na leseni ali kovinski podkonstrukciji, izvedeno s senčnimi fugami. Element s STR in EL opremo, konstrukcijo prilagoditi po potrebi prilagoditi opremi, delitev in odpiranje po shemi.
| MIZE V 2. NADSTROPJU RT1 MAKERSPACE | 2.2.7
MI.MS.01 | Miza v makerspace | 2.2.7.1 | 160/80/75 | 10 |  | 0
Delovna miza, mizna ploskev iz vezane ploče deb. min. 20mm bor elliotis z linolejem, kot nap. Forbo Desktop, robovi brušeni in barvani oz. oljeni s pigmentom po tehnologiji izvajalca. Barva linoleja po izboru projektanta. Kovinska podkonstrukcija iz jeklenih enokrakih profilov 50/50/4mm, prašno barvana, barva po izboru projektanta. Mizna ploskev nevidno pritrjena preko gumijaste podložke. Miza opremljena s plastičnimi podložkami za preprečevanje poškodb tlaka. V mizi izrez za dostop do talnih inštalacij pod mizo, izrez uskladiti s projektantom.
KL.MS.01 | Shema klopi v makespace Uskladiti z odpiranjem obloge/zapore strojnih inštalacij | 2.2.7.2 | 110/45/45 | 1 |  | 0
Klop s predalom na kolesih iz gume, skriti za stranico predala, vsi vidni deli iz vezane plošče deb. min. 20mm sredozemski bor, brušena, barvana oz. oljena po tehnologiji izvajalca, ostalo iz bor elliotis, brušeno in lakirano, z vidnimi napakami. En predal po višini. Ročaj rezkan iz ploskve oz. Alu barvan, dol. enaka širini predala. Z možnostjo zaklepanja predalov, pozicijo ključavnice uskaladiti s projektantom. Sedalo iz vezane plošče, deb. 20mm bor sredozemski, z linolejem kot nap. Forbo Desktop, barva po izboru projektanta, z vidnim robom brušenim, barvanim oz. oljena s pigmentom po tehnologiji izvajalca. Klop možno premakniti zaradi dostopa do inštalacij!
KL.MS.02 | Shema klopi v makespace Uskladiti z odpiranjem obloge/zapore strojnih inštalacij | 2.2.7.3 | 3x125/45/45 | 2 |  | 0
Enako kot KL.MS.01, drugačnih dimezij.
KL.MS.03 | Shema klopi v makespace Uskladiti z odpiranjem obloge/zapore strojnih inštalacij | 2.2.7.4 | 135/45/45 | 1 |  | 0
Enako kot KL.MS.01, drugačnih dimezij.
KL.MS.04 | Shema klopi v makespace ob klaničini | 2.2.7.5 | 45+5x85/45/45 | 1 |  | 0
Enako kot KL.MS.01, drugačnih dimezij.
MIZE V PRITLIČJU IN 1. NADSTROPJU RT1
MI.RT1.01 | Miza v učilnici/delavnici pritličje, Lekarniška | 2.2.7.6 | 160/80/75 | 22 |  | 0
Vse enako kot MI.MS.01, brez izrezov za inštalacije.
MI.RT1.02 | Miza v učilnici/delavnici N1 v RT1 | 2.2.7.7 | 150/60/75 | 12 |  | 0
Enako kot MI.RT1.01, drugačnih dimezij.
MI.RT1.03 | Miza v učilnici/delavnici N1 v RT1 | 2.2.7.8 | 75/60/75 | 5 |  | 0
Delovna miza, mizna ploskev iz vezane ploče deb. min. 20mm bor elliotis z linolejem, kot nap. Forbo Desktop, robovi brušeni in barvani oz. oljeni s pigmentom po tehnologiji izvajalca. Barva linoleja po izboru projektanta. Kovinska podkonstrukcija iz jeklenih enokrakih profilov 50/50/4mm, prašno barvana, barva po izboru projektanta. Mizna ploskev nevidno pritrjena preko gumijaste podložke. Miza opremljena s plastičnimi podložkami za preprečevanje poškodb tlaka. Brez potopne vtičnice.
MI.RT1.04 | Shema visoke mize | 2.2.7.9 | 75/60/120 | 1 |  | 0
Predavalni pult, mizna ploskev iz vezane ploče deb. min. 20mm sredozemski bor z linolejem, kot nap. Forbo Desktop. Barva linoleja po izboru projektanta. Vezana plošča brušena, barvana z vidno strukturo oz. oljena s pigmentom po tehnologiji izvajalca. Mizna ploskev z izrezom fi 6cm. Pod mizno ploskvijo 3 police. Element fisken ali premičen. Fisken z rack omaro, zaprta z vratci, možnost zaklepanja, pozicijo ključavnice uskaditi s projektantom, s sistemskim ključem. Del elementa tudi namizna svetilka kot nap. Intra light Vitka namizna.
| SKUPAJ |  |  |  |  | 0 | 0
| SHEME OMAR IN POLIC | 2.3
Vidni deli omar iz vezane plošče sredozemski bor, barvana ali oljena, ostalo bor eliotis, lakirano z vidnimi napakami. Element s STR in EL opremo, konstrukcijo prilagoditi po potrebi prilagoditi opremi, delitev in odpiranje po shemi. Del nekatere opreme so tudi električne inštalacije - opremo prilagoditi električnim instalacijam - glej projekt elektroinštalacij, po potrebi pripraviti izreze za električno opremo, vse preverit na mestu in se po potrebi posvetovati s projektantom. Nekateri zg. cokli iz perforirane, prašno barvne pločevine, zrako in vodotesno prilagojeni izpihom/vpihom strojnih inštalacij, obvezno pripraviti vzorec pred izdelavo. Perforacija mora biti ustrezna pretokom, ki so zahtevani v projektu strojnih inštalacij.
| OMARE V KLETI KNJIŽNICE | 2.3.1
OM.K.RAC | Shema obloge v računalniški učilnici Element s strojno in elektro opremo! | 2.3.1.1 | 700/10/230 | 1 |  | 0
Sestavljena obloga narejena po meri iz vidne nosilne konstrukcije po izgledu enake sistemski pri poličnicah in koviskih barvanih perforiranih polnil, min. 65% perforacija, med konstrukcijo, z možnostjo odpiranja. V poljih, kjer ni STR in EL opreme kupljen element s police nastavljive po višini, lahko tudi tipski element do stropa, barvan po izboru projektanta. Obloga sestavljena iz 6-7 dvojnih vrat fiksnih delov, prilagoditi EL opremi. Delitev in odpiranje po shemi, vrata po celi višini.
OM.K.PI | Shema omar v pralnici igrač - POZOR REV. ODPRTINA! Pred požarnimi drsnimi vrati. Požarna vrata niso del opreme. | 2.3.1.4 | 990/80/90 220/45/220 | 1 |  | 0
Sestavljen element iz visokih omar in pulta s podpultnimi omarami in odprtimi policami nad pulotm. Visoke omare vsi vidni deli iz vezane plošče deb. min. 20mm sredozemski bor, brušena, barvana oz. oljena po tehnologiji izvajalca, ostalo iz vezane plošče bor elliotis deb.20mm, brušeno, lakirano, z vidnimi napakami. Spodnji cokli iz vezane plošče, cokel montiran na PVC noge, nastavljive po višini. Na vratih prilagoditi število pantov glede na višino in težo vrat. Odpiraje po shemi, zagotoviti dostop do revizijske odprtine požarnih vrat. Ročaj vratc iz Alu barvan, dol. enaka višini vratc. Omarica ob AB steni s podaljšanim pultom iz ultrapasa, v omarici zgoraj vgradna mikrovalovna pečica. Police premične razen tistih, ki so potrebne za stabilnost omare ali montažo omare. Po potrebi konstrukcijo omare in izreze prilagoditi revizijskim odprtinam in STR-EL opremi. Pult iz ultrapasa, barva po izboru projektanta, s stanjšanim robom po detalju, vezani plošči deb.20mm z vidnim robom (brušen. barvan ali oljen) z izrezom za korito širine, omarice pod koriti s predali, spodnje omarice z vratci in nastavljivimi policami, vsi vidni deli iz vezane plošče deb. min. 20mm sredozemski bor, brušena, barvana oz. oljena po tehnologiji izvajalca, ostalo iz vezane plošče bor elliotis deb.20mm, brušeno, lakirano, z vidnimi napakami. Spodnji cokli iz vezane plošče, cokel montiran na PVC noge, nastavljive po višini. Ročaji predalov Alu barvan, dol. enaka širini predala. Nad pultom hrbet iz iz ultrapasa na vlagoodporni iverni plošči, zgoraj odprte police iz vezane plošče bor sredozemski deb. 20mm, barvano oz. oljeno po tehnologiji izvejalca, pod vsemi led trak, pod dvema deloma pod spodnjo polico vgrajene vtičnice 2x 2 vtičnici, vse del opreme, v tem delu omarici zgoraj bolj plitki. Delitev in odpiraje po shemi.
Del elementa tudi stol, glej STOLI MIZA ST.31. Del elementa tudi: - 2x inox korito dim. 75/50cm, standardne globine, montaža v nivoju pulta z visoko kuhinjsko pipo z izvlečnim tuš nastavkom.
| - 1x prostostoječ pralni stroj za profesionalno rabo pranja igrač in igralnih iger, energijski razred A, v dogovoru z uporabnikom |  | 60/60/85 | 1 |  | 0
| - 1x prostostoječ pomivalni stroj za igrače, energijski razred A, v dogovoru z uporabnikom |  | 60/60/85 | 1 |  | 0
| - 1x vgradna mikrovalna pečica montirana v element zgoraj, šir. 60cm, energijski razred A |  | 60/40/45 | 1 |  | 0
| OMARE V MEDETAŽI KNJIŽNICE | 2.3.2
KO.01 | Shema omare pri vratih v prostoru z umivalnikom v delavnici vzdrževalca Kupljen regal |  | 60+60/50/195
Popis glej pod TEHNIČNA OPREMA (2), oznaka KO.01.
KO.02 | Shema omare pri v delavnici vzdrževalcav Kupljen regal |  | 100+100/60/195
Popis glej pod TEHNIČNA OPREMA (2), oznaka KO.02.
OM.M.04 | Shema omare z garderobo prehod v UGM POZOR! Drsna požarna vrata - niso del sheme, omogočiti dostop do revizijske odprtine. Sestavljen element. | 2.3.2.4 | 60+440+25/120/205+40 | 1 |  | 0
Sestav omare in slopa s podkonstrukcijo z zaporo na podkonstrukciji zgoraj. Vsi vidni deli iz vezane plošče deb. min. 20mm sredozemski bor, brušena, barvana oz. oljena po tehnologiji izvajalca, ostalo iz vezane plošče bor elliotis deb.20mm, brušeno, lakirano, z vidnimi napakami. Spodnji cokli iz vezane plošče, stiki pod kotom 45°, cokel montiran na PVC noge, nastavljive po višini. Na vratih prilagoditi število pantov glede na višino in težo vrat. Delitev in odpiranje po shemi. Ročaj vratc rezkan iz ploskve oz. Alu barvan, dol. enaka višini vratc. Z možnostjo zaklepanja, pozicijo ključavnice uskaditi s projektantom, možnost sistemskega ključa. Samo tiste police, ki so potrebne za stabilnost omare ali montažo omare, sicer brez. V omari sestavljiva stojala za oblačila - niso del elementa, glej popis tehnične opreme. Na omari pritrjen pregrajevalni trak - ni del del elementa, glej popis tehnične opreme. Zapora ODT - del elementa tudi zgornje polne kovinske zapore viš. 40cm z stransko zaporo, z leseno ali kovinsko podponstrukcijo 50/50/3mm/cca 60cm v vse smeri, vse barvano, z možnostjo odpiranja, odpiranje po shemi, barva enaka barvi sistemskih poličnic, zvezno preko vseh poličnic skupne dol. 525cm v navezavi z elementom SP.M.19, globine 120cm. Po potrebi podkonstrukcija ojačana in fiksirana v oblogo. Spodnja ploskev vezana plošča deb. 20mm, bor sredozemski, oljeno ali barvano, nevidno pritrjena na podkonstrukcijo. Na spodnji ploskvi led trak v 'zalivu', v dolžini zaliva - del opreme. Vse stoji na omari in slopu.
ZS.M.01 | Zložljive prostostoječe stene za razstavo | 2.3.2.5 | 80+80/200 | 5 |  | 0
Sistem iz treh sten iz vezane plošče deb. 20mm, barvane, barva po izboru arhitekta, na kovinski podkonstrukciji iz pohištvenih profilov 40/40mm, prašno barvano, barva po izboru projektanta. Vezana plošča na obeh streneh podkonstrukcije, po dva elementa speta s klavirskim pantom za prostosotoječo postavitev, panti omogočati kompakto zlaganje. Na kolesih z gumo z možnostjo blokiranja koles. Skupna višina s kolesi 200cm. Oblečene s tekstilom primernim za pripenajnje na min. penasto podlago. Barvo uskladiti s projektantom.
| OMARE V PRITLIČJU KNJIŽNICE | 2.3.3
OM.P.05 | Shema omare v pritličju - priprava programov MU | 2.3.3.1 | 240+48/43/250 | 1 |  | 0
Sklop omar z oblogo, vsi vidni deli iz vezane plošče deb. min. 20mm sredozemski bor, brušena, barvana oz. oljena po tehnologiji izvajalca, ostalo iz vezane plošče bor elliotis deb.20mm, brušeno, lakirano, z vidnimi napakami. Spodnji cokli iz vezane plošče, stiki pod kotom 45°, cokel montiran na PVC noge, nastavljive po višini. Na vratih prilagoditi število pantov glede na višino in težo vrat. Delitev in odpiranje po shemi. Ročaj vratc rezkan iz ploskve oz. Alu barvan, dol. enaka višini vratc. Z možnostjo zaklepanja, pozicijo ključavnice uskaditi s projektantom, možnost sistemskega ključa. Police premične razen tistih, ki so potrebne za stabilnost omare ali montažo omare. Obloga in zaključek zgoraj enaka vidnim delom omare na leseni podkonstrukciji. Pozor! Element z elektro opremo - TK omarica, na mestu preveriti velikost in po potrebi v dogovoru s projektantom prilagoditi omarico.
OM.P.06 | Shema omare v pritličju - priprava programov MU | 2.3.3.2 | 360/43/250 | 1 |  | 0
Vse enako kot OM.P.05, drugih dimezij in braz obloge
Del omare garderoba - opremljena s kljukicami za obešanje oblačil 4 kom, montiranim od strani, po izboru projektanta, s kovinskim nosilcem za dežnike in PVC dnom za čevlje.
| OMARE V 1. NADSTROPJU KNJIŽNICE | 2.3.4
OM.N1.01 | Shema omare v pisarni | 2.3.4.1 | 120/43/255 | 1 |  | 0
Sklop omar, vsi vidni deli iz vezane plošče deb. min. 20mm sredozemski bor, brušena, barvana oz. oljena po tehnologiji izvajalca, ostalo iz vezane plošče bor elliotis deb.20mm, brušeno, lakirano, z vidnimi napakami. Spodnji cokli iz vezane plošče, stiki pod kotom 45°, cokel montiran na PVC noge, nastavljive po višini. Na vratih prilagoditi število pantov glede na višino in težo vrat. Delitev in odpiranje po shemi. Ročaj vratc rezkan iz ploskve oz. Alu barvan, dol. enaka višini vratc. Z možnostjo zaklepanja, pozicijo ključavnice uskaditi s projektantom, možnost sistemskega ključa. Police premične razen tistih, ki so potrebne za stabilnost omare ali montažo omare. Zaključek zgoraj enak vidnim delom omare na leseni podkonstrukciji. Pozor - vidni obe stranici omare. Del omare garderoba - opremljena s kljukicami za obešanje oblačil 4 kom, montiranim od strani, po izboru projektanta, s kovinskim nosilcem za dežnike in PVC dnom za čevlje.
OM.N1.02 | Shema omare v pisarni | 2.3.4.2 | 80+275/43/255 | 1 |  | 0
Sklop omar iz dveh delov z oblogo, vsi vidni deli iz vezane plošče deb. min. 20mm sredozemski bor, brušena, barvana oz. oljena po tehnologiji izvajalca, ostalo iz vezane plošče bor elliotis deb.20mm, brušeno, lakirano, z vidnimi napakami. Spodnji cokli iz vezane plošče, stiki pod kotom 45°, cokel montiran na PVC noge, nastavljive po višini. Na vratih prilagoditi število pantov glede na višino in težo vrat. Delitev in odpiranje po shemi. Ročaj vratc rezkan iz ploskve oz. Alu barvan, dol. enaka višini vratc. Z možnostjo zaklepanja, pozicijo ključavnice uskaditi s projektantom, možnost sistemskega ključa. Police premične razen tistih, ki so potrebne za stabilnost omare ali montažo omare. Obloga in zaključek zgoraj enaka vidnim delom omare na leseni podkonstrukciji. Pozor - vidne tudi nekatere stranice omare. Del omare garderoba - opremljena s kljukicami za obešanje oblačil 4 kom, montiranim od strani, po izboru projektanta, s kovinskim nosilcem za dežnike in PVC dnom za čevlje.
| OMARE V 2. NADSTROPJU KNJIŽNICE | 2.3.5
OM.N2.07 | Shema nizke omare v študijski čitalnici | 2.3.5.1 | 245/28/110 | 2 |  | 0
Slop nizkih prostostoječih omar, vsi vidni deli iz vezane plošče deb. min. 20mm sredozemski bor, brušena, barvana oz. oljena po tehnologiji izvajalca, ostalo iz vezane plošče bor elliotis deb.20mm, brušeno, lakirano, z vidnimi napakami. Spodnji cokli iz vezane plošče, stiki pod kotom 45°, cokel montiran na PVC noge, nastavljive po višini. Na vratih prilagoditi število pantov glede na višino in težo vrat. Delitev in odpiranje po shemi. Ročaj vratc rezkan iz ploskve oz. Alu barvan, dol. enaka višini vratc. Z možnostjo zaklepanja, pozicijo ključavnice uskaditi s projektantom, možnost sistemskega ključa. Police premične razen tistih, ki so potrebne za stabilnost omare ali montažo omare. Enotna zgornja plošča z linolejem kot nap. Forbo Desktop, barva po izboru projektanta z vidnim robom plošče. Po potrebi element na dnu dodatno obtežen proti prevračanja.
OM.N2.08 | Shema omare v interno delo OU | 2.3.5.2 | 360/43/250 | 1 |  | 0
Enako kot OM.N1.01, drugačnih dimezij.
OM.N2.09 | Shema omare garderoba v študijski čitalnici | 2.3.5.3 | 120/40/230+30 | 1 |  | 0
Sklop omar, vsi vidni deli iz vezane plošče deb. min. 20mm sredozemski bor, brušena, barvana oz. oljena s pigmentom po tehnologiji izvajalca, ostalo iz vezane plošče bor elliotis deb.20mm, brušeno, lakirano, z vidnimi napakami. Spodnji cokli iz vezane plošče, stiki pod kotom 45°, cokel montiran na PVC noge, nastavljive po višini. Na vratih prilagoditi število pantov glede na višino in težo vrat. Delitev in odpiranje po shemi. Ročaj vratc rezkan iz ploskve oz. Alu barvan, dol. enaka višini vratc. Garderobna vratca opremljena z elektronsko ključavnico s tipkovnico, položaj in tip ključavnice uskladiti s projektantom. Posamezna garderobna omarica opremljena s kljukicami za obešanje oblačil 2 kom, montiranima od strani, po izboru projektanta, s kovinskim nosilcem za dežnike. Montirano s senčno fugo zgoraj. Zgoraj zapora iz pločevine na leseni ali koviski podkonstrukciji. Vse prašno barvano v barvo po izboru projektanta. V povezavi z elementom SP.N2.65
OM.N1-N2.IZL | Izložba za strokovno gradivo v N1 IN N2 Dostop do elektro omarice zadaj. | 2.3.5.4 | 90/90/90+40 100/255 | 4 |  | 0
Omarica za kolesih z vitrino zgoraj. Zadaj vratna obloga. Omarica s predali na kolesih iz gume, skriti za stranico predala in omarice. Dve kolesi z zavoro. vsi vidni deli iz vezane plošče deb. min. 20mm sredozemski bor, brušena, barvana oz. oljena po tehnologiji izvajalca, ostalo iz bor elliotis, brušeno in lakirano, z vidnimi napakami. Delitev in odpiranje po shemi. Ročaj rezkan iz ploskve oz. Alu barvan, dol. enaka širini predala. Z možnostjo zaklepanja predalov, pozicijo ključavnice uskaladiti s projektantom. Zgoraj vitrina iz kalnjenega stekala deb. min. 1cm, ena stranica odmična - vpeta na zgornji predal. Zadaj okvir z vratno oblogo, odpiranje na dotik, število nevidnih pantov prilagoditi teži in velikosti vrat. Montaža s senčno fugo.
| OMARE V 3. NADSTROPJU KNJIŽNICE | 2.3.6
OM.N3.01 | Shema omare v pisarni uprave, element s strojno opremo POZOR! OMARICA TAL. GRET. Prva pisarna! | 2.3.6.1.1-2 | 480/43/250 | 4 |  | 0
Sklop omar, vsi vidni deli iz vezane plošče deb. min. 20mm sredozemski bor, brušena, barvana oz. oljena s pigmentom po tehnologiji izvajalca, ostalo iz vezane plošče bor elliotis deb.20mm, brušeno, lakirano, z vidnimi napakami. Spodnji cokli iz vezane plošče, stiki pod kotom 45°, cokel montiran na PVC noge, nastavljive po višini. Na vratih prilagoditi število pantov glede na višino in težo vrat. Delitev in odpiranje po shemi. Ročaj vratc rezkan iz ploskve oz. Alu barvan, dol. enaka višini vratc. Z možnostjo zaklepanja, pozicijo ključavnice uskaditi s projektantom, možnost sistemskega ključa. Zgoraj in s strani zaključek iz barvane perforirane pločevine deb. 1mm, perforacija min. 65%, na kovinski podkonstrukciji enake barve kot perforirana pločevina, nevidno pritrjeno in demontažno. Stranica delno vidna, enaka vidnim delom omare. Police premične razen tistih, ki so potrebne za stabilnost omare ali montažo omare. Po potrebi konstrukcijo omare in izreze prilagoditi STR-EL opremi. Del omare garderoba - opremljena s kljukicami za obešanje oblačil 4 kom, montiranim od strani, po izboru projektanta, s kovinskim nosilcem za dežnike in PVC dnom za čevlje.
OM.N3.02 | Shema omare v pisarni uprave | 2.3.6.2.1-2 | 520/43/250 | 3 |  | 0
Vse enako kot OM.N3.01 samo drugačnih dimenzij.
OM.N3.03 | Shema omare v pisarni uprave | 2.3.6.3.1-2 | 320/43/250 | 1 |  | 0
vse enako kot OM.N3.01 samo drugačnih dimenzij.
OM.N3.04 | Shema omare v pisarni uprave | 2.3.6.4 | 240/43/250 | 5 |  | 0
Vse enako kot OM.N3.01 samo drugačnih dimenzij.
OM.N3.05 | Shema omare v pisarni uprave | 2.3.6.5 | 240/43/250 | 1 |  | 0
Vse enako kot OM.N3.01 samo drugačnih dimenzij.
OM.N3.06 | Shema omare v pisarni uprave | 2.3.6.6 | 240/43/250 | 1 |  | 0
Sklop omar, vsi vidni deli iz vezane plošče deb. min. 20mm sredozemski bor, brušena, barvana oz. oljena s pigmentom po tehnologiji izvajalca, ostalo iz vezane plošče bor elliotis deb.20mm, brušeno, lakirano, z vidnimi napakami. Spodnji cokli iz vezane plošče, stiki pod kotom 45°, cokel montiran na PVC noge, nastavljive po višini. Na vratih prilagoditi število pantov glede na višino in težo vrat. Delitev in odpiranje po shemi. Ročaj vratc rezkan iz ploskve oz. Alu barvan, dol. enaka višini vratc. Z možnostjo zaklepanja, pozicijo ključavnice uskaditi s projektantom, možnost sistemskega ključa. Stranica in zaključek zgoraj enaka vidnim delom omare. Police premične razen tistih, ki so potrebne za stabilnost omare ali montažo omare.
OM.N3.07 | Shema omare v tajništvu | 2.3.6.7 | 240/63/250 | 1 |  | 0
Sklop omar deljen po višini z vmesno polico, vsi vidni deli iz vezane plošče deb. min. 20mm sredozemski bor, brušena, barvana oz. oljena s pigmentom po tehnologiji izvajalca, ostalo iz vezane plošče bor elliotis deb.20mm, brušeno, lakirano, z vidnimi napakami. Spodnji cokli iz vezane plošče, stiki pod kotom 45°, cokel montiran na PVC noge, nastavljive po višini. Na vratih prilagoditi število pantov glede na višino in težo vrat. Delitev in odpiranje po shemi. Ročaj vratc rezkan iz ploskve oz. Alu barvan, dol. enaka višini vratc. Z možnostjo zaklepanja, pozicijo ključavnice uskaditi s projektantom, možnost sistemskega ključa. Zgoraj in s strani zaključek iz barvane perforirane pločevine deb. 1mm, perforacija min. 65%, na kovinski podkonstrukciji enake barve kot perforirana pločevina, nevidno pritrjeno in demontažno. Stranica delno vidna, enaka vidnim delom omare. Police premične razen tistih, ki so potrebne za stabilnost omare ali montažo omare. Po potrebi konstrukcijo omare in izreze prilagoditi STR-EL opremi. Pozor - omara bolj globoka in prilagojena zapori prostora!
OM.N3.08 | Shema omare v tajništvu | 2.3.6.8 | 160/43/250 | 1 |  | 0
Sklop omar, vsi vidni deli iz vezane plošče deb. min. 20mm sredozemski bor, brušena, barvana oz. oljena s pigmentom po tehnologiji izvajalca, ostalo iz vezane plošče bor elliotis deb.20mm, brušeno, lakirano, z vidnimi napakami. Spodnji cokli iz vezane plošče, stiki pod kotom 45°, cokel montiran na PVC noge, nastavljive po višini. Na vratih prilagoditi število pantov glede na višino in težo vrat. Delitev in odpiranje po shemi. Ročaj vratc rezkan iz ploskve oz. Alu barvan, dol. enaka višini vratc. Z možnostjo zaklepanja, pozicijo ključavnice uskaditi s projektantom, možnost sistemskega ključa. Stranica in zaključek zgoraj enaka vidnim delom omare. Police premične razen tistih, ki so potrebne za stabilnost omare ali montažo omare. Del omare garderoba - opremljena s kljukicami za obešanje oblačil 4 kom, montiranim od strani, po izboru projektanta, s kovinskim nosilcem za dežnike in PVC dnom za čevlje. Pozor - omara prilagojena zapori prostora!
OM.N3.09 | Shema omare z vitrino pri direktoju | 2.3.6.9.1-2 | 320+185/43/250 | 1 |  | 0
Sklop omar iz dveh delov postavljenih pravokotno drug na drugega, en del sklop z virinami. Vsi vidni deli iz vezane plošče deb. min. 20mm sredozemski bor, brušena, barvana oz. oljena s pigmentom po tehnologiji izvajalca, ostalo iz vezane plošče bor elliotis deb.20mm, brušeno, lakirano, z vidnimi napakami. Spodnji cokli iz vezane plošče, stiki pod kotom 45°, cokel montiran na PVC noge, nastavljive po višini. Na vratih prilagoditi število pantov glede na višino in težo vrat. Delitev in odpiranje po shemi. Ročaj vratc rezkan iz ploskve oz. Alu barvan, dol. enaka višini vratc. Z možnostjo zaklepanja, pozicijo ključavnice uskaditi s projektantom, možnost sistemskega ključa. Zgoraj in s strani zaključek iz barvane perforirane pločevine deb. 1mm, perforacija min. 65%, na kovinski podkonstrukciji enake barve kot perforirana pločevina, nevidno pritrjeno in demontažno. Stranica delno vidna, enaka vidnim delom omare. Police premične razen tistih, ki so potrebne za stabilnost omare ali montažo omare. Po potrebi konstrukcijo omare in izreze prilagoditi STR-EL opremi. Del omare garderoba - opremljena s kljukicami za obešanje oblačil 4 kom, montiranim od strani, po izboru projektanta, s kovinskim nosilcem za dežnike in PVC dnom za čevlje.
OM.N3.10 | Shema omare v sejni sobi POZOR! Element s strojno opremo, OMARICO TAL. GRETJA in LCD touch zaslonom! | 2.3.6.10.1-2 | 480/43/250 | 4 |  | 0
Sklop omar, vsi vidni deli iz vezane plošče deb. min. 20mm sredozemski bor, brušena, barvana oz. oljena s pigmentom po tehnologiji izvajalca, ostalo iz vezane plošče bor elliotis deb.20mm, brušeno, lakirano, z vidnimi napakami. Spodnji cokli iz vezane plošče, stiki pod kotom 45°, cokel montiran na PVC noge, nastavljive po višini. Na vratih prilagoditi število pantov glede na višino in težo vrat. Delitev in odpiranje po shemi. Ročaj vratc rezkan iz ploskve oz. Alu barvan, dol. enaka višini vratc. Z možnostjo zaklepanja, pozicijo ključavnice uskaditi s projektantom, možnost sistemskega ključa. Zgoraj zaključek iz barvane perforirane pločevine deb. 1mm, perforacija min. 65%, na kovinski podkonstrukciji enake barve kot perforirana pločevina, nevidno pritrjeno in demontažno. Police premične razen tistih, ki so potrebne za stabilnost omare ali montažo omare. Po potrebi konstrukcijo omare in izreze prilagoditi STR-EL opremi.
OM.N3.11 | Shema omare na hodniku uprave arhiv/ekonomat | 2.3.6.11.1-2 | 560/43/250 | 2 |  | 0
Sklop omar, vsi vidni deli iz vezane plošče deb. min. 20mm sredozemski bor, brušena, barvana oz. oljena s pigmentom po tehnologiji izvajalca, ostalo iz vezane plošče bor elliotis deb.20mm, brušeno, lakirano, z vidnimi napakami. Spodnji cokli iz vezane plošče, stiki pod kotom 45°, cokel montiran na PVC noge, nastavljive po višini. Na vratih prilagoditi število pantov glede na višino in težo vrat. Delitev in odpiranje po shemi. Ročaj vratc rezkan iz ploskve oz. Alu barvan, dol. enaka višini vratc. Z možnostjo zaklepanja, pozicijo ključavnice uskaditi s projektantom, možnost sistemskega ključa. Montirano s senčno fugo zgoraj. Police premične razen tistih, ki so potrebne za stabilnost omare ali montažo omare.
OM.N3.12 | Shema garderobne omare uprava Element z gasilnim aparatom! | 2.3.6.12 | 345/43/250 | 1 |  | 0
Sklop omar, vsi vidni deli iz vezane plošče deb. min. 20mm sredozemski bor, brušena, barvana oz. oljena s pigmentom po tehnologiji izvajalca, ostalo iz vezane plošče bor elliotis deb.20mm, brušeno, lakirano, z vidnimi napakami. Spodnji cokli iz vezane plošče, stiki pod kotom 45°, cokel montiran na PVC noge, nastavljive po višini. Na vratih prilagoditi število pantov glede na višino in težo vrat. Delitev in odpiranje po shemi. Ročaj vratc rezkan iz ploskve oz. Alu barvan, dol. enaka višini vratc. Z možnostjo zaklepanja, pozicijo ključavnice uskaditi s projektantom, možnost sistemskega ključa. Posamezna garderobna omarica opremljena s kljukicami za obešanje oblačil 2 kom, montiranima od strani, po izboru projektanta, s kovinskim nosilcem za dežnike in PVC dnom za čevlje. Montirano s senčno fugo zgoraj.
OM.N3.13 | Shema omare s poštnimi predali na hodniku uprave | 2.3.6.13.1-2 | 430/43/250 | 1 |  | 0
Omara z vratci in odprtimi policami. Vsi vidni deli iz vezane plošče deb. min. 20mm sredozemski bor, brušena, barvana oz. oljena s pigmentom po tehnologiji izvajalca, ostalo iz vezane plošče bor elliotis deb.20mm, brušeno, lakirano, z vidnimi napakami. Spodnji cokli iz vezane plošče, stiki pod kotom 45°, cokel montiran na PVC noge, nastavljive po višini. Na vratih prilagoditi število pantov glede na višino in težo vrat. Delitev in odpiranje po shemi. Ročaj vratc rezkan iz ploskve oz. Alu barvan, dol. enaka višini vratc. Z možnostjo zaklepanja, pozicijo ključavnice uskaditi s projektantom, možnost sistemskega ključa. Delitev in odpiranje po shemi. Možnost zakljepanja, pozicijo ključavnice uskaditi s projektantom, možnost sistemskega ključa. V posameznem zaprtem delu premična polica. Del vetikal izmaknjenih iz ravnine omare, zgoraj in spodaj zaključene z radijem r=5cm.
OM.N3.14 | Shema omare/zapore inštalacij v čajni kuhinji uprava | 2.3.6.14 | 280/30/250 | 1 |  | 0
Sklop zapor za inštalacije, vsi vidni deli iz vezane plošče deb. min. 20mm sredozemski bor, brušena, barvana oz. oljena s pigmentom po tehnologiji izvajalca, podkonstrukcija kovinska ali lesena. Na vratih prilagoditi število pantov glede na višino in težo vrat. Delitev in odpiranje po shemi. Ročaj vratc rezkan iz ploskve oz. Alu barvan, dol. enaka višini vratc. Zgoraj in s strani zaključek iz barvane perforirane pločevine deb. 1mm, perforacija min. 65%, na kovinski podkonstrukciji enake barve kot perforirana pločevina, nevidno pritrjeno in demontažno. Stranica delno vidna, enaka vidnim delom omare. Po potrebi konstrukcijo omare in izreze prilagoditi STR-EL opremi.
OM.N3.15 | Shema niše z dvema tiskalnikoma na hodniku uprave | 2.3.6.15 | 210/100/250 | 1 |  | 0
Sklop lesenih sten s policami. Lesena stene iz vezane plošče deb. min. 40mm ali 2x20mm sredozemski bor, brušena, barvana oz. oljena s pigmentom po tehnologiji izvajalca, fiksne police iz vezane plošče deb. min. 20mm sredozemski bor, brušena, barvana oz. oljena s pigmentom po tehnologiji izvajalca, fiksirana v strop, opremljena s plastičnimi podložkami za preprečevanje poškodb tlaka. Pred izvedbo preveriti velikost multifunkcijske naprave in element po potrebi v dogovoru s projektantom prilagoditi.
OM.N3.17 | Shema omare v pisarni uprave brez rešetke zgoraj | 2.3.6.17 | 240/43/250 | 1 |  | 0
Enako kot OM.N3.06 z dodanim garderobnim delom. Del omare garderoba - opremljena s kljukicami za obešanje oblačil 4 kom, montiranim od strani, po izboru projektanta, s kovinskim nosilcem za dežnike in PVC dnom za čevlje.
OM.N3.18 | Shema sklopa nizkih omar v pisarni uprave v računovodstvu 1-2 | 2.3.6.18 | 180/80/110 | 1 |  | 0
Slop nizkih prostostoječih omar, vsi vidni deli iz vezane plošče deb. min. 20mm sredozemski bor, brušena, barvana oz. oljena po tehnologiji izvajalca, ostalo iz vezane plošče bor elliotis deb.20mm, brušeno, lakirano, z vidnimi napakami. Spodnji cokli iz vezane plošče, stiki pod kotom 45°, cokel montiran na PVC noge, nastavljive po višini. Na vratih prilagoditi število pantov glede na višino in težo vrat. Delitev in odpiranje po shemi. Ročaj vratc rezkan iz ploskve oz. Alu barvan, dol. enaka višini vratc. Z možnostjo zaklepanja, pozicijo ključavnice uskaditi s projektantom, možnost sistemskega ključa. Police premične razen tistih, ki so potrebne za stabilnost omare ali montažo omare. Enotna enotna zgornja plošča z linolejem kot nap. Forbo Desktop, barva po izboru projektanta z vidnim robom plošče. Po potrebi element na dnu dodatno obtežen proti prevračanja.
| OMARE V 2. NADSTROPJU RT1 | 2.3.7
OM.MS.01 | Shema omare v makerspace ob steni z umivalnikom | 2.3.7.1 | 115/60/205 | 1 |  | 0
Kovinska omara s stojkami iz tipskih profilov z odprtimi premičnimi policami brez hrbta, prašno barvana, barva po izboru projektanta, spodnja polica s coklom viš. 10cm, zapiranje z rolo izvlečno rešetko z vodili kot nap. SPAGNOLI Serranda Trias, možnost zaklepanja, sistemski ključ, montirana vidno na omaro. Delitev in odpiranje po shemi. Za stabilizacijo elementa po potrebi predvideti kovinske diagonale. Po potrebi element na dnu dodatno obtežen proti prevračanja oz. po potrebi z distanco pritjeno v staro steno. Del elementa polica s koritom dim. 45/45cm z visoko kuhinjsko pipo z izvlečnim tuš nastavkom, sifonom in drugim potrebnim materialom za uporabo korita. Pod koritom montran bojler. Možnost uporabe tipskih elemetov.
OM.MS.02 | Shema omare v makerspace ob steni z rack omaro in TK omaro | 2.3.7.2 | 370/60/205 | 1 |  | 0
Kovinska omara s stojkami iz tipskih profilov z odprtimi premičnimi policami brez hrbta, prašno barvana, barva po izboru projektanta, spodnja polica s coklom viš. 10cm, zapiranje z rolo izvlečno rešetko z vodili kot nap. SPAGNOLI Serranda Trias, možnost zaklepanja, sistemski ključ, montirana vidno na omaro. Delitev in odpiranje po shemi. V stojkah razvod električnih inštalacij in vtičnice, med policami stojke zaprta s pločevino v enaki barvi kot ostali deli omare. Za stabilizacijo elementa po potrebi predvideti kovinske diagonale. Po potrebi element na dnu dodatno obtežen proti prevračanja oz. po potrebi z distanco pritjeno v staro steno. Po potrebi konstrukcijo omare in izreze prilagoditi STR-EL opremi. Možnost uporabe tipskih elemetov. Del elementa tudi kovinski predalnik, glej popis TEHNIČNA OPREMA (2), oznaka MS.K.11. Na stranicah montaža vtičnic - navadne, UTP.
OM.MS.03 | Shema omare v makerspace ob steni z delovnim mestom | 2.3.7.3 | 370/70/205 | 1 |  | 0
Kovinska omara s stojkami iz tipskih profilov z odprtimi premičnimi policami brez hrbta, prašno barvana, barva po izboru projektanta, spodnja polica s coklom viš. 10cm, zapiranje z rolo izvlečno rešetko z vodili kot nap. SPAGNOLI Serranda Trias, možnost zaklepanja, sistemski ključ, montirana vidno na omaro. Delitev in odpiranje po shemi. V stojkah razvod električnih inštalacij in vtičnice, med policami stojke zaprta s pločevino v enaki barvi kot ostali deli omare. Za stabilizacijo elementa po potrebi predvideti kovinske diagonale. Po potrebi element na dnu dodatno obtežen proti prevračanja oz. po potrebi z distanco pritjeno v staro steno. Po potrebi konstrukcijo omare in izreze prilagoditi STR-EL opremi. Del z delovnim mestom brez spodnje police. Možnost uporabe tipskih elemetov. Del elementa tudi kovinski predalnik, glej popis TEHNIČNA OPREMA (2), oznaka MS.K.11. Na stranicah montaža vtičnic - navadne, UTP.
OM.MS.04 | Shema omare v makerspace ob steni | 2.3.7.4 | 310/90/165 | 1 |  | 0
Kovinska omara s stojkami iz tipskih profilov z odprtimi premičnimi policami brez hrbta, prašno barvana, barva po izboru projektanta, spodnja polica s coklom viš. 10cm, zapiranje z rolo izvlečno rešetko z vodili kot nap. SPAGNOLI Serranda Trias, možnost zaklepanja, sistemski ključ, montirana vidno na omaro. Delitev in odpiranje po shemi. V stojkah razvod električnih inštalacij in vtičnice, med policami stojke zaprta s pločevino v enaki barvi kot ostali deli omare. Za stabilizacijo elementa po potrebi predvideti kovinske diagonale. Po potrebi element na dnu dodatno obtežen proti prevračanja. Omara s policami z večjimi razmaki in lahko brez spodnjih polic - preveriti opremo omare (tiskalniki ...) Po potrebi konstrukcijo omare in izreze prilagoditi STR-EL opremi. Možnost uporabe tipskih elemetov. Na stranicah montaža vtičnic - navadne, UTP.
| SKUPAJ |  |  |  |  | 0 | 0
| SHEME KNJIŽNIH POLIČNIC | 2.4
Poličnice so lahko prostostoječe, dvojne ali enojne ali pa so ob stenah. Kjer je mogoče so poličnice sistemske kot nap. BCI Uniflex-S ali enakovredno, zahtevani certifikati EN 14073-2, DIN 68874-1; DIN EN 16121/12.17. Kjer sistemske poličnice niso možne so nareje po natančnem izgledu sistemskih. Takšne poličnice so na klančini in enostanske poličnice ob ograji v medetaži. Poličnice ob steni so v kombinaciji z elementi, ki so narejeni po meri in zapirajo strojno ali elektro opremo. Nosilne vertikalne stranice/ogrodje so enakega izgleda kot so sistemske, polnila so iz perforirane pločevine, delitev in odpiranje sledi shemam. Ponekod so podvojene nosilne vertikale zaradi dostopanja do inštacij. Nakatere poličnice ob steni imajo zadaj akustični omet. Poličnice so po potrebi glede na situacijo lahko montirane z distančnikom od stene zaradi poravnave poličnic z nosilnimi zidovi.
Vsi sestavi poličnic oz. poličnice so opremljene s sistemskimi rešitvami BCI Uniflex kot so: - označevanje polic - magneten trak s plastičnim žepkom 1kom/vsako polico kot nap. Large plastic clip-on label holder za zgornjo širšo polico in Plastic clip-on label holder ali Magnetic plastic label holder za ostale police, za lesene police Selfadhesive plastic label holder (police na ovalu in BCI Lingo Square, omara domoznanstvo) vključno z naplekami, v dogovoru z uporabnikom, - označevanje polic - vrst za lesene police (oval, omara domoznasntvo) 1 kom/vsako drugo vertikalo kot nap. Aisle steel flag vijačeno v vertikalo - viseče podpore za knjige 1kom/vsako polico s knjigami kot nap. Hanging book supports (asymmetric) - for steel shelves - model BS22 and BS28, v dogovoru z uporabnikom, - kotniki za podporo knjig 1kom/vsako vertikalo (visoki in nizki ter posebni za otroško leposlovje, glede na pozicijo poličnice) kot nap. Angled book support - for steel and wooden shelves - model WB1 & 2, v dogovoru z uporabnikom - označevanje poličnic - velikosti A4, s pritrdili na vsako akrilno in perforirano zaključno stranico kot nap. Steel sign with acrylic glass cover - for acrylic/glass end panel oz.Steel sign with acrylic glass cover - for perforated steel end panel, v dogovoru z uporabnikom - kovinske podpore za izpostavljeno gradivo 4kom/zaključno perforirano izpostavljeno stranico kot nap. Steel book presenter - for perforated steel end panel and steel rod, v dogovoru z uporabnikom - nosilec za vpenjanje polic pod kotom 2kom/vsako vertikalo (za eno polico/vertikalo) kot nap. Bracket for steel intermediate shelf with backedge - for creating sloping shelf v dogovoru z uporabnikom - rešitve uporabiti glede na sestav
Prostostoječe poličnice, poličnice ob ograji v medetaži in poličnice z zg. ploščo: za vse primere zgornja enotna polica (lahko podaljšana) izdelana po meri iz vezane plošče nad poličnicami deb. 20mm bor sredozemski, z linolejem kot nap. Forbo Desktop, barva po izboru projektanta, z vidnim robom brušenim, barvanim oz. oljenim s pigmentom po tehnologiji izvajalca izdelane po meri, montirana s senčno fugo.
Kovinske police so v enaki barvi kot nosilne vertikale/ogrodje, zgornja polica ima razširjen sprednji rob (Steel top shelf with sign profile - for hanging book support), vmesne police imajo dvignjen rob zadaj (Steel intermediate shelf with backedge and shelf reinforcement - for hanging book support), spodnja polica ima dvignjen rob zadaj in cokel spredaj (Steel bottom shelf with backedge and plinth), končne police imajo ob strani po potrebi dekorativno letvico (Decorative plate). Vsi sredinski elementi in končni elementi brez zaključnih stranic imajo 2 kovinski prečki/polico s knjigami na ogrodju za zadržanje knjig (Book end stop - rod).
Vsi končni elementi, tudi pri strojni opremi, zaključeni s stranskimi stranicami, v akrilu ali pločevini, stranica do tal, stranice glede na situacijo podaljšane in narejene po meri.
Del nekaterih sestavov/elementov tudi poličnica z elektronskim katalogom, nosilne vertikalne stranice/ogrodje so enakega izgleda kot so sistemske, s policami enakega izgleda kot sistemske z vstavljenim lesenim boksom iz vezane plošče, deb. min. 20mm sredozemski bor, brušena, barvana oz. oljena s pigmentom po tehnologiji izvajalca, z izvlečno polico za tipkovnico, nosilcem za monitor in izrezi za montažo elementov.
Del nekaterih elementov so tudi zgornje polne kovinske zapore v viš. 40cm, s končnimi stranskimi zaporami, z leseno ali kovinsko podponstrukcijo, vse barvano, fikno oz. z možnostjo odpiranja, odpiranje po shemi, barva enaka barvi sistemskih poličnic oz. po dogovoru s projektantom. Pred zvočniki tkanina enaka tkanini na zvočnikih.
Vsi pokonstrukcijski elementi, kovinski ali leseni, barvani v barvi po izboru projektanta.
Vse v barvi po izboru projektanta. Vse jeklene komponente so prašno lakirane. Praški ustrazajo EN 45545 požarna zaščita, debelina nanosa 60-80 mi. Uporabljeni praški so brez TGIC, težkih pigmentov, hlapljivih snovi.
Del poličnic - na ovalih - je iz vezane plošče.
V ceno poličnic so zajeti vsi pritrdilni in ostali materiali, vključno s distančniki za montažo, pritrdilnimi talnimi elementi, hrbti in eventualna zavetrovanja za boljšo stabilnost na zadnji strani, vse za zagotovitev funcionalnosti poličnic.
Pred dobavo pripraviti delavniško dokumetacijo, ki jo potrdi vodja projekta.
Splošni opis velja za vse sklope poličnic tudi kjer to ni zapisano!
| POLIČNICE V KLETI | 2.4.1
P.K.01 | Shema prostostoječega sklopa poličnic - TIP 3 v osrednji dvorani | 2.4.1.1 | 275/63/150 | 12 |  | 0
| Shema prostostoječega sklopa poličnic - TIP 3 v medetaži | 2.4.1.1 |  | 6 |  | 0
Obojestranska kovinska poličnica iz: - 3 sistemskih elementov širine 90, globine 63 in višine 150cm, s 3 policami nastavljivimi po višini ter zgornjo in spodnjo fiksno polico. Z zaključno stranico iz akrilne obloge na eni strani in z zaključno stranico iz perforirane pločevine na drugi strani. Z zgornjo enotno polico izdelane po meri iz vezane plošče nad poličnicami deb. 20mm bor sredozemski, z linolejem kot nap. Forbo Desktop, barva po izboru projektanta, z vidnim robom brušenim, barvanim oz. oljenim s pigmentom po tehnologiji izvajalca izdelane po meri, montirana s senčno fugo. Vse v barvi po izboru projektanta. Jeklene komponente so prašno lakirane. Praški ustrazajo EN 45545 požarna zaščita, debelina nanosa 60-80 mi Uporabljeni praški so brez TGIC, težkih pigmentov, hlapljivih snovi. Kovinske police v enaki barvi kot ogrodje, zgornja polica z razširjenim sprednjim robom, vmesne z dvignjenim robom zadaj, spodnja polica z dvignjenim robom zadaj in s coklom spredaj. Vsi sredinski elementi imajo 2 kovinski prečki/polico s knjigami na ogrodju za zadržanje knjig.
Del opreme tudi sistemske rešitve zapisane v splošnem opisu. Sistem kot nap. BCI Uniflex-S, zahtevani certifikati EN 14073-2, DIN 68874-1; DIN EN 16121/12.17.
P.K.02 | Shema prostostoječega sklopa poličnic - TIP 4 v osrednji dvorani | 2.4.1.2 | 365/63/150 | 6 |  | 0
Enako kot P.K.01, sestav iz: - 4 sistemskih elementov širine 90, globine 63 in višine 150cm
P.K.03 | Shema prostostoječega sklopa poličnic - TIP 6 v osrednji dvorani | 2.4.1.3 | 545/63/150 | 6 |  | 0
Enako kot P.K.01, sestav iz: - 6 sistemskih elementov širine 90, globine 63 in višine 150cm
SP.K.04 | Shema sklopa poličnic z elek. katalogom pred steno z akustičnim ometom Element s strojno opremo | 2.4.1.4 | 2730/28/205+40 | 1 |  | 0
Sestav enostranskih kovinskih poličnica iz: - 17 sistemskih elementov širine 90, globine 28 in višine 205cm, s 5 policami nastavljivimi po višini ter zgornjo in spodnjo fiksno polico. - 1 sistemskega elementa širine 50, globine 28 in višine 205cm, s 5 policami nastavljivimi po višini ter zgornjo in spodnjo fiksno polico. - po meri narejena enostranska kovinska poličnica enakega izgleda kot sistemska iz 3 elementov širine 90, globine 20-28 in višine 205cm, s 5 policami nastavljivimi po višini ter zgornjo in spodnjo fiksno polico, spodnji dve polici v naklonu, zgornje police globine 28cm. - po meri narejenih več kovinskih zapor inštalacij z ogrodjem enakega izgleda kot sistemske poličnice, zaprte s perforirano barvano pločevino deb. 2mm perforacije min. 65%, spodnji rob posnema izgled colka pri poličnicah, vstavljene med ogrodje, z možnostjo odpiranja, delitev in odpiranje po shemi. -po meri narejen kovinski element z ogrodjem enakega izgleda kot sistemske poličnice za elektronski katalog širine 63, globine 28 in višine 205cm, s 3 policami in elementom za pritrditev monitorja po splošnem opisu. Zaključni stranici iz akrila, po potrebi izdelni po meri. Vse v barvi po izbiri projektanta.
Kovinske police sistemskih in narejenih elementov v enaki barvi kot ogrodje, zgornja polica z razširjenim sprednjim robom, vmesne z dvignjenim robom zadaj, spodnja polica z dvignjenim robom zadaj in s coklom spredaj. Vsi sredinski elementi in končni elementi brez stranice imajo 2 kovinski prečki/polico s knjigami na ogrodju za zadržanje knjig. Del opreme tudi sistemske rešitve iz splošnega opisa. Sistem kot nap. BCI Uniflex-S. Element pred steno z akustičnim ometom. Del elementa tudi zgornje polne kovinske zapore viš. 40cm, s končnimi stranskimi zaporami, z leseno ali kovinsko podponstrukcijo, vse barvano, z možnostjo odpiranja, odpiranje po shemi, barva enaka barvi sistemskih poličnic. Pred zvočniki tkanina enaka tlanini na zvočnikih v barvi poličnic. Po potrebi elemente prilagoditi STR-EL opremi.
SP.K.05 | Shema sklopa poličnic ob steni AV pred steno z akustičnim ometom Sestavljen element s strojno opremo pred požarnimi drsnimi vrati, potrebno dostopati do revizijske odprtine za požarna vrata | 2.4.1.5 | 1660/33+100/205+40 | 1 |  | 0
Sestav enostranskih in dvostranskih kovinskih poličnic in omar iz: - več (3) po meri narejenih kovinskih zapor inštalacij z ogrodjem enakega izgleda kot sistemske poličnice, zaprte s perforirano barvano pločevino deb. 2mm perforacije min. 65%, spodnji rob posnema izgled colka pri poličnicah, vstavljene med ogrodje, z možnostjo odpiranja, delitev in odpiranje po shemi, šir. 75cm - 5 sistemskih elementov širine 75, globine 33 in višine 205cm, s 5 policami nastavljivimi po višini ter zgornjo in spodnjo fiksno polico, z zaključnimi stranicami na koncu, kjer se stika s pravokotno postavljenimi poličnicami ali elementi s STR ali EL opremo, sicer vsi končni elementi z 2 kovinskima prečkama/vsako premično polico, kjer ni zaključne stranice. - 5 sistemskih elementov širine 100, globine 63 in višine 205cm, s 5 policami nastavljivimi po višini ter zgornjo in spodnjo fiksno polico, spodnje štiri (4) police na obeh straneh opremljene s predali za AV elemente, postavljenih pravokotno, z zaključno akrilno stranico na eni strani, na drugi strani s perforirirane pločevine
- 2 po meri narejenih elementov širine 100, globine 63 in višine 45cm s predali, vsi vidni deli vezane plošče, deb. 20mm bor sredozemski, brušena, barvana oz. oljena s pigmentom po tehnologiji izvajalca izdelane po meri, ostalo bor elliotis, deb. 2cm, brušeno lakirano, z vidnimi napakami
Zaključne stranice iz akrila, po potrebi izdelne po meri. Vse v barvi po izbiri projektanta. Kovinske police v enaki barvi kot ogrodje, zgornja polica z razširjenim sprednjim robom, vmesne z dvignjenim robom zadaj, spodnja polica z dvignjenim robom zadaj in s coklom spredaj. Vsi sredinski elementi in končni elementi brez stranice imajo 2 kovinski prečki/polico s knjigami na ogrodju za zadržanje knjig. Del opreme tudi sistemske rešitve iz splošnega opisa. Sistem kot nap. BCI Uniflex-S. Elementa pred steno z akustičnim ometom. Del elementa tudi zgornje polne kovinske zapore viš. 40cm, s končnimi stranskimi zaporami, z leseno ali kovinsko podponstrukcijo, vse barvano, z možnostjo odpiranja, odpiranje po shemi, barva enaka barvi sistemskih poličnic. Pred zvočniki tkanina enaka tkanini na zvočnikih v barvi poličnic. Po potrebi elemente prilagoditi STR-EL opremi. Element je delno postavljen pred zaporo za drsna požarna vrata. Pozor - dostop do revizijske odprtine.
SP.K.06 | Shema sklopa poličnic ob steni AV pred steno z akustičnim ometom | 2.4.1.6 | 360/28/205+40 | 1 |  | 0
Sestav enostranskih kovinskih poličnic iz: - 4 sistemskih elementov širine 90, globine 28 in višine 205cm, s 5 policami nastavljivimi po višini, ter zgornjo in spodnjo fiksno polico Brez zaključnih stranic - med MK stenami. Vse v barvi po izboru projektanta. Kovinske police v enaki barvi kot ogrodje, zgornja polica z razširjenim sprednjim robom, vmesne z dvignjenim robom zadaj, spodnja polica z dvignjenim robom zadaj in s coklom spredaj. Vsi sredinski elementi imajo 2 kovinski prečki/polico s knjigami na ogrodju za zadržanje knjig. Del opreme tudi sistemske rešitve za: - označevanje polic - magneten trak s plastičnim žepkom 1kom/vsako polico s knjigami/AV enotami - viseče podpore za knjige 1kom/vsako polico s knjigami/AV enotami - nosilec za vpenjanje polic pod kotom 2kom/vsako vertikalo Sistem kot nap. BCI Uniflex-S. Del elementa tudi zgornje polne kovinske zapore viš. 40cm, s končnimi stranskimi zaporami, z leseno ali kovinsko podponstrukcijo, vse barvano, z možnostjo odpiranja, odpiranje po shemi, barva enaka barvi sistemskih poličnic.
| Dobaviti tudi žični nosilec iz okrogli palic, prašno barvani v barvi poličnic, v gobini police, s PVC čepki e enaki barvi za preprečitev poškodb, za postavitev gradiv CD in DVD na knjižno polico z možnostjo zatikanja za zadnji rob police - glej shemo |  |  | 50 |  | 0
SP.K.07 | Shema sklopa poličnic ob steni pri klančini pred steno z akustičnim ometom | 2.4.1.7.1-8 | 2375/33/110-205 | 1 |  | 0
Sestav enostranskih kovinskih poličnica izdelih po meri v enakem izgledu kot sistemski elementi. Povezan s SP.K.08
Sestav enostranskih kovinskih poličnic po meri iz: - 2 elementov širine 80, globine 30 in višine 235cm, s 6 policami nastavljivimi po višini ter zgornjo in spodnjo fiksno polico, končni element z 2 kovinskima prečkama/vsako premično polico, brez zaključne stranice. - 13 elementov širine 80, globine 30 in višine 145-235cm, s 5-6 policami nastavljivimi po višini ter spodnjo fiskno polico in zgornjo fiksno polico v naklonu. - 15 elementov širine 75-80, globine 30 in višine 110-145cm, s 3-4 policami nastavljivimi po višini ter spodnjo fiskno polico in zgornjo fiksno polico v naklonu, z zaključno stranico izdelno po meri iz akrila, podaljšana za globino poličnice na klančini (element SP.K.08). Vse z zgornjo enotno polico iz vezane plošče, deb. 20mm bor sredozemski, z linolejem kot nap. Forbo Desktop, barva po izboru projektanta, z vidnim robom brušenim, barvanim oz. oljena s pigmentom po tehnologiji izvajalca izdelane po meri, montirana s senčno fugo, delitev po dogovoru s projektantom (izdelana po meri). Vse v barvi po izboru projektanta. Kovinske police v enaki barvi kot ogrodje, zgornja polica z razširjenim sprednjim robom, vmesne z dvignjenim robom zadaj, spodnja polica z dvignjenim robom zadaj in s coklom spredaj. Vsi sredinski in končni elementi brez stranic imajo 2 kovinski prečki/polico s knjigami na ogrodju za zadržanje knjig.
Del opreme tudi sistemske rešitve po splošnem opisu. Celoten element po potrebi na dnu dodatno obtežen proti prevračanju. Po meri narejeno po izgledu sistemskih poličic nap. BCI Uniflex-S. Na vseh elementih zadaj enotna kovinska perforirana barvana stranica deb. 2mm, perforacija 65%, delitev po shemi, pritjena na ogrodje poličnic - ni del poličnice glej shemo obloge.
SP.K.08 | Shema sklopa poličnic na klančini spodnja klančina zunanja stran | 2.4.1.7.1-8 | 2375/33/110 v naklonu | 1 |  | 0
Sestav enostranskih kovinskih poličnica izdelih po meri v enakem izgledu kot sistemski elementi. Povezan s SP.K.07.
Sestav enostranskih kovinskih poličnic po meri postavljenih na klančino iz: - 8 elementov na klančini širine 75, globine 30 in višine 110-105cm, z 2-3 policami nastavljivimi po višini ter spodnjo fiksno in zgornjo fiksno polico v naklonu, brez zaključnega elemeta (del SP.K.07) - 2 elementov na podestu širine 75, globine 30 in višine 105-110cm, z 3 policami nastavljivima po višini ter spodnjo fiksno in zgornjo fiksno polico v naklonu. - 8 elementov na klančini širine 75, globine 30 in višine 110-105cm, z 2-3 policami nastavljivimi po višini ter spodnjo fiksno in zgornjo fiksno polico v naklonu, z zaključno stranico iz akrila na eni strani. - 8 elementov na klančini širine 75, globine 30 in višine 120-110cm, z 2-3 policami nastavljivimi po višini ter spodnjo fiksno in zgornjo fiksno polico v naklonu, z zaključno stranico iz akrila na eni strani. - 2 elementov na podestu širine 75, globine 30 in višine 110cm, z 2 policama nastavljivima po višini ter spodnjo in zgornjo fiksno ravno polico, končni elementi z 2 kovinskima prečkama/vsako premično polico, brez zaključne stranice.
Vse z zgornjo enotno polico iz vezane plošče, deb. 20mm bor sredozemski, z linolejem kot nap. Forbo Desktop, barva po izboru projektanta, z vidnim robom brušenim, barvanim oz. oljena s pigmentom po tehnologiji izvajalca izdelane po meri, montirana s senčno fugo, delitev po dogovoru s projektantom (izdelana po meri). V senčno fugo montiran ročaj z led lučko - ni del opreme. Vse v barvi po izboru projektanta. Kovinske police v enaki barvi kot ogrodje, zgornja polica z razširjenim sprednjim robom, vmesne in spodnje police z dvignjenim robom zadaj. Vsi sredinski in končni elementi brez stranic elementi imajo 2 kovinski prečki/polico s knjigami na ogrodju za zadržanje knjig. Vsi elementi s coklom spredaj - različnih višin. Del opreme tudi sistemske rešitve po splošnem opisu. Po meri narejeno po izgledu sistemskih poličic nap. BCI Uniflex-S. Del elementa tudi 2x L kovinski kotnik 50/50/3mm l=30cm, barvano, vijačen v betonsko ploščo in nosilno stransko ogrodje-stojko na obeh straneh, na vseh stojkah, glej shemo. Na vseh elementih zadaj enotna kovinska perforirana barvana stranica deb. 2mm, perforacija 65%, delitev po shemi, pritjena na ogrodje poličnic - ni del poličnice glej shemo obloge.
SP.K.09 | Shema sklopa poličnic na klančini spodnja klančina notranja stran | 2.4.1.7.1-8 | 2210/33/110 v naklonu | 1 |  | 0
Sestav enostranskih kovinskih poličnica izdelih po meri v enakem izgledu kot sistemski elementi. Povezan s KP.M.44
Sestav enostranskih kovinskih poličnic po meri postavljenih na klančino iz: - 8 elementov na klančini širine 75, globine 30 in višine 110-105cm, z 2-3 policami nastavljivimi po višini ter spodnjo fiksno in zgornjo fiksno polico v naklonu, z zaključno stranico iz akrila na eni strani. - 2 elementov na podestu širine 75, globine 30 in višine 105-110cm, z 2 policama nastavljivima po višini ter spodnjo fiksno in zgornjo fiksno polico v naklonu. - 8 elementov na klančini širine 75, globine 30 in višine 110-105cm, z 2-3 policami nastavljivimi po višini ter spodnjo fiksno in zgornjo fiksno polico v naklonu. - 2 elementov na podestu širine 75, globine 30 in višine 105-110cm, z 2 policama nastavljivima po višini ter spodnjo fiksno in zgornjo fiksno polico v naklonu. - 8 elementov na klančini širine 75, globine 30 in višine 120-110cm, z 2-3 policami nastavljivimi po višini ter spodnjo fiksno in zgornjo fiksno polico v naklonu., z zaključno stranico iz akrila na eni strani podaljšana za globino poličnice (element KP.M.44).
Vse z zgornjo enotno polico iz vezane plošče, deb. 20mm bor sredozemski, z linolejem kot nap. Forbo Desktop, barva po izboru projektanta, z vidnim robom brušenim, barvanim oz. oljena s pigmentom po tehnologiji izvajalca izdelane po meri, montirana s senčno fugo, delitev po dogovoru s projektantom (izdelana po meri). V senčno fugo montiran ročaj z led lučko - ni del opreme. Vse v barvi po izboru projektanta. Kovinske police v enaki barvi kot ogrodje, zgornja polica z razširjenim sprednjim robom, vmesne in spodnje police z dvignjenim robom zadaj. Vsi sredinski elementi imajo 2 kovinski prečki/polico s knjigami na ogrodju za zadržanje knjig. Vsi elementi s coklom spredaj - različnih višin. Del opreme tudi sistemske rešitve za: - označevanje polic - magneten trak s plastičnim žepkom 1kom/vsako polico s knjigami - viseče podpore za knjige 1kom/vsako polico s knjigami - za police, kjer ni mogoče namestiti viseče elemente 1kom/polico kotna knjižna podpora Celoten element po potrebi na dnu dodatno obtežen proti prevračanju. Po meri narejeno po izgledu sistemskih poličic nap. BCI Uniflex-S. Del elementa tudi 2x L kovinski kotnik 50/50/3 l=30cm, barvano, vijačen v betonsko ploščo in nosilno stransko ogrodje-stojko na obeh straneh, na vseh stojkah, glej shemo. Na vseh elementih zadaj enotna kovinska perforirana barvana stranica deb. 2mm, perforacija 65%, delitev po shemi, pritjena na ogrodje poličnic - ni del poličnice glej shemo obloge.
SP.K.10 | Shema sklopa poličnic z elek. katalogom ob steni leposlovje C Element s strojno opremo | 2.4.1.8 | 1170/28/205 | 1 |  | 0
Sestav enostranskih kovinskih poličnica iz: - 19 sistemskih elementov širine 50, globine 28 in višine 205cm, s 5 policami nastavljivimi po višini ter zgornjo in spodnjo fiksno polico. - po meri narejene kovinske zapore inštalacij z ogrodnjem enakega izgleda kot sistemske poličnice, zaprte s perforirano barvano pločevino perforacije min. 65%, spodnji rob posnema izgled colka pri poličnicah, vstavljeno med ogrodje, z možnostjo odpiranja, delitev in odpiranje po shemi, šir. 100cm. -po meri narejen kovinski element z ogrodnjem enakega izgleda kot sistemske poličnice za elektronski katalog širine 63, globine 28 in višine 205cm, s 3 policami, po splošnem opisu. Brez zaključnih stranic pri steni in z zaključno stranico na strani z STR opremo. Vse v barvi po izboru projektanta.
Kovinske police sistemskih in narejenih elementov v enaki barvi kot ogrodje, zgornja polica z razširjenim sprednjim robom, vmesne z dvignjenim robom zadaj, spodnja polica z dvignjenim robom zadaj in s coklom spredaj. Vsi sredinski in končni elementi brez stranice imajo 2 kovinski prečki/polico s knjigami na ogrodju za zadržanje knjig. Del opreme tudi sistemske rešitve v splošnem opisu. Sistem kot nap. BCI Uniflex-S Del elementa tudi zgornje polne kovinske zapore viš. 40cm, s končnimi stranskimi zaporami, z leseno ali kovinsko podponstrukcijo, vse barvano, z možnostjo odpiranja, odpiranje po shemi, barva enaka barvi sistemskih poličnic. Pred zvočniki tkanina enaka tkanini na zvočnikih v barvi poličnic. Element pred steno z akustičnim ometom.
SP.K.11 | Shema sklopa poličnic ob steni z akustičnim ometom leposlovje C. V povezavi s SP.K.14. | 2.4.1.9 | 1160/33/186+20 | 1 |  | 0
Sestav enostranskih kovinskih poličnica iz: - 12 sistemskih elementov širine 75, globine 28 in višine 185cm, s 5 policami nastavljivimi po višini ter zgornjo in spodnjo fiksno polico. - 2 po meri narejenih kovinska zapora inštalacij z ogrodnjem enakega izgleda kot sistemske poličnice, zaprte s perforirano pločevino perforacije min. 65%, z možnostjo odpiranja, delitev in odpiranje po shemi, šir. 50 in 100cm - iz dveh po meri narejenih zaključnih zaokroženih elementov s leseno ali kovinsko podkonstrukcijo, barvano po izboru projektanta. Zapora iz MDF plošče za krivljenje deb. min. 10mm, viš. 205, kaširana z iglanim podom, tip enak kot na tleh, barva po izboru projektanta. Brez zaključnih stranic, zaključne stranice ob elementih z STR in EL opremo in ob zakjučnih polkrožnih elementih. Vse v barvi po izboru projektanta. Kovinske police v enaki barvi kot ogrodje, zgornja polica z razširjenim sprednjim robom, vmesne z dvignjenim robom zadaj, spodnja polica z dvignjenim robom zadaj in s coklom spredaj. Vsi sredinski in končni elementi brez stranice imajo 2 kovinski prečki/polico s knjigami na ogrodju za zadržanje knjig. Del opreme tudi sistemske rešitve po splošnem opisu. Sistem kot nap. BCI Uniflex-S.
Element pred steno z akustičnim ometom. Del elementa tudi zgornje zapore viš. 20cm na leseni ali kovinski podkonstrukciji, barva enaka barvi sistemskih poličnic. Zapora iz vezane plošče deb. min. 20mm, vsi robovi brušeni in barvani oz. oljeni s pigmentom po tehnologiji izvajalca, kaširana z iglanim podom, tip enak kot na tleh, barva po izboru projektanta. Pozor montaža zvočnikov, pred zvočniki mrežiča v enaki barvi kot iglan pod. Del obloge tudi cokel iz vezane plošče deb. min. 20mm, vsi robovi brušeni in barvani oz. oljeni s pigmentom po tehnologiji izvajalca, kaširana z iglanim podom, tip enak kot na tleh, barva po izboru projektanta, zg. rob iglanega poda ojačan s kotnikom, barvan po izboru projektanta, po detalju projektanta, tudi pri zapori inštalacij. Del elementa tudi zgornja polica iz vezane plošče deb. 20mm, oljena oz. barvana, preko vseh elementov, določiti po dogovoru s projektantom.
SP.K.12 | Shema sklopa poličnic ob steni z akustičnim ometom leposlovje C Element s klopjo. V povezavi s SP.K.13. | 2.4.1.10 | 985/33/186+20 | 1 |  | 0
Sestav enostranskih kovinskih poličnica iz: - 9 sistemskih elementov širine 75, globine 28 in višine 185cm, s 4 policami nastavljivimi po višini ter zgornjo in spodnjo fiksno polico. - iz dveh po meri narejenih zaključniih zaokroženih elementov s leseno ali kovinsko podkonstrukcijo na obeh straneh. Zapora iz MDF plošče za krivljenje deb. min. 10mm, viš 205cm, kaširana z iglanim podom, tip enak kot na tleh, barva po izboru projektanta. - po meri narejen v celoti oblazinjen element vključno s hrbtom, del sedala v obliki črke, končno obliko določiti v skladu s CGP - klop iz pene, podnožje iz vezane plošče, vse oblazinjeno z debelo čvrsto peno, primerne gostote za dolgotrajno uporabo. Tapecirano z visokokvalitetno, odporno tkanino, z enostavno možnostjo čiščenja, kot nap. Skei. Delitve blaga, barvo in šive določiti s projektantom. Z zaključnimi stranicami za začetku in koncu obeh elementov v stiku z zaključnimi polkrožnimi elementi oz. elementom s klopjo. Vse v barvi po izboru projektanta. Kovinske police v enaki barvi kot ogrodje, zgornja polica z razširjenim sprednjim robom, vmesne z dvignjenim robom zadaj, spodnja polica z dvignjenim robom zadaj in s coklom spredaj. Vsi sredinski in končni elementi brez stranice imajo 2 kovinski prečki/polico s knjigami na ogrodju za zadržanje knjig. Del opreme tudi sistemske rešitve v splošnem opisu.
Sistem kot nap. BCI Uniflex-S. Element pred steno z akustičnim ometom. Del elementa tudi zgornje zapore viš. 20cm na leseni ali kovinski podkonstrukciji, barva enaka barvi sistemskih poličnic. Zapora iz vezane plošče deb. min. 20mm, vsi robovi brušeni in barvani oz. oljeni s pigmentom po tehnologiji izvajalca, kaširana z iglanim podom, tip enak kot na tleh, barva po izboru projektanta. Pozor montaža zvočnikov, pred zvočniki mrežiča v enaki barvi kot iglan pod. Del obloge tudi cokel iz vezane plošče deb. min. 20mm, vsi robovi brušeni in barvani oz. oljeni s pigmentom po tehnologiji izvajalca, kaširana z iglanim podom, tip enak kot na tleh, barva po izboru projektanta, zg. rob iglanega poda ojačan s kotnikom, barvan po izboru projektanta, po detalju projektanta, tudi pri klopi. Del elementa tudi zgornja polica iz vezane plošče deb. 20mm, oljena oz. barvana, preko vseh elementov, določiti po dogovoru s projektantom.
SP.K.13 | Shema sklopa poličnic ob steni z akustičnim ometom leposlovje C. V povezavi s SP.K.14. | 2.4.1.11 | 230/33/186+20 | 1 |  | 0
Sestav enostranskih kovinskih poličnica iz: - 2 sistemskih elementov širine 75, globine 28 in višine 185cm, s 4 policami nastavljivimi po višini ter zgornjo in spodnjo fiksno polico. - iz enega po meri narejenega zaključnega zaokroženega elementa s leseno ali kovinsko podkonstrukcijo na eni strani. Zapora iz MDF plošče za krivljenje deb. min. 10mm, viš. 205cm, kaširana z iglanim podom, tip enak kot na tleh, barva po izboru projektanta. Z zaključnimi stranicami za začetku in koncu obeh elementov v stiku z zaključnimi polkrožnimi elementi. Vse v barvi po izboru projektanta. Kovinske police v enaki barvi kot ogrodje, zgornja polica z razširjenim sprednjim robom, vmesne z dvignjenim robom zadaj, spodnja polica z dvignjenim robom zadaj in s coklom spredaj. Vsi sredinski in končni elementi brez stranice imajo 2 kovinski prečki/polico s knjigami na ogrodju za zadržanje knjig. Del opreme tudi sistemske rešitve iz splošnega opisa. Sistem kot nap. BCI Uniflex-S.
Del elementa tudi zgornje zapore viš. 20cm na leseni ali kovinski podkonstrukciji, barva enaka barvi sistemskih poličnic. Zapora iz vezane plošče deb. min. 20mm, vsi robovi brušeni in barvani oz. oljeni s pigmentom po tehnologiji izvajalca, kaširana z iglanim podom, tip enak kot na tleh, barva po izboru projektanta. Pozor montaža zvočnikov, pred zvočniki mrežiča v enaki barvi kot iglan pod. Del obloge tudi cokel spodaj viš. 10cm, pritrjen na poličnice, iz vezane plošče deb. min. 20mm, vsi robovi brušeni in barvani oz. oljeni s pigmentom po tehnologiji izvajalca, kaširana z iglanim podom, tip enak kot na tleh, barva po izboru projektanta, zg. rob iglanega poda ojačan s kotnikom, barvan po izboru projektanta, po detalju projektanta, tudi pri klopi. Del elementa tudi zgornja polica iz vezane plošče deb. 20mm, oljena oz. barvana, preko vseh elementov, določiti po dogovoru s projektantom.
SP.K.14 | Shema sklopa poličnic ob steni z akustičnim ometom leposlovje C Element z vrati, klopjo in strojno opremo. V povezavi s SP.K.11. | 2.4.1.12 | 370+90/33/186+20 | 1 |  | 0
Sestav enostranskih kovinskih poličnica iz: - 2 sistemskih elementov širine 75, globine 28 in višine 185cm, s 4 policami nastavljivimi po višini ter zgornjo in spodnjo fiksno polico. - po meri narejen v celoti oblazinjen element vključno s hrbtom, s sedalom v obliki črke, končno obliko določiti v skladu s CGP - klop iz pene, podnožje iz vezane plošče, vse oblazinjeno z debelo čvrsto peno, primerne gostote za dolgotrajno uporabo. Tapecirano z visokokvalitetno, odporno tkanino, z enostavno možnostjo čiščenja. Delitve blaga, barvo in šive določiti s projektantom. - po meri narejena barvana polna kovinska dvokrilna vrata kaširana z iglanim podom, tip enak kot na tleh, barva po izboru projektanta, vstavljeno med ogrodje, odpiranje po shemi, z možnostjo zaklepanja, kljuka po izboru projetanta, skriti panti, število pantov prilagoditi velikosti in teži vrat, s skritim samozapiralom. Z zaključnimi stranicami pri elementih končnih polkrožnih elementih in elementu z vrati. Vse v barvi po izboru projektanta. Kovinske police v enaki barvi kot ogrodje, zgornja polica z razširjenim sprednjim robom, vmesne z dvignjenim robom zadaj, spodnja polica z dvignjenim robom zadaj in s coklom spredaj. Vsi sredinski in končni elementi brez stranic imajo 2 kovinski prečki/polico s knjigami na ogrodju za zadržanje knjig.
Del opreme tudi sistemske rešitve iz splošnega opisa. Sistem kot nap. BCI Uniflex-S. Del elementa tudi zgornje zapore viš. 20cm na leseni ali kovinski podkonstrukciji, barva enaka barvi sistemskih poličnic. Zapora iz vezane plošče deb. min. 20mm, vsi robovi brušeni in barvani oz. oljeni s pigmentom po tehnologiji izvajalca, kaširana z iglanim podom, tip enak kot na tleh, barva po izboru projektanta. Pozor montaža zvočnikov, pred zvočniki mrežiča v enaki barvi kot iglan pod. Del obloge tudi cokel spodaj viš. 10cm iz vezane plošče deb. min. 20mm, vsi robovi brušeni in barvani oz. oljeni s pigmentom po tehnologiji izvajalca, kaširana z iglanim podom, tip enak kot na tleh, barva po izboru projektanta, zg. rob iglanega poda ojačan s kotnikom, barvan po izboru projektanta, po detalju projektanta, tudi pri vratih. Del elementa tudi zgornja polica iz vezane plošče deb. 20mm, oljena oz. barvana, preko vseh elementov, določiti po dogovoru s projektantom.
SP.K.15 | Shema sklopa poličnic ob steni z akustičnim ometom. Sestavljen element s požarnimi vrati (niso del opreme!) in strojno opremo | 2.4.1.13 | 770/33+93/205+40 | 1 |  | 0
Sestav enostranskih in dvostranskih kovinskih poličnica iz: - 2 sistemskih elementov širine 93, globine 63 in višine 205cm, s 5 policami nastavljivimi po višini ter zgornjo in spodnjo fiksno polico, postavljenih pravokotno, z zaključno akrilno stranico na eni strani, na drugi strani perforirana stranica - 1 sistemskim elementom širine 93, globine 28 in višine 205cm, s 5 policami nastavljivimi po višini ter zgornjo in spodnjo fiksno polico, postavljenim ob steno s požarnimi vrati, vrata niso del opreme, z zaključno akrilno stranico na eni strani, na drugi strani perforirana stranica - 1 sistemskega elementa širine 93, globine 28 in višine 205cm, s 5 policami nastavljivimi po višini ter zgornjo in spodnjo fiksno polico, postavljenim pravokotno skupaj z elementom narejenim po meri za zaporo inštalacij z ogrodnjem enakega izgleda kot sistemske poličnice, zaprte s perforirano barvano pločevino perforacije min. 65%, vstavljene med ogrodje, z možnostjo odpiranja, delitev in odpiranje po shemi, z zaključno akrilno stranico na eni strani preko obeh elementov, na drugi strani perforirana stranica - 4 sistemskih elementov širine 75, globine 28 in višine 205cm, s 5 policami nastavljivimi po višini ter zgornjo in spodnjo fiksno polico, končni elemeti z zaključnimi stranicami, vmesni elementi z 2 kovinskima prečkama/vsako premično polico
'- 2 sistemskih elementov širine 90, globine 28 in višine 205cm, s 5 policami nastavljivimi po višini ter zgornjo in spodnjo fiksno polico, z zaključnimi stranicami na zaključnih elementih, vmesni elementi z 2 kovinskima prečkama/vsako premično polico - 1 sistemskim elementom širine 50, globine 28 in višine 205cm, s 5 policami nastavljivimi po višini ter zgornjo in spodnjo fiksno polico, z zaključnima stranicama
Vse v barvi po izboru projektanta. Kovinske police v enaki barvi kot ogrodje, zgornja polica z razširjenim sprednjim robom, vmesne z dvignjenim robom zadaj, spodnja polica z dvignjenim robom zadaj in s coklom spredaj. Vsi sredinski in končni elementi brez stranice imajo 2 kovinski prečki/polico s knjigami na ogrodju za zadržanje knjig. Del opreme tudi sistemske rešitve iz splošnega popisa. Sistem kot nap. BCI Uniflex-S. Del elementa tudi zgornje polne kovinske zapore viš. 40cm, skupne dol. 770cm, s končnimi stranskimi zaporami, z leseno ali kovinsko podponstrukcijo, zvezno preko vseh elementov pri steni, vse barvano, z možnostjo odpiranja, odpiranje po shemi, barva enaka barvi sistemskih poličnic, pred zvočniki mrežiča v enaki barvi poličnic.
SP.K.16 | Shema sklopa poličnic ob steni z akustičnim ometom. Element s strojno opremo in podaljšanimi stranicami. Na vogalu v povezavi s SP.K.15. | 2.4.1.14 | 580/33/205+40 | 1 |  | 0
Sestav enostranskih kovinskih poličnica iz: - 3 sistemskih elementov širine 90, globine 33 in višine 205cm, s 5 policami nastavljivimi po višini ter zgornjo in spodnjo fiksno polico, vsi končni elementi z 2 kovinskima prečkama/vsako premično polico, kjer ni zaključne stranice. - po meri narejenih več kovinskih zapor inštalacij z ogrodjem enakega izgleda kot sistemske poličnice, zaprte s perforirano barvano pločevino perforacije min. 65%, spodnji rob posnema izgled colka pri poličnicah, vstavljene med ogrodje, z možnostjo odpiranja, delitev in odpiranje po shemi, šir. 2x90cm ter 50 in 75cm. Zaključni podaljšani stranici iz akrila, izdelni po meri. Zaključne stranice tudi ob elementih s STR opremo, vnesni elementi z 2 kovinskima prečkama/vsako premično polico Vse v barvi po izbiri projektanta. Kovinske police v enaki barvi kot ogrodje, zgornja polica z razširjenim sprednjim robom, vmesne z dvignjenim robom zadaj, spodnja polica z dvignjenim robom zadaj in s coklom spredaj. Vsi sredinski elementi imajo 2 kovinski prečki/polico s knjigami na ogrodju za zadržanje knjig.
Del opreme tudi sistemske rešitve iz splošnega popisa. Del elementa tudi zgornje polne kovinske zapore viš. 40cm s končnimi stranskimi zaporami, z leseno ali kovinsko podponstrukcijo, nad vsemi elementi, vse barvano, z možnostjo odpiranja, odpiranje po shemi, barva enaka barvi sistemskih poličnic, pred zvočniki mrežiča v enaki barvi poličnic.
SP.K.17 | Shema sklopa poličnic ob steni z akustičnim ometom z elek. katalogom Element s strojno opremo, v povezavi s SP.K.18 | 2.4.1.15 | 790/33/205+40 | 1 |  | 0
Sestav enostranskih kovinskih poličnica iz: - 5 sistemskih elementov širine 90, globine 33 in višine 205cm, s 5 policami nastavljivimi po višini ter zgornjo in spodnjo fiksno polico, vsi končni elementi z 2 kovinskima prečkama/vsako premično polico, kjer ni zaključne stranice. - po meri narejenih več kovinskih zapor inštalacij z ogrodjem enakega izgleda kot sistemske poličnice, zaprte s perforirano barvano pločevino perforacije min. 65%, spodnji rob posnema izgled colka pri poličnicah, vstavljne med ogradje, z možnostjo odpiranja, delitev in odpiranje po shemi, šir. 3x90cm. -po meri narejen kovinski element z ogrodnjem enakega izgleda kot sistemske poličnice za elektronski katalog širine 63, globine 28 in višine 205cm, s 3 policami, po splošnem popisu. Zaključna podaljšana stranica iz akrila, po potrebi izdelna po meri. Zaključne stranice tudi ob elementih s STR opremo, vnesni elementi z 2 kovinskima prečkama/vsako premično polico Vse v barvi po izbiri projektanta. Kovinske police v enaki barvi kot ogrodje, zgornja polica z razširjenim sprednjim robom, vmesne z dvignjenim robom zadaj, spodnja polica z dvignjenim robom zadaj in s coklom spredaj. Vsi sredinski in končni elementi brez zapore imajo 2 kovinski prečki/polico s knjigami na ogrodju za zadržanje knjig.
Del opreme tudi sistemske rešitve iz splošnega popisa. Sistem kot nap. BCI Uniflex-S. Del elementa tudi akustična obloga. Za opis glej OBL.AK.POLČ. Del elementa tudi zgornje polne kovinske zapore viš. 40cm s končnimi stranskimi zaporami, z leseno ali kovinsko podponstrukcijo, nad vsemi elemnti, vse barvano, z možnostjo odpiranja, odpiranje po shemi, barva enaka barvi sistemskih poličnic, pred zvočniki mrežiča v enaki barvi poličnic.
SP.K.18 | Shema sklopa poličnic ob steni z akustičnim ometom v rač. učilnici, v povezavi s SP.K.17 | 2.4.1.16 | 755/33/205+40 | 1 |  | 0
Sestav enostranskih kovinskih poličnica iz: - 7 sistemskih elementov širine 90, globine 33 in višine 205cm, s 6 policami nastavljivimi po višini ter zgornjo in spodnjo fiksno polico, končni elementi s stranico, vmesni elementi z 2 kovinskima prečkama/vsako premično polico, kjer ni zaključne stranice, s po meri narejenimi dvokrilnimi vrati s perforacijo kot na elementih s strojno opremo, po potrebi ojačati hrbet, z možnostjo zaklepanja, sistemski ključ. - po meri narejenih kovinskih zapor inštalacij z ogrodjem enakega izgleda kot sistemske poličnice, zaprte s perforirano pločevino perforacije min. 65%, spodnji rob posnema izgled colka pri poličnicah, z možnostjo odpiranja, delitev in odpiranje po shemi, šir. 90cm in fiskem enako obdalan element širine 25cm. Vse v barvi po izbiri projektanta. Kovinske police v enaki barvi kot ogrodje, zgornja polica z razširjenim sprednjim robom, vmesne z dvignjenim robom zadaj, spodnja polica z dvignjenim robom zadaj in s coklom spredaj. Vsi sredinski in končni elementi brez stranice imajo 2 kovinski prečki/polico s knjigami na ogrodju za zadržanje knjig.
Del opreme tudi sistemske rešitve iz splošneg popisa. Del elementa tudi zgornje polne kovinske zapore viš. 40cm s končnimi stranskimi zaporami, z leseno ali kovinsko podponstrukcijo, nad vsemi elementi, vse barvano, z možnostjo odpiranja, odpiranje po shemi, barva enaka barvi sistemskih poličnic.
OM.K.01 | Shema sklopa nizkih elementov za kartonke in slikanice v leposlovju C | 2.4.1.17 | 360/85/80 | 3 |  | 0
Obojestranska kovinska poličnica za kartonke iz: - 4 sistemskih elementov širine 90, globine 83 in višine 80cm, z zgornjo polico utopljeno polico in 2 predaloma spodaj na vsaki strani, na kolesih, z možnostjo fiksiranje in povezovanja elementov med seboj. Z zaključno stranico iz akrilne obloge na obeh straneh, po potrebi izdelani po meri. Vse v barvi po izboru projektanta. Sistem kot nap. BCI Steel Browsers. En element ima na eni strani dodan 'podstavek' za avtomat za izposojo, dim. 40/80cm. Obod je iz treh strani iz zgibane pločevine deb. 3mm z vpeto polico iz zgibane pločevine deb. 1,5mm z ojačitvenimi rebri na 20cm. Pod polico zapora kablov iz zgibane pločevine deb. 1,5mm z ojačitvenimi rebri na 20cm. Komplet vijačen v sistemsko poličnico za kartonke, vse v barvi po izboru s projektantom.
OM.K.02 | Shema sklopa nizkih elementov za kartonke in slikanice v leposlovju C | 2.4.1.18 | 450/85/80 | 2 |  | 0
Vse enako kot OM.K.01, brez dodatnim elementom.
- 5 sistemskih elementov širine 90, globine 83 in višine 80cm.
OM.K.05 | Omara nizka prostostoječ element na kolesih | 2.4.1.21 | 126/126/94 | 4 |  | 0
Sistemski prostostoječ element na kolesih s policami na vse 4 strani s po 2 policama pod kotom na stran. Vse v barvi po izboru projektanta, enaka barvi sistemskih poličnic. Z zgornjo enotno polico izdelane po meri iz vezane plošče, deb. 20mm bor sredozemski, z linolejem kot nap. Forbo Desktop, barva po izboru projektanta, z vidnim robom brušenim, barvanim oz. oljena s pigmentom po tehnologiji izvajalca izdelane po meri, montirana s senčno fugo. Sistem kot nap. BCI Lingo Square
OM.K.06 | Omara visoka prostostoječ element na kolesih | 2.4.1.22 | 126/126/154 | 5 |  | 0
Vse enako kot OM.K.05, samo višji, z zgornjo polico kot OM.K.05.
Sistemski prostostoječ element na kolesih s policami na vse 4 strani s po 4 policami na stran in z možnostjo vpenjanja polic pod kotom. Vse v barvi po izboru projektanta, enaka barvi sistemskih poličnic. Sistem kot nap. BCI Lingo Square
OM.K.07 | Omara za kartonke nizka na kolesih v leposlovju C | 2.4.1.23 | 75/75/50 | 5 |  | 0
Kovinska poličnica za kartonke iz: - 1 sistemskega elementa širine 90, globine 83 in višine 50cm, s 4 razdelki, na kolesih. Vse v barvi po izboru projektanta, enaka barvi sistemskih poličnic. Sistem kot nap. BCI
OVAL.K | Shema polic na ovalu v kleti in medetaži pred steno z akustičnim ometom | 2.4.1.24 | 30x45/30/250 | 1 |  | 0
Sestav enostranskih lesenih poličnic narejenih po meri iz vezane plošče sredozemski bor 25mm, barva po izboru projektanta: - 25 elementov širine 45-52, globine 25 in višine 250cm, s 5 policami nastavljivimi po višini in zgornjo in spodnjo fiksno polico, s stranskimi polnim stranicami, polica sledi radiju AB stene. - niša z elektronskim katalogom enakih dimezij kot ostali elementi, po potrebi preveriti glede montaže monitorja, z elementi iz splošnega opisa, uskladiti velikost monitorja z elementom. - 2x element, ki se odpira (akustična vrata) s policami, z možnstjo zaklepanja s sistemskim ključem. Vse v barvi po izbiri projektanta. Del opreme tudi rešitve po splošnem opisu. Police in leseno ogrodje, vse v barvi kot sistemski elelementi BCI Uniflex-S. Poličnice do stropa.
| POLIČNICE V MEDETAŽI | 2.4.2
OVAL.M | Shema polic na ovalu v kleti in medetaži z AO (akustično oblogo) | 2.4.2.1 | 30x45/30/340 | 1 |  | 0
Vse enako kot OVAL.K, samo višji in brez vrat.
Sestav enostranskih kovinskih poličnica narejenih po meri iz: - 29 elementov širine 45, globine 25 in višine 340cm, s 7 policami nastavljivimi po višini in zgornjo fiksno polico, s stranskimi polnim stranicami, ogrodje konično, da sledi radiju AB stene. - niša z elektronskim katalogom enakih dimezij kot ostali elementi, po potrebi preveriti glede montaže monitorja, z elementi iz splošnega opisa, uskladiti velikost monitorja z elementom.. Lesene police in leseno ogrodje, vse v barvi kot sistemski elelementi BCI Uniflex-S. Vse v barvi po izbiri projektanta.
Del opreme tudi rešitve za: - označevanje polic - trak s plastičnim žepkom 1kom/vsako polico s knjigami - podpore za knjige 1kom/vsako polico s knjigami Poličnica do stropa.
SP.M.19 | Shema sklopa poličnic ob steni z akustičnim ometom Sestavljen element s strojno opremo, zgoraj zapora ODT, v povezavi s SP.M.20 in OM.M.04 | 2.4.2.2 | 1660/33+100/205+40 | 1 |  | 0
Sestav enostranskih in dvostranskih kovinskih poličnica iz: - 6 sistemskih elementov širine 103, globine 63 in višine 205cm, s 5 policami nastavljivimi po višini ter zgornjo in spodnjo fiksno polico, postavljenih pravokotno, z zaključno akrilno stranico na eni strani, na drugi strani perforirana stranica. - 13 sistemskih enostranskih elementov širine 75, globine 33 in višine 205cm, s 5 policami nastavljivimi po višini ter zgornjo in spodnjo fiksno polico, postavljenih od steno, delno ob steno s požarnimi vrati, vrata niso del opreme, vsi končni elementi s stransko stranico, vmesni elementi z 2 kovinskima prečkama/polico s knjigami na ogrodju za zadržanje knjig. - po meri narejenih več kovinskih zapor inštalacij z ogrodjem enakega izgleda kot sistemske poličnice, zaprte s perforirano pločevino perforacije min. 65%, spodnji rob posnema izgled colka pri poličnicah, z možnostjo odpiranja, delitev in odpiranje po shemi, šir. 3x 75cm.
Vse v barvi po izboru projektanta. Kovinske police v enaki barvi kot ogrodje, zgornja polica z razširjenim sprednjim robom, vmesne z dvignjenim robom zadaj, spodnja polica z dvignjenim robom zadaj in s coklom spredaj. Vsi sredinski in končni elementi brez stranice imajo 2 kovinski prečki/polico s knjigami na ogrodju za zadržanje knjig. Del opreme tudi sistemske rešitve po splošnem opisu. Sistem kot nap. BCI Uniflex-S. Zgoraj zapora ODT - del elementa tudi zgornje polne kovinske zapore viš. 40cm, z leseno ali kovinsko podponstrukcijo 50/50/3mm/cca 60cm v vse smeri, vse barvano, z možnostjo odpiranja, odpiranje po shemi, barva enaka barvi sistemskih poličnic, zvezno preko vseh poličnic skupne dol. 1660+320cm v navezavi z elementoma SP.M.20 in OM.M.04, globine 133cm. Po potrebi podkonstrukcija ojačana in fiksirana v AB steno. Spodnja ploskev vezana plošča deb. 20mm, bor sredozemski, oljeno ali barvano, nevidno pritrjena na podkonstrukcijo. Na spodnji ploskvi led trak v 'zalivih', v dolžini zaliva - del opreme. Vse stoji na poličnicah, po potrebi pritjeno v AB stene.
SP.M.20 | Shema sklopa poličnic ob steni z elek. katalogom, v povezi s SP.M.19 | 2.4.2.3 | 500/28/205+40 | 1 |  | 0
Sestav enostranskih kovinskih poličnica iz: - 5 sistemskih elementov širine 90, globine 28 in višine 205cm, s 5 policami nastavljivimi po višini ter zgornjo in spodnjo fiksno polico, vsi končni elemeni s stransko stranico, tudi ob elementih s strojno opremo. -po meri narejen kovinski element z ogrodnjem enakega izgleda kot sistemske poličnice za elektronski katalog širine 63, globine 28 in višine 205cm, s 3 policami, po splošnem popisu. Zaključni stranici izdelni po meri iz akrila. Vse v barvi po izbiri projektanta. Kovinske police sistemske in po meri v enaki barvi kot ogrodje, zgornja polica z razširjenim sprednjim robom, vmesne z dvignjenim robom zadaj, spodnja polica z dvignjenim robom zadaj in s coklom spredaj. Vsi sredinski in končni elementi brez stranice imajo 2 kovinski prečki/polico s knjigami na ogrodju za zadržanje knjig.
Del opreme tudi sistemske rešitve po splošnem opisu. Sistem kot nap. BCI Uniflex-S. Del elementa tudi zgornje polne kovinske zapore viš. 40cm, z leseno ali kovinsko podponstrukcijo, nad vsemi elementi, v povezavi s SP.M.19 in SP.M.21, vse barvano, delitev po shemi, barva enaka barvi sistemskih poličnic.
SP.M.21 | Shema sklopa poličnic ob steni Element s strojno opremo | 2.4.2.4 | 2225/28/205+40 | 1 |  | 0
Sestav enostranskih kovinskih poličnica iz: - 17 sistemskih elementov širine 90, globine 28 in višine 205cm, s 5 policami nastavljivimi po višini ter zgornjo in spodnjo fiksno polico, vsi končni elementi z zaključnimi strancami, vmesni elementi s 2 kovinskima prečkama/vsako premično polico - 1 sistemskega elementa širine 50, globine 28 in višine 205cm, s 6 policami nastavljivimi po višini in zgornjo fiksno polico, vsi končni elementi z zaključno stranico, vmesni z 2 kovinskima prečkama/vsako premično polico - po meri narejenih več kovinskih zapor inštalacij z ogrodjem enakega izgleda kot sistemske poličnice, zaprte s perforirano barvano pločevino perforacije min. 65%, spodnji rob posnema izgled colka pri poličnicah, vstavljene med ogrodje, z možnostjo odpiranja, delitev in odpiranje po shemi, šir. 3x90cm. - po meri narejena enostranska kovinska poličnica enakega izgleda kot sistemska iz 3 elementov širine 90, globine 20-28 in višine 205cm, s 5 policami nastavljivimi po višini ter zgornjo in spodnjo fiksno polico, spodnji dve polici v naklonu, zgornje police globine 28cm, postavljene pred omarice talnega gretja. Zaključni stranici izdelni po meri iz akrila. Vse v barvi po izbiri projektanta. Kovinske police v enaki barvi kot ogrodje, zgornja polica z razširjenim sprednjim robom, vmesne z dvignjenim robom zadaj, spodnja polica z dvignjenim robom zadaj in s coklom spredaj. Vsi sredinski in končni elementi brez stranice imajo 2 kovinski prečki/polico s knjigami na ogrodju za zadržanje knjig.
Del opreme tudi sistemske rešitve po splošnem popisu. Sistem kot nap. BCI Uniflex-S. Del elementa tudi zgornje polne kovinske zapore viš. 40cm, z leseno ali kovinsko podponstrukcijo, nad vsemi elementi podaljšano za l=155cm, v povezavi s SP.M.20, vse barvano, delitev po shemi, barva enaka barvi sistemskih poličnic. Spodnja ploskev podaljšanega dela vezana plošča deb. 20mm, bor sredozemski, oljeno ali barvano, nevidno pritrjena na podkonstrukcijo.
SP.M.22 | Shema sklopa poličnic ob klančini pri AB ograji | 2.4.2.5 | 1170/33/110 | 1 |  | 0
Sestav enostranskih kovinskih poličnica iz: - 13 sistemskih elementov širine 90, globine 33 in višine 110cm, s 3 policami nastavljivimi po višini in zgornjo fiksno polico, vsi končni elementi s stransko stranico, vmesni elementi z 2 kovinskima prečkama/vsako premično polico Z zaključno stranico iz akrilne obloge na obeh straneh. Z zgornjo enotno polico izdelane po meri iz vezane plošče, deb. 20mm bor sredozemski, z linolejem kot nap. Forbo Desktop, barva po izboru projektanta, z vidnim robom brušenim, barvanim oz. oljena s pigmentom po tehnologiji izvajalca izdelane po meri, montirana s senčno fugo. Del zgornje enotne police v enaki obdelavi tudi zgornja obloga AB ograje dolžine cca 235 in 115, širine 25cm, montirano s senčno fugo na AB ograjo, skupna širina police cca 58cm. Vse v barvi po izboru projektanta. Kovinske police v enaki barvi kot ogrodje, zgornja polica z razširjenim sprednjim robom, vmesne z dvignjenim robom zadaj, spodnja polica z dvignjenim robom zadaj in s coklom spredaj. Vsi sredinski elementi imajo 2 kovinski prečki/polico s knjigami na ogrodju za zadržanje knjig.
Del opreme tudi sistemske rešitve po splošnem popisu. Sistem kot nap. BCI Uniflex-S. Poličnice po potrebi pritrjene v ograjo, celoten element po potrebi na dnu dodatno obtežen proti prevračanju.
OP.M.23 | Shema prostostoječega sklopa poličnic v medetaži zraven ograje | 2.4.2.6 | 235/63/150 | 6 |  | 0
Enako kot P.K.01 samo drugačen sestav.
Sestav poličnic iz: - 2 sistemskih elementov širine 90, globine 63 in višine 150cm in - 1 sistemskega elementa širine 50, globine 63 in višine 150cm Z zgornjo enotno polico izdelane po meri iz vezane plošče nad poličnicami deb. 20mm bor sredozemski, z linolejem kot nap. Forbo Desktop, barva po izboru projektanta, z vidnim robom brušenim, barvanim oz. oljenim s pigmentom po tehnologiji izvajalca izdelane po meri, montirana s senčno fugo.
OP.M.24 | Shema sklopa poličnic ob ograji na medetaži, v povezav z OP.M.25 | 2.4.2.7 | 325/33/80 | 1 |  | 0
Sestav enostranskih kovinskih poličnica izdelanih po meri narejeno po izgledu sistemskih poličic nap. BCI Uniflex-S: - 3 elementov širine 90, globine 33 in višine 77cm, z 1 polico nastavljivo po višini ter zgornjo in spodnjo fiksno polico, vsi končni elementi s stranskimi stranicami, vmesni z 2 kovinskima prečkama/vsako premično in spodnjo polico. - 1 elementov širine 50, globine 33 in višine 77cm, z 1 polico nastavljivo po višini ter zgornjo in spodnjo fiksno polico, vsi končni elementi s stransko stranico, vmesni z 2 kovinskima prečkama/vsako premično in spodnjo polico, kjer ni zaključne stranice. Na eni strani z zaključno stranico iz akrilne obloge na eni strani. Z zgornjo enotno polico izdelane po meri iz vezane plošče nad poličnicami podaljšana v kot za globino poličnice, deb. 20mm bor sredozemski, z linolejem kot nap. Forbo Desktop, barva po izboru projektanta, z vidnim robom brušenim, barvanim oz. oljenim s pigmentom po tehnologiji izvajalca izdelane po meri, montirana s senčno fugo. Vse v barvi po izboru projektanta. Kovinske police v enaki barvi kot ogrodje, zgornja polica z razširjenim sprednjim robom, vmesne z dvignjenim robom zadaj, spodnja polica z dvignjenim robom zadaj in s coklom spredaj. Vsi sredinski in končni elementi brez stranice imajo 2 kovinski prečki/polico s knjigami na ogrodju za zadržanje knjig.
Del opreme tudi sistemske rešitve po splošnem opisu. Sistem kot nap. BCI Uniflex-S. Poličnice po potrebi pritrjene v ograjo, celoten element po potrebi na dnu dodatno obtežen proti prevračanju. Del elementa tudi 2x L kovinski kotnik 50/50/3mm l=30cm, barvano, vijačen v betonsko ploščo in nosilno stransko ogrodje-stojko na obeh straneh, na vseh stojkah, glej shemo.
OP.M.25 | Shema sklopa poličnic ob ograji na medetaži, v povezav z OP.M.24 in OP.M.26 | 2.4.2.8 | 1880/33/80 | 1 |  | 0
Vse enako kot OP.M.24, samo drugačnih dimenzij.
Sestav enostranskih kovinskih poličnica izdelanih po meri narejeno po izgledu sistemskih poličic nap. BCI Uniflex-S: - 25 elementov širine 90, globine 33 in višine 77cm, zaključna elementa s stranskimi stranicami, vmesni z 2 kovinskima prečkama/vsako premično in spodnjo polico, z vsemi dodatnimi elementi kot OP.M.24. Z zgornjo enotno polico izdelane po meri iz vezane plošče nad poličnicami , deb. 20mm bor sredozemski, z linolejem kot nap. Forbo Desktop, barva po izboru projektanta, z vidnim robom brušenim, barvanim oz. oljenim s pigmentom po tehnologiji izvajalca izdelane po meri, montirana s senčno fugo. Del elementa tudi 2x L kovinski kotnik 50/50/3mm l=30cm, barvano, vijačen v betonsko ploščo in nosilno stransko ogrodje-stojko na obeh straneh, na vseh stojkah, glej shemo.
OP.M.26 | Shema sklopa poličnic ob ograji na medetaži, v povezavi z OP.M.25 | 2.4.2.9 | 325/33/80 | 1 |  | 0
Vse enako kot OP.M.24, samo zrcalen.
Sestav enostranskih kovinskih poličnica izdelanih po meri narejeno po izgledu sistemskih poličic nap. BCI Uniflex-S: - 3 elementov širine 90, globine 33 in višine 77cm in - 1 elementa širine 50, globine 33 in višine 77cm, postavljnen zrcalno z vsemi dodatnimi elementi kot OP.M.24. Del elementa tudi 2x L kovinski kotnik 50/50/3mm l=30cm, barvano, vijačen v betonsko ploščo in nosilno stransko ogrodje-stojko na obeh straneh, na vseh stojkah, glej shemo.
OP.M.27 | Shema sklopa poličnic ob ograji na medetaži | 2.4.2.10 | 1490/33/80 | 1 |  | 0
Vse enako kot OP.M.24, samo drugačnih dimenzij.
Sestav enostranskih kovinskih poličnica izdelanih po meri narejeno po izgledu sistemskih poličic nap. BCI Uniflex-S: - 16 elementov širine 90, globine 33 in višine 77cm - 1 elementov širine 50, globine 33 in višine 77cm, z vsemi dodatnimi elementi kot OP.M.24. Z zaključno stranico iz akrilne obloge na eni strani in perforirano na drugi. Z zgornjo enotno polico izdelane po meri iz vezane plošče nad poličnicami, deb. 20mm bor sredozemski, z linolejem kot nap. Forbo Desktop, barva po izboru projektanta, z vidnim robom brušenim, barvanim oz. oljenim s pigmentom po tehnologiji izvajalca izdelane po meri, montirana s senčno fugo. Del elementa tudi 2x L kovinski kotnik 50/50/3mm l=30cm, barvano, vijačen v betonsko ploščo in nosilno stransko ogrodje-stojko na obeh straneh, na vseh stojkah, glej shemo.
OP.M.28 | Shema sklopa poličnic ob ograji na medetaži, v povezavi z OP.M.29 | 2.4.2.11 | 1780/33/80 | 1 |  | 0
Vse enako kot OP.M.24, samo drugih dimenzij.
Sestav enostranskih kovinskih poličnica izdelanih po meri narejeno po izgledu sistemskih poličic nap. BCI Uniflex-S: - 24 elementov širine 75, globine 33 in višine 77cm - 1 elementov širine 50, globine 33 in višine 77cm, z vsemi dodatnimi elementi kot OP.M.24. Z zaključno stranico iz akrilne obloge na eni strani. Z zgornjo enotno polico izdelane po meri iz vezane plošče nad poličnicami, deb. 20mm bor sredozemski, z linolejem kot nap. Forbo Desktop, barva po izboru projektanta, z vidnim robom brušenim, barvanim oz. oljenim s pigmentom po tehnologiji izvajalca izdelane po meri, montirana s senčno fugo. Del elementa tudi 2x L kovinski kotnik 50/50/3mm l=30cm, barvano, vijačen v betonsko ploščo in nosilno stransko ogrodje-stojko na obeh straneh, na vseh stojkah, glej shemo.
OP.M.29 | Shema sklopa poličnic ob ograji na medetaži | 2.4.2.12 | 325/33/80 | 1 |  | 0
Vse enako kot OP.M.24, samo drugih dimenzij.
Sestav enostranskih kovinskih poličnica izdelanih po meri narejeno po izgledu sistemskih poličic nap. BCI Uniflex-S: - 3 elementov širine 90, globine 33 in višine 77cm in - 1 elementa širine 50, globine 33 in višine 77cm, z vsemi dodatnimi elementi kot OP.M.24. Del elementa tudi 2x L kovinski kotnik 50/50/3mm l=30cm, barvano, vijačen v betonsko ploščo in nosilno stransko ogrodje-stojko na obeh straneh, na vseh stojkah, glej shemo.
SP.M.30 | Shema sklopa oblog ob steni v razstavem prostoru Element s strojno opremo, v kotu v povezavi s SP.M.31. | 2.4.2.13 | 450+820+450/33/205+40 | 1 |  | 0
Sestavljena obloga narejena po meri iz vidne nosilne konstrukcije po izgledu enake sistemski pri poličnicah in koviskih barvanih perforiranih polnil, min. 65% perforacija, med konstrukcijo, z možnostjo odpiranja. Sestav iz treh sklopov iz: - sklop 5 polnil - vrat in fiksnega dela, spodnji rob posnema izgled colka pri poličnicah, - sklop z akustično oblogo dolžine cca 820 in višine 205 cm. Nad oblogo montiran sistem za obešanje slik, palica z jeklenicami - vgrajeno vodilo za obešanje slik nad akustično oblogo. Za opis akustične obloge glej OBL.AK.RAZS. - sklop 4 polnil - vrat in fiksnega del, spodnji rob posnema izgled colka pri poličnicah, Delitev in odpiranje po shemi. Del elementa tudi zgornje polne kovinske zapore viš. 40cm, z leseno ali kovinsko podponstrukcijo, nad vsemi elementi podaljšano za l=820cm nad akustično oblogo, v povezavi s SP.M.31, vse barvano, delitev po shemi, barva enaka barvi sistemskih poličnic. Spodnja ploskev podaljšanega dela vezana plošča deb. 20mm, bor sredozemski, oljeno ali barvano, nevidno pritrjena na podkonstrukcijo. Nad akustično oblogo v elementu rolo/screen v dolžini obloge, delitev po dogovoru, z ročnim stranskim mehanizmom za dviganje in spuščanje, l=205 cm. Vgrajeno vodilo za obešanje slik.
SP.M.31 | Shema sklopa poličnic ob steni z elekt. katalogom Element s strojno opremo, v kotu v povezavi s SP.M.30. | 2.4.2.14 | 860+640/33/205+40 | 1 |  | 0
Vse enako kot SP.K.17, samo drugačen sestav:
Sestav iz: - 8 sistemskih elementov širine 90, globine 33 in višine 205cm, - po meri narejena kovinska zapora inštalacij in - po meri narejen kovinski element za elektronski katalog. - sklop z akustično oblogo v podaljšku zidu dolžine cca 640 in višine 205 cm, delitev po dogovoru s projektantom. Nad oblogo montiran sistem za obešanje slik, palica z jeklenicami - vgrajeno vodilo za obešanje slik nad akustično oblogo. Za akus. oblogo opis glej OBL.AK.RAZS. Del elementa tudi zgornje polne kovinske zapore viš. 40cm, z leseno ali kovinsko podponstrukcijo, nad vsemi elementi podaljšano za l=640cm nad akustično oblogo, v povezavi s SP.M.30, vse barvano, delitev po shemi, barva enaka barvi sistemskih poličnic. Spodnja ploskev podaljšanega dela vezana plošča deb. 20mm, bor sredozemski, oljeno ali barvano, nevidno pritrjena na podkonstrukcijo. Nad akustično oblogo v elementu rolo/screen v dolžini obloge, delitev po dogovoru, z ročnim stranskim mehanizmom za dviganje in spuščanje, l=205 cm. Vgrajeno vodilo za obešanje slik.
OBL.AK.RAZS. | Shema akustične obloge za poličnicami v medetaži - razstavni prostor |  | viš. 205
Dobava in montaža akustičnih zidnih 'mehkih' oblog. Montaža lesenih moralov 40x50mm v osnem razmaku cca 95cm, v medprostoru se položi zvočno vpojni sloj mineralna volna gostote 40-80 kg/m3, kot nap. NaturBoard Venti ali NaturBoard Ventacousto., deb. 5cm, zaključni sloj zvočno transparenten tekstil, barva, delitev in šivi po dogovoru s projetantom, blago negorljivo. V ceni elementa poličnic.
SP.M.32 | Shema sklopa poličnic ob steni | 2.4.2.15 | 580/33/205+40 | 1 |  | 0
Vse enako kot SP.K.16, podoben sestav:
Sestav iz: - 4 sistemskih elementov širine 90, globine 33 in višine 205cm, - 1 sistemskega elementa širine 75, globine 33 in višine 205cmin - po meri narejenih več kovinskih zapor inštalacij. Del elementa tudi zgornje polne kovinske zapore viš. 40cm s končnimi stranskimi zaporami, z leseno ali kovinsko podponstrukcijo, nad vsemi elementi, vse barvano, z možnostjo odpiranja, odpiranje po shemi, barva enaka barvi sistemskih poličnic.
SP.M.33 | Shema sklopa poličnic ob steni z akustičnim ometom Sestavljen element s požarnimi vrati (niso del opreme!) in strojno opremo | 2.4.2.16 | 770/33+90/205+40 | 1 |  | 0
vse enako kot SP.K.15.
Sestav iz: - 2 sistemskih elementov širine 93, globine 63 in višine 205cm, - 1 sistemskim elementom širine 93, globine 28 in višine 205cm, - 1 sistemskim elementom širine 93, globine 28 in višine 205cm, - 4 sistemskih elementov širine 75, globine 28 in višine 205cm, - 2 sistemskih elementov širine 90, globine 28 in višine 205cm in - 1 sistemskim elementom širine 50, globine 28 in višine 205cm. Del elementa tudi zgornje polne kovinske zapore viš. 40cm, skupne dol. 770cm, s končnimi stranskimi zaporami, z leseno ali kovinsko podponstrukcijo, zvezno preko vseh elementov pri steni, vse barvano, z možnostjo odpiranja, odpiranje po shemi, barva enaka barvi sistemskih poličnic.
SP.M.34 | Shema sklopa poličnic ob steni domoznanstvo | 2.4.2.17 | 980/33/205+40 | 1 |  | 0
Sestav enostranskih kovinskih poličnica iz: - 10 sistemskih elementov širine 90, globine 33 in višine 205cm, s 5 policami nastavljivimi po višini in zgornjo fiksno polico, vsi končni elementi z 2 kovinskima prečkama/vsako premično polico, kjer ni zaključne stranice. - 1 sistemskega elementa širine 75, globine 33 in višine 205cm, s 5 policami nastavljivimi po višini in zgornjo fiksno polico, vsi končni elementi z 2 kovinskima prečkama/vsako premično polico, kjer ni zaključne stranice. Z zaključno stranico iz akrilne obloge na eno strani in pločevinasto, po potrebi razširjeno, na drugi. Vse v barvi po izboru projektanta. Kovinske police v enaki barvi kot ogrodje, zgornja polica z razširjenim sprednjim robom, vmesne z dvignjenim robom zadaj, spodnja polica z dvignjenim robom zadaj in s coklom spredaj. Vsi sredinski in končni elementi brez stranice imajo 2 kovinski prečki/polico s knjigami na ogrodju za zadržanje knjig.
Del opreme tudi sistemske rešitve po splošnem opisu. Sistem kot nap. BCI Uniflex-S. Del elementa tudi zgornje polne kovinske zapore viš. 40cm s končnimi stranskimi zaporami , z leseno ali kovinsko podponstrukcijo, nad vsemi elementi, vse barvano, delitev po shemi, barva enaka barvi sistemskih poličnic.
SP.M.35 | Shema sklopa poličnic ob steni domoznanstvo | 2.4.2.18 | 275/33/205+40 | 1 |  | 0
Sestav enostranskih kovinskih poličnica iz: - 3 sistemskih elementov širine 90, globine 33 in višine 205cm, s 5 policami nastavljivimi po višini in zgornjo fiksno polico, vsi končni elementi z 2 kovinskima prečkama/vsako premično polico, kjer ni zaključne stranice, s hrbtom in dvokrilnimi perforiranimi kovinskimi vrati z možnostjo zaklepanja s sistemskim ključem. Z zaključno polno kovinsko stranico na obeh straneh. Vse v barvi po izboru projektanta. Kovinske police v enaki barvi kot ogrodje, zgornja polica z razširjenim sprednjim robom, vmesne z dvignjenim robom zadaj, spodnja polica z dvignjenim robom zadaj in s coklom spredaj. Vsi sredinski in končni elementi brez strannice imajo 2 kovinski prečki/polico s knjigami na ogrodju za zadržanje knjig.
Sistem kot nap. BCI Uniflex-S. Del elementa tudi zgornje polne kovinske zapore viš. 40cm s končnimi stranskimi zaporami, z leseno ali kovinsko podponstrukcijo, nad vsemi elementi, vse barvano, delitev po shemi, barva enaka barvi sistemskih poličnic.
SP.M.36 | Shema sklopa poličnic ob steni domoznanstvo | 2.4.2.19 | 365/28/205+40 | 1 |  | 0
Vse enako kot SP.M.35, samo daljši sestav:
Sestav iz: - 4 sistemskih elementov širine 90, globine 33 in višine 205cm. Stoji ob MK steni viš=245, stena ni del popisa.
2.4.2.20
SP.M.37 | Shema sklopa poličnic ob steni domoznanstvo Globoka omara z delno zastekljenimi vrati za razstavno gradivo na višini cca 150cm |  | 1315/60/205+40 | 1 |  | 0
Sklop omar, vsi vidni deli iz vezane plošče deb. min. 20mm sredozemski bor, brušena, barvana oz. oljena s pigmentom po tehnologiji izvajalca, ostalo iz vezane plošče bor elliotis deb.20mm, brušeno, lakirano, z vidnimi napakami. Spodnji cokli iz vezane plošče, stiki pod kotom 45°, cokel montiran na PVC noge, nastavljive po višini. Na vratih prilagoditi število pantov glede na višino in težo vrat. Delitev in odpiranje po shemi. Ročaj vratc rezkan iz ploskve oz. Alu barvan, dol. enaka višini vratc. Z možnostjo zaklepanja, pozicijo ključavnice uskaditi s projektantom, možnost sistemskega ključa. Vrata s kaljenim steklom za razstavno gradivo. Police premične razen tistih, ki so potrebne za stabilnost omare ali montažo omare. Po potrebi konstrukcijo omare in izreze prilagoditi STR-EL opremi. Del elementa tudi zgornje polne lesene zapore viš. 40cm iz vezane ploške kot omara s končnimi stranskimi zaporami, z leseno ali kovinsko podponstrukcijo, nad vsemi elementi, vse barvano, delitev po shemi, barva enaka barvi sistemskih poličnic.
P.M.38 | Shema sklopa poličnic domoznanstvo ob steni z elekt. katalogom domoznanstvo Elemenst s strojno opremo. | 2.4.2.21 | 650+330/28/205 | 1 |  | 0
Sestav enostranskih kovinskih poličnica iz: - 14 sistemskih elementov širine 50, globine 28 in višine 205cm, s 5 policami nastavljivimi po višini ter zgornjo in spodnjo fiksno polico, vsi končni elementi z 2 kovinskima prečkama/vsako premično polico, kjer ni zaključne stranice. - po meri narejena perforirana kovinska obloga z enakm zaključnim elementom kot so stojke poličnic - 1 sistemskega elementa širine 75, globine 28 in višine 205cm, s 5 policami nastavljivimi po višini ter zgornjo in spodnjo fiksno polico, vsi končni elementi z 2 kovinskima prečkama/vsako premično polico, kjer ni zaključne stranice. - po meri narejene kovinske zapor inštalacij z ogrodjem enakega izgleda kot sistemske poličnice, zaprte s perforirano barvano pločevino perforacije min. 65%, spodnji rob posnema izgled colka pri poličnicah, vstavljne med ogradje, z možnostjo odpiranja, delitev in odpiranje po shemi, šir. 100cm. -po meri narejen kovinski element z ogrodnjem enakega izgleda kot sistemske poličnice za elektronski katalog širine 63, globine 33 in višine 205cm, s 3 policami, po splošnem popisu.
1x zaključna stranica iz akrila in zaključne kovinske stranice pri strojni opremi. Vse v barvi po izbiri projektanta. Kovinske police v enaki barvi kot ogrodje, zgornja polica z razširjenim sprednjim robom, vmesne z dvignjenim robom zadaj, spodnja polica z dvignjenim robom zadaj in s coklom spredaj. Vsi sredinski elementi brez zapore imajo 2 kovinski prečki/polico s knjigami na ogrodju za zadržanje knjig, elemetni ob elementih z inštalacijami s stransko stranico.
Del opreme tudi sistemske rešitve po splošnem opisu. Sistem kot nap. BCI Uniflex-S.
SP.M.39 | Shema sklopa poličnic domoznanstvo na hodniku. Element s strojno opremo | 2.4.2.22 | 650/33/205+40 | 1 |  | 0
Sestav enostranskih kovinskih poličnica iz: - 8 sistemskih elementov širine 50, globine 28 in višine 205cm, s 5 policami nastavljivimi po višini ter zgornjo in spodnjo fiksno polico, vsi končni elementi z 2 kovinskima prečkama/vsako premično polico, kjer ni zaključne stranice. - 1x polnilo iz perforirane pločevine ob zapori za požarna vrata - po meri narejene kovinske zapor inštalacij z ogrodjem enakega izgleda kot sistemske poličnice, zaprte s perforirano barvano pločevino perforacije min. 65%, spodnji rob posnema izgled colka pri poličnicah, vstavljne med ogradje, z možnostjo odpiranja, delitev in odpiranje po shemi, šir. 150cm.
Vse v barvi po izbiri projektanta. Kovinske police v enaki barvi kot ogrodje, zgornja polica z razširjenim sprednjim robom, vmesne z dvignjenim robom zadaj, spodnja polica z dvignjenim robom zadaj in s coklom spredaj. Vsi sredinski imajo 2 kovinski prečki/polico s knjigami na ogrodju za zadržanje knjig, vsi končni elementi s kovinsko zaporo. Del opreme tudi sistemske rešitve po splošnem opisu. Sistem kot nap. BCI Uniflex-S. Del elementa tudi zgornje polne kovinske zapore viš. 40cm, z leseno ali kovinsko podponstrukcijo, nad vsemi elementi, vse barvano, delitev po shemi, barva enaka barvi sistemskih poličnic.
SP.M.40 | Shema sklopa poličnic ob steni domoznanstvo | 2.4.2.23 | 850/28/205+40 | 1 |  | 0
Sestav enostranskih kovinskih poličnica iz: - 16 sistemskih elementov širine 50, globine 28 in višine 205cm, s 5 policami nastavljivimi po višini ter zgornjo in spodnjo fiksno polico, vsi končni elementi z 2 kovinskima prečkama/vsako premično polico, kjer ni zaključne stranice. - 1x polnilo iz perforirane pločevine ob zapori za požarna vrata
Vse v barvi po izbiri projektanta. Kovinske police v enaki barvi kot ogrodje, zgornja polica z razširjenim sprednjim roba, vmesne z dvignjenim robom zadaj, spodnja polica z dvignjenim robom zadaj in s coklom spredaj. Vsi sredinski in končni elementi brez zapore imajo 2 kovinski prečki/polico s knjigami na ogrodju za zadržanje knjig. Del opreme tudi sistemske rešitve za: - označevanje polic - magneten trak s plastičnim žepkom 1kom/vsako polico s knjigami - viseče podpore za knjige 1kom/vsako polico s knjigami - nosilec za vpenjanje polic pod kotom 2kom/vsako vertikalo Sistem kot nap. BCI Uniflex-S. Del elementa tudi zgornje polne kovinske zapore viš. 40cm, z leseno ali kovinsko podponstrukcijo, nad vsemi elementi, vse barvano, delitev po shemi, barva enaka barvi sistemskih poličnic.
KP.M.42.2 | Shema sklopa poličnic ob klančini | 2.4.1.7.1-8 | 775/33/110 | 1 |  | 0
Sestav enostranskih kovinskih poličnica izdelih po meri v enakem izgledu kot sistemski elementi BCI Uniflex-S.
Sestav enostranskih kovinskih poličnic po meri postavljenih ob klančino v medetaži iz: - 2 elementov na plošči širine 80, globine 30 in višine 105-110cm, z 3 policami nastavljivima po višini in zgornjo fiksno polico, končni element z 2 kovinskima prečkama/vsako premično polico, z zaključnima stranicama, . - 8 elementov na plošči širine 75, globine 30 in višine 110-105cm, z 2-3 policami nastavljivimi po višini in zgornjo fiksno polico v naklonu, z zaključno polico iz vezane plošče, deb. 20mm bor sredozemski, z linolejem kot nap. Forbo Desktop, barva po izboru projektanta, z vidnim robom brušenim, barvanim oz. oljena s pigmentom po tehnologiji izvajalca izdelane po meri, montirana s senčno fugo, delitev po dogovoru s projektantom (izdelana po meri).. Vse ostalo enako kot KP.M.44.
Del elementa tudi 2x L kovinski kotnik l=30cm, barvan, vijačen v betonsko ploščo in nosilno stransko ogrodje-stojko na obeh straneh, na vseh stojkah, glej shemo. Na vseh elementih zadaj enotna kovinska perforirana barvana stranica deb. 2mm, perforacija 65%, delitev po shemi, pritjena na ogrodje poličnic - ni del poličnice glej shemo obloge.
KP.M.43 | Shema sklopa poličnic na klančini | 2.4.1.7.1-8 | 850/33/110 v naklonu | 1 |  | 0
Sestav enostranskih kovinskih poličnica izdelih po meri v enakem izgledu kot sistemski elementi BCI Uniflex-S. Povezan z KP.M.44.
Vse enako kot KP.M.44.
Sestav enostranskih kovinskih poličnic po meri postavljenih na klančino iz: - 8 elementov na klančini širine 75, globine 30 in višine 110-105cm, z 2-3 policami nastavljivimi po višini in zgornjo fiksno polico v naklonu, brez zaključne stranice (del KP.M.44). - 3 elementov na podestu širine 80, globine 30 in višine 105-110cm, z 3 policami nastavljivima po višini in zgornjo fiksno polico, končni element z 2 kovinskima prečkama/vsako premično polico, z zaključno pločevinasto stranico. Vse ostalo enako kot KP.M.44.
Del elementa tudi 2x L kovinski kotnik l=30cm, barvan, vijačen v betonsko ploščo in nosilno stransko ogrodje-stojko na obeh straneh, na vseh stojkah, glej shemo. Na vseh elementih zadaj enotna kovinska perforirana barvana stranica deb. 2mm, perforacija 65%, delitev po shemi, pritjena na ogrodje poličnic - ni del poličnice glej shemo obloge.
KP.M.44 | Shema sklopa poličnic na klančini | 2.4.1.7.1-8 | 2215/33/110 v naklonu | 1 |  | 0
Sestav enostranskih kovinskih poličnica izdelih po meri v enakem izgledu kot sistemski elementi BCI Uniflex-S. Povezan z SP.K.09.
Sestav enostranskih kovinskih poličnic po meri postavljenih na klančino iz: - 8 elementov na klančini širine 80, globine 30 in višine 110-105cm, z 2-3 policami nastavljivimi po višini in zgornjo fiksno polico v naklonu, brez zaključnega stranice (del SP.K.09) - 2 elementov na podestu širine 80, globine 30 in višine 105-110cm, z 3 policami nastavljivima po višini in zgornjo fiksno polico v naklonu. - 8 elementov na klančini širine 80, globine 30 in višine 110-105cm, z 2-3 policami nastavljivimi po višini in zgornjo fiksno polico v naklonu. - 2 elementov na podestu širine 80, globine 30 in višine 105-110cm, s polnilom in zgornjo fiksno polico v naklonu. - 8 elementov na klančini širine 75, globine 30 in višine 120-110cm, z 2-3 policami nastavljivimi po višini in zgornjo fiksno polico v naklonu, z zaključno stranico iz akrila na eni strani, podaljšana za globino poličnice (KP.M.43). Vse z zgornjo enotno polico iz vezane plošče, deb. 20mm bor sredozemski, z linolejem kot nap. Forbo Desktop, barva po izboru projektanta, z vidnim robom brušenim, barvanim oz. oljena s pigmentom po tehnologiji izvajalca izdelane po meri, montirana s senčno fugo, delitev po dogovoru s projektantom (izdelana po meri). V senčno fugo montiran ročaj z led lučko - ni del opreme. Vse v barvi po izboru projektanta.
Kovinske police v enaki barvi kot ogrodje, zgornja polica brez dvignjenega zadnjega roba, vmesne in spodnje police z dvignjenim robom zadaj. Vsi sredinski elementi imajo 2 kovinski prečki/polico s knjigami na ogrodju za zadržanje knjig. Vsi elementi s coklom spredaj - različnih višin. Del opreme tudi sistemske rešitve po splošnem opisu. Po meri narejeno po izgledu sistemskih poličic nap. BCI Uniflex-S. Del elementa tudi 2x L kovinski kotnik 50/50/3mm l=30cm, barvan, vijačen v betonsko ploščo in nosilno stransko ogrodje-stojko na obeh straneh, na vseh stojkah, glej shemo. Na vseh elementih zadaj enotna kovinska perforirana barvana stranica deb. 2mm, perforacija 65%, delitev po shemi, pritjena na ogrodje poličnic - ni del poličnice glej shemo obloge.
KP.M.45 | Shema sklopa poličnic na klančini ob steni | 2.4.1.7.1-8 | 2535/33/110 v naklonu | 1 |  | 0
Sestav enostranskih kovinskih poličnica izdelih po meri v enakem izgledu kot sistemski elementi BCI Uniflex-S. Samostojen, ob steni, v ravnini MK obloge inštalacij.
Sestav enostranskih kovinskih poličnic po meri postavljenih na klančino iz: - 2 elementov na podestu širine 80, globine 30 in višine 105-110cm, z 3 policami nastavljivima po višini in zgornjo fiksno ravno polico, končni elementi z 2 kovinskima prečkama/vsako premično polico, z zaključno pločevinasto stranico. - 8 elementov na klančini širine 80, globine 30 in višine 110-105cm, z 2-3 policami nastavljivimi po višini in zgornjo fiksno polico v naklonu. - 2 elementov na podestu širine 80, globine 30 in višine 105-110cm, z 3 policami nastavljivima po višini in zgornjo fiksno polico v naklonu. - 8 elementov na klančini širine 80, globine 30 in višine 110-105cm, z 2-3 policami nastavljivimi po višini in zgornjo fiksno polico v naklonu. Na sredini sklopa poličnice s polnilom - razvod inštalacij! - 2 elementov na podestu širine 80, globine 30 in višine 105-110cm, s polnilom in zgornjo fiksno polico v naklonu. - 8 elementov na klančini širine 75, globine 30 in višine 120-110cm, z 2-3 policami nastavljivimi po višini in zgornjo fiksno polico v naklonu. - 2 elementov na podestu širine 80, globine 30 in višine 105-110cm, z 3 policami nastavljivima po višini in zgornjo fiksno ravno polico, končni elementi z 2 kovinskima prečkama/vsako premično polico, z zaključno pločevinasto stranico.
V senčno fugo med poličnicami in MK oblogo montiran ročaj z led lučko - ni del opreme. Vse v barvi po izboru projektanta. Kovinske police v enaki barvi kot ogrodje, zgornja polica brez dvignjenega zadnjega roba, vmesne in spodnje police z dvignjenim robom zadaj. Vsi sredinski elementi imajo 2 kovinski prečki/polico s knjigami na ogrodju za zadržanje knjig. Vsi elementi s coklom spredaj - različnih višin. Del opreme tudi sistemske rešitve po splošnem opisu. Celoten element po potrebi na dnu dodatno obtežen proti prevračanju. Po meri narejeno po izgledu sistemskih poličic nap. BCI Uniflex-S. Poličnice po potrebi pritrjene v steno.
KP.M.46 | Shema sklopa poličnic na podestu na vrhu klančine | 2.4.1.7.1-8 | 185/33/110 | 1 |  | 0
Sestav enostranskih kovinskih poličnica izdelih po meri v enakem izgledu kot sistemski elementi BCI Uniflex-S. Povezan z SP.K.09.
Sestav enostranskih kovinskih poličnic po meri postavljenih na podest na vrhu klančine iz: - 2 elementov na podestu širine 80, globine 30 in višine 105-110cm, z 3 policami nastavljivima po višini in zgornjo fiksno polico v naklonu. En končni elementi z 2 kovinskima prečkama/vsako premično polico, z zaključno pločevinasto stranico. - zaključni element širine 15cm, v izgledu poličnic, s polnili, za zaključek vogala. Vse z zgornjo enotno polico podaljšano preko vogala iz vezane plošče, deb. 20mm bor sredozemski, z linolejem kot nap. Forbo Desktop, barva po izboru projektanta, z vidnim robom brušenim, barvanim oz. oljena s pigmentom po tehnologiji izvajalca izdelane po meri, montirana s senčno fugo, delitev po dogovoru s projektantom (izdelana po meri). Vse v barvi po izboru projektanta.
Kovinske police v enaki barvi kot ogrodje, zgornja polica brez dvignjenega zadnjega roba, vmesne in spodnje police z dvignjenim robom zadaj. Vsi sredinski elementi imajo 2 kovinski prečki/polico s knjigami na ogrodju za zadržanje knjig. Vsi elementi s coklom spredaj. Del opreme tudi sistemske rešitve po splošnem opisu. Celoten element po potrebi na dnu dodatno obtežen proti prevračanju. Po meri narejeno po izgledu sistemskih poličic nap. BCI Uniflex-S. Del elementa tudi 2x L kovinski kotnik l=30cm, barvan, vijačen v betonsko ploščo in nosilno stransko ogrodje-stojko na obeh straneh, na vseh stojkah, glej shemo. Na vseh elementih zadaj enotna kovinska perforirana barvana stranica deb. 2mm, perforacija 65%, delitev po shemi, pritjena na ogrodje poličnic - ni del poličnice glej shemo.
OM.M.01 | Omara nizka z vitrino prostostoječ element na kolesih domoznanstvo | 2.4.2.24 | 90/70/85+25 | 7 |  | 0
Omarica za kolesih z vitrino zgoraj. Omarica s predali na kolesih iz gume, skriti za stranico predala in omarice. Dve kolesi z zavoro. vsi vidni deli iz vezane plošče deb. min. 20mm sredozemski bor, brušena, barvana oz. oljena po tehnologiji izvajalca, ostalo iz bor elliotis, brušeno in lakirano, z vidnimi napakami. Delitev in odpiranje po shemi. Ročaj rezkan iz ploskve oz. Alu barvan, dol. enaka širini predala. Z možnostjo zaklepanja predalov, pozicijo ključavnice uskaladiti s projektantom. Zgoraj vitrina iz kalnjenega stekala deb. min. 1cm, ena stranica odmična - vpeta na zgornji predal. Pred izvedbo potrditi velikost vitrin!
| POLIČNICE V PRITLIČJU | 2.4.3
CAS.P.01 | Shema prostostoječih polic za periodiko v pritličju | 2.4.3.1 | 450/66/110 | 3 |  | 0
Obojestranska poličnica s 6 razdelki, s po dvema policama za revije in odprto polico za dnevne časopise, vsi vertikalni vidni elementi ultrapas na vezani plošči bor elliotis, deb 20mm, z vidnim robom, rob brušen in oljen, ultrapas kot nap. FunderMax Alu Topmatt ali Alu Natur, vsi horizontalni elementi vezana plošča bor sredozemski, deb. 20mm, brušena, barvana oz. oljena po tehnologiji izvajalca. Police za revije z kovinskimi loputami za revije/vsako polico za revije, po izgledu enako sistemski rešitvi, kot nap. BCI Uniflex-S: Steel magazine flap, 24 kom/element. Z označevalnim sistemom enakim sistemskim, kot nap. BCI Uniflex-S: Magnetic plastic label holder z nalepkami. Prečna nosilna konstrukcija zaključena z radijem r=5cm, od tal dvignjena vzdolžna nosilna konstrukcija, obojestranko konzolna. Vrhnja polica z linolejem, kot nap. Forbo Desktop, barva po izboru projektanta. Delitev in odpiranje po shemi.
P.P.06 | Shema polic za rezervirano gradivo v pritličju | 2.4.3.2.1-4 | 565/35-65/75+150+45 | 1 |  | 0
Sestav z zaprtimi elementi z vratci in odprtimi policami. Spodaj in zgoraj vertikalne lamele za zaporo inštalacij. Vsi vidni vertikalni elementi ultrapas na vezani plošči bor elliotis, deb 20mm, z vidnim robom, rob brušen in oljen, ultrapas kot nap. FunderMax Alu Topmatt ali Alu Natur, vsi vidni horizontalni elementi vezana plošča bor sredozemski, deb. 20mm, brušena, barvana oz. oljena po tehnologiji izvajalca, ostalo iz bor elliotis, brušeno in lakirano, z vidnimi napakami. Srednje del vetikal izmaknjenih iz ravnine omare, zgoraj in spodaj zaključene z radijem r=5cm. Delitev in odpiranje po shemi.
| POLIČNICE V 1. NADSTROPJU | 2.4.4
SP.N1-N2.47 | Shema sklopa poličnic ob steni pod oknom Z POZOR! Del opreme tudi horizontalna zapora fuge med steno in poličnico - bolj globoka vrhna polica | 2.4.4.1 | 1650/33/110 | 2 |  | 0
Sestav enostranskih kovinskih poličnica iz: - 22 sistemskih elementov širine 75, globine 33 in višine 110cm, z 2 policami nastavljivimi po višini ter zgornjo in spodnjo fiksno polico, vsi končni elementi z 2 kovinskima prečkama/vsako premično polico, kjer ni zaključne stranice. - s kovinskim predalom na vsakem sistemskem elementu z možnostjo zaklepanja s sistemskim ključem. Vse z zgornjo enotno polico podaljšano preko parapeta v okensko polico globine cca 50cm, iz vezane plošče deb. 20mm bor sredozemski, z linolejem kot nap. Forbo Desktop, barva po izboru projektanta, z vidnim robom brušenim, barvanim oz. oljena s pigmentom po tehnologiji izvajalca izdelane po meri, montirana s senčno fugo. Zgornja polica: delitev po dogovoru s projektantom (izdelana po meri). Vse v barvi po izboru projektanta. Kovinske police v enaki barvi kot ogrodje, zgornja polica z razširjenim sprednjim roba, vmesne z dvignjenim robom zadaj, spodnja polica z dvignjenim robom zadaj in s coklom spredaj. Vsi sredinski in končni elementi brez stranice imajo 2 kovinski prečki/polico s knjigami na ogrodju za zadržanje knjig.
Del opreme tudi sistemske rešitve za: - označevanje polic - magneten trak s plastičnim žepkom 1kom/vsako polico s knjigami - viseče podpore za knjige 1kom/vsako polico s knjigami Sistem kot nap. BCI Uniflex-S. Celoten element po potrebi na dnu dodatno obtežen proti prevračanja. Na element, pred končno sestavo, montirana luč, ni del opreme. Po potrebi element in izreze prilagoditi STR-EL opremi.
SP.N1.48 | Shema sklopa poličnic ob steni pri J jedru z elekt. katalogom Elemenst s strojno opremo | 2.4.4.2 | 650+215/28/150+105 | 1 |  | 0
Sestav enostranskih kovinskih poličnica iz: - 12 sistemskih elementov širine 50, globine 28 in višine 150cm, s 3 policami nastavljivimi po višini ter zgornjo in spodnjo fiksno polico, vsi končni elementi z zaključno stranico, vmesni elementi z 2 kovinskima prečkama/vsako premično polico - po meri narejenih več kovinskih zapor inštalacij z ogrodjem enakega izgleda kot sistemske poličnice, zaprte s perforirano barvano pločevino perforacije min. 65%, spodnji rob posnema izgled colka pri poličnicah, vstavljene med ogrodje, z možnostjo odpiranja, delitev in odpiranje po shemi. - po meri narejen kovinski element z ogrodnjem enakega izgleda kot sistemske poličnice za elektronski katalog širine 63, globine 28 in višine 150cm, s 3 policami, po splošnem popisu. - pred vrati 3x sistemski premični element enakega izgleda kot ostale poličnice, glej shemo. Vse v barvi po izboru projektanta. Kovinske police v enaki barvi kot ogrodje, zgornja polica z razširjenim sprednjim roba, vmesne z dvignjenim robom zadaj, spodnja polica z dvignjenim robom zadaj in s coklom spredaj. Vsi sredinski in končni elementi brez stranice imajo 2 kovinski prečki/polico s knjigami na ogrodju za zadržanje knjig.
Del opreme tudi sistemske rešitve po splošnem opisu. Sistem kot nap. BCI Uniflex-S. Del elementa tudi zgornje zapore inštalacij, tudi nad vrati. Element z vertikalami globine 20-40cm, višine 45 in 105cm iz vezane ploče deb. 1cm, sredozemski bor, barvana oz. oljena s pigmentom po tehnologiji izvajalca, spodaj in zgoraj zaključene z radijem, r=5cm, na kovinski barvani podkonstrukciji iz cevnih profilov, prilagojena inštalacijam, vijačena na steno in strop.
SP.N1-N2.49 | Shema sklopa poličnic ob steni pri S jedru z elekt. katalogom | 2.4.4.3 | 1053+64/33/150+105 | 2 |  | 0
Sestav enostranskih kovinskih poličnica iz: - 21 sistemskih elementov širine 50, globine 28 in višine 150cm, s 3 policami nastavljivimi po višini ter zgornjo in spodnjo fiksno polico, vsi končni elementi z 2 kovinskima prečkama/vsako premično polico, kjer ni zaključne stranice. Del poličnic pred STR opremo (omarice talnega gretja), možnost dostopa. -po meri narejen kovinski element z ogrodnjem enakega izgleda kot sistemske poličnice za elektronski katalog širine 63, globine 28 in višine 150cm, s 3 policami po splošnem opisu. Vse v barvi po izboru projektanta. Kovinske police v enaki barvi kot ogrodje, zgornja polica z razširjenim sprednjim roba, vmesne z dvignjenim robom zadaj, spodnja polica z dvignjenim robom zadaj in s coklom spredaj. Vsi sredinski in končni elementi brez stranice imajo 2 kovinski prečki/polico s knjigami na ogrodju za zadržanje knjig. Del opreme tudi sistemske rešitve po splošnem opisu. Sistem kot nap. BCI Uniflex-S. Del elementa tudi zgornje zapore inštalacij. Element z vertikalami globine 20-40cm, višine 105cm iz vezane ploče deb. 1cm, sredozemski bor, barvana oz. oljena s pigmentom po tehnologiji izvajalca, spodaj in zgoraj zaključene z radijem, r=5cm, na kovinski barvani podkonstrukciji iz cevnih profilov, prilagojena inštalacijam, vijačena na steno in strop.
SP.N1.50 | Shema sklopa poličnic ob steni pri S jedru z inštalcijami | 2.4.4.4 | 993/28/225+30 | 1 |  | 0
Sestav enostranskih kovinskih poličnica iz: - 18 sistemskih elementov širine 50, globine 28 in višine 225cm, s 5 policami nastavljivimi po višini ter zgornjo in spodnjo fiksno polico. 2 elementa odmična za dostop do inštlacijskega jaška. - po meri narejenih več kovinskih zapor inštalacij z ogrodjem enakega izgleda kot sistemske poličnice, zaprte s perforirano barvano pločevino perforacije min. 65%, spodnji rob posnema izgled colka pri poličnicah, vstavljene med ogrodje, z možnostjo odpiranja, delitev in odpiranje po shemi. Vse v barvi po izboru projektanta. Kovinske police v enaki barvi kot ogrodje, zgornja polica z razširjenim sprednjim roba, vmesne z dvignjenim robom zadaj, spodnja polica z dvignjenim robom zadaj in s coklom spredaj. Vsi sredinski in končni elementi brez stranice imajo 2 kovinski prečki/polico s knjigami na ogrodju za zadržanje knjig. Del opreme tudi sistemske rešitve po splošnem opisu. Sistem kot nap. BCI Uniflex-S. Del elementa tudi zgornje polne kovinske zapore viš. 30cm z leseno ali kovinsko podponstrukcijo, vse barvano, z možnostjo odpiranja, odpiranje po shemi, barva enaka barvi sistemskih poličnic, pred zvočniki merežica enaka mrežici na zvočnikih.
SP.N1.51 | Shema sklopa poličnic ob steni pri S jedru z dvigali pred požarnimi vrati, vrata niso del opreme, omogočiti dostop do revizijske odprtine! | 2.4.4.5.1-3 | 471+93+428/25-33/225 | 1 |  | 0
Sestav enostranskih kovinskih poličnica iz treh sklopov sestavljenih iz: - 8 sistemskih elementov pred požarnim drsnimi vrati širine 50, globine 33 in višine 225cm, s 5 policami nastavljivimi po višini ter zgornjo in spodnjo fiksno polico in 1 elementa narejenega po meri po izgledu sistemskih piličnic širine 75, globine 25 in višine 225cm, z zgorno fiksno polico, element z e-info točko, z touch zaslonom, omogočiti dostop do revizijke odprtine požarnih drsnih vrat. - 1 sistemskega elementa širine 90, globine 38 in višine 225cm, s 6 policami nastavljivimi po višini ter zgornjo in spodnjo fiksno polico, s stranskimi pločevinastimi stranicami in pločevinasto perforirano masko ob strani. - 5 sistemskega elementa širine 90, globine 38 in višine 225cm, s 5 policami nastavljivimi po višini ter zgornjo in spodnjo fiksno polico in 1 sistemskih elementov širine 75, globine 28 in višine 225cm, s 5 policami nastavljivimi po višini ter zgornjo in spodnjo fiksno polico in po meri narejenega elementa enakega izgleda sistemskemu širine 75, globine 15 in višine 225, s polnilom iz vezane plošče,bor sredozemski, deb. 20 mm, bravan oz. oljen. Vse v barvi po izboru projektanta. Kovinske police v enaki barvi kot ogrodje, zgornja polica z razširjenim sprednjim roba, vmesne z dvignjenim robom zadaj, spodnja polica z dvignjenim robom zadaj in s coklom spredaj. Vsi sredinski in končni elementi brez stranice imajo 2 kovinski prečki/polico s knjigami na ogrodju za zadržanje knjig. Sheme SP.N1.51.1-SP.N1.51.3
Del opreme tudi sistemske rešitve po splošnem opisu. Sistem kot nap. BCI Uniflex-S. Element del elementa oblog OBL.K.N1.4.1
P.N1.52 | Shema prostostoječega sklopa poličnic | 2.4.4.6 | 600/33/110 | 1 |  | 0
Sestav enostranskih kovinskih poličnica iz: - 8 sistemskih elementov širine 75, globine 33 in višine 110cm, z 2 policami nastavljivimi po višini ter zgornjo in spodnjo fiksno polico, vsi končni elementi z 2 kovinskima prečkama/vsako premično polico, kjer ni zaključne stranice. Z zaključno stranico iz akrilne obloge na obeh straneh. Vse z zgornjo enotno polico iz vezane plošče deb. 20mm bor sredozemski, z linolejem kot nap. Forbo Desktop, barva po izboru projektanta, z vidnim robom brušenim, barvanim oz. oljena s pigmentom po tehnologiji izvajalca izdelane po meri, montirana s senčno fugo, delitev po dogovoru s projektantom (izdelana po meri). Vse v barvi po izboru projektanta. Kovinske police v enaki barvi kot ogrodje, zgornja polica z razširjenim sprednjim roba, vmesne z dvignjenim robom zadaj, spodnja polica z dvignjenim robom zadaj in s coklom spredaj. Vsi sredinski in končni elementi brez stranice imajo 2 kovinski prečki/polico s knjigami na ogrodju za zadržanje knjig. Del opreme tudi sistemske rešitve po splošnem opisu. Sistem kot nap. BCI Uniflex-S. Celoten element po potrebi na dnu dodatno obtežen proti prevračanju.
P.N1.53 | Shema prostostoječega sklopa poličnic | 2.4.4.7 | 633/63/186 | 8 |  | 0
Obojestranska kovinska poličnica iz: - 7 sistemskih elementov širine 90, globine 63 in višine 186cm, s 4 policami nastavljivimi po višini ter zgornjo in spodnjo fiksno polico. Z zaključno stranico iz akrilne obloge na eni strani in z zaključno stranico iz perforirane pločevine na drugi strani. Z zgornjo enotno polico iz vezane plošče, deb. 20mm bor sredozemski, brušena, barvana oz. oljena s pigmentom po tehnologiji izvajalca izdelane po meri, montirana s senčno fugo. Vse v barvi po izboru projektanta. Kovinske police v enaki barvi kot ogrodje, zgornja polica z razširjenim sprednjim roba, vmesne z dvignjenim robom zadaj, spodnja polica z dvignjenim robom zadaj in s coklom spredaj. Vsi sredinski in končni elementi brez stranice imajo 2 kovinski prečki/polico s knjigami na ogrodju za zadržanje knjig. Del opreme tudi sistemske rešitve po splošnem opisu. Sistem kot nap. BCI Uniflex-S.
P.N1-N2.54 | Shema prostostoječega sklopa poličnic | 2.4.4.8 | 378/33/110 | 3 |  | 0
Vse enako kot P.N1.52, samo krajši element
Sestav iz: - 5 sistemskih elementov širine 75, globine 33 in višine 110cm.
OM.N1.08 | Omara visoka prostostoječ element | 2.4.4.9 | 126/126/183 | 5 |  | 0
Vse enako kot OM.K.06, samo višji element.
Sistemski prostostoječ element na kolesih s policami na vse 4 strani s po 5 policami na vsako stran. Vse v barvi po izboru projektanta. Sistem kot nap. BCI Lingo Square
| POLIČNICE V 2. NADSTROPJU | 2.4.5
SP.N2.55 | Shema sklopa poličnic ob steni pri J jedru z elekt. katalogom Elemenst s strojno opremo | 2.4.5.1 | 455+435/28/150+105 | 1 |  | 0
Vse enako kot SP.N1.48
Sestav iz: - 12 sistemskih elementov širine 50, globine 28 in višine 150cm, - 1 elementa narejenega po meri po izgledu sistemskih piličnic širine 75, globine 28 in višine 225cm, - po meri narejenih več kovinskih zapor inštalacij z ogrodjem enakega izgleda kot sistemske poličnice, - kovinske obloge širine 25cm
SP.N2.56 | Shema sklopa poličnic periodike ob steni S jedro z inštalacijami Elemenst s strojno opremo | 2.4.5.2 | 1130/28/225+30 | 1 |  | 0
Vse enako kot SP.N1.50, samo police z zaporo za periodiko.
Sestav iz: - 18 sistemskih elementov širine 50, globine 28 in višine 225cm, - po meri narejenih več kovinskih zapor inštalacij. Del opreme tudi sistemske rešitve za: - sistemske zapore za periodiko/vsako polico kot nap. Steel magazine flap skupaj 120 kom po dogovoru z uporabnikom in - sistemske rešitve za označevanje periodike
P.N2.57 | Shema prostostoječega sklopa poličnic | 2.4.5.3 | 508/63/186 | 4 |  | 0
Obojestranska kovinska poličnica iz: - 5 sistemskih elementov širine 90, globine 63 in višine 186cm, s 4 policami nastavljivimi po višini ter zgornjo in spodnjo fiksno polico. - 1 sistemskega elementa širine 50, globine 63 in višine 186cm, s 4 policami nastavljivimi po višini ter zgornjo in spodnjo fiksno polico. Z zaključno stranico iz akrilne obloge na eni strani in z zaključno stranico iz perforirane pločevine na drugi strani. Z zgornjo enotno polico iz vezane plošče, deb. 20mm bor sredozemski, brušena, barvana oz. oljena s pigmentom po tehnologiji izvajalca izdelane po meri, montirana s senčno fugo, delitev po dogovoru s projektantom. Vse v barvi po izboru projektanta. Kovinske police v enaki barvi kot ogrodje, zgornja polica z razširjenim sprednjim roba, vmesne z dvignjenim robom zadaj, spodnja polica z dvignjenim robom zadaj in s coklom spredaj. Vsi sredinski in končni elementi brez stranice imajo 2 kovinski prečki/polico s knjigami na ogrodju za zadržanje knjig. Del opreme tudi sistemske rešitve po splošnem opisu. Sistem kot nap. BCI Uniflex-S.
P.N2.58 | Shema prostostoječega sklopa poličnic | 2.4.5.4 | 683/63/186 | 5 |  | 0
Vse enako kot P.N2.57, samo dalšji sestav.
Sestav iz: - 7 sistemskih elementov širine 90, globine 63 in višine 186cm, - 1 sistemskega elementa širine 50, globine 63 in višine 186cm.
P.N2.59 | Shema prostostoječega sklopa poličnic | 2.4.5.5 | 413/63/186 | 1 |  | 0
Vse enako kot P.N2.57, samo krajši sestav.
Sestav iz: - 4 sistemskih elementov širine 90, globine 63 in višine 186cm, - 1 sistemskega elementa širine 50, globine 63 in višine 186cm.
P.N2.60 | Shema prostostoječega sklopa poličnic | 2.4.5.6 | 323/63/186 | 1 |  | 0
Vse enako kot P.N2.57, samo krajši sestav.
Sestav iz: - 3 sistemskih elementov širine 90, globine 63 in višine 186cm, - 1 sistemskega elementa širine 50, globine 63 in višine 186cm.
P.N2.61 | Shema prostostoječega sklopa poličnic | 2.4.5.7 | 228/33/110 | 1 |  | 0
Vse enako kot P.N1.52, samo krajši sestav
Sestav enostranskih kovinskih poličnica iz: - 3 sistemskih elementov širine 75, globine 33 in višine 110cm, z 2 policama nastavljivimi po višini ter zgornjo in spodnjo fiksno polico. Z zaključno stranico iz akrilne obloge na obeh straneh. Vse z zgornjo enotno polico iz vezane plošče deb. 20mm bor sredozemski, z linolejem kot nap. Forbo Desktop, barva po izboru projektanta, z vidnim robom brušenim, barvanim oz. oljena s pigmentom po tehnologiji izvajalca izdelane po meri, montirana s senčno fugo, delitev po dogovoru s projektantom (izdelana po meri). Vse v barvi po izboru projektanta. Kovinske police v enaki barvi kot ogrodje, zgornja polica brez dvignjenega zadnjega Kovinske police v enaki barvi kot ogrodje, zgornja polica z razširjenim sprednjim roba, vmesne z dvignjenim robom zadaj, spodnja polica z dvignjenim robom zadaj in s coklom spredaj. Vsi sredinski in končni elementi brez stranice imajo 2 kovinski prečki/polico s knjigami na ogrodju za zadržanje knjig. Del opreme tudi sistemske rešitve po splošnem opisu. Sistem kot nap. BCI Uniflex-S. Celoten element po potrebi na dnu dodatno obtežen proti prevračanju.
SP.N2.62 | Shema sklopa prostostoječih poličnic z avtomatom za izposojo | 2.4.5.8 | 453/63/186 | 1 |  | 0
Vse enako kot P.N2.57, samo dalšji sestav.
Sestav iz: - 5 sistemskih elementov širine 90, globine 63 in višine 186cm.
SP.N2.63 | Shema sklopa poličnic ob steni pri S jedru z dvigali pred požarno zaporo s požarnimi vrati, vrata niso del opreme, omogočiti dostop do revizijske odprtine za požarna vrata! | 2.4.5.9 | 470/28/225 | 1 |  | 0
Sestav enostranskih kovinskih poličnica iz dveh sklopov sestavljenih iz: - 8 sistemskih elementov pred požarno zaporo širine 50, globine 28 in višine 225cm, s 5 policami nastavljivimi po višini ter zgornjo in spodnjo fiksno polico, omogočiti dostop do revizijke odprtine požarnih drsnih vrat. - 1 elementa narejenega po meri po izgledu sistemskih piličnic širine 75, globine 25 in višine 225cm, z zgorno fiksno polico, element z e-info točko, z touch zaslonom. Vse v barvi po izboru projektanta. Kovinske police v enaki barvi kot ogrodje, zgornja polica z razširjenim sprednjim roba, vmesne z dvignjenim robom zadaj, spodnja polica z dvignjenim robom zadaj in s coklom spredaj. Vsi sredinski in končni elementi brez stranice imajo 2 kovinski prečki/polico s knjigami na ogrodju za zadržanje knjig.
Del opreme tudi sistemske rešitve po splošnem opisu. Sistem kot nap. BCI Uniflex-S. Element del elementa oblog OBL.K.N2.5.1
SP.N2.64 | Shema sklopa poličnic periodike ob steni pri S jedru z dvigali pred požarnimi vrati, vrata niso del opreme | 2.4.5.10 | 675/28/225 | 1 |  | 0
Sestav enostranskih kovinskih poličnica iz treh sklopov sestavljenih iz: - 9 sistemskih elementov širine 75, globine 38 in višine 225cm, s 5 policami nastavljivimi po višini ter zgornjo in spodnjo fiksno polico. Del opreme vseh sistemskih elementov tudi sistemske rešitve za: - kovinskih boksov za revije/vsako polico kot nap. Steel magazine box širine cca 24cm - 3kom/polico skupaj 162 po dogovoru z uporabnikom in - sistemske rešitve za označevanje periodike Vse v barvi po izboru projektanta. Kovinske police v enaki barvi kot ogrodje, zgornja polica z razširjenim sprednjim roba, vmesne z dvignjenim robom zadaj, spodnja polica z dvignjenim robom zadaj in s coklom spredaj. Vsi sredinski in končni elementi brez stranice imajo 2 kovinski prečki/polico s knjigami na ogrodju za zadržanje knjig.
Del opreme tudi sistemske rešitve po splošnem opisu. Sistem kot nap. BCI Uniflex-S. Element del elementa oblog OBL.K.N2.5.1
SP.N2.65 | Poličnice v študijski čitalnici s klopjo, del opreme tudi zapora poličnic! | 2.4.5.11 | 1060+205/33/45-205+50 | 1 |  | 0
Sestav enostranskih kovinskih poličnica iz: - 20 sistemskih elementov širine 50, globine 33 in višine 205cm, s 5 policami nastavljivimi po višini ter zgornjo in spodnjo fiksno polico, s po meri narejenimi dvokrilnimi vrati z veliko perforacijo ki omogoča vpogled v poličnice, po potrebi ojačati hrbet, z možnostjo zaklepanja, sistemski ključ. Po potrebi poličnice s kotniki vijačiti v tla, slope in nosilno konstrukcijo večslojne polikarbonatne obloge. - 1 sistemskega elementa širine 50, globine 33 in višine 205cm s 5 policami nastavljivimi po višini ter zgornjo in spodnjo fiksno polico, s po meri narejenimi dvokrilnimi vrati s perforacijo kot na elementih s strojno opremo, po potrebi ojačati hrbet, z možnostjo zaklepanja, sistemski ključ. - klop s predali, vsi vidni deli iz vezane plošče deb. min. 20mm sredozemski bor, brušena, barvana oz. oljena po tehnologiji izvajalca, ostalo iz vezane plošče bor elliotis deb.20mm, brušeno, lakirano, z vidnimi napakami. Spodnji cokli iz vezane plošče, stiki pod kotom 45°, cokel montiran na PVC noge, nastavljive po višini. En predal po višini. Ročaj rezkan iz ploskve oz. Alu barvan, dol. enaka širini predala. Z možnostjo zaklepanja predalov, pozicijo ključavnice uskaladiti s projektantom. Delitev po shemi. Sedalo z linolejem na vezani plošči z vidnim robom, brušenim in oljenim ali barvanim, enako kot druge klopi. Del klopi tudi blazine, s čvrsto peno, primerne gostote za dolgotrajno uporabo. Tapecirano z visokokvalitetno, odporno tkanino, z enostavno možnostjo čiščenja, kot nap. Skei. Delitve blaga, barvo in šive določiti s projektantom. Velikost cca 50x50cm, 2 kom Z zaključno stranico iz akrilne obloge na obeh straneh. Vse v barvi po izboru projektanta.
Kovinske police v enaki barvi kot ogrodje, zgornja polica z razširjenim sprednjim robom, vmesne z dvignjenim robom zadaj, spodnja polica z dvignjenim robom zadaj in s coklom spredaj. Vsi sredinski in končni elementi brez stranice imajo 2 kovinski prečki/polico s knjigami na ogrodju za zadržanje knjig. Del opreme tudi sistemske rešitve po splošnem opisu.
Sistem kot nap. BCI Uniflex-S. Del elementa tudi zgornje polne kovinske zapore viš. 50cm in slopi šir. 20cm, z stranskimi zaključki, z leseno ali kovinsko podponstrukcijo, vse barvano, z možnostjo odpiranja, odpiranje po shemi, barva enaka barvi sistemskih poličnic. Zaključni element podaljšan preko klopi na slop. Spodnja ploskev podaljšanega dela vezana plošča deb. 20mm, bor sredozemski, oljeno ali barvano, nevidno pritrjena na podkonstrukcijo. Del elementa tudi večslojna polikarbonatna stena, kot. nap lexan, deb. 5cm, 42dB za poličnicami montirano na pero in utor, na sistemski kovinski prašno barvani podkonstukciji, večslojna polikarbonatna stena vpeta med podkonstrukcijo, podkonstrukcija vijačena v tla in strop dolžine cca 1060cm. Prašno barva po dogovoru s projektantom.
SP.N1.MAN | Samostojne poličnice v prostoru za razvrščanje, manipulacija v N1. Prostor K.1.05
Vse po splošnem opisu. Po potrebi globino poličnic prilagoditi meram na mestu.
| 1x sklop sistemskih poličnic širine 100+75+90, globine 33, višine 225, z zaključnimi pločevinastimi stranicami. |  | 268/33/225 | 1 |  | 0
| 1x sklop sistemskih poličnic širine 2x90, globine 33, višine 225, z zaključnimi pločevinastimi stranicami. |  | 183/33/225 | 1 |  | 0
| 1x sklop sistemskih poličnic širine 2x90, globine 63, višine 225, z zaključnimi pločevinastimi stranicami. |  | 183/63/225 | 1 |  | 0
| 1x poličnica širine 93, globine 33, višine 225, z zaključnimi pločevinastimi stranicami. |  | 93/33/225 | 1 |  | 0
| 1x poličnica širine 78, globine 33, višine 225, z zaključnimi pločevinastimi stranicami. |  | 78/33/225 | 1 |  | 0
SP.K.SR | Samostojne poličnice v prostoru pri stroju za razvrščanje v kleti. Prostor K.K.15
Vse po splošnem opisu.
| 1x sklop sistemskih poličnic širine 5x90, globine 33, višine 225, z zaključnimi pločevinastimi stranicami. |  | 453/33/225 | 1 |  | 0
| SKUPAJ |  |  |  |  | 0 | 0
| SHEME ČAJNIH KUHINJ | 2.5
Vidni deli kuhinje iz vezane plošče sredozemski bor, barvana ali oljena, ostalo bor eliotis, lakirano z vidnimi napakami. Element s STR in EL opremo, konstrukcijo prilagoditi po potrebi prilagoditi opremi, delitev in odpiranje po shemi. Pulti in hrbti iz ultrapasa na vodoodporni vezani plošči s potrebnimi izrezi za korito in inštalacije. Del opreme kuhinje tudi aparati.
ČK.K.01 | Shema čajne kuhinje v kleti za zaposlene, v povezavi z OM.K.PI | 2.5.1 | 150/60/90 | 1 |  | 0
Kuhinja sestavljena iz pulta z omaricami spodaj, hrbta in odprtih polic zgoraj. Pult iz ultrapasa, barva po izboru projektanta, s stanjšanim robom po detalju, na vlagoodporni vezani plošči deb.20 mm z vidnim robom (brušen. barvan ali oljen) z izrezom za korito, spodnje omarice s predali, vsi vidni deli iz vezane plošče deb. min. 20mm sredozemski bor, brušena, barvana oz. oljena po tehnologiji izvajalca, ostalo iz vezane plošče bor elliotis deb.20mm, brušeno, lakirano, z vidnimi napakami. Spodnji cokli iz vezane plošče, cokel montiran na PVC noge, nastavljive po višini. Delitev in odpiraje po shemi. Ročaji Alu barvan, dol. enaka širini predala. Pod koritom predal s sortirnimi koši 4kom s polico tik nad predali. Nad pultom hrbet iz iz ultrapasa na vlagoodporni vezani plošči, zgoraj dve odprti polici in vezane plošče deb.20mm sredozemski bor, brušena, barvana oz. oljena po tehnologiji izvajalca,, pod spodnjo polico vgrajena led trak in vtičnice 2x 2 vtičnici, vse del opreme. Delitev in odpiraje po shemi. Del elementa inox korito dim. 40/45cm, montaža v nivoju pulta z visoko kuhinjsko pipo z izvlečnim tuš nastavkom,sifonom in drugim potrebnim materialom za uporabo korita. Del elementa tudi: Po potrebi konstrukcijo omare in izreze prilagoditi STR-EL opremi, razvod inštalacij v hrbtu.
| - 1x podpultni vgradni hladilnik z zamrzovalnim predelom šir. 60cm, energijski razred A, |  |  | 1 |  | 0
| - 1x popolnoma vgradni pomivalni stroj šir. 45cm, aquastop, energijski razred A in kotliček za vodo 1.5l, energijski razred A. |  |  | 1 |  | 0
| - 1x kuhalna plošča indukcija z dvemi polji, vgrajena v pult, energijski razred A in kotliček za vodo 1.5l, energijski razred A. |  |  | 1 |  | 0
ČK.N3.01 | Shema čajne kuhinje v upravi | 2.5.2 | 190/60/90+65+90 60/60/250 | 1 |  | 0
Kuhinja sestavljena iz pulta z omaricami spodaj, hrbta in omaric zgoraj in visoke omare s hladilnikom. Pult iz ultrapasa, barva po izboru projektanta, s stanjšanim robom po detalju, na vlagoodporni vezani plošči deb.20 mm z vidnim robom (brušen. barvan ali oljen)z izrezom za korito in kuhalno ploščo, spodnje omarice s predali, vsi vidni deli iz vezane plošče deb. min. 20mm sredozemski bor, brušena, barvana oz. oljena po tehnologiji izvajalca, ostalo iz vezane plošče bor elliotis deb.20mm, brušeno, lakirano, z vidnimi napakami. Spodnji cokli iz vezane plošče, cokel montiran na PVC noge, nastavljive po višini. Ročaji predalov Alu barvan, dol. enaka širini predala. Nad pultom hrbet iz iz ultrapasa na vlagoodporni vezani plošči deb.20 mm, zgoraj omarice z eno fiksno polico z vratci, pod omarico vgrajena led trak in vtičnice 1x 2 vtičnici. Delitev in odpiraje po shemi. Pod koritom predal s sortirnimi koši 4kom in tik polico nad predali. Visoka omara s hladilnikom z vratci enotne višine, vsi vidni deli iz vezane plošče deb. min. 20mm sredozemski bor, brušena, barvana oz. oljena po tehnologiji izvajalca, ostalo iz vezane plošče bor elliotis deb.20mm, brušeno, lakirano, z vidnimi napakami. Spodnji cokli iz vezane plošče, z izrezom za zračenje hladilnika, cokel montiran na PVC noge, nastavljive po višini. Ročaji predalov Alu barvan, dol. enaka višini vratc. Nad hladilnikom 2 polici nastavljivi po višini. Zgoraj enoten cokl preko vseh omaric, enake obdelave kot vidni deli, po potrebi z izrezom za zračenje hladilnika. Del elementa inox korito dim. 40/45cm, montaža v nivoju pulta z visoko kuhinjsko pipo z izvlečnim tuš nastavkom, sifonom in drugim potrebnim materialom za uporabo korita.
Po potrebi konstrukcijo omare in izreze prilagoditi STR-EL opremi, razvod inštalacij v hrbtu. Del elementa tudi:
| - 1x vgradni hladilnik z zamrzovalnim predelom znotraj hladilnika šir. 60cm, viš. 180cm, energijski razred A, |  |  | 1 |  | 0
| - 1x popolnoma vgradni pomivalni stroj šir. 60cm, aquastop, energijski razred A, |  |  | 1 |  | 0
| - 1x vgradna mikrovalna pečica montirana v element zgoraj, šir. 60cm, energijski razred A, |  |  | 1 |  | 0
| - 1x kuhalna plošča indukcija z dvemi polji, vgrajena v pult, energijski razred A in kotliček za vodo 1.5l, energijski razred A. |  |  | 1 |  | 0
| SKUPAJ |  |  |  |  | 0 | 0
| SHEME GARDEROB - OBISKOVALCI | 2.6
Garderobe za obiskovalce z vratci iz prašno barvane zgibane pločevine, vratca opremljena z elektronskimi ključavnicami. Korpusi iz vezane plošče. Oprema s strojno in elektro opremo.
GARD.K.K.01 | Shema garderobe za obiskovalce v kleti pri S jedru z inštalacijami Element s strojno in elektro opremo. Potrebno omogočiti dostop do revizijskih odprtin! | 2.6.1 | 1130/30/275 | 1 |  | 0
Sklop garderobnih, predalov, omar in omar z inštalacijami. Vsi vidni deli iz barvane pločevine, ostalo iz vezane plošče bor elliotis deb.20mm, brušeno, lakirano, z vidnimi napakami. Spodnji cokli iz vezane plošče, stiki pod kotom 45°, cokel montiran na PVC noge, nastavljive po višini. Vrata garderob, predalov, omar in zapor inštlacij enotno zgibana z ročajem. Nevidni panti. Garderobna vratca opremljena z elektronsko ključavnico s tipkovnico, položaj in tip ključavnice uskladiti s projektantom. Vrata garderob 2x zgibna. Ostala vratca z možnost zakljepanja, pozicijo ključavnice uskaditi s projektantom, možnost sistemskega ključa. Na vratcih prilagoditi število pantov glede na višino in težo vrat. Delitev in odpiranje po shemi. Vrata za zaporo inštalcij perforirana, min. 65% perforacija. Pred zvočniki tkanina enaka tkanini na zvočnikih. Vse bavano po dogovoru s projektantom. Posamezna garderobna omarica opremljena s kljukicami za obešanje oblačil v dveh vrstah, skupaj 24 kom, montirana zadaj in s polico zgoraj, po izboru projektanta, s kovinskim nosilcem za dežnike. Montirano s senčno fugo zgoraj. Posamezne graderobe z vtičnico v notranjosti. Po potrebi konstrukcijo omare in izreze prilagoditi STR-EL opremi.
GARD.K.P.02 | Shema garderobe za obiskovalce v pritličju pri S jedru z inštalacijami Element s strojno in elektro opremo. Potrebno omogočiti dostop do revizijskih odprtin! | 2.6.2 | 1130/30/250? | 1 |  | 0
Sklop garderobnih, omar in omar z inštalacijami. Vsi vidni deli iz barvane pločevine, ostalo iz vezane plošče bor elliotis deb.20mm, brušeno, lakirano, z vidnimi napakami. Spodnji cokli iz vezane plošče, stiki pod kotom 45°, cokel montiran na PVC noge, nastavljive po višini. Vrata garderob, omar in zapor inštlacij enotno zgibana z ročajem. Nevidni panti. Garderobna vratca opremljena z elektronsko ključavnico s tipkovnico, položaj in tip ključavnice uskladiti s projektantom. Ostala vratca z možnost zakljepanja, pozicijo ključavnice uskaditi s projektantom, možnost sistemskega ključa. Na vratcih prilagoditi število pantov glede na višino in težo vrat. Delitev in odpiranje po shemi. Vrata za zaporo inštalcij perforirana, min. 65% perforacija. Pred zvočniki tkanina enaka tkanini na zvočnikih. Vse bavano po dogovoru s projektantom. Posamezna garderobna omarica opremljena s kljukicami za obešanje oblačil 2 kom, montiranima od strani, po izboru projektanta, s kovinskim nosilcem za dežnike. Montirano s senčno fugo zgoraj. Posamezne graderobe z vtičnico v notranjosti. Po potrebi konstrukcijo omare in izreze prilagoditi STR-EL opremi.
| SKUPAJ |  |  |  |  | 0 | 0
| SHEME OBLOG | 2.7
| OBLOGE IGROTEKA, PRAVLJIČNA SOBA | 2.7.2
Obloge kot omare ob stenah pravljične sobe in igroteke. Vse iz vezane plošče bor elliotis, deb.20mm, brušeno, lakirano, z vidnimi napakami. Spodnji cokli iz vezane plošče, stiki pod kotom 45°, zamaknjen v notranjost, cokel montiran na PVC noge, nastavljive po višini. Cokli z zaokrožnico zgoraj zaradi izpiha strojnih inštalacij. Vrata v višini omare, vodila in pante prilagoditi višini in teži elementa. Vrata kaširana z iglanim podom, tip enak kot na tleh, barva po izboru projektanta. Ročaj vratc Alu barvan, na eni ali obeh straneh, dol. enaka višini vratc, ročaj montiran po detalju, ročaj na obeh straneh vratc.
OBLOGE V KLETI KNJIŽNICE
PR.K.01 | Shema obloge - omare v pravljični sobi 01 z AVL opremo | 2.7.2.1 | 1470/65/205 | 1 |  | 0
Sestav omar in oblog iz: - fiksne obloge l=300cm iz vezane plošče kaširane z iglanim podom, kot na tleh, na leseni ali kovinski podkonstrukciji, en segment obloge z zvočnikom, - fiksne obloge l=450cm iz vezane plošče kaširane z iglanim podom z okrolim izrezom, pred podestoma viš. =90 in 15cm in stopnicami, vse kaširano z igranim podom, - 7 po meri narejenimi omarami z vrati in policami, s 4 policami nastavljivimi po višini in zgornjo in spodnjo fiksno polico, širine 90, globine 65 in višne 205cm, med temi en element šir. 45cm izvlečen z zvočnikom, montaža zvočnika naj omogoča njegov izvlek. Vse iz vezane plošče bor elliotis, deb.20mm, brušeno, lakirano, z vidnimi napakami. Spodnji cokli iz vezane plošče, stiki pod kotom 45°, zamaknjen v notranjost, cokel montiran na PVC noge, nastavljive po višini. Cokli z zaokrožnico zgoraj zaradi izpiha strojnih inštalacij. Vrata v višini omare, vodila in pante prilagoditi višinin in teži elementa. Vrata kaširana z iglanim podom, tip enak kot na tleh, barva po izboru projektanta. Ročaj vratc Alu barvan, na eni ali obeh straneh, dol. enaka višini vratc, ročaj montiran po detalju, ročaj na obeh straneh vratc. Delitev in odpiranje po shemi. Del elementa tudi zgornja polica preko vseh elementov, globina se prilagaja obstoječemu zidu, določiti po dogovoru s projektantom. Na zgornjo polico montirano svetlobni element 2x. Po potrebi konstrukcijo in druge dele omare in izreze prilagoditi revizijskim odprtinam in STR-EL opremi.
PR.K.02 | Shema obloge - omare v pravljični sobi 02 z AVL opremo - LCD zaslon | 2.7.2.2 | 460/85/205 | 1 |  | 0
Sestav omar in oblog iz: - po meri narejena omara z AVL opremo, zakrito z dvojnimi drsnimi vrati, element brez cokla, vsi vidni elementi kaširani z iglanim podom, tip enak kot na tleh, ročaji po detajlu - dveh po meri narejenih zaključnih zaokroženih elementov s leseno ali kovinsko podkonstrukcijo na notranji strani. Zapora iz MDF plošče za krivljenje deb. min. 10mm, viš. 205cm, kaširana z iglanim podom, tip enak kot na tleh, barva po izboru projektanta, z možnostjo odpiranja. Odpiranje in delitev po shemi, brez cokla spodaj. Vse iz vezane plošče bor elliotis, deb.20mm, brušeno, lakirano, z vidnimi napakami. Spodnji cokli iz vezane plošče, stiki pod kotom 45°, zamaknjen v notranjost, cokel montiran na PVC noge, nastavljive po višini. Cokli z zaokrožnico zgoraj zaradi izpiha strojnih inštalacij. Vrata v višini omare, vodila in pante prilagoditi višinin in teži elementa. Del elementa tudi zgornja polica preko vseh elementov, globina se prilagaja obstoječemu zidu, določiti po dogovoru s projektantom. Po potrebi konstrukcijo in druge dele omare in izreze prilagoditi revizijskim odprtinam in STR-EL opremi.
PR.K.03 | Shema obloge - omare v pravljični sobi 03 | 2.7.2.3 | 270+270+90+480+90+65+30/65/205 | 1 |  | 0
Sestav omar in oblog iz: - 3 po meri narejenimi omarami z vrati in policami, s 4 policami nastavljivimi po višini in zgornjo in spodnjo fiksno polico, širine 90, globine 65 in višne 205cm, vsi vidni elementi kaširani z iglanim podom, tip enak kot na tleh, - element s fiksnimi policami, vsi vidni elementi kaširani z iglanim podom, tip enak kot na tleh, - element šir. 90cm izvlečen z zvočnikom, montaža zvočnika naj omogoča njegov izvlek,vsi vidni elementi kaširani z iglanim podom, tip enak kot na tleh, - po meri narejen v celoti oblazinjen element vključno s hrbtom - klop in naslon iz pene, podnožje iz vezane plošče, vse oblazinjeno z debelo čvrsto peno, primerne gostote za dolgotrajno uporabo. Tapecirano z visokokvalitetno, odporno tkanino, z enostavno možnostjo čiščenja, kot nap. Skei. Delitve blaga, barvo in šive določiti s projektantom.
- premična obloga z odprtino za stopnice, v celoti oblazinjen element, vse iz pene, podnožje iz vezane plošče, vse oblazinjeno z debelo čvrsto peno, primerne gostote za dolgotrajno uporabo. Tapecirano z visokokvalitetno, odporno tkanino, z enostavno možnostjo čiščenja, kot nap. Skei. Delitve blaga, barvo in šive določiti s projektantom. - izvlečen element z zvočnikom, po meri narejenem zaključnim zaokroženim elementom s leseno ali kovinsko podkonstrukcijo na eni strani, ob strani z zaporo iz MDF plošče za krivljenje deb. min. 20mm, viš. 205cm, kaširana z iglanim podom, tip enak kot na tleh, barva po izboru projektanta. Vse iz vezane plošče bor elliotis, deb.20mm, brušeno, lakirano, z vidnimi napakami. Spodnji cokli iz vezane plošče, stiki pod kotom 45°, zamaknjen v notranjost, cokel montiran na PVC noge, nastavljive po višini. Cokli z zaokrožnico zgoraj zaradi izpiha strojnih inštalacij. Vrata v višini omare, vodila in pante prilagoditi višinin in teži elementa. Del elementa tudi zgornja polica preko vseh elementov, globina se prilagaja obstoječemu zidu, določiti po dogovoru s projektantom. Na zgornjo polico montirano svetlobni element 2x. Po potrebi konstrukcijo in druge dele omare in izreze prilagoditi revizijskim odprtinam in STR-EL opremi.
IGR.K.01 | Shema obloge - omare v igroteki 01 z akustično odlogo na vratcih V povezavi z IGR.K.02 | 2.7.2.5 | 30+1350/115/205 | 1 |  | 0
Sestav omar z izvlečnimi s policami za gradivo iz: - 22 po meri narejenih omar z izvlečnimi policami elementa širine 60, globine 115 in višine 205cm, s 4 policami nastavljivimi po višini in zgornjo in spodnjo fiksno polico. - enega po meri narejenega zaključnega zaokroženega elementa s leseno ali kovinsko podkonstrukcijo na eni strani. Zapora iz MDF plošče za krivljenje deb. min. 10mm, viš. 205cm, kaširana z iglanim podom, tip enak kot na tleh, barva po izboru projektanta. Vse iz vezane plošče bor elliotis, deb.20mm, brušeno, lakirano, z vidnimi napakami. Spodnji cokli iz vezane plošče, stiki pod kotom 45°, cokel montiran na PVC noge, nastavljive po višini. Cokli z zaokrožnico zgoraj zaradi izpiha strojnih inštalacij. Vrata izvlečna s policami, v višini omare, vodila prilagoditi višinin in teži elementa. Vrata kaširana z iglanim podom, tip enak kot na tleh, barva po izboru projektanta. Ročaj vratc Alu barvan, na obeh straneh, dol. enaka višini vratc, ročaj montiran po detalju, ročaj na obeh straneh vratc. Na nekaterih vratih izrez črk po celostni grafični podobi. Uskladiti s projektantom! Delitev in odpiranje po shemi. Del elementa tudi zgornja polica preko vseh elementov, določiti po dogovoru s projektantom. V zgornji polici 2x led trak, ni del popisa opreme. Po potrebi konstrukcijo in druge dele omare in izreze prilagoditi revizijskim odprtinam in STR-EL opremi.
IGR.K.02 | Shema obloge - omare v igroteki 02 z akustično oblogo na vratcih. V povezavi z IGR.K.01 in IGR.K.03. | 2.7.2.6 | 190+360+130/115-155/205 | 1 |  | 0
Sestav omar z izvlečnimi s policami za gradivo iz: - 4 po meri narejenih omar z izvlečnimi policami elementa širine 60, globine 115 in višine 205cm, s 4 policami nastavljivimi po višini in zgornjo in spodnjo fiksno polico in enega dvojnega elementaz z dvojimi krilnimi vratci enake obdelave na kolesuih za dostop do črpalke v tleh. - dveh po meri narejenih zaključnih zaokroženih elementov s leseno ali kovinsko podkonstrukcijo. Zapora iz MDF plošče za krivljenje deb. min. 10mm, viš. 205cm, kaširana z iglanim podom, tip enak kot na tleh, barva po izboru projektanta. Del elementa se odpira. Ročaj enak ročejem na omarah. Vse iz vezane plošče bor elliotis, deb.20mm, brušeno, lakirano, z vidnimi napakami. Spodnji cokli iz vezane plošče, stiki pod kotom 45°, cokel montiran na PVC noge, nastavljive po višini. Cokli z zaokrožnico zgoraj zaradi izpiha strojnih inštalacij. Vrata izvlečna s policami, v višini omare, vodila prilagoditi višinin in teži elementa. Vrata kaširana z iglanim podom, tip enak kot na tleh, barva po izboru projektanta. Ročaj vratc Alu barvan, na obeh straneh, dol. enaka višini vratc, ročaj montiran po detalju, ročaj na obeh straneh vratc. Na nekaterih vratih izrez črk po celostni grafični podobi. Uskladiti s projektantom!
Delitev in odpiranje po shemi. Del elementa tudi zgornja polica preko vseh elementov, določiti po dogovoru s projektantom. V zgornji polici 2x led trak, ni del popisa opreme. Po potrebi konstrukcijo in druge dele omare in izreze prilagoditi revizijskim odprtinam in STR-EL opremi.
IGR.K.03 | Shema obloge - omare v igroteki 03 z akustično oblogo pri pitniku V povezavi z IGR.K.02 in IGR.K.04. | 2.7.2.7 | 300+155+120/10-55/205 | 1 |  | 0
Sestav omar z izvlečnimi s policami za gradivo in obloge za pitnikom iz: - po meri narejenega zaključnega polkroženega elementa s leseno ali kovinsko podkonstrukcijo. Zapora iz MDF plošče za krivljenje deb. min. 10mm, viš. 205cm, kaširana z iglanim podom, tip enak kot na tleh, barva po izboru projektanta. Delitev obloge po dogovoru s projektantom. Zg. rob obloge po detajlu. - 7 po meri narejenih omar z izvlečnimi policami elementa širine 60, globine 55 in višine 205cm, s 4 policami nastavljivimi po višini in zgornjo in spodnjo fiksno polico. Vse iz vezane plošče bor elliotis, deb.20mm, brušeno, lakirano, z vidnimi napakami. Spodnji cokli iz vezane plošče, stiki pod kotom 45°, cokel montiran na PVC noge, nastavljive po višini. Cokli z zaokrožnico zgoraj zaradi izpiha strojnih inštalacij. Vrata izvlečna s policami, v višini omare, vodila prilagoditi višinin in teži elementa. Vrata kaširana z iglanim podom, tip enak kot na tleh, barva po izboru projektanta. Ročaj vratc Alu barvan, na obeh straneh, dol. enaka višini vratc, ročaj montiran po detalju, ročaj na obeh straneh vratc. Na nekaterih vratih izrez črk po celostni grafični podobi. Uskladiti s projektantom! Delitev po shemi. Del elementa tudi zgornja polica preko vseh elementov, določiti po dogovoru s projektantom. V zgoraj v oblogi led trak, ni del popisa opreme. Po potrebi konstrukcijo in druge dele omare in izreze prilagoditi revizijskim odprtinam in STR-EL opremi.
IGR.K.04 | Shema obloge - omare v igroteki 04 z akustično odlogo na vratcih pri toboganu. V povezavi z IGR.K.03 in IGR.K.05. | 2.7.2.8 | 425/70/205 | 1 |  | 0
Sestav s toboganom iz: - podesta in oblog in ograj na kovinki podkonstrukciji, tla in stene kaširane z iglanim podom, tip enak kot na tleh, barva po izboru projektanta. Zg. rob obloge po detajlu. - kovinskega tobogana s podkonstukcijo, barva po izboru projektanta Vsi vidni elementi iz vezane plošče bor sredozemski, deb.20mm, brušeno, barvana z vidno strukturo oz. oljena s pigmentom, prilogojeno tehnologiji izvajalca, ostalo bor elliotis, deb.20mm, po potrebi brušeno, lakirano, z vidnimi napakami. Delitev po shemi. Del elementa tudi zgornja polica preko obloge ob steni, določiti po dogovoru s projektantom. V zgoraj v oblogi led trak, ni del popisa opreme. Po potrebi konstrukcijo in druge dele omare in izreze prilagoditi revizijskim odprtinam in STR-EL opremi.
IGR.K.05 | Shema obloge - omare v igroteki 05 z akustično odlogo na vratcih. V povezavi z IGR.K.04. | 2.7.2.9 | 120+65+580/115/205 | 1 |  | 0
Sestav omar z izvlečnimi s policami za gradivo in stopnic iz: - 2 po meri narejenih omar z izvlečnimi policami elementa širine 60, globine 55 in višine 205cm, s 4 policami nastavljivimi po višini in zgornjo in spodnjo fiksno polico. Za elementom stopnice na kovinski podkonstrukciji, tla in stene kaširane z iglanim podom, tip enak kot na tleh, barva po izboru projektanta. Zg. rob obloge po detajlu. - tunela v obliki črke O, obliko uskladiti s celostno grafično podobo, in podesta na kovinski podkonstrukciji pred stopnicami. Fronta, tunel, tla in vse stene kaširane z iglanim podom, tip enak kot na tleh, barva po izboru projektanta. Zg. rob obloge po detajlu. - 17 po meri narejenih omar z izvlečnimi policami elementa širine 60, globine 115 in višine 205cm, s 4 policami nastavljivimi po višini in zgornjo in spodnjo fiksno polico. - po meri narejenega zaključnega polkroženega elementa s leseno ali kovinsko podkonstrukcijo. Zapora iz MDF plošče za krivljenje deb. min. 10mm, viš. 205cm, kaširana z iglanim podom, tip enak kot na tleh, barva po izboru projektanta. Delitev obloge po dogovoru s projektantom.
Vse iz vezane plošče bor elliotis, deb.20mm, brušeno, lakirano, z vidnimi napakami. Spodnji cokli iz vezane plošče, stiki pod kotom 45°, cokel montiran na PVC noge, nastavljive po višini. Cokli z zaokrožnico zgoraj zaradi izpiha strojnih inštalacij. Vrata izvlečna s policami, v višini omare, vodila prilagoditi višinin in teži elementa. Vrata kaširana z iglanim podom, tip enak kot na tleh, barva po izboru projektanta. Ročaj vratc Alu barvan, na obeh straneh, dol. enaka višini vratc, ročaj montiran po detalju, ročaj na obeh straneh vratc. Na nekaterih vratih izrez črk po celostni grafični podobi. Uskladiti s projektantom! Delitev po shemi. Del elementa tudi zgornja polica preko vseh elementov, določiti po dogovoru s projektantom. V zgoraj v oblogi led trak, ni del popisa opreme. Po potrebi konstrukcijo in druge dele omare in izreze prilagoditi revizijskim odprtinam in STR-EL opremi.
SHEME OBLOG V 2. NADSTROPJU RT1 MAKERSPACE
OBL.SI.MS.01 | Shema obloge strojnih inštalacij v MS | 2.7.4.6.1-2 | cca 390/5/160 | 1 |  | 0
Sestavljena obloga iz treh enakih delov, iz dveh fiksnih in enega snemljivega dela, montirane brez prekrivanja. Obloga iz polikarbonatne valovitke diamond, barva po izboru projektanta, kot nap. Termoton, smer montaže pokončna, vidno vijačna z okroglim blažilcem za vrata s podložko po detalju projektanta na MK steno. Stikovanje brez prekrivanja. Delitev po shemi. Pred nekaterimi elementi Fe panel, prašno barvan za risanje in pritjevanje z magneti.
OBL.SI.MS.02 | Shema obloge strojnih inštalacij v MS | 2.7.4.7 | cca 390/5/200 | 1 |  | 0
Enako kot OBL.SI.MS.01
OBL.SI.MS.03 | Shema obloge strojnih inštalacij v MS | 2.7.4.8 | cca 390/5/200 | 1 |  | 0
Enako kot OBL.SI.MS.01
OBL.SI.MS.04 | Shema obloge strojnih inštalacij v MS | 2.7.4.8 | cca 110+390/5/200 | 1 |  | 0
Enako kot OBL.SI.MS.01
SHEME OBLOG V 3. NADSTROPJU
OBL.N3.02 | Shema obloge z obešalniki v upravi | 2.7.4.14 | 260/5/250 | 1 |  | 0
Obloga iz vezane plošče, bor sredozemski, deb. 20mm, brušena, barvana oz. oljena po tehnologiji izvajalca, nasajena na leseno podkonstrukcijo, nevidno pritjena, montirana s senčno fugo, delitev po shemi, s kljukicami po izboru projektanta, 8kom. Delitev po shemi.
| SHEME OBLOG HRBTOV POLIČNIC NA KLANČINI | 2.7.5
OBL.P.KLAN.01 | Shema hrbta za poličnicami na klančini | 2.7.5.1.3 | 2380/2/110-235 | 1 |  | 0
Obloga iz perforirane pločevine iz več elemetov, delitev po shemi, prašno barvano v barvi poličnic, nepravilne oblike, nevidno vijačeno na poličnico in konstrukcijske elemente. Po potrebi zgibano za zagotavljanje trdnosti.
OBL.P.KLAN.02 | Shema hrbta za poličnicami na klančini | 2.7.5.1.2 | 2210/2/110-240 | 1 |  | 0
Enako kot OBL.P.KLAN.01, samo drugih dimenzij
OBL.P.KLAN.03 | Shema hrbta za poličnicami na klančini | 2.7.5.1.2 | 890/2/110-155 | 1 |  | 0
Enako kot OBL.P.KLAN.01, samo drugih dimenzij
OBL.P.KLAN.04 | Shema hrbta za poličnicami na klančini | 2.7.5.1.2 | 200/2/155 | 1 |  | 0
Enako kot OBL.P.KLAN.01, samo drugih dimenzij
OBL.P.KLAN.05 | Shema hrbta za poličnicami na klančini | 2.7.5.1.3 | 780/2/110-150 | 1 |  | 0
Enako kot OBL.P.KLAN.01, samo drugih dimenzij
| SKUPAJ |  |  |  |  | 0 | 0
| SHEME ZAVES KNJIŽNICA | 2.8
ZAV.K.01.1 | Shema zavese okoli večnamenskega prostora dolga, vodilo z več radijev, na vešalih |  | l skupaj cca 38m/520
akustična
Popis glej POPIS ZAVES in ODRSKIH PODESTOV
ZAV.K.01.2 | Shema zavese okoli večnamenskega prostora kratka, vodilo z več radijev, na vešalih |  | l skupaj cca 16m/250
akustična
Popis glej POPIS ZAVES in ODRSKIH PODESTOV
ZAV.K.02 | Shema zavese v pravljični sobi, L vodilo z radijem, delno na vešalih |  | l skupaj cca 490/630
akustična
Popis glej POPIS ZAVES in ODRSKIH PODESTOV
ZAV.K.03 | Zavesa v mediateki, več delov, vodilo ravno |  | l skupaj cca 1650/250
akustična
Popis glej POPIS ZAVES in ODRSKIH PODESTOV
ZAV.K.04 | Shema zavese v kleti prehod pravljična soba, L vodilo z radijem |  | l cca 280/250
akustična
Popis glej POPIS ZAVES in ODRSKIH PODESTOV
ZAV.K.05 | Shema zavese v kleti prehod igroteka, L vodilo z radijem |  | l cca 240/250
akustična
Popis glej POPIS ZAVES in ODRSKIH PODESTOV
ZAV.K.06 | Shema zavese računalniška učilnica, vodilo ravna |  | l cca 720/230
zatemnitvena
Popis glej POPIS ZAVES in ODRSKIH PODESTOV
ZAV.K.07 | Shema zavese v ovalu, vodilo z radijem po ovalu |  | l skupaj cca 14m/250
akustična
Popis glej POPIS ZAVES in ODRSKIH PODESTOV
ZAV.K.08 | Blackout rolo z vodili v medetaži - fiksno okno med knjižnico in UGM, na strani knjižnice |  | 120/250 | 1 |  | 0
| SKUPAJ |  |  |  |  | 0 | 0
| ODRSKI PODESTI | 2.17
AS.01 | Air stage avditorij 15 polj |  | 715/500/20
Z leseno zaključno površino skladno s požarno zasnovo. Popis glej POPIS ZAVES in ODRSKIH PODESTOV
AS.02 | Air stage pravljčna soba 8 polj |  | 300/400/20
Z zaključno površino iz iglanega poda. Popis glej POPIS ZAVES in ODRSKIH PODESTOV
| OBLOGA OGRAJ V KNJIŽNICI PO SHEMAH IZ PZI | 2.19
Samo obloga račaja
OGR KN P | Ograja dvovišinskega prostora v pritličju knjižnice | 2.19.1 | dol.=cca 22m | 1 |  | 0
Shema izvedbe, ni del popisa opreme, razen obloga ročaja ograje. Pokrivni profil oblazinjen z min. visokvalitetne pene in tapecirano z visokokvalitetno, odporno tkanino, z enostavno možnostjo čiščenja. Delitev in šivi po dogovoru s projektantom. Širina ročaja 10cm.
OGR KN N1 | Ograja dvovišinskega prostora v N1 knjižnice | 2.19.2 | dol.=cca 31m | 1 |  | 0
Shema izvedbe, ni del popisa opreme, razen obloga ročaja ograje, enako kot OGR KN P
OGR KN N2 | Ograja dvovišinskega prostora v N2 knjižnice | 2.19.3 | dol.=cca 26m | 1 |  | 0
Shema izvedbe, ni del popisa opreme, razen obloga ročaja ograje, enako kot OGR KN P
| SKUPAJ |  |  |  |  | 0 | 0
| RESTAVRIRANJE SLIKE TIHEC | 2.20 | komplet 580/290 | 1 |  | 0 | 0
Lesena skulptura – reliefna abstraktna forma, delo akad. Kiparja Slavka Tihca, ki sodi med najkvalitetnejše in prepoznavne mariborske umetnike, se je nahajala v avli nekdanjega kina Gledališča in Unionske dvorane v Mariboru in predstavlja eno njegovih najkvalitetnejših del. V katalogu, ki ga je leta 2003 izdala Umetnostna galerija Maribor ob otvoritvi restrospektivne razstave Slavka Tihca je o njem zapisano: » Z arhitektom Brankom Kocmutom in Mirkom Zdovcem je Slavko Tihec leta 1969, sooblikoval ambient v novem Kinu Gledališče v Mariboru. Z reliefom, sestavljenim iz skoraj štiri tisoč lesenih kock, je prekril površino osemnajstih kvadratnih metrov v vhodni avli in z žlahtno strukturo, ki se v sredini izboči v polkrogelno obliko z vstavljenimi lečami, ustvaril ob lomljenju svetlobe magično telo.« V uvodu istega kataloga je Meta Gaberšček Prosenc zapisala: »…Pri delu smo naleteli na številne težave: nedostopnost marsikatere za opus pomembne skulpture, slaba ohranjenost ali celo uničenje posameznih del,…. Pri snemanju in fotografiranju Tihčevih »javnih« plastik smo z žalostjo ugotovili, da so skulpture potrebne čiščenja, popravil ali celo popolne obnove. Nekatere skulpture so se znašle sredi povsem neustreznih novogradenj, drugim je bil odvzet njihov osnovni pomen ali pa so jih celo umaknili.« Trenutno se relief nahaja v začasnem depoju (last Mestne občine Maribor) na lokaciji bivše tekstilne tovarne v Melju.
Opis dela: abstraktna forma
Dim. 580/290 cm
Material: les, zrcalca - leče; železno ogrodje
V ceni upoštevati:
prevoz v atelje
detajlno čiščenje
saniranje in statično stabiliziranje z ravnanjem nosilne podkonstrukcije
detaljen pregled posameznih elementov in odstranjevanje nestabilnih
pritrjevanje nestabilnih elementov
lokalno saniranje poškodovanih mest in dopolnjevanje z novimi elementi
fungicidni premaz in barvno poenotenje lesenih elementov
izdelava manjkajočih leč z zrcalci (manjka: 119 leč premera 17mm, 29 leč premera 35mm, 21 leč premera 45mm, 5 leč premera 60mm)
montaža in fiksiranje leč
izdelava železne konstrukcije - nosilca za steno - prilagoditi inštalacijam na steni v knjižnici!
montaža nosilne železne konstrukcije na izbrani lokaciji
prevoz in montaža lesenih elementov
| RESTAVRIRANJE KINO PROJEKTORJA | 2.21 | komplet | 1 |  | 0 | 0
Prevoz projektorja in elektro omarice iz Kulturnega inkubatorja - MKC Maribor (Koroška cesta 18, Maribor) na lokacijo Centra Rotovž v osrednjo dvorano, čiščenje in postavitev na element opreme
| Teža projektorja cca 150kg, dim. cca |  | 170/70/200
| Teža elektro omarice cca 100kg, dim. cca |  | 60/40/120
| SKUPAJ KOMPLET KNJIŽNICA | [5 empty] | 0
| SHEME INFO PULTOV | [5 empty] | 0
| SHEME MIZ IN KLOPI | [5 empty] | 0
| SHEME OMAR | [5 empty] | 0
| SHEME POLIČNIC | [5 empty] | 0
| SHEME ČAJNIH KUHINJ | [5 empty] | 0
| SHEME GARDEROB | [5 empty] | 0
| SHEME OBLOG | [5 empty] | 0
| SHEME ZAVES | [5 empty] | 0
| OGRAJE OBLAZINJENJE | [5 empty] | 0
| RESTAVRIRANJE SLIKE TIHCA | [5 empty] | 0
| ČIŠČENJE IN PREVOZ PROJEKTOR | [5 empty] | 0
| SKUPAJ | [5 empty] | 0

## UGM
OZNAKA | OPIS | LIST | DIMENZIJE V CM/ RAZEN, ČE PIŠE DRUGAČE Š/G/V | ŠTEVILO | CENA/ENOTO BREZ DDV | SKUPAJ
| SHEME UGM | 3
| SHEME INFORMATORSKEGA PULTA Z MUZEJSKO TRGOVINO IN KNJIŽNICE | 3.1
PRITLIČJE
INF.G.P.01 | Shema info pult galerija | 3.1.1.1-2 | 600/40+70+100/75-110 | 1 |  | 0
Sestav iz: - delovnih miz s predalniki in omarico za rack omarico, - razstavnih vitirin z omaricami, - obloge stene Delovni miza, mizna ploskev iz vezane ploče deb. min. 20mm bor elliotis z linolejem, kot nap. Forbo Desktop, robovi brušeni in barvani oz. oljeni s pigmentom po tehnologiji izvajalca. Barva linoleja po izboru projektanta. Del mize po potrebi tudi kovinsko, barvano držalo za računalnik, pritjeno v spodnjo stran mizne ploskve. Predalnik fiksen oz.na kolesih, vsi vidni deli iz vezane plošče sredozemski bor, brušena, barvana oz. oljena po tehnologiji izvajalca, ostalo iz vezane plošče bor eliotis, brušeno lakirano z vidnimi napakami. Dve stranici predala, s tremi predali. Ročaj rezkan iz ploskve oz. Alu barvan, dol. enaka širini predala. Z možnostjo zaklepanja predalov, pozicijo ključavnice uskaladiti s projektantom. Kolesa z gumo, možnost blokiranja sprednih koles. Element razstavnih vitrin z omaricami s premično polico, spodaj vse vidno iz vezane plošče z ultrapasom, bor elliotis deb.20mm, z vidnim robom, rob brušen in oljen, ultrapas kot nap. FunderMax Alu Topmatt ali Alu, ostalo iz vezane plošče bor eliotis, brušeno lakirano z vidnimi napakami. Spodnji cokli iz perforirane barvane pločevine, perforacija min. 65%,, stiki pod kotom 45°, cokel montiran na PVC noge, nastavljive po višini. Vitrina iz kaljenega stekla deb. 1cm. z izvlečno sprednjo stranico. Z možnostjo zaklepanja omaric, pozicijo ključavnice uskaladiti s projektantom. V zadnji omarici gasilni aparat. Obloga stene iz vezane plošče bor elliotis deb.20mm, z vidnim robom, rob brušen in oljen, ultrapas kot nap. FunderMax Alu Topmatt ali Alu.
Po potrebi konstrukcijo in druge dele omare in izreze prilagoditi revizijskim odprtinam in STR-EL opremi.
BOX.G.P.01 | Shema prodajnega elementa | 3.1.2.1-2 | 110/110/95 | 5 |  | 0
Element za razstavo prodajnega gradiva s predali, poličkami in razdelni. Vse iz vezane plošče bor elliotis deb.20mm, z vidnim robom, rob brušen in oljen, ultrapas kot nap. FunderMax Alu Topmatt ali Alu.
KN.G.P.01 | Shema knjižnice UGM na vhodu V stena Element s strojno opremo, gasilnim aparatom Element v požarno zaščitenem jedru, vse negorljivo | 3.1.3 | 1585/60/75-115 | 1 |  | 0
Sestav nizkih omar ob steni z izvlečnimi predali za arhivske publikacije iz prašno barvane pločevine ob steni, višino prilagoditi klančini. Spodnji cokli iz pločevine. Na vratih prilagoditi število pantov glede na višino in težo vrat. Delitev in odpiranje po shemi. Ročaj vratc zgiban iz pločevine vrat. Z možnostjo zaklepanja, pozicijo ključavnice uskaditi s projektantom, možnost sistemskega ključa. Pred izvedbo uskladiti dimezije notranjih neto mer z uporabnikom. Izvedba mora biti ognjevarna, v požarno zaščitenem jedru.
KN.G.P.02 | Shema knjižnice UGM na vhodu Z stena s klopjo Element v požarno zaščitenem jedru, vse negorljivo | 3.1.4 | 480/40+15/40+35 | 1 |  | 0
Sestav nizkih omar pod klopjo in klopjo ob steni z izvlečnimi predali za arhivske publikacije. Vse iz prašno barvane pločevine. Delitev in odpiranje po shemi. Ročaj vratc zgiban iz počevine vratc. Z možnostjo zaklepanja, pozicijo ključavnice uskaditi s projektantom, možnost sistemskega ključa. Z enotno vrhnjo sedalno površino iz barvane plute. delitev po dogovoru s projektantom. Pred izvedbo uskladiti dimezije notranjih neto mer z uporabnikom. Izvedba mora biti ognjevarna, v požarno zaščitenem jedru.
KN.G.P.03 | Shema knjižnice UGM na vhodu Prostostoječ element na klančini Element v požarno zaščitenem jedru, vse negorljivo | 3.1.5 | 520/70/85-125 | 1 |  | 0
Vse enako kot KN.G.P.01, samo drugačnih dimenzij.
Obojestranski sestav omar na klančini. Izvedba mora biti ognjevarna, v požarno zaščitenem jedru.
KN.G.P.04 | Shema knjižnice UGM na vhodu Z Element z električno opremo - zračenje omare Element v požarno zaščitenem jedru, vse negorljivo | 3.1.6 | 325/60/70-95+140 | 1 |  | 0
Vse enako kot KN.G.P.01, samo drugačnih dimenzij.
Sestav elementov iz dveh delov, prilagajanje klančini. Izvedba mora biti ognjevarna, v požarno zaščitenem jedru.
| SKUPAJ |  |  |  |  | 0 | 0
| SHEME MIZ, DELOVNIH PULTOV IN KLOPI | 3.2
Delovne in študijske mize iz Fe prašno barvane podkonstrukcije ali iz podkonstrukcije iz vezane plošče bravano ali oljeno po tehnilogiji izvajalca. Delovna površina iz linoleja. V ceni upoštevati dobavo, montažo in ves pritrdilni in dodatni material, ki zagotavlja popolno, zaključeno in celostno izvedbo posameznega elementa. Elementi z elektro opremo, ki je lahko tudi del elementa opreme, po potrebi prilagoditi izreze.
| MIZE IN DELOVNI PULTI V KLETI UGM | 3.2.1
MI.G.K.02 | Shema mize v tehnični delavnici GT15 globoka | 3.2.1.2 | 200/100/75 | 2 |  | 0
Delovna miza, mizna ploskev iz vezane ploče deb. min. 20mm bor elliotis z linolejem, kot nap. Forbo Desktop, robovi brušeni in barvani oz. oljeni s pigmentom po tehnologiji izvajalca. Barva linoleja po izboru projektanta. Kovinska podkonstrukcija iz jeklenih enokrakih profilov 50/50/4mm, prašno barvana, barva po izboru projektanta. Mizna ploskev nevidno pritrjena preko gumijaste podložke. Miza opremljena s plastičnimi podložkami za preprečevanje poškodb tlaka. Del mize tudi potopna okrogla vtičnica, z dvema navadnima in dvema USB in UTP vtičnicama, po potrebi kovinski barvan nosilec za kable skupaj s spiralo za kable.
DP.G.K.01 | Shema delovnega pulta z visoko omaro v tehnični delavnici GT15 Obloga zadaj. | 3.2.1.3.1-2 | 435/60/92-235 | 1 |  | 0
Sestav visoke omare šir. 125cm in pulta dol. 310cm. Omara višine 235cm, vsi vidni deli iz vezane plošče deb. min. 20mm sredozemski bor, brušena, barvana oz. oljena po tehnologiji izvajalca, ostalo iz vezane plošče bor elliotis deb.20mm, brušeno, lakirano, z vidnimi napakami. Spodnji cokli iz vezane plošče, stiki pod kotom 45°, cokel montiran na PVC noge, nastavljive po višini. Na vratih prilagoditi število pantov glede na višino in težo vrat. Delitev in odpiranje po shemi. Ročaj vratc rezkan iz ploskve oz. Alu barvan, dol. enaka višini vratc. Z možnostjo zaklepanja, pozicijo ključavnice uskaditi s projektantom, možnost sistemskega ključa. Police premične razen tistih, ki so potrebne za stabilnost omare ali montažo omare. Delitev in odpiranje po shemi. Pult višine 90cm, iz ultrapasa, barva po izboru projektanta, s stanjšanim robom po detalju, vezani plošči deb.20mm z vidnim robom (brušen. barvan ali oljen) z izrezom za korito, spodnje omarice z vratci, vsi vidni deli iz vezane plošče deb. min. 20mm sredozemski bor, brušena, barvana oz. oljena po tehnologiji izvajalca, ostalo iz vezane plošče bor elliotis deb.20mm, brušeno, lakirano, z vidnimi napakami. Spodnji cokli iz vezane plošče, cokel montiran na PVC noge, nastavljive po višini. Ročaji predalov Alu barvan, dol. enaka širini predala. Delitev in opiranje po shemi. Del elementa tudi inox korito monirano v ravnino pulta dim. 55/45cm z visoko kuhinjsko pipo z izvlečnim tuš nastavkom. Pod koritom predal s sortirnimi koši 4kom s polico tik nad predali.
Elementu prilagoditi izreze opremi.
DP.G.K.02 | Shema delovnega pulta v delavnici umazan del | 3.2.1.4 | 360/65/92 | 1 |  | 0
Pult višine 90cm, iz ultrapasa, barva po izboru projektanta, s stanjšanim robom po detalju, vezani plošči deb.20mm z vidnim robom (brušen. barvan ali oljen) z izrezom za korito, spodnje omarice s predali, vsi vidni deli iz vezane plošče deb. min. 20mm sredozemski bor, brušena, barvana oz. oljena po tehnologiji izvajalca, ostalo iz vezane plošče bor elliotis deb.20mm, brušeno, lakirano, z vidnimi napakami. Spodnji cokli iz vezane plošče, cokel montiran na PVC noge, nastavljive po višini. Ročaji predalov Alu barvan, dol. enaka širini predala. Delitev in odpiranje po shemi. Del elementa tudi inox korito monirano v ravnino pulta dim. 55/45cm z visoko kuhinjsko pipo z izvlečnim tuš nastavkom. Pod koritom predal s sortirnimi koši 4kom s polico tik nad predali.
| MIZE IN KLOPI V PRITLIČJU, 1. IN 2. NADSTROPJU UGM | 3.2.2
MI.G.N1-N2.01 | Miza v upravi | 3.2.2.2 | 180/80/75 | 10 |  | 0
Sestavljnen element iz mize, predalnika. Delovna miza, mizna ploskev iz vezane ploče deb.min. 20mm bor elliotis z linolejem, kot nap. Forbo Desktop, vsi robovi brušeni in barvani oz. oljeni s pigmentom po tehnologiji izvajalca, mizna ploskev z izrezom fi 6cm. Barva linoleja po izboru projektanta. Kovinska podkonstrukcija iz jeklenih enokrakih profilov 50/50/4mm, prašno barvana, barva po izboru projektanta. Mizna ploskev nevidno pritrjena preko gumijaste podložke. Miza opremljena s plastičnimi podložkami za preprečevanje poškodb tlaka. Del mize tudi parapetni kanal, s petimi navadnima in dvema UTP vtičnicama, po potrebi kovinski barvan nosilec za kable skupaj s spiralo za kable. Del mize po potrebi tudi kovinsko, barvano držalo za računalnik, pritjeno v spodnjo stran mizne ploskve. Predalnik na kolesih, vsi vidni deli iz vezane plošče sredozemski bor, brušena, barvana oz. oljena po tehnologiji izvajalca, ostalo iz vezane plošče bor eliotis, brušeno lakirano z vidnimi napakami. Dve stranici predala, s tremi predali. Ročaj rezkan iz ploskve oz. Alu barvan, dol. enaka širini predala. Z možnostjo zaklepanja predalov, pozicijo ključavnice uskaladiti s projektantom. Kolesa z gumo, možnost blokiranja sprednih koles.
MI.G.N1-N2.02 | Miza v upravi z omarami | 3.2.2.3.1-2 | 220/110/75 | 3 |  | 0
Enako kot MI.G.N1-N2.01, samo z dodanim omaricami z odprtimi policami spredaj in ob strani. Mizna ploskev brez delitev. Omarice vse iz iz vezane plošče deb. min. 20mm sredozemski bor, brušena, barvana oz. oljena po tehnologiji izvajalca. Na mizo, pred končno sestavo, montirana luč, ni del opreme.
MI.G.N1.03 | Miza v delavnici/učilnici | 3.2.2.4 | 160/80/75 | 3 |  | 0
Enako kot MI.G.K.02, samo drugih dimezij, brez izrezov in potopne vtičnice.
MI.G.N2.04 | Miza klubska | 3.2.2.5 | 110/110/75 | 1 |  | 0
Enako kot MI.G.K.02, samo drugih dimezij, brez izrezov in potopne vtičnice.
KL.G.N1.02 | Klop v učilnici | 3.2.2.7.1-2 | 75+220/61/31 60+545/60/31+15 60+290/60/31+15 | 1 |  | 0
Sklop klopi v učilnici s stopnicami. Sestav iz: - klopi s stopnicami dim. 75+220/61/31 z izvlenimi predali, stopnice s protizdrsnim trakom montiranim v nastopno ploskev. - oblazinjene klopi dim. 60+545/60/31+15, zadaj polica, na kovinski podkonstrukciji iz pohištvenih profilov, ki se prilagaja kotu stene - oblazinjene klopi dim. 60+290/60/31+15, zadaj kovinska perforirana zapora, perforacija min. 65%, deb. 2mm, na kovinski pokonstrukciji iz pohištvenih profilov, ki se prilagaja steni, zapora inštalacij vsi vidni deli iz vezane plošče sredozemski bor, brušena, barvana oz. oljena po tehnologiji izvajalca, ostalo iz vezane plošče bor eliotis, brušeno lakirano z vidnimi napakami. Klop iz pene, podnožje iz vezane plošče, vse oblazinjeno z debelo čvrsto peno, primerne gostote za dolgotrajno uporabo. Tapecirano z visokokvalitetno, odporno tkanino, z enostavno možnostjo čiščenja, kot nap. Skei. Delitve blaga, barvo in šive določiti s projektantom. Del klopi so tudi predali, eden po višini. Delitev in odpiranje po shemi.
| SKUPAJ |  |  |  |  | 0 | 0
| SHEME OMAR | 3.3
Vidni deli omar iz vezane plošče sredozemski bor, barvana ali oljena, ostalo bor eliotis, lakirano z vidnimi napakami. Element s STR in EL opremo, konstrukcijo prilagoditi po potrebi prilagoditi opremi, delitev in odpiranje po shemi.
| OMARE V MEDETAŽI | 3.3.1
OM.G.M.01 | Shema omare in polic s kupljenimi premičnimi mizami | 3.3.1.1.1-2 | 120+400/50/235 | 1 |  | 0
Sestav visoke omare šir. 120cm in dveh polic dolžine 2x 200cm Omara enako kot v elementu DP.G.K.01. Police iz vezane plošče vezane plošče deb. min. 20mm sredozemski bor, brušena, barvana oz. oljena po tehnologiji izvajalca, s hrbtom in stranicami iz enakega materiala, vijačeno v AB steno.
| OMARE V PRITLIČJU | 3.3.2
OM.G.P.01 | Shema omare/obloge pri vhodu s požarno pregrado, ki je del opreme Element s strojno in električno opremo Del elementa v požarno zaščitenem jedru, vse negorljivo | 3.3.2.1 | 95/90/250 | 1 |  | 0
Omara v prehodu z lokom med vhodnim delom za zaposlene v galeriji in kulturno info točko. Omara iz dveh strani, med njima požarna zapora, ni del elementa. Vsi vidni deli na strani info točke iz vezane plošče deb. min. 20mm sredozemski bor, brušena, barvana oz. oljena po tehnologiji izvajalca, ostalo iz vezane plošče bor elliotis deb.20mm, brušeno, lakirano, z vidnimi napakami. Spodnji cokli iz vezane plošče, stiki pod kotom 45°, cokel montiran na PVC noge, nastavljive po višini. Na vratih prilagoditi število pantov glede na višino in težo vrat. Delitev in odpiranje po shemi. Ročaj vratc rezkan iz ploskve oz. Alu barvan, dol. enaka višini vratc. Z možnostjo zaklepanja, pozicijo ključavnice uskaditi s projektantom, možnost sistemskega ključa. Del elementa na strani požarno zaščitenega jedra iz prašno barvane pločevne, odpiranje in delitev po shemi. Samo police, ki so potrebne za stabilnost omare ali montažo omare. Delitev in odpiranje po shemi. Po potrebi konstrukcijo in druge dele omare in izreze prilagoditi revizijskim odprtinam in STR-EL opremi.
OM.G.P.02 | Shema omare v mestnem projektnem prosotru Del opreme tudi požarna omarica EI60 za EL opremo | 3.3.2.2 | 140/50/285 | 1 |  | 0
Omara enako kot v elementu DP.G.K.01. V omari ognjevarna požarna centra in krmiilna enota. Po potrebi konstrukcijo in druge dele omare in izreze prilagoditi revizijskim odprtinam in STR-EL opremi.
| OMARE V 1. IN 2. NADSTROPJU | 3.3.3
OM.G.N1.01 | Shema omare z izvlečnimi predali v 1N | 3.3.3.1.1-2 | 570/45/220 | 1 |  | 0
Sestav omar z izvlečnimi predali za arhivske publikacije. Vsi vidni deli iz vezane plošče deb. min. 20mm sredozemski bor, brušena, barvana oz. oljena po tehnologiji izvajalca, ostalo iz vezane plošče bor elliotis deb.20mm, brušeno, lakirano, z vidnimi napakami. Spodnji cokli iz vezane plošče, stiki pod kotom 45°, cokel montiran na PVC noge, nastavljive po višini. Na vratih prilagoditi število pantov glede na višino in težo vrat. Delitev in odpiranje po shemi. Ročaj vratc rezkan iz ploskve oz. Alu barvan, dol. enaka višini vratc, ročaj na obeh straneh vratc. Z možnostjo zaklepanja, pozicijo ključavnice uskaditi s projektantom, možnost sistemskega ključa. Samo police, ki so potrebne za stabilnost omare ali montažo omare. Delitev in odpiranje po shemi.
OM.G.N1.02 | Shema omare v 1N | 3.3.3.2.1-2 | 570/45/220 | 1 |  | 0
Enako kot OM.G.N1.01, samo sestav omar z vratci in premičnimi policami.
OM.G.N1.03 | Shema omare vgradne omare v 1N | 3.3.3.3 | 110/70/160 | 1 |  | 0
Vgradna omara na prehodu med pisarnami. Na eni strani zapora iz MK plošč, niso del elementa. Enako kot OM.G.N1.02., samo višine 200cm. Element z omarico talnega gretja. Po potrebi konstrukcijo in druge dele omare in izreze prilagoditi revizijskim odprtinam in STR-EL opremi.
OM.G.N2.01 | Shema omare v N2 | 3.3.3.4 | 320+150/40/90 | 1 |  | 0
Enako kot OM.G.N1.02., samo višine 90cm.
OM.G.N2.02 | Shema omare z odprtimi policami v 2N | 3.3.3.5 | 95/90/205 | 1 |  | 0
Sestav poličnic, vsi vidni deli iz vezane plošče deb. min. 20mm sredozemski bor, brušena, barvana oz. oljena po tehnologiji izvajalca, ostalo iz vezane plošče bor elliotis deb.20mm, brušeno, lakirano, z vidnimi napakami. Spodnji cokli iz vezane plošče, stiki pod kotom 45°, cokel montiran na PVC noge, nastavljive po višini.
OM.G.N2.03 | Shema omare v čajni kuhinji v 2N | 3.3.3.6 | 95/90/90 | 1 |  | 0
Enako kot OM.G.N1.01, samo višine 90cm.
OM.G.N2.04 | Shema police v niši | 3.3.3.7 | 95/90/90 | 1 |  | 0
Prenova obstoječe vgrajene omarice s polico - brušenje, kitanje, barvanje na mestu, posebno pozornost nameniti stiku med obstoječim ometom in omarico!
| SKUPAJ |  |  |  |  | 0 | 0
| SHEME ČAJNIH KUHINJ | 3.4
Vidni deli kuhinje iz vezane plošče sredozemski bor, barvana ali oljena, ostalo bor eliotis, lakirano z vidnimi napakami. Element s STR in EL opremo, konstrukcijo prilagoditi po potrebi prilagoditi opremi, delitev in odpiranje po shemi. Pulti in hrbti iz ultrapasa na vodoodporni vezani plošči s potrebnimi izrezi za korito in inštalacije. Del opreme kuhinje tudi aparati.
ČK.G.P.01 | Shema čajne kuhinje s shranjevalnimi omarami v mestnem prostoru Element s strojno opremo, demontažni elementi za dostop do inštalacij! | 3.4.1 | 250/65/285 | 1 |  | 0
|  |  | 250/65/285 | 1 |  | 0
|  |  | 155/120/285 | 1 |  | 0
|  |  | 60/60/285 | 1 |  | 0
Sklop omar iz: - zaprte čajne kuhinje, - zaprtega delovnega pulta, - visokih shranjevalnih omar z dostopom do inštalacij - visoke shranjevalne omare z dostopom do inštalacij Čajna kuhinja z možnostjo zapiranja po shemi, ostalo enako kot ČK.G.N2.01 Po potrebi konstrukcijo omare in izreze prilagoditi STR-EL opremi, razvod inštalacij v hrbtu. Vrata sistem 'pocket door' vrat z žepi z izvlekom vrat in mehkim vstavljanjem vrat, kot nap. Blum Revego duo, Zwei Doppeltüren kombiniert. Delovni pult iz ultrapasa, barva po izboru projektanta, s stanjšanim robom po detalju, na vlagoodporni vezani plošči deb.20 mm z vidnim robom (brušen. barvan ali oljen)z izrezom za korito in kuhalno ploščo, spodnje omarice s predali ali vratca in policami, vsi vidni deli iz vezane plošče deb. min. 20mm sredozemski bor, brušena, barvana oz. oljena po tehnologiji izvajalca, ostalo iz vezane plošče bor elliotis deb.20mm, brušeno, lakirano, z vidnimi napakami. Spodnji cokli iz vezane plošče, cokel montiran na PVC noge, nastavljive po višini. Ročaji predalov Alu barvan, dol. enaka širini predala. Delitev in odpiraje po shemi. Vrata sistem 'pocket door' vrat z žepi z izvlekom vrat in mehkim vstavljanjem vrat, kot nap. Blum Revego duo, Zwei Doppeltüren kombiniert.
Hrbet nad pultom iz ultrapasa na vodoodporni podlagi. Po potrebi predvideti delitev in demontažo za dostop do inštalacij.
Shranjevalne omare vsi vidni deli iz vezane plošče deb. min. 20mm sredozemski bor, brušena, barvana oz. oljena po tehnologiji izvajalca, ostalo iz vezane plošče bor elliotis deb.20mm, brušeno, lakirano, z vidnimi napakami. Spodnji cokli iz vezane plošče, cokel montiran na PVC noge, nastavljive po višini. Ročaji predalov Alu barvan, dol. enaka širini predala. Delitev in odpiraje po shemi z demontažnim hrbtom.
Del elementa tudi led trak.
Del elementa kuhinje tudi:
| - 1x vgradni popultni hladilnik z zamrzovalnim predelom šir. 60cm, viš. 85cm, energijski razred A, |  |  | 1 |  | 0
| - 1x popolnoma vgradni pomivalni stroj šir. 60cm, aquastop, energijski razred A, |  |  | 1 |  | 0
| - 1x kuhalna plošča indukcija z dvemi polji, vgrajena v pult, energijski razred A in kotliček za vodo 1.5l, energijski razred A. |  |  | 1 |  | 0
ČK.G.N2.01 | Shema čajne kuhinje za zaposlene v N2 | 3.4.3 | 495/65/90 | 1 |  | 0
Kuhinja sestavljena iz pulta z omaricami spodaj. Pult iz ultrapasa, barva po izboru projektanta, s stanjšanim robom po detalju, na vlagoodporni vezani plošči deb.20 mm z vidnim robom (brušen. barvan ali oljen) z izrezom za korito in kuhalno ploščo, spodnje omarice s predali ali vratci in policami, vsi vidni deli iz vezane plošče deb. min. 20mm sredozemski bor, brušena, barvana oz. oljena po tehnologiji izvajalca, ostalo iz vezane plošče bor elliotis deb.20mm, brušeno, lakirano, z vidnimi napakami. Spodnji cokli iz vezane plošče, cokel montiran na PVC noge, nastavljive po višini. Ročaji predalov Alu barvan, dol. enaka širini predala. Delitev in odpiraje po shemi. Pod koritom predal s sortirnimi koši 4kom in s polico tik nad predali. Del elementa inox korito dim. 40/45cm, montaža v nivoju pulta z visoko kuhinjsko pipo z izvlečnim tuš nastavkom. Po potrebi konstrukcijo omare in izreze prilagoditi STR-EL opremi, razvod inštalacij v hrbtu. Del elementa tudi:
| - 1x vgradni popultni hladilnik z zamrzovalnim predelom šir. 60cm, viš. 85cm, energijski razred A, |  |  | 1 |  | 0
| - 1x popolnoma vgradni pomivalni stroj šir. 60cm, aquastop, energijski razred A, |  |  | 1 |  | 0
| - 1x kuhalna plošča indukcija z dvemi polji, vgrajena v pult, energijski razred A in kotliček za vodo 1.5l, energijski razred A. |  |  | 1 |  | 0
ČK.G.N2.02 | Shema omare v čajni kuhinji Element s strojno in elektro opremo! | 3.4.4 | 225/60/210 | 1 |  | 0
Omara pred stopnicami. Sestav omar, vsi vidni deli iz vezane plošče deb. min. 20mm sredozemski bor, brušena, barvana oz. oljena po tehnologiji izvajalca, ostalo iz vezane plošče bor elliotis deb.20mm, brušeno, lakirano, z vidnimi napakami. Spodnji cokli iz vezane plošče, stiki pod kotom 45°, cokel montiran na PVC noge, nastavljive po višini. Na vratih prilagoditi število pantov glede na višino in težo vrat. Delitev in odpiranje po shemi. Ročaj vratc rezkan iz ploskve oz. Alu barvan, dol. enaka višini vratc. Z možnostjo zaklepanja, pozicijo ključavnice uskaditi s projektantom, možnost sistemskega ključa. Samo police, ki so potrebne za stabilnost omare ali montažo omare. Delitev in odpiranje po shemi. Omarica opremljena s kljukicami za obešanje oblačil 16 kom, montirana zadaj in s polico zgoraj, po izboru projektanta, s kovinskim nosilcem za dežnike. Element z omarico talnega gretja in elektro omaro. Po potrebi konstrukcijo in druge dele omare in izreze prilagoditi revizijskim odprtinam in STR-EL opremi.
| SKUPAJ |  |  |  |  | 0 | 0
| SHEME GARDEROB | 3.5
Garderobe za obiskovalce z vratci iz ultrapasa, vratca opremljena z elektronskimi ključavnicami. Korpusi iz vezane plošče. Oprema s strojno in elektro opremo.
GARD.G.M.01 | Shema garderobe v medetaži | 3.5.1-3.5.2 | 1275/50/300 | 1 |  | 0
Sestav garderobe iz graderobnih omaric, predalov spodaj, omaric zgoraj in klopi. Vsi vidni deli iz vezane plošče bor elliotis deb.20mm, z vidnim robom, rob brušen in oljen, ultrapas kot nap. FunderMax Alu Topmatt ali Alu. Ostalo iz vezane plošče bor elliotis deb.20mm, brušeno, lakirano, z vidnimi napakami. Natur. Spodnji cokli iz vodoodporne vezane plošče, stiki pod kotom 45°, cokel montiran na PVC noge, nastavljive po višini. Vrata garderob, omar in zapor, nevidni panti. Garderobna vratca opremljena z elektronsko ključavnico s tipkovnico, položaj in tip ključavnice uskladiti s projektantom. Ostala vratca z možnost zakljepanja, pozicijo ključavnice uskaditi s projektantom, možnost sistemskega ključa. Na vratcih prilagoditi število pantov glede na višino in težo vrat. Delitev in odpiranje po shemi. Posamezna garderobna omarica opremljena s kljukicami za obešanje oblačil 2 kom, montiranima od strani, po izboru projektanta, s kovinskim nosilcem za dežnike. Elementi klopi s sedalom iz vezane plošče, deb. 20mm bor sredozemski, z linolejem kot nap. Forbo Desktop, barva po izboru projektanta, z vidnim robom brušenim, barvanim oz. oljena s pigmentom po tehnologiji izvajalca. Montirano s senčno fugo zgoraj. Posamezne graderobe z vtičnico v notranjosti. Po potrebi konstrukcijo omare in izreze prilagoditi STR-EL opremi.
GARD.G.M.02 | Shema garderobe v medetaži Element s strojno opremo. | 3.5.1-3.5.2 | 500/75/300 | 1 |  | 0
Sestav garderobe iz garderobnih omaric, predalov spodaj, omaric zgoraj, klopi in zapor inštalcij. Enako kot GARD.G.M.01. Elementi z strojno opremo zaprti z vratci iz perforirane pločevine, perforacija min. 65%, deb. 2mm, enotno zgibana z ročajem. Delitev in odpiranje po shemi.
| SKUPAJ |  |  |  |  | 0 | 0
| SHEME ZAVES GALERIJA | 3.7
ZAV.G.K.01 | Shema zavese - fiksno okno med knjižnico in UGM v kleti, vodilo ravno |  | 180/250
srebrna
Popis glej POPIS ZAVES in ODRSKIH PODESTOV
ZAV.G.M.01 | Shema zavese med KN in UGM, vodilo ravno |  | l cca 340/660
srebrna
Popis glej POPIS ZAVES in ODRSKIH PODESTOV
ZAV.G.P.01 | Shema zavese pri mestnem razstavnem prostoru, vodilo ravno |  | l 170/285
srebrna
Popis glej POPIS ZAVES in ODRSKIH PODESTOV
ZAV.G.N1.01 | Sheme zavese stopnice razstavni prostor 2, L vodilo z radijem |  | l cca 1800/480
blackout
Popis glej POPIS ZAVES in ODRSKIH PODESTOV
ZAV.G.N2.02 | Blackout rolo z vodili v N2 - fiksno okno med GT15 in razstavnim prostorom 2, na strani GT15 |  | 140/220 | 1 |  | 0
ZAV.G.N3.01 | Sheme zavese stopnice razstavni prostor 3, L vodilo z radijem |  | l cca 1300/385
blackout
Popis glej POPIS ZAVES in ODRSKIH PODESTOV
ZAV.G.N3.02 | Shema zavese pred izhodnom na severu v razstavnem prosotru 3, vodilo ravno |  | l cca 255/385
srebrna
Popis glej POPIS ZAVES in ODRSKIH PODESTOV
ZAV.G.N3.03 | Shema zavese v razstavnem prosotru 4 ob klančini proti terasi, vodilo ravno |  | l cca 350/260
srebrna
Popis glej POPIS ZAVES in ODRSKIH PODESTOV
| SKUPAJ |  |  |  |  | 0 | 0
| ZUNANJA OPREMA | 3.9
ZU.G.ČK | Shema kuhinjskega pulta s koritom na terasi ZU | 3.9.1 | 310/60-70/90-115 | 1 |  | 0
Sestav iz: - kuhinjskega pulta, - 'pokrova' na kolesih. Pult iz inoxa z integriranim koritom dim. 40/45 na vodoodporni podlagi. Spodaj omarice z vratci, enotno zgibana z ročajem, z eno polico. Pod koritim sortirni koš. Delitev in odpiranje po shemi. Del opreme tudi pipa inox, zgibna, da pride pod pokrov Pokrov iz inoxa na podkonstrikciji s 6 kolesi z gumo za zapiranja in odpiranje pulta, po shemi, na eni strani zaprt
| SKUPAJ |  |  |  |  | 0 | 0
| OGLASNA OPREMA | 3.11
OK.NO | Kovinska podloga za grafične liste | 3.11.2 | 450/100 | 1 |  | 0
Izvedena niša v betonu
Prašno barvana pločevina na vodoodporni podloga, vezana plošča bor eliotis, vidni robovi, brušeni, barvani ali oljeni po tehnologiji izvajalca. Delitev po shemi.
| SKUPAJ |  |  |  |  | 0 | 0
| RAZSTAVNA OPREMA | 3.12
POD | Podkonstrukcija za postavitev začasnih sten raznih dispozicij | 3.12.1 | 100/50/270 | 20 |  | 0
Kovinska konstrukcija iz cevnih profilov 60/60/5, v vertikalni in horizontalni smeri, na 50cm v obe smeri. Element opremljen z gumijastimi (navojnimi) podložkami za preprečevanje poškodb tlaka. Del elementa tudi sistemski kotniki za oblogo. Podkonstrukcija obložena z vezanimi ploščami deb. min. 20mm, kitane, barvane z možnostjo večkratnega barvanja.
POD.KIP | Podstavki za kipe | 3.12.2
Podstavek iz vezane plošče, kitane, barvane z možnostjo večkratnega barvanja, opremljen s plastičnimi podložkami za preprečevanje poškodb tlaka. Vitrina v velikosti podstavka iz kaljenega stekla višine 60cm.
| - brez vitrine |  | 60/60/100 | 30 |  | 0
| - z vitrino |  | 60/60/100+60 | 10 |  | 0
MI.RAZS. | Miza z razstavno vitrino | 3.12.3 | 200/100/75+10 | 10 |  | 0
Miza z mizno ploskvijo iz vezane ploče deb.min. 20mm, kitane, barvane z možnostjo večkratnega barvanja. Kovinska podkonstrukcija iz jeklenih enokrakih profilov 50/50/4mm, prašno barvana, barva po izboru projektanta. Mizna ploskev nevidno pritrjena preko gumijaste podložke. Miza opremljena s plastičnimi podložkami za preprečevanje poškodb tlaka. Vitrina v velikosti mize iz kaljenega stekla višine 10cm.
POL. RAZS | Razstavne police | 3.12.4 | 150/50/3 | 20 |  | 0
Police iz vezane plošče, kitane, barvane z možnostjo večkratnega barvanja skupaj s po 2x Fe prašno barvanimi nosilci. V kompletu.
| SKUPAJ |  |  |  |  | 0 | 0
| SKUPAJ KOMPLET UGM | [5 empty] | 0
| SHEME INFO PULTOV | [5 empty] | 0
| SHEME MIZ IN KLOPI | [5 empty] | 0
| SHEME OMAR | [5 empty] | 0
| SHEME ČAJNIH KUHINJ | [5 empty] | 0
| SHEME GARDEROB | [5 empty] | 0
| SHEME ZAVES | [5 empty] | 0
| ZUNANJA OPREMA | [5 empty] | 0
| OGLASNA OPREMA | [5 empty] | 0
| RAZSTAVNA OPREMA | [5 empty] | 0
| SKUPAJ | [5 empty] | 0

## KAVARNA KINO
OZNAKA | OPIS | LIST | DIMENZIJE V CM/ RAZEN, ČE PIŠE DRUGAČE Š/G/V | ŠTEVILO | CENA/ENOTO BREZ DDV
| SHEME KAVARNA IN ART KINO | 4
| SHEME KAVARNIŠKIH PULTOV | 4.1
PRITLIČJE
PULT.KA.P.01 | Shema pulta v kavarni | 4.1.1 | 70/10/85 | 1 |  | 0
Del opreme samo obloga inox pulta. Za opremo kavarne glej popis TEHNOLOGIJA KAVARNE, dim elementa 550/70/90
Del opreme samo obloga inox pulta. Obloga iz polikarbonatne valovitke diamond, barva po izboru projektanta, kot nap. Termoton, smer montaže pokončno, vidno vijačna s podložko po detalju projektanta na kovinsko horizontalno in vertikalno podkonstrukcijo iz pohištvenih profilov 40/40/4mm, barvana po izboru projektanta. Podkonstrukcija vijačena na tla, strop ali steno. Stikovanje brez prekrivanja. Delitev in odpiranje po shemi.
PULT.KA.P.02 | Shema pulta v kavarni z blagajno | 4.1.2 | 150+70+70/10/85 | 1 |  | 0
Del opreme samo obloga inox pulta. Za opremo kavarne glej popis TEHNOLOGIJA KAVARNE, dim elementa 300/70+70/90, razširjen s shranjevalnim prostorom za sodčke za pivo.
Enako kot PULT.KA.P.01, drugih dimenzij
PULT.KA.P.03 | Shema razširjenega pulta v kavarni s stoli | 4.1.3 | 70+600/10/85 | 1 |  | 0
Del opreme samo obloga inox pulta. Za opremo kavarne glej popis TEHNOLOGIJA KAVARNE, dim elementa 600/70-90/90
Enako kot PULT.KA.P.01, drugih dimenzij
PULT.KA.P.04 | Shema pulta v kavarni z vitrino | 4.1.4.1-2 | 300+90/10/85 | 1 |  | 0
Del opreme samo obloga inox pulta. Za opremo kavarne glej popis TEHNOLOGIJA KAVARNE, dim elementa 370/90/90
Enako kot PULT.KA.P.01, drugih dimenzij, vitrina po detalju, uskladiti s projektantom
PULT.KA.P.05 | Shema konzolne prezračevalne cevi nad pultom | 4.1.5.1-2 | l 840/fi 40 | 1 |  | 0
Samonosilna obloga inštalacijske cevi, izdelana iz inox cevi, premera fi=42, peskano/brušeno, obdelava brez prstnih odtisov, z režani za zajem zraka, montažo zvočnikov in linijske led svetilke (ni del opreme), sestavljena iz horizontalne in vertikalne cevi.
PULT.KA.P.POL | Shema polic na steni nad pultom 01 | 4.1.6 | 300/25/5 | 1 |  | 0
Inox polica izdelna iz podkonstrukcije pritjena v steno z zidnimi sidri z inox oblogo.
| SKUPAJ |  |  |  |  | 0 | 0
| SHEME MIZ IN KLOPI | 4.2
Delovne in študijske mize iz Fe prašno barvane podkonstrukcije ali iz podkonstrukcije iz vezane plošče bravano ali oljeno po tehnilogiji izvajalca. Delovna površina iz linoleja. V ceni upoštevati dobavo, montažo in ves pritrdilni in dodatni material, ki zagotavlja popolno, zaključeno in celostno izvedbo posameznega elementa. Elementi z elektro opremo, ki je lahko tudi del elementa opreme, po potrebi prilagoditi izreze.
MIZE V MEDETAŽI V KAVARNI IN KINU
MI.KA.M.01 | Shema mize v sejni sobi | 4.2.1 | 120/80/75 | 4 |  | 0
Delovna miza, mizna ploskev iz vezane ploče deb. min. 20mm bor elliotis z linolejem, kot nap. Forbo Desktop, robovi brušeni in barvani oz. oljeni s pigmentom po tehnologiji izvajalca. Barva linoleja po izboru projektanta. Kovinska podkonstrukcija iz jeklenih enokrakih profilov 50/50/4mm, prašno barvana, barva po izboru projektanta. Mizna ploskev nevidno pritrjena preko gumijaste podložke. Miza opremljena s plastičnimi podložkami za preprečevanje poškodb tlaka. Del mize tudi potopna okrogla vtičnica, z dvema navadnima in dvema USB vtičnicama in UTP vtičnicama, po potrebi kovinski barvan nosilec za kable skupaj s spiralo za kable.
MIZE IN KLOPI V PRITLIČJU V KAVARNI IN KINU
MI.KA.P.01 | Miza v kulturni info točki | 4.2.2 | 360/85/75 | 1 |  | 0
Sestavljnen element iz mize, predalnika. Delovna miza, mizna ploskev iz vezane ploče deb.min. 20mm bor elliotis z linolejem, kot nap. Forbo Desktop, vsi robovi brušeni in barvani oz. oljeni s pigmentom po tehnologiji izvajalca, mizna ploskev z izrezom fi 6cm. Barva linoleja po izboru projektanta. Kovinska podkonstrukcija iz jeklenih enokrakih profilov 50/50/4mm, prašno barvana, barva po izboru projektanta. Mizna ploskev nevidno pritrjena preko gumijaste podložke. Miza opremljena s plastičnimi podložkami za preprečevanje poškodb tlaka. Del mize tudi parapetni kanal, s petimi navadnima in dvema UTP vtičnicama, po potrebi kovinski barvan nosilec za kable skupaj s spiralo za kable. Del mize po potrebi tudi kovinsko, barvano držalo za računalnik, pritjeno v spodnjo stran mizne ploskve. Predalnik na kolesih, vsi vidni deli iz vezane plošče sredozemski bor, brušena, barvana oz. oljena po tehnologiji izvajalca, ostalo iz vezane plošče bor eliotis, brušeno lakirano z vidnimi napakami. Dve stranici predala, s tremi predali. Ročaj rezkan iz ploskve oz. Alu barvan, dol. enaka širini predala. Z možnostjo zaklepanja predalov, pozicijo ključavnice uskaladiti s projektantom. Kolesa z gumo, možnost blokiranja sprednih koles. Tri stranice mize zaprte s polikarbonatno valovitko diamond, barva po izboru projektanta, kot nap. Termoton, smer montaže pokončno, vidno vijačna s podložko po detalju projektanta na podkonstrukcijo mize. Stikovanje brez prekrivanja. Na mizo, pred končno sestavo, montirana luč, ni del opreme.
BOX.KA.P.01 | Shema razstavnega elementa v kulturni info točki | 4.2.3.1-2 | 100/100/95 | 2 |  | 0
Element za razstavo prodajnega gradiva s predali, poličkami in razdelki. Vse iz vezane plošče bor elliotis deb.20mm, z vidnim robom, rob brušen in oljen, kaširan z ultrapasom kot nap. FunderMax Alu Topmatt ali Alu.
BOX.KA.P.02 | Shema razstavnega elementa v kulturni info točki z LCD zaslonom | 4.2.4 | 100/100/95 | 1 |  | 0
Enako kot BOX.KA.P.01, prilagojeno LCD zaslonu.
KL.KA.P.01 | Klop v kavarni z naslonom | 4.2.5 | 850/50/45+30 | 1 |  | 0
Konzolna klop s hrbtom. Vsi vidni deli iz vezane plošče deb. min. 20mm sredozemski bor, brušena, barvana oz. oljena po tehnologiji izvajalca, stiki pod kotom 45°. Sedalo iz vezane plošče, deb. 20mm bor sredozemski, z linolejem kot nap. Forbo Desktop, barva po izboru projektanta, z vidnim robom brušenim, barvanim oz. oljena s pigmentom po tehnologiji izvajalca. Kovinska podkonstrukcija iz jeklenih cevnih profilov 50/50/4mm, prašno barvana, vijačena v steno. Delitev po shemi.
KL.KA.P.02 | Klop v kavarni z naslonom - severna stran | 4.2.6 | 700/50/45+30 | 1 |  | 0
Enako kot KL.KA.P.01, drugačnih dimezij
| SKUPAJ |  |  |  |  | 0 | 0
| SHEME GARDEROB | 4.3
GARD.KA.M.01 | Shema garderobe v kleti. Višina enaka višina vrat? | 4.3 | 180/60/205 | 1 |  | 0
Sklop omar, vsi vidni deli iz vezane plošče deb. min. 20mm sredozemski bor, brušena, barvana oz. oljena s pigmentom po tehnologiji izvajalca, ostalo iz vezane plošče bor elliotis deb.20mm, brušeno, lakirano, z vidnimi napakami. Spodnji cokli iz vezane plošče, stiki pod kotom 45°, cokel montiran na PVC noge, nastavljive po višini. Na vratih prilagoditi število pantov glede na višino in težo vrat. Delitev in odpiranje po shemi. Ročaj vratc rezkan iz ploskve oz. Alu barvan, dol. enaka višini vratc. Z možnostjo zaklepanja, pozicijo ključavnice uskaditi s projektantom, možnost sistemskega ključa. Posamezna garderobna omarica opremljena s kljukicami za obešanje oblačil 4 kom, montiranima od strani, po izboru projektanta, s kovinskim nosilcem za dežnike.
| SKUPAJ |  |  |  |  | 0 | 0
| SHEME ZAVES KINO | 4.5
ZAV.KINO.01 | Shema zavese, L vodilo z radijem, konzolno pritjeno v steno |  | l cca 3750/240-490
Enotna zavesa sestavljena iz delov: - dolžine cca 255, višine 240, - dolžine cca 770, višine od 240 do 490, - dolžine cca 850, višine 490 Nosilne konzole za vodilo zavese glej shemo KONS NOS.Z.
Popis glej POPIS ZAVES in ODRSKIH PODESTOV
TEHNOLOGIJA KAVARNE
Glej popis TEHNOLOGIJA KAVARNE
| SKUPAJ KOMPLET KAVARNA KINO BREZ TEHNOLOGIJE KAVARNE | [5 empty] | 0
| SHEME KAVARNIŠKIH PULTOV OBLOGA | [5 empty] | 0
| SHEME MIZ IN KLOPI | [5 empty] | 0
| SHEME GARDEROB | [5 empty] | 0
| SKUPAJ | [5 empty] | 0

## SANITARIJE
OZNAKA | OPIS | LIST | DIMENZIJE V CM/ RAZEN, ČE PIŠE DRUGAČE Š/G/V | ŠTEVILO | CENA/ENOTO BREZ DDV | SKUPAJ
Za vse elemente opreme mora izvajalec pripraviti delavniške načrte, katere pred izvedbo obvezno potrdi odgovorni projektant! Za posamezne sklope elementov se pred izvedbo izdela vzorčni element, iz katerega so razvidne vse karaktristike posameznega končnega elementa! Vzorec pregleda in potrdi odgovorni projektant pred izvedbo elementov, ki se nanašajo na izdelan vzorec!
V primeru tiskarskih napak in morebitnih neskladij v projektu, je ponudnik ali izvajalec dolžan na to opozoriti projektanta. Ponudnik ali izvajalec je dolžan opozoriti na morebitne tehnične pomanjkljivosti izvedbenih detajlov, risb, opisov ali popisov.Morebitne drugačne predloge izvajalca od risb ali popisov izvajalca potrdita odgovorni projektant in investitor.
Police in drugi konstrukcijski elementi morajo ustrezati predvideni obremenitvi, za pravilno dimenzioniranje nosilnih elementov odgovarja izvajalec. Kjer ni opredeljenega izvedbenega industrijskega detajla ali izdelka, ga mora izvajalec pred izvedbo predstaviti, izbor potrdita projektant in investitor.
V ceni zajete izmere, dobava in montaža, ves material potreben za izvedbo, material za pritrditev in podkonstrukcija, če je potrebna.
Del nekatere opreme so tudi električne in strojne inštalacije - opremo prilagoditi električnim in strojnim instalacijam - glej projekt elektroinštalacij, po potrebi pripraviti izreze za električno in strojno opremo, vse preverit na mestu in se po potrebi posvetovati s projektantom.
Del nekatere opreme so tudi svetila, v ceno vključena dobava, montaža, material za priklop …
Pred izvedbo obvezno preveriti kateri podajalniki, milniki itd, ki so v opremi so dobavljeni in po potrebi po pogovoru s projektantom prilagoditi načrt!
| SHEME KNJIŽNICA | 5.1
SANITARIJE V KLETI KNJIŽNICE
SAN.K.K.01 | Shema M sanitarij za obiskovalce v kleti knjižnice En pisoar nižji!!! | 5.1.1
| Omarica nad umivalnikom z ogledalom, milnikom in podajalcem brisačk, globino prilagoditi milniku oz. podajlacu, Fe barvana podkonstrukcija iz pohištvenih profilov 4/4cm po potrebi s stransko zaporo, dvižna ploskev z ogledalom s plinskimu vzmetmi, število prilagoditi glede na velikost ploskve, ploskev vezana plošča vodoodporna barvana, z vidmi robom, rob brušen, oljen oz barvan, vse po dogovoru s projektantom. Odpiranje po shemi. Del opreme tudi luč - led trak l=155cm. |  | 155/15/85 | 1 |  | 0
| Omarica pod umivalnikom z nagibnim košem, del opremu tudi plastičen koš, število košev prilagoditi širini omarice, čelo iz kompakta v enaki barvi sten, Fe barvana pokonstrukcija iz pohištvenih profilov 4/4 po potrebi s stransko zaporo, prilagoditi inštalacijam! Sprednja stranica vezana plošča vodoodporna barvan, z vidmi robom, rob brušen, oljen oz barvan, vse po dogovoru s projektantom. Odpiranje po shemi! |  | 155/45/60 | 1 |  | 0
| Inox koš v sanitarijah, vgradni v steno |  | 20/15/30 | 2 |  | 0
| Zložljiv zaščitni sedež za otroka, montaža na steno |  |  | 1 |  | 0
OM.SAN.01.01 | Omara za sanitarno opremo in čistila, vodoodporen material Omara nerejena po meri, Vsi vidni deli iz vezane plošče deb. min. 20mm sredozemski bor, brušena, barvana oz. oljena po tehnologiji izvajalca, ostalo iz vezane plošče bor elliotis deb.20mm, brušeno, lakirano, z vidnimi napakami. Brez spodnjiga cokla in spodnje police zaradi vozička. Na vratih prilagoditi število pantov glede na višino in težo vrat. Delitev in odpiranje po shemi. Ročaj vratc rezkan iz ploskve oz. Alu barvan, dol. enaka višini vratc, ročaj na obeh straneh vratc. Z možnostjo zaklepanja, pozicijo ključavnice uskaditi s projektantom, možnost sistemskega ključa. Delitev in odpiranje po shemi. Element z elektro opremo, po potrebi prilagoditi konstrukcijo in izreze! Spodaj voziček za snažilko VČ.02, glej popis TEHNIČNA OPREMA | 5.1.1.1 | 155/70/245 | 1 |  | 0
SAN.K.K.02 | Shema Ž sanitarij v kleti knjižnice | 5.1.2
| Omarica nad umivalnikom z ogledalom, milnikom in podajalcem brisačk, globino prilagoditi milniku oz. podajlacu, Fe barvana podkonstrukcija iz pohištvenih profilov 4/4cm po potrebi s stransko zaporo, dvižna ploskev z ogledalom s plinskimu vzmetmi, število prilagoditi glede na velikost ploskve, ploskev vezana plošča vodoodporna barvana, z vidmi robom, rob brušen, oljen oz barvan, vse po dogovoru s projektantom. Odpiranje po shemi. Del opreme tudi luč - led trak l=155cm. |  | 155/15/85 | 1 |  | 0
| Omarica pod umivalnikom z nagibnim košem, del opremu tudi plastičen koš, število košev prilagoditi širini omarice, čelo iz kompakta v enaki barvi sten, Fe barvana pokonstrukcija iz pohištvenih profilov 4/4 po potrebi s stransko zaporo, prilagoditi inštalacijam! Sprednja stranica vezana plošča vodoodporna barvan, z vidmi robom, rob brušen, oljen oz barvan, vse po dogovoru s projektantom. Odpiranje po shemi! |  | 155/45/60 | 1 |  | 0
| Inox koš v sanitarijah, vgradni v steno |  | 20/15/30 | 3 |  | 0
| Zložljiv zaščitni sedež za otroka, montaža na steno |  |  | 1 |  | 0
SAN.K.K.03 | Shema INV sanitarij za obiskovalce v kleti knjižnice | 5.1.3
| Omarica nad umivalnikom z ogledalom v naklonu, milnikom in podajalcem brisačk, globino prilagoditi milniku oz. podajlacu, Fe barvana podkonstrukcija iz pohištvenih profilov 4/4cm s stransko zaporo, dvižna ploskev z ogledalom s plinskimu vzmetmi, število prilagoditi glede na velikost ploskve, ploskev vezana vodoodporna barvana, z vidmi robom, rob brušen, oljen oz barvan, vse po dogovoru s projektantom. Odpiranje po shemi. Del opreme tudi luč - led trak l=60cm. |  | 60/15-20/85 | 1 |  | 0
| Inox koš v sanitarijah, vgradni v steno |  | 20/15/30 | 1 |  | 0
| Zložljiv zaščitni sedež za otroka, montaža na steno |  |  | 1 |  | 0
| Zložljiva stenska previjalna mizica, primerna za javno uporabo, lesena, barva po dogovoru s projektantom |  | 90/15-80/80 | 1 |  | 0
| Pručka za otroka, kot nap. IKEA Bolmen |  |  | 1 |  | 0
SAN.K.K.04 | Shema M sanitarij za obiskovalce z sanitarijami za invalida v kleti knjižnice TR1 | 5.1.4
| Omarica nad umivalnikom z ogledalom, milnikom in podajalcem brisačk, globino prilagoditi milniku oz. podajlacu, Fe barvana podkonstrukcija iz pohištvenih profilov 4/4cm po potrebi s stransko zaporo, dvižna ploskev z ogledalom s plinskimu vzmetmi, število prilagoditi glede na velikost ploskve, ploskev vezana plošča vodoodporna barvana, z vidmi robom, rob brušen, oljen oz barvan, vse po dogovoru s projektantom. Odpiranje po shemi. Del opreme tudi luč - led trak l=145cm. |  | 145/15/85 | 1 |  | 0
| Omarica pod umivalnikom z nagibnim košem, del opremu tudi plastičen koš, število košev prilagoditi širini omarice, čelo iz kompakta v enaki barvi sten, Fe barvana pokonstrukcija iz pohištvenih profilov 4/4 po potrebi s stransko zaporo, prilagoditi inštalacijam! Sprednja stranica vezana plošča vodoodporna barvan, z vidmi robom, rob brušen, oljen oz barvan, vse po dogovoru s projektantom. Pod omarico boljer, ni del opreme! Odpiranje po shemi! |  | 145/45/60 | 1 |  | 0
| Omarica nad umivalnikom z ogledalom v naklonu, milnikom in podajalcem brisačk, globino prilagoditi milniku oz. podajlacu, Fe barvana podkonstrukcija iz pohištvenih profilov 4/4cm s stransko zaporo, dvižna ploskev z ogledalom s plinskimu vzmetmi, število prilagoditi glede na velikost ploskve, ploskev vezana vodoodporna barvana, z vidmi robom, rob brušen, oljen oz barvan, vse po dogovoru s projektantom. Odpiranje po shemi. Del opreme tudi luč - led trak l=60cm. |  | 60/15-20/85 | 1 |  | 0
| Ročaj zgibni in ročaj stenski, komplet, krom, s pritrdilnim materialom |  |  | 1 |  | 0
| Inox koš v sanitarijah, vgradni v steno |  | 20/15/30 | 1 |  | 0
| SKUPAJ |  |  |  |  | 0 | 0
SANITARIJE V MEDETAŽI KNJIŽNICE
SAN.K.M.05 | Shema Ž sanitarij za obiskovalce v medetaži knjižnice | 5.1.5
| Omarica nad umivalnikom z ogledalom, milnikom in podajalcem brisačk, globino prilagoditi milniku oz. podajlacu, Fe barvana podkonstrukcija iz pohištvenih profilov 4/4cm po potrebi s stransko zaporo, dvižna ploskev z ogledalom s plinskimu vzmetmi, število prilagoditi glede na velikost ploskve, ploskev vezana plošča vodoodporna barvana, z vidmi robom, rob brušen, oljen oz barvan, vse po dogovoru s projektantom. Odpiranje po shemi. Del opreme tudi luč - led trak l=210cm. |  | 210/15/85 | 1 |  | 0
| Omarica pod umivalnikom z nagibnim košem, del opremu tudi plastičen koš, število košev prilagoditi širini omarice, čelo iz kompakta v enaki barvi sten, Fe barvana pokonstrukcija iz pohištvenih profilov 4/4 po potrebi s stransko zaporo, prilagoditi inštalacijam! Sprednja stranica vezana plošča vodoodporna barvan, z vidmi robom, rob brušen, oljen oz barvan, vse po dogovoru s projektantom. Pod omarico boljer, ni del opreme! Odpiranje po shemi! |  | 210/45/60 | 1 |  | 0
| Inox koš v sanitarijah, vgradni v steno |  | 20/15/30 | 3 |  | 0
OM.SAN.05.01 | Omara za sanitarno opremo in čistila, vodoodporen material Enako kot omara OM.SAN.01.01, samo drugih dimezij, globina enaka umivalniku. S spodnjo polico in coklom. Spodnji cokli iz vezane plošče, stiki pod kotom 45°, cokel montiran na PVC noge, nastavljive po višini. | 5.1.5.1 | 100/50/210 | 1 |  | 0
OM.SAN.05.02 | Omara za sanitarno opremo in čistila, vodoodporen material Enako kot omara OM.SAN.05.01, samo drugih dimezij - preveriti na mestu, globina enaka umivalniku. | 5.1.5.2 | 100/50/210 | 1 |  | 0
| SKUPAJ |  |  |  |  | 0 | 0
SANITARIJE V PRITLIČJU KNJIŽNICE
SAN.K.P.06 | Shema Ž in M sanitarij za zaposlene s prostorom za snažilko v pritličju knjižnice Prestaviti koše k umivalnikom ali dodati omarice, dodati kljukico v ženki wc | 5.1.6
| Omarica nad umivalnikom z ogledalom, milnikom in podajalcem brisačk, globino prilagoditi milniku oz. podajlacu, Fe barvana podkonstrukcija iz pohištvenih profilov 4/4cm po potrebi s stransko zaporo, dvižna ploskev z ogledalom s plinskimu vzmetmi, število prilagoditi glede na velikost ploskve, ploskev vezana plošča vodoodporna barvana, z vidmi robom, rob brušen, oljen oz barvan, vse po dogovoru s projektantom. Odpiranje po shemi. Del opreme tudi luč - led trak l=60cm. |  | 60/15/85 | 2 |  | 0
| Inox koš v sanitarijah, vgradni v steno, kot nap. |  | 20/15/30 | 2 |  | 0
| SKUPAJ |  |  |  |  | 0 | 0
SANITARIJE V 2. NADSTROPJU KNJIŽNICE
SAN.K.2.07 | Shema Ž, M in INV sanitarij za obiskovalce v 2N | 5.1.7
| Omarica nad umivalnikom z ogledalom, milnikom in podajalcem brisačk, globino prilagoditi milniku oz. podajlacu, Fe barvana podkonstrukcija iz pohištvenih profilov 4/4cm po potrebi s stransko zaporo, dvižna ploskev z ogledalom s plinskimu vzmetmi, število prilagoditi glede na velikost ploskve, ploskev vezana plošča vodoodporna barvana, z vidmi robom, rob brušen, oljen oz barvan, vse po dogovoru s projektantom. Odpiranje po shemi. Del opreme tudi luč - led trak l=180cm. |  | 180/15/85 | 1 |  | 0
| Omarica pod umivalnikom z nagibnim košem, del opremu tudi plastičen koš, število košev prilagoditi širini omarice, čelo iz kompakta v enaki barvi sten, Fe barvana pokonstrukcija iz pohištvenih profilov 4/4 po potrebi s stransko zaporo, prilagoditi inštalacijam! Sprednja stranica vezana plošča vodoodporna barvan, z vidmi robom, rob brušen, oljen oz barvan, vse po dogovoru s projektantom. Odpiranje po shemi! |  | 180/45/60 | 1 |  | 0
| Omarica nad umivalnikom z ogledalom, milnikom in podajalcem brisačk, globino prilagoditi milniku oz. podajlacu, Fe barvana podkonstrukcija iz pohištvenih profilov 4/4cm po potrebi s stransko zaporo, dvižna ploskev z ogledalom s plinskimu vzmetmi, število vzmeti prilagoditi glede na velikost ploskve,ploskev vezana plošča vodoodporna barvana, z vidmi robom, rob brušen, oljen oz barvan, vse po dogovoru s projektantom. Odpiranje po shemi. Del opreme tudi luč - led trak l=90cm. |  | 90/15/85 | 1 |  | 0
| Omarica pod umivalnikom z nagibnim košem, del opremu tudi plastičen koš, število košev prilagoditi širini omarice, čelo iz kompakta v enaki barvi sten, Fe barvana pokonstrukcija iz pohištvenih profilov 4/4 po potrebi s stransko zaporo, prilagoditi inštalacijam! Sprednja stranica vezana plošča vodoodporna barvan, z vidmi robom, rob brušen, oljen oz barvan, vse po dogovoru s projektantom. Odpiranje po shemi! |  | 90/45/60 | 1 |  | 0
| Omarica nad umivalnikom z ogledalom v naklonu, milnikom in podajalcem brisačk, globino prilagoditi milniku oz. podajlacu, Fe barvana podkonstrukcija iz pohištvenih profilov 4/4cm s stransko zaporo, dvižna ploskev z ogledalom s plinskimu vzmetmi, število vzmeti prilagoditi glede na velikost ploskve, ploskev vezana plošča vodoodporna barvana, z vidmi robom, rob brušen, oljen oz barvan, vse po dogovoru s projektantom. Odpiranje po shemi. Del opreme tudi luč - led trak l=60cm. |  | 60/15-20/85 | 1 |  | 0
| Ročaj zgibni in ročaj stenski, komplet, krom, s pritrdilnim materialom |  |  | 1 |  | 0
| Inox koš v sanitarijah, vgradni v steno, kot nap. |  | 20/15/30 | 4 |  | 0
| SKUPAJ |  |  |  |  | 0 | 0
SANITARIJE V 3. NADSTROPJU KNJIŽNICE
SAN.K.3.08 | Shema Ž, M in INV sanitarij za zaposlene v 3N | 5.1.8
| Omarica nad umivalnikom z ogledalom, milnikom in podajalcem brisačk, globino prilagoditi milniku oz. podajlacu, Fe barvana podkonstrukcija iz pohištvenih profilov 4/4cm po potrebi s stransko zaporo, dvižna ploskev z ogledalom s plinskimu vzmetmi, število prilagoditi glede na velikost ploskve, ploskev vezana plošča vodoodporna barvana, z vidmi robom, rob brušen, oljen oz barvan, vse po dogovoru s projektantom. Odpiranje po shemi. Del opreme tudi luč - led trak l=60cm. |  | 60/15/85 | 3 |  | 0
| Omarica pod umivalnikom z nagibnim košem, del opremu tudi plastičen koš, število košev prilagoditi širini omarice, čelo iz kompakta v enaki barvi sten, Fe barvana pokonstrukcija iz pohištvenih profilov 4/4 po potrebi s stransko zaporo, prilagoditi inštalacijam! Sprednja stranica vezana plošča vodoodporna barvan, z vidmi robom, rob brušen, oljen oz barvan, vse po dogovoru s projektantom. Pod omarico boljer, ni del opreme! Odpiranje po shemi! |  | 60/45/60 | 1 |  | 0
| Omarica nad umivalnikom z ogledalom v naklonu, milnikom in podajalcem brisačk, globino prilagoditi milniku oz. podajlacu, Fe barvana podkonstrukcija iz pohištvenih profilov 4/4cm s stransko zaporo, dvižna ploskev z ogledalom s plinskimu vzmetmi, število vzmeti prilagoditi glede na velikost ploskve, ploskev vezana plošča vodoodporna barvana, z vidmi robom, rob brušen, oljen oz barvan, vse po dogovoru s projektantom. Odpiranje po shemi. Del opreme tudi luč - led trak l=60cm. |  | 60/15-20/85 | 1 |  | 0
| Ročaj zgibni in ročaj stenski, komplet, krom, s pritrdilnim materialom |  |  | 1 |  | 0
| Inox koš v sanitarijah, vgradni v steno |  | 20/15/30 | 4 |  | 0
SAN.K.3.09 | Shema prostora za snažilko v N3 | 5.1.9
ČV.01 | Voziček za čistila |  | 68/114/103 | 1
V popisu - glej TEHNIČNA OPREMA
GO.01 | Garderobna omara z dvema garderobama, kot nap. KIT Žički |  | 30/50/180 | 1
V popisu - glej TEHNIČNA OPREMA
| SKUPAJ |  |  |  |  | 0 | 0
| SHEME UGM | 5.2
SANITARIJE V MEDETAŽI GALERIJE
SAN.G.M.12 | Shema Ž, M in INV sanitarij za obiskovalce v medetaži En pisoar nižji!!! | 5.2.1
| Omarica nad umivalnikom z ogledalom, milnikom in podajalcem brisačk, globino prilagoditi milniku oz. podajlacu, Fe barvana podkonstrukcija iz pohištvenih profilov 4/4cm po potrebi s stransko zaporo, dvižna ploskev z ogledalom s plinskimu vzmetmi, število prilagoditi glede na velikost ploskve, ploskev vezana plošča vodoodporna barvana, z vidmi robom, rob brušen, oljen oz barvan, vse po dogovoru s projektantom. Odpiranje po shemi. Del opreme tudi luč - led trak l=150cm. |  | 150/15/85 | 2 |  | 0
| Omarica pod umivalnikom z nagibnim košem, del opremu tudi plastičen koš, število košev prilagoditi širini omarice, čelo iz kompakta v enaki barvi sten, Fe barvana pokonstrukcija iz pohištvenih profilov 4/4 po potrebi s stransko zaporo, prilagoditi inštalacijam! Sprednja stranica vezana plošča vodoodporna barvan, z vidmi robom, rob brušen, oljen oz barvan, vse po dogovoru s projektantom. Pod omarico boljer, ni del opreme! Odpiranje po shemi! |  | 150/45/60 | 2 |  | 0
| Omarica nad umivalnikom z ogledalom v naklonu, milnikom in podajalcem brisačk, globino prilagoditi milniku oz. podajlacu, Fe barvana podkonstrukcija iz pohištvenih profilov 4/4cm s stransko zaporo, dvižna ploskev z ogledalom s plinskimu vzmetmi, število vzmeti prilagoditi glede na velikost ploskve, ploskev vezana plošča vodoodporna barvana, z vidmi robom, rob brušen, oljen oz barvan, vse po dogovoru s projektantom. Odpiranje po shemi. Del opreme tudi luč - led trak l=60cm. |  | 60/15-20/85 | 1 |  | 0
| Ročaj zgibni in ročaj stenski, komplet, krom, s pritrdilnim materialom |  |  | 1 |  | 0
| Inox koš v sanitarijah, vgradni v steno |  | 20/15/30 | 6 |  | 0
| Zložljiv zaščitni sedež za otroka, montaža na steno, 1x moške, 1x ženske sanitarije |  |  | 2 |  | 0
| Zložljiva stenska previjalna mizica, primerna za javno uporabo, lesena, barva po dogovoru s projektantom |  | 90/15-80/80 | 1 |  | 0
| Pručka za otroka, kot nap. IKEA Bolmen |  |  | 1 |  | 0
OM.SAN.12.01 | Omara za sanitarno opremo in čistila, vodoodporen material | 5.2.1.1 | 125/40/210 | 1 |  | 0
Omara za sanitarno opremo in čistila, vodoodporen material Enako kot omara OM.SAN.05.01, samo drugih dimezij, globina enaka umivalniku.
OM.SAN.12.02 | Omara za sanitarno opremo in čistila, vodoodporen material | 5.2.1.2 | 85/40/210 | 1 |  | 0
Omara za sanitarno opremo in čistila, vodoodporen material Enako kot omara OM.SAN.05.01, samo drugih dimezij, globina enaka umivalniku.
| SKUPAJ |  |  |  |  | 0 | 0
SAN.G.M.13 | Shema prostora za snažilko v medetaži Brez izdelane omare | 5.2.2
ČO.02 | Omara za čistila, kot nap. KIT Žički |  | 80/50/180 | 1
V popisu - glej TEHNIČNA OPREMA
GO.02 | Garderobna omara z dvema garderobama, kot nap. KIT Žički |  | 86/50/180 | 1
V popisu - glej TEHNIČNA OPREMA
ČV.01 | Voziček za čistila |  | 68/114/103 | 1
V popisu - glej TEHNIČNA OPREMA
SANITARIJE V PRITLIČJU GALERIJE
SAN.G.P.14 | Shema sanitarij v mestnem projektnem prostoru | 5.2.3
| Omarica nad umivalnikom z ogledalom, milnikom in podajalcem brisačk, globino prilagoditi milniku oz. podajlacu, Fe barvana podkonstrukcija iz pohištvenih profilov 4/4cm po potrebi s stransko zaporo, dvižna ploskev z ogledalom s plinskimu vzmetmi, število prilagoditi glede na velikost ploskve, ploskev vodoodporna barvana, barvo uskladiti s projektantom. ploskev vezana plošča vodoodporna barvana, z vidmi robom, rob brušen, oljen oz barvan, vse po dogovoru s projektantom. shemi. Del opreme tudi luč - led trak l=150cm. |  | 60/15/85 | 1 |  | 0
| Omarica pod umivalnikom z nagibnim košem, del opremu tudi plastičen koš, število košev prilagoditi širini omarice, čelo iz kompakta v enaki barvi sten, Fe barvana pokonstrukcija iz pohištvenih profilov 4/4 po potrebi s stransko zaporo, prilagoditi inštalacijam! Sprednja stranica vezana plošča vodoodporna barvan, z vidmi robom, rob brušen, oljen oz barvan, vse po dogovoru s projektantom. Pod omarico boljer, ni del opreme! Odpiranje po shemi! |  | 60/45/60 | 1 |  | 0
| SKUPAJ |  |  |  |  | 0 | 0
SANITARIJE V 2.NADSTROPJU GALERIJE
SAN.G.2.15 | Shema sanitarij za zaposlene v 2N Dorisati omarico pod umivalniki | 5.2.4
| Omarica nad umivalnikom z ogledalom, milnikom in podajalcem brisačk, globino prilagoditi milniku oz. podajlacu, Fe barvana podkonstrukcija iz pohištvenih profilov 4/4cm po potrebi s stransko zaporo, dvižna ploskev z ogledalom s plinskimu vzmetmi, število prilagoditi glede na velikost ploskve, ploskev vezana plošča vodoodporna barvana, z vidmi robom, rob brušen, oljen oz barvan, vse po dogovoru s projektantom. Odpiranje po shemi. Del opreme tudi luč - led trak l=60cm. |  | 60/15/85 | 2 |  | 0
| Omarica pod umivalnikom z nagibnim košem, del opremu tudi plastičen koš, število košev prilagoditi širini omarice, čelo iz kompakta v enaki barvi sten, Fe barvana pokonstrukcija iz pohištvenih profilov 4/4 po potrebi s stransko zaporo, prilagoditi inštalacijam! Sprednja stranica vezana plošča vodoodporna barvan, z vidmi robom, rob brušen, oljen oz barvan, vse po dogovoru s projektantom. Odpiranje po shemi! |  | 60/45/60 | 2 |  | 0
| Inox koš v sanitarijah, vgradni v steno |  | 20/15/30 | 1 |  | 0
| SKUPAJ |  |  |  |  | 0 | 0
| SHEME KAVARNA KINO | 5.3
SANITARIJE V MEDETAŽI KAVARNE
SAN.KR.M.11 | Shema Ž, M in INV sanitarij za obiskovalce v medetaži En pisoar nižji!!! | 5.3.1
| Omarica nad umivalnikom z ogledalom, milnikom in podajalcem brisačk, globino prilagoditi milniku oz. podajlacu, Fe barvana podkonstrukcija iz pohištvenih profilov 4/4cm po potrebi s stransko zaporo, dvižna ploskev z ogledalom s plinskimu vzmetmi, število prilagoditi glede na velikost ploskve, ploskev vezana plošča vodoodporna barvana, z vidmi robom, rob brušen, oljen oz barvan, vse po dogovoru s projektantom. Odpiranje po shemi. Del opreme tudi luč - led trak l=180cm. |  | 180/15/85 | 1 |  | 0
| Omarica pod umivalnikom z nagibnim košem, del opremu tudi plastičen koš, število košev prilagoditi širini omarice, čelo iz kompakta v enaki barvi sten, Fe barvana pokonstrukcija iz pohištvenih profilov 4/4 po potrebi s stransko zaporo, prilagoditi inštalacijam! Sprednja stranica vezana plošča vodoodporna barvan, z vidmi robom, rob brušen, oljen oz barvan, vse po dogovoru s projektantom. Pod omarico boljer, ni del opreme! Odpiranje po shemi! |  | 180/45/60 | 1 |  | 0
| Omarica nad umivalnikom z ogledalom, milnikom in podajalcem brisačk, globino prilagoditi milniku oz. podajlacu, Fe barvana podkonstrukcija iz pohištvenih profilov 4/4cm po potrebi s stransko zaporo, dvižna ploskev z ogledalom s plinskimu vzmetmi, število prilagoditi glede na velikost ploskve, ploskev vezana plošča vodoodporna barvana, z vidmi robom, rob brušen, oljen oz barvan, vse po dogovoru s projektantom. Odpiranje po shemi. Del opreme tudi luč - led trak l=120cm. |  | 120/15/85 | 1 |  | 0
| Omarica pod umivalnikom z nagibnim košem, del opremu tudi plastičen koš, število košev prilagoditi širini omarice, čelo iz kompakta v enaki barvi sten, Fe barvana pokonstrukcija iz pohištvenih profilov 4/4 po potrebi s stransko zaporo, prilagoditi inštalacijam! Sprednja stranica vezana plošča vodoodporna barvan, z vidmi robom, rob brušen, oljen oz barvan, vse po dogovoru s projektantom. Pod omarico boljer, ni del opreme! Odpiranje po shemi! |  | 120/45/60 | 1 |  | 0
| Omarica nad umivalnikom z ogledalom v naklonu, milnikom in podajalcem brisačk, globino prilagoditi milniku oz. podajlacu, Fe barvana podkonstrukcija iz pohištvenih profilov 4/4cm s stransko zaporo, dvižna ploskev z ogledalom s plinskimu vzmetmi, število vzmeti prilagoditi glede na velikost ploskve, ploskev vezana plošča vodoodporna barvana, z vidmi robom, rob brušen, oljen oz barvan, vse po dogovoru s projektantom. Odpiranje po shemi. Del opreme tudi luč - led trak l=60cm. |  | 60/15-20/85 | 1 |  | 0
| Ročaj zgibni in ročaj stenski, komplet, krom, s pritrdilnim materialom |  |  | 1 |  | 0
| Inox koš v sanitarijah, vgradni v steno. |  | 20/15/30 | 4 |  | 0
| Zložljiv zaščitni sedež za otroka, montaža na steno, 1x moške, 1x ženske sanitarije |  |  | 2 |  | 0
| Zložljiva stenska previjalna mizica, primerna za javno uporabo, lesena, barva po dogovoru s projektantom |  | 90/15-80/80 | 1 |  | 0
| Pručka za otroka, kot nap. IKEA Bolmen |  |  | 1 |  | 0
| SKUPAJ |  |  |  |  | 0 | 0
SANITARIJE V KLETI KAVARNE
SAN.KA.K.16 | Shema sanitarij za zaposlene v kleti Dorisati steno za omaro, popraviti | 5.3.2
| Omarica nad umivalnikom z ogledalom, milnikom in podajalcem brisačk, globino prilagoditi milniku oz. podajlacu, Fe barvana podkonstrukcija iz pohištvenih profilov 4/4cm po potrebi s stransko zaporo, dvižna ploskev z ogledalom s plinskimu vzmetmi, število prilagoditi glede na velikost ploskve, ploskev vezana plošča vodoodporna barvana, z vidmi robom, rob brušen, oljen oz barvan, vse po dogovoru s projektantom. Odpiranje po shemi. Del opreme tudi luč - led trak l=60cm. |  | 60/15/85 | 1 |  | 0
| Omarica pod umivalnikom z nagibnim košem, del opremu tudi plastičen koš, število košev prilagoditi širini omarice, čelo iz kompakta v enaki barvi sten, Fe barvana pokonstrukcija iz pohištvenih profilov 4/4 po potrebi s stransko zaporo, prilagoditi inštalacijam! Sprednja stranica vezana plošča vodoodporna barvan, z vidmi robom, rob brušen, oljen oz barvan, vse po dogovoru s projektantom. Odpiranje po shemi! |  | 60/45/60 | 1 |  | 0
GO.02 | Garderobna omara z dvema garderobama, kot nap. KIT Žički |  | 86/50/180 | 1
V popisu - glej TEHNIČNA OPREMA
SAN.KR.K.10 | Shema prostora za snažilko v kleti Brez izdelane omare, popravi shemo, prestavljen prostor | 5.3.3
ČO.03 | Omara za čistila, kot nap. KIT Žički |  | 60/40/180 | 1
V popisu - glej TEHNIČNA OPREMA
GO.03 | Garderobna omara z dvema garderobama, kot nap. KIT Žički |  | 40/40/180 | 1
V popisu - glej TEHNIČNA OPREMA
ČV.01 | Voziček za čistila |  | 68/114/103 | 1
V popisu - glej TEHNIČNA OPREMA
| SKUPAJ |  |  |  |  | 0 | 0
| SKUPAJ KOMPLET SANITARIJE | [5 empty] | 0
| SANITARIJE KNJIŽNICA | [5 empty] | 0
| SANITARIJE UGM | [5 empty] | 0
| SANITARIJE KAVARNA KINO | [5 empty] | 0
| SKUPAJ | [5 empty] | 0

## STOLI MIZE
OZNAKA | OPIS | LIST | DIMENZIJE V CM/ RAZEN, ČE PIŠE DRUGAČE Š/G/V | ŠTEVILO | CENA/ENOTO BREZ DDV | SKUPAJ
Za vso opremo, ki so v opisih ali na risbah morebiti imenovani z imenom proizvajalca, lahko ponudniki ponudijo ekvivalentno opremo drugih proizvajalcev, enake namembnosti, kapacitet ter enake kvalitete ali boljše kvalitete, kar morajo pred dobavo in vgradnjo z listinami (certifikati, izvedenska mnenja, atesti, poročila o preizkušanjih ipd.) dokazati. Pogodbena cena se v takem primeru ne spremeni.
KNJIŽNICA UGM KAVARNA KINO
| STOLI | 6.1
ST.D.01 - ST.D.02 | Dvoranski vrstni stol s preklopnim sedežem | 6.1.1
-modularno sestavljiv v vrste s skupnim sredinskim rokonaslonom - izdelan iz jeklene konstrukcije, sedala, naslona, maske naslona in opiral - konstrukcija izdelana iz različnih pohištvenih profilov, pritjeni v čelo stopnice (vertikalni del), vse prašno barvano z epoxy-dno barvo v odteku RAL po izboru projektanta - sedalna površina izdelana iz vezane plošče (debeline 12mm), oblazinjene z hladno rezano negorljivo peno z odprtimi porami, kvalitete RF 45/50 debeline 70mm, vgrajena pena mora izpolnjevati pogoj negorljivosti EN 1021-1, 2 in okoljski certifikat OEKO-TEX Standard 100, vse skupaj oblečeno v negorljivo tapetniško blago odporno proti obrabi (100.000 ciklov po Martindale) »keširano« s 3 mm peno in stabilizacijsko mrežico, barva/vzorec po izboru projektanta - naslon izdelan iz ergonomsko oblikovane vezane plošče (debeline 12mm), oblazinjene z ergonomsko oblikovano hladno rezano negorljivo peno z odprtimi porami RF 25/30 debeline 40/60 mm, vgrajena pena mora izpolnjevati pogoj negorljivosti EN 1021-1, 2 in okoljski certifikat OEKO-TEX Standard 100, vse skupaj oblečeno v negorljivo tapetniško blago odporno proti obrabi (100.000 ciklov po Martindale) »keširano« s 3 mm peno in stabilizacijsko mrežico, barva/vzorec po izboru projektanta; naslon z všitimi stranskimi deli oblečen v kvalitetno tapetniško blago; izvedba tapeciranja mora zagotavljati dolgoročno napetost blaga brez lepljenja
- maska naslona izdelana iz 5-ih slojev križno sestavljenih furnirjev skupne debeline 6mm, oblikovana enako kot naslon, delno pokriva zadnjo spodnjo stran naslona - opirala izdelana iz lameliranega furnirja, v L obliki, tako da je sprednji vertikalni in zgornji del v enem kosu; vse brušeno in lakirano z visokoodpornim PU lakom, trije nanosi; pritrjena na kov. ogrodje stola brez vidne pritrditve kot npr. STOL Cirkus ali enakovredno
| ST.D.01 - fiksni |  | 55/44,5/90 | 90 |  | 0
| ST.D.02 - premični dvosed z integriranimi kolesi (2 vrstna stola skupaj) |  | 110/44,5/90 | 2 |  | 0
ST.01 | Konferenčni stol | 6.1.2 | 59/49,5/83 | 158 |  | 0
| Knjižnica N3 v pisarnah in sejni sobi |  |  | 27
| Knjižnica N2 RT1 učilnice |  |  | 29
| Knjižnica P RT1 učilnice |  |  | 28
| Knjižnica P Lekarniška učilnice |  |  | 30
| Knjižnica KL osrednja dvorana |  |  | 20
| UGM N1 v pisarni in učilnici |  |  | 8
| Kavarna P info točka |  |  | 4
| Kavarna M sejna soba |  |  | 12
- školjka stola izdelana iz PET recikliranega filca - kovinsko podnožje iz polnega železa (ne cevi) visoke trdnosti, krivljeno v obliki sani, nakladljivo do višine 20 kos (z uporabo vozička) - obdelava: prašno barvano črno/belo ali galvanizirano bakreno ali nikljano - po izboru projektanta - drsniki ‘quick click’ belo/črno z mehko filc zaščito za trde podlage - blazina s peno debeline 3cm za udobnejše sedenje, tapecirana v blago B kategorije - 100% recikliran material (volna) kot npr. Nico LESS ali enakovredno
ST.02 | Vrtljiv stol | 6.1.3 | 59/49,5/83 | 26 |  | 0
Knjižnica KL računalniška učilnica in ovalna soba
- školjka stola je narejena iz PET recikliranega filca - ogrodje iz polnega železa (ne cevi) visoke trdnosti, krivljeno - nastavljiva višina stola - podnožje ALU - črno - kolesa za trde podlage fi50 - blazina s peno debeline 3cm za udobnejše sedenje, tapecirana v blago B kategorije - 100% recikliran materjal (volna) - barva/vzorec po izboru projektanta kot npr. Nico OFFICE ali enakovredno
ST.03 | Stol | 6.1.4 | 59/49,5/83 | 46 |  | 0
Knjižnica KL osrednja dvorana
- školjka stola je narejena iz PET recikliranega filca - leseno masivno podnožje (bukev, hrast) - drsniki ‘quick click’ beli z mehko filc zaščito za trde podlage - blazina s peno debeline 3cm za udobnejše sedenje, tapecirana v blago B kategorije - 100% recikliran materjal (volna) - barva/vzorec po izboru projektanta kot npr. Nico LESS W22 ali enakovredno
ST.04 | Ergonomski delovni stol - nizek | 6.1.5 | 67/64/81 | 16 |  | 0
| Knjižnica N2 info pult |  |  | 1
| Knjižnica N2 RT1 makerspace |  |  | 2
| Knjižnica N1 info pult |  |  | 1
| Knjižnica P info pult |  |  | 4
| Knjižnica M domoznanstvo info pult |  |  | 2
| Knjižnica KL info pult |  |  | 3
| UGM P info pult |  |  | 2
| Kavarna P info točka |  |  | 1
- nastavljiv po višini in naklonu - ergonomsko oblikovan z mikroregulacijo višinsko nastavljiv naslon - sedež, leseno jedro s poliuretansko vlito peno - asynchro mehanizem za neodvisno nastavitev naklona sedeža in naslona (omogoča negativni naklon) - drsna plošča sedeža za nastavitev globine sedenja - podnožje črno PP - kolesa fi50 za trde podlage - tapecirano v blago OEKO-TEX standard, min. 150.000 ciklov martindale - barva/vzorec po izboru projektanta kot npr. Ergo+ LOW ali enakovredno
ST.05 | Ergonomski delovni stol - visok | 6.1.6 | 66/64/101 | 52 |  | 0
| Knjižnica N3 pisarne |  |  | 28
| Knjižnica N2 pisarne |  |  | 2
| Knjižnica N1 pisarne |  |  | 4
| Knjižnica P pisarne |  |  | 4
| Knjižnica M vzrdževalec |  |  | 1
| UGM N2 pisarne |  |  | 6
| UGM N1 pisarne |  |  | 7
- nastavljiv po višini in naklonu - visok ergonomsko oblikovan naslon za maksimalen oprijem pri sedenju - ergonomsko oblikovan sedež in hrbtni naslon - zgornji del stola je ožji in omogoča prosto gibanje v ramenskem obroču - ročno prešit sedežni in hrbtni naslon - Synchro mehanizem za nastavitev naklona naslona in sedeža - ustavljiv v petih pozicijah in omogoča prosto nihanje z nastavitvijo trdote nihanja glede na težo uporabnika - mikroregulacija višine naslona in ledvenega dela - drsna plošča sedeža za nastavitev globine sedenja - višinsko nastavljiva ročna opirala - podnožje aluminij polirano - kolesa FI50 za trdo podlago - tapecirano v blago OEKO-TEX standard, min. 150.000 ciklov martindale - barva/vzorec po izboru projektanta kot npr. Soulmate LOW ali enakovredno
ST.06 | Lounge stol - nizek | 6.1.7 | 80/81/66 | 8 |  | 0
| Knjižnica N1 |  |  | 2
| Knjižnica M osrednja dvorana |  |  | 6
- školjka iz recikliranega PET filca - leseno podnožje okrogle oblike (bukev) - mehki drsniki - blazina s peno debeline 3cm za udobnejše sedenje, - tapecirana v blago - 100% recikliran materjal (volna) - barva/vzorec po izboru projektanta kot npr. Collodi ali enakovredno
ST.07 | Kotna sedežna garnitura | 6.1.8
- v dveh različnih višinah - višina nižjega modula 99 cm, višina visokega modula 139 cm - možnost pritrjevanja skupaj za namen doseganja različnih sestavov - kovinsko podnožje, barvano v željeno barvo - sedežni del in naslon oblazinjen s peno - dodatna ergonomska blazina za udobje v višini ledvenega predela - tapecirano v blago OEKO-TEX standard, min. 150.000 ciklov martindale - barva/vzorec po izboru projektanta kot npr. Corner ZOFA ali enakovredno
| ST.07a - višina modula 99cm |  | 81/81/99 | 6 |  | 0
| Knjižnica N1 |  |  | 2
| Knjižnica N2 |  |  | 2
| Knjižnica KL osrednja dvorana |  |  | 2
| ST.07b - višina modula 139cm |  | 81/81/139 | 2 |  | 0
Knjižnica KL osrednja dvorana
ST.08 | Tabure - nizek | 6.1.9 | 28/28/32 | 12 |  | 0
Knjižnica KL pravljična soba
- površina sedišča premera 28 cm (odstopanje +/- 2 cm) - v celoti izdelan iz recikliranega filca - povezovalna vrv za zateg - možnost razgrnitve v podlogo okrogle oblike s premerom 82cm - barva/vzorec po izboru projektanta kot npr. Amar ali enakovredno
ST.09 | Stol | 6.1.10 | 52/57/74 | 65 |  | 0
| Knjižnica N2 študijska čitalnica |  |  | 16
| Knjižnica N2 |  |  | 8
| Knjižnica N1 |  |  | 8
| Knjižnica M domoznanstvo |  |  | 20
| UGM N3 razstavni prostor RP3 in RP4 |  |  | 3
| UGM N2 čajna kuhinja |  |  | 6
| UGM N1 razstavni prostor RP2 |  |  | 2
| UGM KL razstavni prostor RP1 |  |  | 2
- leseno sedalo, iz prostorsko ukrivljene vezane plošče, naslon izdelan iz enega kosa ukrivljenega lesa - kovinsko ogrodje iz okroglih Ø16 mm cevi Asform MC, prašno barvano - barva/vzorec po izboru projektanta kot npr. REX 4455 ali enakovredno
ST.10a | Oblazinjen stol | 6.1.11 | 46/57/86 | 18 |  | 0
| Knjižnica P časopisna čitalnica |  |  | 8
| Knjižnica M domoznanstvo |  |  | 4
| Knjižnica M mladinski oddelek |  |  | 6
-stol brez ročajev - leseno sedalo in hrbet iz prostorsko ukrivljene vezane plošče, oblazinjena s PU peno in blagom Rohi Novum (96% WV, 4%PA) - kovinsko ogrodje iz kvadratnih cevi, prašno barvano, - barva/vzorec po izboru projektanta kot npr. LUPINA CHAIR ali enakovredno
ST.10b | Oblazinjen fotelj | 6.1.12 | 54/63/77 | 10 |  | 0
Knjižnica KL osrednja dvorana
- fotelj brez ročajev - leseno sedalo in hrbet iz prostorsko ukrivljene vezane plošče, oblazinjena s PU peno in blagom Rohi Novum (96% WV, 4%PA) - kovinsko ogrodje iz kvadratnih cevi, prašno barvano, - barva/vzorec po izboru projektanta kot npr. LUPINA LOUNGE ali enakovredno
ST.11a | Zložljiv stol | 6.1.13 | 56/63/83 | 8 |  | 0
Knjižnica P časopisna čitalnica
- sedišče, hrbet in ročaji izdelani iz prostorsko ukrivljene in perforirane vezane plošče - ogrodje iz masivnega lesa - barva/vzorec po izboru projektanta kot npr. REX CHAIR ali enakovredno
ST.11b | Zložljiv fotelj | 6.1.14 | 58/68/74 | 10 |  | 0
| Knjižnica N1 |  |  | 4
| Knjižnica N2 |  |  | 4
| UGM N2 pisarna direktorice |  |  | 2
- sedišče, hrbet in ročaji izdelani iz prostorsko ukrivljene in perforirane vezane plošče - ogrodje iz masivnega lesa - barva/vzorec po izboru projektanta kot npr. REX LOUNGE ali enakovredno
SB.11b | Sedežna blazina za zložljiv fotelj - visoko odporna pena - tapecirano z visokokvalitetno, odporno tkanino, z enostavno možnostjo čiščenja - oblazinjen naslon in hrbet - barva/vzorec po izboru projektanta |  |  | 10 |  | 0
ST.12 | Kovinski nakladalni stol | 6.1.15 | 58/63/89 | 40 |  | 0
| Kavarna P Glavni trg |  |  | 36
| Knjižnica N1 RT1 |  |  | 4
- brez rokonaslona- ogrodje izdelano iz jeklenih krivljenih okroglih palic - sedišče in hrbet izdelana iz jeklenih krivljenih horizontalnih tankih palic palic - barva/vzorec po izboru projektanta kot npr. ZELO CHAIR ali enakovredno
SB.12 | Sedežna blazina za kovinski nakladalni stol - zunanja prevleka iz 3D tanke niti, 100% PES, primerno za zunanjo uporabo - polnilo iz križno prepletenih PVC vlaken, ki prepuščajo vodo in omogočajo sprotno sušenje - barva/vzorec po izboru projektanta kot npr. Sedežna blazina za stol ZELO CHAIR ali enakovredno |  | 45/43/2 | 36 |  | 0
ST.13 | Kovinski nakladalni fotelj | 6.1.16 | 58/63/89 | 20 |  | 0
Kavarna P Rotovški trg
- brez rokonaslona - ogrodje izdelano iz jeklenih krivljenih okroglih palic - sedišče in hrbet izdelana iz jeklenih krivljenih horizontalnih tankih palic palic - barva/vzorec po izboru projektanta kot npr. ZELO LOUNGE CHAIR ali enakovredno
SB.13 | Sedežna blazina za kovinski nakladalni fotelj - zunanja prevleka iz 3D tanke niti, 100% PES, primerno za zunanjo uporabo - polnilo iz križno prepletenih PVC vlaken, ki prepuščajo vodo in omogočajo sprotno sušenje - barva/vzorec po izboru projektanta kot npr. Sedežna blazina za stol ZELO LOUNGE CHAIR ali enakovredno |  | 45/43/2 | 20 |  | 0
ST.14 | Kovinski nakladalni barski stol | 6.1.17 | 46/60/99 | 21 |  | 0
| Knjižnica N3 terasa |  |  | 8
| Knjižnica N3 čajna kuhinja |  |  | 3
| UGM N3 terasa |  |  | 10
- brez rokonaslona - ogrodje in prečka za noge izdelano iz jeklenih krivljenih okroglih palic - sedišče in hrbet izdelana iz jeklenih krivljenih horizontalnih tankih palic palic - barva/vzorec po izboru projektanta kot npr. ZELO BARCHAIR ali enakovredno
SB.14 | Sedežna blazina za kovinski nakladalni barski stol fotel - zunanja prevleka iz 3D tanke niti, 100% PES, primerno za zunanjo uporabo - polnilo iz križno prepletenih PVC vlaken, ki prepuščajo vodo in omogočajo sprotno sušenje - barva/vzorec po izboru projektanta kot npr. Sedežna blazina za stol ZELO LOUNGE CHAIR ali enakovredno |  | 45/43/2 | 3 |  | 0
ST.15 | Visok stol v računalniški učilnici | 6.1.18 | 45/45/83 | 4 |  | 0
Knjižnica KL računalniška učilnica
- visoki barski stol - sedež je izdelan iz upognjene vezane plošče, oblazinjen v tekstil ali usnje - kovinska konstrukcija podnožja, prašno barvana po RAL lestvici, po izboru projektanta kot npr. Prostoria MONK HIGH ali enakovredno
ST.16 | Klop za razstavne prostore UGM | 6.1.19 | 200/43/45 | 8 |  | 0
UGM KL N1 N3 GT15 N3 vsi razstavni prostori RP1-4
- izdelana iz masivnega lesa - po potrebi tapicirana blazina pripadajoča klopi, barva/vzorec po izboru projektanta kot npr. Prostoria MONK BENCH ali enakovredno
ST.17 | Šolski stol | 6.1.20 | 52/57/74 | 24 |  | 0
| Knjižnica N2 TR1 makerspeace |  |  | 19
| UGM delavnice, servisni prostori KL, M |  |  | 5
- leseno sedalo in naslonjalo izdelano iz prostorsko ukrivljene vezane plošče, - kovinsko ogrodje iz kvadratnih cevi, prašno barvano - barva/vzorec po izboru projektanta kot npr. RETRO stoli ali enakovredno
ST.18 | Sedalna vreča | 6.1.21 | 80/80/68 | 4 |  | 0
Knjižnica KL stena z CD in DVD
- ergonosko unikatno oblikovan fotelj /sedišče, izdelan iz ovoja in polnila, - notranje polnilo iz visoko odpornih ekspandirnih peletov, - ovoj / prevleka izdelana iz izredno odpornega materiali, ki je primeren tudi za zunanje prostore, s Permablok3 prevleko in Silverguard prevleko, barva/vzorec po izboru projektanta - fotelj v oblogi (kat.VIP) kot npr. Spradling SILVERTEX ali ekvivalentno, iz kompozita vinila (100% Vinil + Urethan), barva/vzorec po izboru projektanta, z odpornostjo proti obrabi > 300.000 Martindale po standardu BS EN ISO 12947-2, odpornost barve na UV svetlobo > 7/8 po standardu EN ISO 105-B02, odpornost proti ognju po standardu EN 1021-1/2 ignition source 0-1, BS 5852 part kot npr. Zanotta SACCO280 ali enakovredno
ST.19 | Fotelj z visokim hrbtiščem (akustični) | 6.1.22 | 86/83/133 | 2 |  | 0
Knjižnica KL stena z CD in DVD
- unikatno organsko oblikovano sedišče / fotelj z visokim hrbtiščem, ki nudi akustično intimo, - konstrukcija iz 99% recikliranega jekla, visokokvalitetne lite poliuretanske pene v slojih, - na vrtljivem podnožju (swivel), - kompletno obdano v kvalitetnem akustičnem blagu, barva/vzorec po izboru projektanta - fotelj v oblogi (kat.A) kot npr. Camira MAIN LINE FLEX ali ekvivalentno, iz kompozita (70% Volne + 30% Flax), barva/vzorec po izboru projektanta, z odpornostjo proti obrabi > 50.000 Martindale po standardu BS EN ISO 12947-2, odpornost barve na svetlobo > 4/5 po standardu EN ISO 105-B02, odpornost tkanine na drgnenje > wet:3, dry:4 po standardu EN ISO 105-X12, odpornost proti ognju po standardu EN 1021-1/2 ignition source 0-1, BS 5852 part kot npr. +Halle SHELTER ali enakovredno
ST.20a | Tabure 47 | 6.1.23 | 47/49/48 | 2 |  | 0
Knjižnica KL leposlovje C otroci
- tabure krožne oblike za eno (1) osebo, kompletno oblazinjen, - podnožje / noge iz umetne mase črne barve za trda tla, - konstrukcija iz vezane plošče, obdana s poluretansko peno, oblazinjeno v blagu po proizvajalčevi barvni skali, barva/vzorec po izboru projektanta - taburet oblazinjen v oblogi (kat.A), kot npr. Fidivi JET, iz recikliranega poliestra (100% PO), barva/vzorec po izboru projektanta, z odpornostjo proti obrabi > 65.000 Martindale po standardu BS EN ISO 12947-2, odpornost barve na svetlobo > 6 po standardu EN ISO 105-B02, odpornost proti ognju po standardu EN 1021-1/2 ignition source 0-1, BS 5852 part kot npr. Arper PIX47 ali enakovredno
ST.20b | Tabure 55 | 6.1.24 | 55/53/32 | 2 |  | 0
Knjižnica KL leposlovje C otroci
- tabure krožne oblike za eno (1) osebo, kompletno oblazinjen, - podnožje / noge iz umetne mase črne barve za trda tla, - konstrukcija iz vezane plošče, obdana s poluretansko peno, oblazinjeno v blagu po proizvajalčevi barvni skali, barva/vzorec po izboru projektanta - taburet oblazinjen v oblogi (kat.A), kot npr. Fidivi JET, iz recikliranega poliestra (100% PO), barva/vzorec po izboru projektanta, z odpornostjo proti obrabi > 65.000 Martindale po standardu BS EN ISO 12947-2, odpornost barve na svetlobo > 6 po standardu EN ISO 105-B02, odpornost proti ognju po standardu EN 1021-1/2 ignition source 0-1, BS 5852 part kot npr. Arper PIX55 ali enakovredno
ST.20c | Tabure 67 | 6.1.25 | 67/64,5/43 | 2 |  | 0
Knjižnica KL leposlovje C otroci
- tabure krožne oblike za eno (1) osebo, kompletno oblazinjen, - podnožje / noge iz umetne mase črne barve za trda tla, - konstrukcija iz vezane plošče, obdana s poluretansko peno, oblazinjeno v blagu po proizvajalčevi barvni skali, barva/vzorec po izboru projektanta - taburet oblazinjen v oblogi (kat.A), kot npr. Fidivi JET, iz recikliranega poliestra (100% PO), barva/vzorec po izboru projektanta, z odpornostjo proti obrabi > 65.000 Martindale po standardu BS EN ISO 12947-2, odpornost barve na svetlobo > 6 po standardu EN ISO 105-B02, odpornost proti ognju po standardu EN 1021-1/2 ignition source 0-1, BS 5852 part kot npr. Arper PIX67 ali enakovredno
ST.21 | Tabure 95 | 6.1.26.1 | 95/93/32 | 5 |  | 0
Knjižnica KL igroteka in pravljična soba
- tabure krožne oblike za dve (2) osebi, kompletno oblazinjen, - podnožje / noge iz umetne mase črne barve za trda tla, - konstrukcija iz vezane plošče, obdana s poluretansko peno, oblazinjeno v blagu po proizvajalčevi barvni skali, barva/vzorec po izboru projektanta - taburet oblazinjen v oblogi (kat.A), kot npr. Fidivi JET, iz recikliranega poliestra (100% PO), barva/vzorec po izboru projektanta, z odpornostjo proti obrabi > 65.000 Martindale po standardu BS EN ISO 12947-2, odpornost barve na svetlobo > 6 po standardu EN ISO 105-B02, odpornost proti ognju po standardu EN 1021-1/2 ignition source 0-1, BS 5852 part kot npr. Arper PIX95 ali enakovredno
ST.21a | Tabure 137 | 6.1.26.2 | 137/131/44,5 | 2 |  | 0
Knjižnica KL pred vhodom kino
- tabure krožne oblike za dve (2) osebi, kompletno oblazinjen, - podnožje / noge iz umetne mase črne barve za trda tla, - konstrukcija iz vezane plošče, obdana s poluretansko peno, oblazinjeno v blagu po proizvajalčevi barvni skali, barva/vzorec po izboru projektanta - taburet oblazinjen v oblogi (kat.A), kot npr. Fidivi JET, iz recikliranega poliestra (100% PO), barva/vzorec po izboru projektanta, z odpornostjo proti obrabi > 65.000 Martindale po standardu BS EN ISO 12947-2, odpornost barve na svetlobo > 6 po standardu EN ISO 105-B02, odpornost proti ognju po standardu EN 1021-1/2 ignition source 0-1, BS 5852 part kot npr. Arper PIX137 ali enakovredno
ST.22 | Kavarniški stol - brez opiral, pleteno sedišče | 6.1.27 | 40/50/80 | 30 |  | 0
Kavarna P osrednji prostor
- kavarniški stol unikatne oblike brez opiral za roke, - konstrukcija stola izdelana iz masivnega lesa bukve, ki je krivljen s paro, - noge opremljene z zaščitnimi čepi za trda tla (filc), - sedišče stola je konstrukcijsko iz masivnega lesa na katerega je napeta pletena rafija (cane), pod katero je napeta bela najlonska mreža (mesh), ki prenaša obtežbe, - masivni les je pajcan po proizvajalčevi barvni skali, barva/vzorec po izboru projektanta kot npr. Blifase PRAHA 501 CHAIR ali enakovredno
ST.23 | Kavarniški stol - z opirali, pleteno sedišče | 6.1.28 | 54/57/75 | 4 |  | 0
Kavarna P pri fasadi na Glavni trg
- kavarniški stol unikatne oblike z opirali za roke, - konstrukcija stola izdelana iz masivnega lesa bukve, ki je krivljen s paro, - stol izdelan iz šestih (6) delov, brez dodatnih podpor, - noge opremljene z zaščitnimi čepi za trda tla (filc), - sedišče stola je konstrukcijsko iz masivnega lesa na katerega je napeta pletena rafija (cane), pod katero je napeta bela najlonska mreža (mesh), ki prenaša obtežbe, - masivni les je pajcan po proizvajalčevi barvni skali, barva/vzorec po izboru projektanta kot npr. Thonet 209 BENTWOOD ARMCHAIR ali enakovredno
ST.24 | Kavarniški barski stol - brez opiral, pleteno sedišče | 6.1.29 | 35/35/65(ali 80) | 12 |  | 0
Kaavarna P visoka miza
- kavarniški barski stol unikatne oblike brez opiral za roke, - konstrukcija stola izdelana iz masivnega lesa bukve, ki je krivljen s paro, - noge opremljene z zaščitnimi čepi za trda tla (filc), - sedišče stola je konstrukcijsko iz masivnega lesa na katerega je napeta pletena rafija (cane), - masivni les je pajcan po proizvajalčevi barvni skali, barva/vzorec po izboru projektanta kot npr. Blifase PRAHA 415 S STOOL ali enakovredno
ST.25 | Kavarniški barski stol - z hrbtiščem, pleteno sedišče | 6.1.30 | 35/35/88(ali 103) | 7 |  | 0
Kavarna P pri strežnemu pultu
- kavarniški barski stol, unikatne oblike brez opiral za roke z hrbtnim naslonom, - konstrukcija stola izdelana iz masivnega lesa bukve, ki je krivljen s paro, - noge opremljene z zaščitnimi čepi za trda tla (filc), -sedišče stola je konstrukcijsko iz masivnega lesa na katerega je napeta pletena rafija (cane), - hrbtišče stola je konstrukcijsko iz masivnega lesa na katerega je napeta pletena rafija (cane) - masivni les je pajcan po proizvajalčevi barvni skali, barva/vzorec po izboru projektanta kot npr. Blifase PRAHA 429 C STOOL ali enakovredno
ST.26 | Sedežna garnitura v vhodni avli kljižnice | 6.1.31 |  | 1 |  | 0
Knjižnca P osrednji prostor
- prostorski sistem sestavljen iz modularnih elementov, primeren za javne prostore, čakalnice, avle - osnovna konstrukcija izdelana iz masivnega lesa in vezanih plošč, prevlečena z poliestersko vato in oblazinjeno z tkanino odporno na obrabo - barva/vzorec po izboru projektanta kot npr. Prostoria KLASTER ali enakovredno
ST.27 | Stol mali v sanitarnih prostori | 6.1.32 | fi=40 | 7 |  | 0
- stol s štirimi koviskimi barvanimi nogami - okroglo sedalo z luknjami iz polipropilena - barva po izboru projektanta kot npr. Ikea Marius
ST.28 | Visok stol za otroke | 6.1.33 | fi=40 | 3 |  | 0
Knjižnica KL leposlovje C
- lesen stol z varovalom - razširjene noge za stabilno postavitev - barva po izboru projektanta kot npr. Onni Highchair
ST.29 | Visok vrtljiv okrogle stol brez naslona za MS | 6.1.34 | fi=40 | 12 |  | 0
Knjižnica N2 TR1 makerspace
- vrtljiv stol, nastavljiv po višini - končni premaz je zelo odporen proti obrabi in enostaven za čiščenje - barva/vzorec po izboru projektanta kot. npr. MINIFORMS VITOS ali enakovredno
ST.30 | Stol primeren za zunaj v atriju | 6.1.35 |  | 16 |  | 0
-primeren za zunanje površine - s štirimi jeklenimi nogicami - sedalna lupina iz polipropilena, iz recikliranih materialov kot. npr. ARPER ADELL ali enakovredno
ST.31 | Stol za delo z delovno površino na 90cm v pralnici igrač | 6.1.36 |  | 16 |  | 0
- nastavljiv po višini in naklonu - ergonomsko oblikovan z mikroregulacijo višinsko nastavljiv naslon - sedež, leseno jedro s poliuretansko vlito peno - asynchro mehanizem za neodvisno nastavitev naklona sedeža in naslona (omogoča negativni naklon) - drsna plošča sedeža za nastavitev globine sedenja - podnožje črno PP - z obročem za noge in drsečimi nogicami - tapecirano v blago OEKO-TEX standard, min. 150.000 ciklov martindale - barva/vzorec po izboru projektanta kot npr. DELOVNI STOL LAB ali enakovredno
| SKUPAJ |  |  |  |  | 0 | 0
| MIZE | 6.2
MK.01 | Miza - okrogla | 6.2.1 | 70/70/75 | 31 |  | 0
| Knjižnica P časopisna čitalnica |  |  | 10
| Knjižnica M domoznanstvo |  |  | 3
| Knjižnica KL osrednja dvorana |  |  | 2
| UGM N2 čajna kuhinja |  |  | 2
| Kavarna P |  |  | 14
- Okrogla mizna plošča iz HLP panela na jekleni noga z ravnim podnožjem in palico za obešanje, vse protikorozijsko zaščite in prašno barvano - barva/vzorec po izboru projektanta kot npr. ENA TABLE D70 ali enakovredno
ML.01 | Mize, ki so v znotraj knižnice kaširane z linolejem kot nap. Forbo Desktop, barva po izboru projektanta |  |  | 15 |  | 0
MK.02 | Barska miza - okrogla | 6.2.2 | 70/70/110 | 18 |  | 0
| Knjižnica N3 terasa in čajna kuhinja |  |  | 7
| UGM N3 terasa |  |  | 5
| Kavarna P |  |  | 6
- Okrogla mizna plošča iz HLP panela na jekleni noga z ravnim podnožjem in palico za obešanje, vse protikorozijsko zaščite in prašno barvano - barva/vzorec po izboru projektanta kot npr. ENA TABLE D70 HIGH ali enakovredno
MK.03 | Miza - kvadratna | 6.2.3 | 70/70/75 | 9 |  | 0
Kavarna P Glavni trg
- Kvadratna mizna plošča iz HLP panela na jekleni noga z ravnim podnožjem in palico za obešanje, vse protikorozijsko zaščite in prašno barvano - barva/vzorec po izboru projektanta kot npr. ENA TABLE 7070 ali enakovredno
MK.04 | Zložljiva klubska miza | 6.2.4 | 63/62/51 | 6 |  | 0
| Knjižnica KL osrednja dvorana |  |  | 5
| UGM GT15 N2 |  |  | 1
- mizna plošča s preklopom na sredini izdelana iz perforirane vezane plošče - ogrodje iz masivnega lesa - barva/vzorec po izboru projektanta kot npr. REX COFFEE TABLE ali enakovredno
MK.05 | Nizka miza / stol | 6.2.5 | 40/40/44 | 8 |  | 0
| Knjižnica N2 |  |  | 2
| Knjižnica N1 |  |  | 3
| Knjižnica M |  |  | 3
- ogrodje iz masivnega lesa, štiri noge povezane s križno povezavo, zgoraj površina iz prostorsko ukrivljene vezane plošče oblečene v furnir, premer 40 cm, rob obdelan pod kotom 30 stopinj - barva/vzorec po izboru projektanta kot npr. CC STOOL ali enakovredno
MK.06 | Nizka miza | 6.2.6 | 7575/50 | 11 |  | 0
| Knjižnica KL veliki atrij |  |  | 4
| Knjižnica N1 RT1 |  |  | 2
| Kavarna P Rotovški trg |  |  | 5
- nizka miza primerna za zunanjo uporabo - jekleno podnožje, trikotna plošča z zaobljenimi robovi iz materiala HPL - prašno barvano - barva po izboru projektanta kot npr. ARPER LEAF ali enakovredno
| SKUPAJ |  |  |  |  | 0 | 0
| RAZNO | 6.3
BLAZ | Blazina za sedenje na klopi v večnamenskem prostoru knjižnice, klopi iz opeke, avditorij UGM | 6.3.1 | fi=40 | 90 |  | 0
| Knjižnica KL osrednja dvorana |  |  | 60
| UGM M avditorij |  |  | 30
- visoko odporna pena - tapecirano z visokokvalitetno, odporno tkanino, z enostavno možnostjo čiščenja, kot nap. Skei - barva po izboru
OBES.01 | Samostoječi obešalnik za učilice, MS ... | 6.3.2 | 70/70/165 | 17 |  | 0
- izdelan iz treh (3) palic in osrednjega povezovalnega elementa, vse masivnega lesa - hrast - barva/vzorec po izboru projektanta kot npr. Pohištvo Bregar KOLMIO ali enakovredno
KOS.01 | Koš za ločevanje odpadkov - veliki | 6.3.3 | 42/42/66 | 28 |  | 0
- okrogle oblike - 3x posode za ločevanje (npr. 2x20l, 1x40l) - ohišje izdelano iz jeklene pločevine, prašno barvane, na dnu regulirne nogice - barva/vzorec po izboru projektanta kot npr. EKI KRANJ Koš art. 100956 ali enakovredno
KOS.02 | Koš za odpadke - mali | 6.3.4 | 23,5/23,5/32,5 | 45 |  | 0
- okrogle oblike - velikost koša: 13l - ohišje izdelano iz jeklene pločevine, prašno barvane - barva/vzorec po izboru projektanta kot npr. EKI KRANJ Koš art. 100460 ali enakovredno
KOS.03 | Stojalo za dežnike | 6.3.5 | 35/35/42 | 6 |  | 0
- okrogle oblike - ohišje izdelano iz INOX pločevine, brušeno ali polirano - barvano po izboru projektanta kot npr. EKI KRANJ Stojalo za dežnike art. 100434 ali enakovredno
KOS.04 | Koš za ločevanje odpadkov - zunanji | 6.3.6 | fi=42 | 6 |  | 0
- iz kataloga urbane opreme MOM - po izboru projektanta - okrogle oblike - 3-4x posode za ločevanje - ohišje izdelano iz jeklene pločevine, korozijsko zaščitene, prašno barvane, na dnu regulirne nogice - barva/vzorec po izboru projektanta - POZOR: pozicije košev določiti skupaj s projektantom kot npr. EKI KRANJ Koš art. 100956 ali enakovredno
| SKUPAJ |  |  |  |  | 0 | 0
| SKUPAJ STOLI MIZE DROBNA OPREMA | [5 empty] | 0
| STOLI | [5 empty] | 0
| MIZE | [5 empty] | 0
| DROBNA OPREMA | [5 empty] | 0
| SKUPAJ | [5 empty] | 0

## TEHNIČNA OPREMA STROJI (1)
OZNAKA | OPIS | LIST | DIMENZIJE V CM/ RAZEN, ČE PIŠE DRUGAČE Š/G/V | ŠTEVILO | CENA/ENOTO BREZ DDV | SKUPAJ
Za vso tehnično opremo, ki so v opisih ali na risbah morebiti imenovani z imenom proizvajalca, lahko ponudniki ponudijo ekvivalentno opremo drugih proizvajalcev, enake namembnosti, kapacitet ter enake kvalitete ali boljše kvalitete, kar morajo pred dobavo in vgradnjo z listinami (certifikati, izvedenska mnenja, atesti, poročila o preizkušanjih ipd.) dokazati. Pogodbena cena se v takem primeru ne spremeni.
| KNJIŽNICA | 7.1.1
OPREMA ZA MAKER SPACE
MS.K.08 | Šivalni stroj |  |  | 1 |  | 0
- več vrst osnovnih programov z več kombiniranimi šivi - avtomatski sistem za vstavljanje sukanca - hitrost šivanja do 1100 šivov na minuto - 1-stopenjska avtomatska gumbnica - možnost nastavitve dolžine in širine šiva - natavljiv pritisk tačke - dvojni dvig šivalne tačke za debelejše materiale - možnost šivanja z dvojno iglo in vzvratnega šivanja - funkcija ojačitve šiva in funkcija prešivanja - možnost izklopa transportnih zobcev kot npr. Singer Heavy duty 4423 ali enakovredno
MS.K.09 | Spajkalnik |  |  | 1 |  | 0
- komplet spajkalna postaja z nastavljivo temperaturo (150-450°C) - min. moč 48W kot npr. FIXpoint EP5 48W ali enakovredno
MS.K.10 | Komplet ročnega orodja v škatli |  |  | 1 |  | 0
kot npr. Makita E-11542 set ročnega orodja in vijačnih nastavkov, 87-delni ali enakovredno
| SKUPAJ |  |  |  |  | 0 | 0
OPREMA ZA UPORABNIKE Z OVIRAMI VIDA IN SLUHA
PL | Prenosna lupa |  | komplet | 2 |  | 0
Tehnične karateristike kot nap. MOBILUX - ročne povečevalne lupe z LED osvetlitvijo, povečava 4x
NL | Namizna lupa z osvetlitvijo |  | komplet | 2 |  | 0
Tehnične karateristike kot nap. Large Magnipro Stand Magnifier with LED Lighting
PEL | Prenosna elektronska lupa |  | komplet | 1 |  | 0
Tehnične karateristike kot nap. HumanWare Explore 8 - povečava: 2x - 30x (ob uporabi stojala 1x - 15x) - fokusiranje: bližina: samodejno ostrenje, daljava: samodejno ostrenje ali zaklenjeno samodejno ostrenje - bralna črta ali zaslonka - olajšata slednje vrstic
FEL | Fiksna elektronska lupa |  | komplet | 1 |  | 0
Tehnične karateristike kot nap. Enhanced Vision Merlin plus 2 LCD (primerna za ljudi z degeneracijo makule, glavkomom, sivo mreno ali retinitis pigmentozo) - povečava od 2x do 84x - zaslon vsaj 22" - barvna avto fokus kamera, možnost priklopa na računalnik - možnost nastavitve višine in naklona zaslona
SVN.02 | Namizne svetilke za slabovidne |  | komplet | 1 |  | 0
Tehnične karateristike kot nap. Schweizer Multilight PRO - upravljanje z eno roko - z vočni signal ob vklopu / izklopu - na voljo v 3 barvah svetlobe (toplo bela - 2700 K, nevtralno bela - 4500 K in hladno bela - 6500 K), ki niso ustvarjene z mešanjem barv - nastavljiva stopnja svetlosti
ZV | Zvočni vodič |  | komplet | 1 |  | 0
Zvočni vodič z dvojno funkcijo: - za predvajanje predposnetih naloženih vsebin in za vodenje skupin, kot na primer GREUPY MULTI GUIDE SET 7 (1x Basic Controller oddajnik, 6x sprejemnik; 1x Guide Headset z naglavnim mikrofonom; 6x On-EAR slušalka MONO) - 7x trak ta nošenje - 1x Groupy SYNC Station CS-7 - 3x ovratna induktivna zanka za naglušne. (6 oseb + vodič)
| SKUPAJ |  |  |  |  | 0 | 0
| UGM | 7.1.2
DELOVNI STROJI
DS.G.02 | Odsesovalna naprava |  | 94/51/196 | 1 |  | 0
- min. učinkovitost sesanja 2530m3/h - moč motorja 1,5kW - hitrost motorja 2850obr/min - min. sesalna moč 220Pa - velikost vreče 150l - priključki 1x 130, 2x100mm kot npr. CORMAK FM 300/230v g ali enakovredno
DS.G.04 | Krožna potezna žaga |  | 60/86/53 | 1 |  | 0
- zmogljivost rezanja 0° 85x370mm - moč motorja 1,8kW - premer žaginega lista 305mm - nastavitev nagiba L/D 47°/47° - nastavitev kota L/D 52°/60° - št. vrtljajev v prostem teku 3.100-4.000min-1 kot npr. BOSCH GCM 12 SDE PROFESSIONAL ali enakovredno
| SKUPAJ |  |  |  |  | 0 | 0
LESTVE IN ODRI
LO.G.05 | Montažni premični delovni oder |  |  | 1 |  | 0
- Alu modularno sestavljiv oder - dolžina/širina odra 2,50 x 0,70m - delovna višina (polno sestavljen) 6,30m - komplet set vključno z nastavljivimi oporniki in vmesnim podestom kot npr. JOSEF STEINER Vozni oder iz Alu Mod. E ali enakovredno
LO.G.06 | Škarjasta dvižna ploščad |  | 76/187/198 | 1 |  | 0
- električni (baterijski) pogon za delo v zaprtih prostorih - delovna višina od 7,00 - 8,00m - nosilnost 230kg - mere delovne ploščadi 0,75 x 1,85m - max. izvlek ploščadi 0,90m kot npr. JLG 1930ES ali enakovredno
| SKUPAJ |  |  |  |  | 0 | 0
TRANSPORTNI VOZIČKI
TV.G.01 | Ročni viličar z električnim dvigom |  | 79,4/167,5/197 | 1 |  | 0
- električni (baterijski) pogon za delo v zaprtih prostorih - razpon dviga 0,90 - 1,60m - nosilnost 1000kg - nosilna širina vilic 560mm - širina vilic 150mm - dolžina vilic 1153m - moč motorja (pogonski/dvižni) 0,35/2,2kW kot npr. PRAMAC RX10/16 ali enakovredno
TV.G.02 | Ploski voziček |  | 45/71/100 | 1 |  | 0
- izdelan iz pocinkane pločevine s preklopnim ročajem - nakladalna površina 450 x 710mm - nosilnost 150kg - 2x vrtljivo kolo, 2x fiksno kolo kot npr. KAISER + KRAFT PREMIUM 150 ali enakovredno
TV.G.04 | Transportna plošča s kolesi |  | 60/30 | 5 |  | 0
- izdelana iz jeklene konstukcije in lesene nakladalne površine, visoke nosilnosti - 2x vrtljivo kolo, 2x fiksno kolo kot npr. KAISER + KRAFT ali enakovredno
| SKUPAJ |  |  |  |  | 0 | 0
| CENTER ROTOVŽ | 7.1.3
RAZNO
ČV.01 | Večnamenski čistilni voziček |  | 68/114/103 | 3 |  | 0
- izdelan iz kovinskega kromiranega ogrodja - več različno velikih veder, košar, stranskih držal za krpe - ožemalnik - držalo za vreče s sponkami in pokrovom - 2x vrtljivo kolo, 2x fiksno kolo kot npr. OMEGA Chrome MAXI ali enakovredno
ČV.02 | Večnamenski čistilni voziček |  | 53/85/100 | 1 |  | 0
- izdelan iz kovinskega kromiranega ogrodja - več različno velikih veder, košar, stranskih držal za krpe - ožemalnik - držalo za vreče s sponkami in pokrovom - 2x vrtljivo kolo, 2x fiksno kolo kot npr. FILMOP MAKS ali enakovredno
| SKUPAJ |  |  |  |  | 0 | 0
| SKUPAJ KOMPLET TEHNIČNA OPREMA STROJI | [5 empty] | 0
| KNJIŽNICA | [5 empty] | 0
| UGM | [5 empty] | 0
| CENTER | [5 empty] | 0
| SKUPAJ | [5 empty] | 0

## TEHNIČNA OPREMA (2)
OZNAKA | OPIS | LIST | DIMENZIJE V CM/ RAZEN, ČE PIŠE DRUGAČE Š/G/V | ŠTEVILO | CENA/ENOTO BREZ DDV | SKUPAJ
Za vso tehnično opremo, ki so v opisih ali na risbah morebiti imenovani z imenom proizvajalca, lahko ponudniki ponudijo ekvivalentno opremo drugih proizvajalcev, enake namembnosti, kapacitet ter enake kvalitete ali boljše kvalitete, kar morajo pred dobavo in vgradnjo z listinami (certifikati, izvedenska mnenja, atesti, poročila o preizkušanjih ipd.) dokazati. Pogodbena cena se v takem primeru ne spremeni.
| KNJIŽNICA | 7.2.1
PREDALNIKI IN LUČI ZA MAKER SPACE
MS.K.11 | Kovinski predalnik na kolesih |  | 39/59/56 | 5 |  | 0
- izdelana iz jeklene pločevine, prašno barvane v RAL odtenku po izboru projektanta - opremljen s tremi predali in centralnim zaklepom na cilindrično ključavnico povšine - 4 dvojna kolesa - 2x kolo z zavoro kot npr. TREND 11st-oprema ali enakovredno
SVN.01 | Namizna svetilka za dodatno razsvetlitev v MS |  |  | 5 |  | 0
- tehnična svetilka z gibljivo roko in miznim podstavkom - LED svetilka, svetlobe 3000-3500K - barva/vzorec po izboru projektanta kot npr. MAULstudy ali enakovredno
| SKUPAJ |  |  |  |  | 0 | 0
REGALI IN VOŽIČKI ZA ORODJE ZA PROSTOR VZDRŽEVALCA
KO.01 - KO.02 | Zaprta kovinska omara Prostor vzdrževalca v knjižnici v medetaži | 7.2.1.1
- samostoječa omara za skladiščenje materialov večjih obremenitev (nad 200kg) s krilnimi vrati na skritih tečajih, opremljenimi s ključavnico - min 6x odlagalnih polic - vsi elementi izdelani iz jeklene pločevine, barvane v RAL odtenku po izboru projektanta kot npr. KIT OMARE ali enakovredno
| KO.01 |  | 60/50/195 | 2 |  | 0
| KO.02 |  | 95/50/195 | 2 |  | 0
OV.01 | Voziček za orodje V prostoru vzdrževalca knjižnice |  | 60/50/60 | 1 |  | 0
- izdelana iz jeklene konstrukcije, prašno barvane v RAL odtenku po izboru projektanta - 5 predalov - gumijasta plošča za odlaganje orodja - 4 kolesa, 2x kolo z zavoro, 2x brez zavore kot npr. IKI-PRO 7001 ali enakovredno
SO.K.01 | Stena za orodje nad delovno mizo V prostoru vzdrževalca knjižnice |  | 340/60 | 1 |  | 0
- perforirana stena s sistemom za obešanje orodja, izdelana jeklene konstrukcije, prašno barvane v RAL odtenku po izboru projektanta - 2x set za obešanje orodja in škatel - POZOR: montaža nad vtičnice, širino prilagoditi širini delovne mize kot npr. IKI-PRO ali enakovredno
| SKUPAJ |  |  |  |  | 0 | 0
REGALI ZA IT CENTER
SR.K.N3.01 | Skladiščni regal - odprt Prostor IT upravna etaža knjižnice |  | 90/60/200 | 5 |  | 0
- samostoječ sistem regalov za skladiščenje materialov večjih obremenitev (nad 200kg), sestavljen iz višinsko nastavljivih stebrov, nosilcev polic in odlagalnih polic - vsi elementi izdelani iz jeklene pločevine, barvane v RAL odtenku po izboru projektanta - min 6x odlagalnih polic kot npr. KIT SKLADIŠČNI REGALI ali enakovredno
SR.K.N3.02 | Skladiščni regal - zaprt Prostor IT upravna etaža knjižnice |  | 90/60/200 | 1 |  | 0
- samostoječ sistem regalov za skladiščenje materialov večjih obremenitev (nad 200kg), sestavljen iz višinsko nastavljivih stebrov, nosilcev polic in odlagalnih polic - krilna vrata - vsi elementi izdelani iz jeklene pločevine, barvane v RAL odtenku po izboru projektanta - min 6x odlagalnih polic kot npr. KIT SKLADIŠČNI REGALI ali enakovredno
SR.G.05 | Skladiščni regal
- samostoječ sistem regalov za skladiščenje materialov večjih obremenitev (nad 200kg), sestavljen iz višinsko nastavljivih stebrov, nosilcev polic in odlagalnih polic - vsi elementi izdelani iz jeklene pločevine, barvane v RAL odtenku po izboru projektanta - min 6x odlagalnih polic kot npr. KIT SKLADIŠČNI REGALI ali enakovredno
| SR.G.05 (knjižnica 3N niša) |  | 80/30/180 | 2 |  | 0
| SKUPAJ |  |  |  |  | 0 | 0
RAZNO
MI.K.ST. | Studijska miza za ovalni postor |  | 110/80/75 | 1 |  | 0
Kovinska miza na kolesih z možnostjo fiksiranja koles, podkonstrukcija prašno barvana v črni barvi, nastavljiva po višini 45-75-110cm, mizna ploskev iz vezane pločše bor eliotis, robovi vidni brušeni, z linolejem, kot nap. Forbo Desktop, barva po dogovoru, v obliki ovala.
PS.G.01 | Premično stojalo za oblačila |  | 45/132/160 | 4 |  | 0
- kovinsko, srebrne barve, zložljivo, kolesca opremljena z zavoro kot npr. Artenat Evelyn ali enakovredno vključno z lesenim črnimi obešalniki 25 kom/na stojalo
PT.G.01 | Pregrajevalni trak za stensko montažo -5m |  |  | 1 |  | 0
- ohišje in trak v črni barvi črne barve - dolžina traku 5m kot npr. VKF Guide ali enakovredno
PT.G.02 | Pregrajevalni trak za stensko montažo - 8m |  |  | 1 |  | 0
- ohišje in trak v črni barvi črne barve - dolžina traku 8m kot npr. VKF Guide ali enakovredno
PT.G.03 | Pregrajevalni stebriček |  |  | 4 |  | 0
- stebriček izdelan iz kovine, višine 1m, črne barve - ohišje in trak v črni barvi - dolžina izvlečnega traku 9m kot npr. VKF Guide 85 ali enakovredno
| SKUPAJ |  |  |  |  | 0 | 0
| UGM | 7.2.2
MIZE IN REGALI ZA SERVISNE PROSTORE
SR.G.01 - SR.G.04 | Skladiščni regal V kleti GT15
- samostoječ sistem regalov za skladiščenje materialov večjih obremenitev (nad 200kg), sestavljen iz višinsko nastavljivih stebrov, nosilcev polic in odlagalnih polic - vsi elementi izdelani iz jeklene pločevine, barvane v RAL odtenku po izboru projektanta - min 6x odlagalnih polic kot npr. KIT SKLADIŠČNI REGALI ali enakovredno
| SR.G.01 |  | 110/70/200 | 3 |  | 0
| SR.G.02 |  | 110/50/200 | 7 |  | 0
| SR.G.03 |  | 90/50/200 | 4 |  | 0
| SR.G.04 |  | 125/50/200 | 2 |  | 0
DM.G.04 | Premična delovna miza V servisnih prostorih UGM medetaža |  | 200/80/90 | 2 |  | 0
- izdelana iz jeklene konstrukcije, prašno barvane v RAL odtenku po izboru projektanta in ojačane lesene delovne povšine - 2x vrtljivo kolo, 2x fiksno kolo kot npr. KAISER + KRAFT ali enakovredno
| SKUPAJ |  |  |  |  | 0 | 0
| KAVARNA KINO | 7.2.3
REGALI ZA SKLADIŠE
SR.G.02, SR.G.04 | Skladiščni regal
- samostoječ sistem regalov za skladiščenje materialov večjih obremenitev (nad 200kg), sestavljen iz višinsko nastavljivih stebrov, nosilcev polic in odlagalnih polic - vsi elementi izdelani iz jeklene pločevine, barvane v RAL odtenku po izboru projektanta - min 6x odlagalnih polic kot npr. KIT SKLADIŠČNI REGALI ali enakovredno
| SR.G.02 (kavarna KL) |  | 110/50/200 | 1 |  | 0
| SR.G.04 (kavarna KL) |  | 125/50/200 | 1 |  | 0
| SKUPAJ |  |  |  |  | 0 | 0
| CENTER ROTOVŽ | 7.2.4
RAZNO
ČO.01 - ČO.03 | Omara za čistila
- samostoječa omara za skladiščenje čistil / nevarnih snovi večjih obremenitev (nad 200kg) s krilnimi vratina skritih tečajih, opremljenimi s ključavnico - razdeljena na dva prekata, s premičnimi odlagalnimi policami (6x polica) - vsi elementi izdelani iz jeklene pločevine, barvane v RAL odtenku po izboru projektanta kot npr. KIT OMARE ali enakovredno
| ČO.01 (knjižnica 3N niša) |  | 80/30/180 | 1 |  | 0
| ČO.02 (UGM GT15 medetaža) |  | 80/50/180 | 1 |  | 0
| ČO.03 (kavarna KL) |  | 60/40/180 | 1 |  | 0
GO.01 - GO.02 | Garderobna omara
- samostoječa omara za shranjevanje garderobe s krilnimi vrati na skritih tečajih, opremljenimi s ključavnico - razdeljena na dva prekata, dvemi odlagalnimi policami in drogom za obešanje - vsi elementi izdelani iz jeklene pločevine, barvane v RAL odtenku po izboru projektanta kot npr. KIT OMARE ali enakovredno
| GO.01 (knjižnica 3N, |  | 30/50/180 | 1 |  | 0
| GO.02 (kavarna KL) |  | 86/50/180 | 2 |  | 0
| GO.03 (kavarna KL |  | 40/40/180 | 1 |  | 0
LST.01 | Stropno svetilo na zunanjem stopnišču | 7.2.4.1 | fi250 | 1 |  | 0
- končno podobo svetila (barvo ohišja) je potrebno uskladiti s projektantom - jekleno ogrodje / nosilec krožne oblike premera 250cm / višina 15cm - pokrivni element iz polikorbonatne diamond valovitke kot nap. Termotom, nevidno pripeta na ogrodje, barva/vzorec po izboru projektanta - jekleni elementi primerno antikorozijsko obdelani, finalno prašno barvani - električnega dela svetila: ožičenje z ozemlitvijo kovinskih delov IP44 - z nadgradno montažo, z opalnim difuzorjem za boljšo razporeditev svetlobe in zagotavljanje nižjega bleščanja. - razporeditev svetlobe je direktna simetrična - svetilka vsebuje 3 napajalnik ki so integrirani znotraj ohišja svetilka - energijska učinkovitost svetila : > 100 lm/W - razporeditev svetlobe : direktna - priključna moč svetila : < 220 W - prilagodljiva barvna temperatura v območju: ~ 3000 - 5300 K - svetlobni tok svetila: > 22000 lm - kvaliteta led modulov: MacAdam 3 ali boljše - indeks barvnega videza: > 85 - montaža svetila: Nadgradna montaža svetilke kot nap. Lumenia
| SKUPAJ |  |  |  |  | 0 | 0
| SKUPAJ KOMPLET TEHNIČNA OPREMA | [5 empty] | 0
| KNJIŽNICA | [5 empty] | 0
| UGM | [5 empty] | 0
| KAVARNA KINO | [5 empty] | 0
| CENTER | [5 empty] | 0
| SKUPAJ | [5 empty] | 0

## TEHNOLOGIJA KAVARNE
OZNAKA | OPIS | LIST | DIMENZIJE V CM/ RAZEN, ČE PIŠE DRUGAČE Š/G/V | ŠTEVILO | CENA/ENOTO BREZ DDV | SKUPAJ
Vsi elementi iz nerjaveče pločevine morajo biti ozemljeni (tudi stenske omarice in konzolne police). Priklop izvede izvajalec elektro instalacij, končne meritve pa pooblaščena oseba.
Vsi aparati in naprave morajo biti iz nerjavečih materialov, omogočati temeljito čiščenje in dezinfekcijo. Za doseganje predpisane higiene in čistoče aparatov (vseh delov) je bistvenega pomena, da imajo možnost, da se na enostaven način razstavijo in ponovno sestavijo.
Vse opisane dimenzije v popisu opreme po vrednostih (dimenzijah, močeh, temperaturah in ostalih tehničnih vrednostih) lahko odstopajo največ 5 %.
Za vso tehnično opremo, ki so v opisih ali na risbah morebiti imenovani z imenom proizvajalca, lahko ponudniki ponudijo ekvivalentno opremo drugih proizvajalcev, enake namembnosti, kapacitet ter enake kvalitete ali boljše kvalitete, kar morajo pred dobavo in vgradnjo z listinami (certifikati, izvedenska mnenja, atesti, poročila o preizkušanjih ipd.) dokazati. Pogodbena cena se v takem primeru ne spremeni.
Vsi pulti pripravljeni za oblogo na zunanji strani!
Cena na enoto zajema transport, montaže in priklope.
| KAVARNA | 8
TEHNOLOGIJA KAVARNE
glej v tehnični risbi PULT.KA.P.01
01. | NEVTRALNI RETROPULT |  | 3200/700/900-1000mm | 1 |  | 0
dim. 3200x700x900/1000 mm
- desno 2x prekucnik za odpadke - korito (400x400x250 mm) z nam. enoročno meš. baterijo ter odcejalnikom levo - pod odcejalnikom prostor za podpultni pomivalni stroj - set predalov - prostor za kavni aparat, predal za odpadno kavo, pod predalom kiper za odpadke - ostalo zaprto s krilnimi vrati - zavih zadaj 50/100 mm - vtičnice v zavihu 1N-230V - desno previs 30 mm/pripravljeno za oblogo debeline 70mm
priključna moč: 2,0kW 1N~230V
priklop vode: THV DN15
odtok: DN50
02. | MEHČALEC ZA VODO – DELNO RAZSOLJEVANJE |  | fi=250/595mm | 1 |  | 0
kot npr. WINTERHALTER TE-20
dim.Ø250x595 mm
03. | STROJ ZA POMIVANJE KOZARCEV S POVRATNIM ZAJEMANJEM TOPLOTE |  | 600/640/810mm | 1 |  | 0
kot npr. WINTERHALTER UC-M E+
dim.600x640x810 mm
- svetla vstavna višina: min.300 mm - velikost košar: 500x500 mm
priključna moč: 7,9kW 3N~400V
priklop vode: HV DN20
odtok: DN50
04. | KAVNI APARAT – 2 ročke |  | dobavitelj kave
dim.700x555x530 mm
priključna moč: 3,0kW 3N~400V
priklop vode: HV DN20
odtok: DN50
05. | MLINČEK ZA KAVO Z DOZATORJEM |  | dobavitelj kave
priključna moč: 0,65kW 1N~230V
06. | NEVTRALNI RETROPULT |  | 2350/700/900-1000mm | 1 |  | 0
dim.2350x700x900/1000 mm
- levo sanitarni umivalnik (340x400x200 mm) z nam. enoročno meš. baterijo - spodaj prekucnik za odpadke - v sredini zaprto s krilnimi vrati - desno prostor za ledomat - zavih zadaj in levo 50/100 mm - vtičnice v zavihu 1N-230V
priključna moč: 2,0kW 1N~230V
priklop vode: THV DN15
odtok: DN50
07. | LEDOMAT kot npr. ICEMATIC K 36 F |  | 450/545/690mm | 1 |  | 0
dim.450x545x690 mm
- kap. 37kg ledu/dan
priključna moč: 0,35kW 1N-230V
priklop vode: HV DN20
odtok: DN50
glej v tehnični risbi PULT.KA.P.02
08. | NEVTRALNI RETROPULT |  | 3000/600/900-1000mm | 1 |  | 0
dim.3000x600x900/1000 mm
- desno sanitarni umivalnik (340x400x200 mm) z nam. enoročno meš. baterijo - spodaj prekucnik za odpadke - omarica s krilnimi vrati - zaprta omarica za REK s prezračevalnimi režami na vratih - levo set predalov - zavih zadaj delno (l=1100 mm) in desno 20/100 mm - levo previs 30 mm/pripravljeno za oblogo debeline 70mm - vtičnice na pultu 1N-230V
Element z blagajno, po potrebi prilagoditi element inštalacijam.
priključna moč: 2,0kW 1N~230V
priklop vode: THV DN15
odtok: DN50
09. | NEVTRALNI PULT |  | 1900/950/900 mm | 1
dim.1900x950x900 mm
- izvedba brez spodnje police/ prostor za sodčke za pivo - levo krilna vrata s prezračevalnimi režami na vratih - ostalo zaprto s krilnimi vrati - previs 30 mm/pripravljeno za oblogo
10. | glej v tehnični risbi PULT.KA.P.04
| NEVTRALNI PULT |  | 1000/833/900 mm | 1 |  | 0
dim.1000x833x900 mm
- dva predal vzdolžno - spodaj zaprto s krilnimi vrati - desno previs 30 mm/pripravljeno za oblogo debeline 70mm
11. | HLAJENA VITRINA |  | 1000/833/960mm | 1 |  | 0
kot npr. FB AZZURRA RP 10
dim. 1000x833x960 mm
- velikost steklenega dela: 1000x700x200 mm - polnjenje preko predala - temperaturno območje: +4°C/+6° - hladilni agregat vgrajen - slepa fasada
priključna moč: 0,9kW 1N-230V
odtok: DN32
12. | HLAJENA VITRINA |  | 1000/833/960mm | 1 |  | 0
kot npr. FB AZZURRA RP 10
dim. 1000x833x960 mm
- velikost steklenega dela: 1000x700x200 mm - polnjenje preko predala - temperaturno območje: +4°C/+6° - hladilni agregat vgrajen - slepa fasada
priključna moč: 0,9kW 1N-230V
odtok: DN32
glej v tehnični risbi PULT.KA.P.05
13. | NEVTRALNI PULT |  | 850/700/900 mm | 1 |  | 0
dim.850x700x900 mm
- spodaj zaprto s krilnimi vrati
Element s strojno opremo, element prilagoditi inštalacijam.
glej shemo PULT.KA.P.03
14. | HLAJENI PULT |  | 2300/700x/900mm | 1 |  | 0
dim.2300x700x900/1100 mm
- površina s previsom 300 mm - 4x box - kompresor vgrajen levo - dinamično hlajenje, elektronska regulacija, temperatura: -2°/+8°C - priprava za šankomat za pivo - slepa fasada/pripravljeno za oblogo debeline 70 mm
priključna moč: 0,7kW 1N~230V
15. | KONZOLA ZA PIVO Z BAZENOM IN IZPIRALCEM |  |  | 1 |  | 0
priklop vode: HV DN15
odtok: DN32
16. | HLAJENO NEVTRALNI PULT |  | 3650/700/900mm | 1 |  | 0
dim.3650x700x900/1100 mm
- površina s previsom 300 mm/ previs desno l=2150 mm - 2x box, 2x 2 hlajena predala (delitev 1/3, 2/3) - kompresor vgrajen desno - dinamično hlajenje, elektronska regulacija, temperatura: -2°/+8°C - levo prostor za podpultne hladilnike - slepa fasada zadaj in levo/pripravljeno za oblogo debeline 70 mm - vtičnice na pultu 1N-230V
priključna moč: 0,7kW 1N~230V
17. | VINSKA OMARA |  | 598/575/822 mm | 2 |  | 0
kot npr. LIEBHERR WTes 1672 Vinidor
dim. 598x575x822 mm
- 2 temperaturna območja/ločeno nastavljiv hladilni krog - volumen: 95 l/34 steklenic 0,75l - kapaciteta: 5 lesenih polic/3 police na teleskopskih vodilih - izolirna steklena vrata, LED razsvetljava, ohišje iz nerjavnega jekla - notranji LCD display - temperaturno območje: +5°C do +20°C
priključna moč: 0,3kW 1N~230V
| SKUPAJ |  |  |  |  | 0 | 0
| SKUPAJ KOMPLET TEHNOLOGIJA KAVARNA | [5 empty] | 0

## TAKTILNA OPREMA
OZNAKA | OPIS | LIST | DIMENZIJE V CM/ RAZEN, ČE PIŠE DRUGAČE Š/G/V | ŠTEVILO | CENA/ENOTO BREZ DDV | CENA
GRAFIČNA IN TAKTILNA OPREMA CENTER ROTOVŽ
| TAKTILNA OPREMA | 9
IZVEDBA TAKTILNIH OZNAK
| Dobava in montaža označevalnih talnih taktilnih oznak iz inoxa za zunaj oz. znotraj. Čepaste opozorile oznake, s površinskim vzorcem, kot nap. Atriva, fi=35mm, deb. 4,5mm z montažnim navoje, 350čepov/m2. Skupaj cca 30 opozorilnih kvadratov 60/60cmm. Komplet 11m2 |  |  | 11 |  | 0
| Izdelava šablone za montažo opozorilnih oznak. Kos. |  |  | 1 |  | 0
| Dobava in montaža vodilinih talnih taktilnih oznak iz inoxa za zunaj oz. znotraj. Čepaste opozorile oznake, s površinskim vzorcem, kot nap. Atriva, dim.35/280mm , deb. 4,5mm z montažnim navoje, 350čepov/m2. Skupaj cca 180 tekočih metrov vodilnih pasov, širine 30cm s 4 linijami oznak. Komplet 180m |  |  | 180 |  | 0
| Izdelava šablone za montažo vodilnih oznak. Kos. |  |  | 1 |  | 0
| Robni Alu profil v skladu s smernicami za dostopnost in vidnost stopnic z nedrsečim karbidnim trakom za preprečavanje zdrsov, kot nap. Atriva, dim, 75x22mm. Komplet 63m |  |  | 63 |  | 0
| SKUPAJ |  |  |  |  | 0 | 0
| SKUPAJ KOMPLET TAKTILNA OPREMA | [5 empty] | 0

## DRUGA OPREMA
OZNAKA | OPIS | LIST | DIMENZIJE V CM/ RAZEN, ČE PIŠE DRUGAČE Š/G/V | ŠTEVILO | CENA/ENOTO BREZ DDV | CENA
POZOR - Pri računalniški opremi je potrebno pred dobavo ponovno preveriti tehnične karakteristike predlagane opreme in potrebno število. Popis računalniške opreme je pripravljen glede na trenutne predloge in potrebe uporabnikov.
| KNJIŽNICA | 10.1
DRUGA OPREMA
ČČK | Čitalnik črtne kode |  | komplet | 17 |  | 0
Obvezna podpora sistema Cobiss. Obvezujoči element ponudbe je čitalnik črtne kode, skladen z določili sistema Cobiss, ki so navedena na spletnem naslovu https://www.cobiss.si/priporocena-oprema/
Tehnične karakteriske kot nap. Zebra LI2208, 1D, multi-IF, kit (USB), black
PT | Podpisne tablice |  | komplet | 6 |  | 0
Podpisne tablice morajo biti skladne s priporočili Izuma, ki so zapisana na njihovi spletni strani https://www.cobiss.si/priporocena-oprema/tiskalniki-ipd.htm
Tehnične karakteriske kot nap. Evolis Sig200 podpisna tablica 640x480 touch color
| SKUPAJ |  |  |  |  | 0 | 0
| UGM | 10.2
DRUGA OPREMA
SP | Slušalke pisarniške |  | komplet | 3 |  | 0
Tehnične karakteriske kot nap. Logitech PC 960 slušalke z mikrofonom
FOT | Fotoaparat |  | komplet | 1 |  | 0
Tehnične karakteriske kot nap. Nikon D7500 + objektiv 18-140VR
LAS | Laser MFN |  | komplet | 1 |  | 0
Tehnične karakteriske kot nap. BROTHER MFCL2732DWYJ1 MFP
SKEN | Skener |  | komplet | 1 |  | 0
Tehnične karakteriske kot nap. Optični čitalnik Canon DR-F120
SKEN.DIA | Skener za diapozitive |  | komplet | 1 |  | 0
Tehnične karakteriske kot nap. Plustek OpticFilm 8200i SE skener negativov, skener diapozitivov 7200 dpi
PROJ01 | Projektor za razstavljalce |  | komplet | 1 |  | 0
Tehnične karakteriske kot nap. Optoma W320USTi "short throw" za ultra kratke razdalje
ME.PRED | Media predvajalnik za razstavljalce |  | komplet | 2 |  | 0
Tehnične karakteriske kot nap. Fantec predvajalnik Android Smart TV 4K Media
PROJ7 | Projektor 7k lmn za razstavljalce |  | komplet | 3 |  | 0
Tehnične karakteriske kot nap. InFocus IN1046
TV75 | TV 75'' za razstavljalce |  | komplet | 2 |  | 0
Tehnične karakteriske kot nap. LG 75UP77003LB Ultra HD TV
TV65 | TV 65'' za razstavljalce |  | komplet | 2 |  | 0
Tehnične karakteriske kot nap. SAMSUNG 4K UHD UE65TU8072UXXH LED LCD Smart TV
SB | Slušalke brezžič za razstavljalce |  | komplet | 5 |  | 0
Tehnične karakteriske kot nap. Sennheiser HD 350BT slušalke, brezžične
SN | Navadne slušalke za razstavljalce |  | komplet | 5 |  | 0
Tehnične karakteriske kot nap. Audio-Technica ATH-M20x slušalke
ZVČ | Usmerjeni zvočniki za razstavljalce |  | komplet | 4 |  | 0
Tehnične karakteriske kot nap. Proacoustic Sound Tube + Intel NUC za predvajanje vsebin
TK | Tiskalnik kart/vstopnic |  | komplet | 1 |  | 0
- možnost tiskanja do framature 150g/m2 - širina do 100mm - podajanje iz zunanjega ali notranjega pladna - avtomatski rezalnik s polnim ali delnim rezom - črne barve
ČK | Brezžični ročni čitalec |  | komplet | 3 |  | 0
- čitalec 1D in 2D kod - z ležiščem - na baterijo - črne barve kot nap. Optipos 689XW
| SKUPAJ |  |  |  |  | 0 | 0
| KAVARNA, KINO | 10
OPREMA BLAGAJNA
BS | Blagajniški sistem |  | najem | 1 |  | 0
eBlagajna - najem blagajne in plačilnega terminala Cena najem/mesec
| SKUPAJ |  |  |  |  | 0 | 0
| SKUPAJ KOMPLET DRUGA OPREMA | [5 empty] | 0
| KNJIŽNICA DODATNA OPREMA | [5 empty] | 0
| UGM PREDSTAVITVENA OPREMA | [5 empty] | 0
| KAVARNA - KINO | [5 empty] | 0
| SKUPAJ | [5 empty] | 0

## ZAVESE PODESTI
OZNAKA | OPIS | LIST | DIMENZIJE V CM/ RAZEN, ČE PIŠE DRUGAČE Š/G/V | ŠTEVILO | CENA/ENOTO BREZ DDV | CENA
| KNJIŽNICA | 11
ZAVESE IN PODESTI
ZAV.K.01.1 ZAV.K.01.2 | 7 slojna zvočno-izolativna zavesa v osrednjem večnamenskem prostoru knjižnice |  | komplet skupna dol. cca 53/2,5-5m | 1 |  | 0
Dobava in montaža 7-slojne akustične zavese izdelana iz kombinacije visoko akustičnih materijalov. Zavesa mora zagotavljati 16 dB zvočne izolativnosti za kar mora dobavitelj predložiti certifikat o laboratoriski meritvi. Vsi vgrajeni materiali morajo biti narejeni iz 100% Trevire CS, ki je trajno negorljiva po DIN4102 B1 in EN 13501-1 ter predložiti certifikat o negorljivosti Sestava akustične zavese: - Zunanja dva sloja zavese morata biti narejena iz akustičnega gledališkega žameta kot ALICANTE teže 520 g/m2, neobdelane širine 140 cm, trajno negorljiv po zgoraj navedenimi standardi. Material mora imeti certifikat/testiranje po Martin Dale 100.000. Barva se izbere na osnovi dostavljenih vzorcev dobavitelja. - Notranjih pet (5) slojev mora biti narejeno iz specifičnih materialov iz Trevire CS, ki so trajno negorljivi po zgoraj navedenimi standardi, pralni, brez vonja in vpijajo zvok Skupna teža zavese cca 3000 g/m2
Obedelava zavese: Zavesa (zunanja "vidna"sloja) mora biti po zgornjem notranjem robu ojačana s 7 cm trakom, ki omogoča zatikanje kovisnkih obešala z notranje strani zavese skozi dve nosilna trakova. Spodnji rob zaves višine 10 cm z všito obtežitveno vrvico teže 200 g/tm. Stranice osko zarobljene z všitimi velcro trakom za medsebojno spajanje. Notranji sloji zavese imajo po zgornjem robu ojačitevni trak 5 cm z vtisnjinimi kovisnkimi očesci vsakih 20 cm. Stranice ozko zarobljene. Spodnji robovi notranjih zaves zarobljeni. Dolžina: 39,70 m Višina: 5,30 m - 1 kos Dolžina: 11,50 m Višina: 2,50 m - 1 kos Nabor: rahlo valovita brez nabora
Cena mora zajemati dobavo namenskega vodila za 7-slojno akustično zaveso Vodilo mora biti narejeno iz ekstrudiranega Aluminija, eloksirano v črno barvo. Nad vodilom poteka razvod kablov do 'truss konstrukcije' Vodilo se pritrjuje s pomočjo obešalnih kljuk na predpripravljeno kovinsko konstrukcijo (cev fi48,3mm), ki je sidrana v AB pločo. Nosilci morajo po nosilnosti ustrezati teži celotne zavese. Vsi koleščki za zaveso morajo biti narejeni tako, da se zunanji sloj zavese obešajo na kolešček bočno (zunanji del kolesa)na obe strani, notranji zavočno izolativni materiali pa centralno na os kolesa. Element na katerega se kolešček obeša mora biti vrtljiv za 360° in tako omogočati notranjim materialom prilagajanje in lepo zlaganje zavese ob skladiščenju le te. Dvoležajni koleški so nameščeni vsakih 20 cm in morajo imeti nosilnost na posamezno kolo minimalno 10 kg. Upravljanje z zaveso se izvaja ročno. Oblika: v obliki pravokotnika, koti narejeni v radiju r=1,0m Dolžina vodila 53,2 m Cena naj zajema montažo in robljenje zavese na objektu.
Cena mora zajemati dobavo namenskega vodila za 7-slojno akustično zaveso Vodilo mora biti narejeno iz ekstrudiranega Aluminija, eloksirano v črno barvo. Vodilo se pritrjuje s pomočjo obešalnih kljuk na predpripravljeno kovinsko konstrukcijo (cev fi48,3mm), ki je sidrana v AB pločo. Nosilci morajo po nosilnosti ustrezati teži celotne zavese. Vsi koleščki za zaveso morajo biti narejeni tako, da se zunanji sloj zavese obešajo na kolešček bočno (zunanji del kolesa)na obe strani, notranji zavočno izolativni materiali pa centralno na os kolesa. Element na katerega se kolešček obeša mora biti vrtljiv za 360° in tako omogočati notranjim materialom prilagajanje in lepo zlaganje zavese ob skladiščenju le te. Dvoležajni koleški so nameščeni vsakih 20 cm in morajo imeti nosilnost na posamezno kolo minimalno 10 kg. Upravljanje z zaveso se izvaja ročno. Oblika: v obliki pravokotnika, koti narejeni v radiju r=1,0m Dolžina vodila 53,2 m Cena naj zajema montažo in robljenje zavese na objektu.
ZAV.K.02 | 7 slojna zvočno-izolativna zavesa v pravljični sobi |  | komplet skupna dol. cca 7,5/6,3m | 1 |  | 0
Dobava in montaža 7-slojne akustične zavese izdelana iz kombinacije visoko akustičnih materijalov. Zavesa mora zagotavljati 16 dB zvočne izolativnosti za kar mora dobavitelj predložiti certifikat o laboratoriski meritvi. Vsi vgrajeni materiali morajo biti narejeni iz 100% Trevire CS, ki je trajno negorljiva po DIN4102 B1 in EN 13501-1 ter predložiti certifikat o negorljivosti Sestava akustične zavese: - Zunanja dva sloja zavese morata biti narejena iz akustičnega gledališkega žameta kot ALICANTE teže 520 g/m2, neobdelane širine 140 cm, trajno negorljiv po zgoraj navedenimi standardi. Material mora imeti certifikat/testiranje po Martin Dale 100.000. Barva se izbere na osnovi dostavljenih vzorcev dobavitelja. - Notranjih pet (5) slojev mora biti narejeno iz specifičnih materialov iz Trevire CS, ki so trajno negorljivi po zgoraj navedenimi standardi, pralni, brez vonja in vpijajo zvok Skupna teža zavese cca 3000 g/m2 Obedelava zavese: Zavesa (zunanja "vidna"sloja) mora biti po zgornjem notranjem robu ojačana s 7 cm trakom, ki omogoča zatikanje kovisnkih obešala z notranje strani zavese skozi dve nosilna trakova. Spodnji rob zaves višine 10 cm z všito obtežitveno vrvico teže 200 g/tm. Stranice osko zarobljene z všitimi velcro trakom za medsebojno spajanje. Notranji sloji zavese imajo po zgornjem robu ojačitevni trak 5 cm z vtisnjinimi kovisnkimi očesci vsakih 20 cm. Stranice ozko zarobljene. Spodnji robovi notranjih zaves zarobljeni. Dolžina: 7,30 m Višina: 5,80 m - dvodelna zavesa, ki je spojena v celoto. Nabor: rahlo valovita brez nabora.
Cena mora zajemati dobavo namenskega vodila za 7-slojno akustično zaveso Vodilo mora biti narejeno iz ekstrudiranega Aluminija, eloksirano v črno barvo. Vodilo se pritrjuje direktono v AB nosilno pločo s pomočjo nosilcev z dvojnim ekscentričnim zapenjalom. Število nameščenih nosilcev mora statično ustrezati teži celotne zavese neglede v kateri pozciji bo zavesa nemaščena. Vsi koleščki za zaveso morajo biti narejeni tako, da se zunanji sloj zavese obešajo na kolešček bočno (zunanji del kolesa)na obe strani, notranji zavočno izolativni materiali pa centralno na os kolesa. Element na katerega se kolešček obeša mora biti vrtljiv za 360° in tako omogočati notranjim materialom prilagajanje in lepo zlaganje zavese ob skladiščenju le te. Dvoležajni koleški so nameščeni vsakih 20 cm in morajo imeti nosilnost na posamezno kolo minimalno 10 kg. Pomikanje zavese je motorizirano in mora biti narejen tako, da motor potuje po vodilu in zapira/odpira zaveso v željeni položaj oziroma do končnih stikal. Sam sistem motorja je narejen tako, da je skrit med dvema slojema zavese, napajnje motorčka pa poteka znotraj sredinskega dela zaves tako, da je napajno krmilni kabel zapet na koleščke s posebnimi pritrdilnimi elementi. Napajnje motorja je 24 V. Torna sila motorja mora biti vsaj 150 N. Cikel delovanja motorja pa 100%. Končna stikala morajo biti nameščena na samem motorju. Pozicija ustavljanje motorja se nastavi na vodilu, ki ob dotiku končnega stikala takoj ustavi delovanje le tega. Oblika: v obliki črke "L", kjer je radij 0.5m Dolžina vodila 7,30 m Cena naj zajema montažo in robljenje zavese na objektu.
ZAV.K.03 | 7 slojna zvočno-izolativna zavesa na AV oddelku |  | komplet skupna dol. cca 16,5/2,5m | 1 |  | 0
Dobava in montaža 7-slojne akustične zavese izdelana iz kombinacije visoko akustičnih materijalov. Zavesa mora zagotavljati 16 dB zvočne izolativnosti za kar mora dobavitelj predložiti certifikat o laboratoriski meritvi. Vsi vgrajeni materiali morajo biti narejeni iz 100% Trevire CS, ki je trajno negorljiva po DIN4102 B1 in EN 13501-1 ter predložiti certifikat o negorljivosti Sestava akustične zavese: - Zunanja dva sloja zavese morata biti narejena iz akustičnega gledališkega žameta kot ALICANTE teže 520 g/m2, neobdelane širine 140 cm, trajno negorljiv po zgoraj navedenimi standardi. Material mora imeti certifikat/testiranje po Martin Dale 100.000. Barva se izbere na osnovi dostavljenih vzorcev dobavitelja. - Notranjih pet (5) slojev mora biti narejeno iz specifičnih materialov iz Trevire CS, ki so trajno negorljivi po zgoraj navedenimi standardi, pralni, brez vonja in vpijajo zvok Skupna teža zavese cca 3000 g/m2 Obedelava zavese: Zavesa (zunanja "vidna"sloja) mora biti po zgornjem notranjem robu ojačana s 7 cm trakom, ki omogoča zatikanje kovisnkih obešala z notranje strani zavese skozi dve nosilna trakova. Spodnji rob zaves višine 10 cm z všito obtežitveno vrvico teže 200 g/tm. Stranice osko zarobljene z všitimi velcro trakom za medsebojno spajanje. Notranji sloji zavese imajo po zgornjem robu ojačitevni trak 5 cm z vtisnjinimi kovisnkimi očesci vsakih 20 cm. Stranice ozko zarobljene. Spodnji robovi notranjih zaves zarobljeni. Dolžina: 16,70 m Višina: 2,45 m - 4 delna zavesa (širina posamenzega kosa 4,20 m) Nabor: rahlo valovita brez nabora
Cena mora zajemati dobavo namenskega vodila za 7-slojno akustično zaveso Vodilo mora biti narejeno iz ekstrudiranega Aluminija, eloksirano v črno barvo. Vodilo se pritrjuje direktono v AB nosilno pločo s pomočjo nosilcev z dvojnim ekscentričnim zapenjalom. Število nameščenih nosilcev mora statično ustrezati teži celotne zavese neglede v kateri pozciji bo zavesa nemaščena. Vsi koleščki za zaveso morajo biti narejeni tako, da se zunanji sloj zavese obešajo na kolešček bočno (zunanji del kolesa)na obe strani, notranji zavočno izolativni materiali pa centralno na os kolesa. Element na katerega se kolešček obeša mora biti vrtljiv za 360° in tako omogočati notranjim materialom prilagajanje in lepo zlaganje zavese ob skladiščenju le te. Dvoležajni koleški so nameščeni vsakih 20 cm in morajo imeti nosilnost na posamezno kolo minimalno 10 kg. Upravljanje z zaveso se izvaja ročno. Oblika: ravno vodilo Dolžina vodila 16,70 m Cena naj zajema montažo in robljenje zavese na objektu.
ZAV.K.04 ZAV.K.05 | 7 slojna zvočno-izolatvna zavesa na prehodih pri pravljični sobi |  | komplet skupna dol. cca 2,2+2,9/2,5m | 1 |  | 0
Dobava in montaža 7-slojne akustične zavese izdelana iz kombinacije visoko akustičnih materijalov. Zavesa mora zagotavljati 16 dB zvočne izolativnosti za kar mora dobavitelj predložiti certifikat o laboratoriski meritvi. Vsi vgrajeni materiali morajo biti narejeni iz 100% Trevire CS, ki je trajno negorljiva po DIN4102 B1 in EN 13501-1 ter predložiti certifikat o negorljivosti Sestava akustične zavese: - Zunanja dva sloja zavese morata biti narejena iz akustičnega gledališkega žameta kot ALICANTE teže 520 g/m2, neobdelane širine 140 cm, trajno negorljiv po zgoraj navedenimi standardi. Material mora imeti certifikat/testiranje po Martin Dale 100.000. Barva se izbere na osnovi dostavljenih vzorcev dobavitelja. - Notranjih pet (5) slojev mora biti narejeno iz specifičnih materialov iz Trevire CS, ki so trajno negorljivi po zgoraj navedenimi standardi, pralni, brez vonja in vpijajo zvok Skupna teža zavese cca 3000 g/m2 Obedelava zavese: Zavesa (zunanja "vidna"sloja) mora biti po zgornjem notranjem robu ojačana s 7 cm trakom, ki omogoča zatikanje kovisnkih obešala z notranje strani zavese skozi dve nosilna trakova. Spodnji rob zaves višine 10 cm z všito obtežitveno vrvico teže 200 g/tm. Stranice osko zarobljene z všitimi velcro trakom za medsebojno spajanje. Notranji sloji zavese imajo po zgornjem robu ojačitevni trak 5 cm z vtisnjinimi kovisnkimi očesci vsakih 20 cm. Stranice ozko zarobljene. Spodnji robovi notranjih zaves zarobljeni. Dolžina: 2,90 m Višina: 2,50 m - 1 delna zavesa Dolžina: 2,20 m Višina: 2,50 m - 1 delna zavesa Nabor: rahlo valovita brez nabora
Cena mora zajemati dobavo namenskega vodila za 7-slojno akustično zaveso Vodilo mora biti narejeno iz ekstrudiranega Aluminija, eloksirano v črno barvo. Vodilo se pritrjuje direktono v AB nosilno pločo s pomočjo nosilcev z dvojnim ekscentričnim zapenjalom. Število nameščenih nosilcev mora statično ustrezati teži celotne zavese neglede v kateri pozciji bo zavesa nemaščena. Vsi koleščki za zaveso morajo biti narejeni tako, da se zunanji sloj zavese obešajo na kolešček bočno (zunanji del kolesa)na obe strani, notranji zavočno izolativni materiali pa centralno na os kolesa. Element na katerega se kolešček obeša mora biti vrtljiv za 360° in tako omogočati notranjim materialom prilagajanje in lepo zlaganje zavese ob skladiščenju le te. Dvoležajni koleški so nameščeni vsakih 20 cm in morajo imeti nosilnost na posamezno kolo minimalno 10 kg. Upravljanje z zaveso se izvaja ročno. Oblika: v obliki črke "L", kjer je radij 0.5m Dolžina vodila 2,90 m Dolžina vodila 2,20 m Cena naj zajema montažo in robljenje zavese na objektu.
ZAV.K.06 | Zatemnitvena zavesa v računalniški učilnici |  | komplet skupna dol. cca 7,3/2,3m | 1 |  | 0
Dobava in montaža zatemnitve dvodelne zavese. Zavesa mora biti narejena iz 100% Poliestera, ki ima lastnost 98% zatemnitve. Širina blaga mora biti 320 cm in teža le tega pa 260 g/m2. Nabor zavese je 80%. Barva se izbere na osnovi dostavljenih vzorcev. Blago mora biti trajno negorljivo po DIN4102 B1 ali EN13501-1 dokazljivo s certifikatom. Obdelava zavese: Zavesa mora biti po zgornjem notranjem robu ojačana s 5 cm trakom, ki omogoča zatikanje kovinskih obešal z notranje strani zavese skozi dve nosilna trakova. Spodnji rob zaves višine 10 cm z všito obtežitveno vrvico teže 200 g/tm. Stranici osko zarobljene z všitimi velcro trakom za medsebojno spajanje. Celotna dimenzija odpritne: 7,30 Širine in 2,30 m višine
Cena mora zajemati dobavo Alu vodila, za obešanje srednje težkih zaves. Vodilo mora biti narejeno iz ekstrudiranega Aluminija, eloksirano v črno barvo. Pritrjevanje vodila se izvede direktno v strop s pomočjo ekcentričnih pritrdilnih elementov, ki imajo dvojni zaklepno nosilni element. Koleški morajo biti dvoležajni in nameščeni vsakih 20 cm ter imeti nosilnost na posamezno kolo minimalno 5 kg. Upravljanje z zaveso se izvaja ročno. Oblika vodila: ravna Dolžina vodila 7,30 m Cena naj zajema montažo in robljenje zavese na objektu. Vodilo kot G-TRACK, Gerriets GmbH ali enakovredno
ZAV.K.07 | Akustična zavesa v ovalni sobi |  | komplet skupna dol. cca 14,3/2,5m | 1 |  | 0
Dobava akustične zavese narejene iz 100% Trevire CS, teže 560 g/m2. Zavesa mora imeti akustične vrednosti absorpcije v skladu s certifikatom DIN EN ISO 354: aw 0,90 in pa Flow resistance v skladu z DIN EN 29053: Rs = cca. 1,300 Pa s/m. Barva zavese se izbere na osnovi dostavljenih barvnih vzorcev. Blago mora biti trajno negorljivo skladno s standardom DIN4102 B1 ali EN13501-1, dokazljivo s certifikatom. Obdelava zavese: Zavesa mora biti po zgornjem notranjem robu ojačana s 5 cm trakom, ki omogoča zatikanje kovinskih obešal z notranje strani zavese skozi dve nosilna trakova. Spodnji rob zavese je višine 10 cm z všito obtežitveno vrvico teže 200 g/tm. Stranici osko zarobljene. Dimenzija zavese: 14,30 Širine in 2,47 m višine - štiri delna zavesa Zavesa ima 100% nabor. Blago kot ABSORBER CS, Gerriets GmbH ali enakovredno
Cena mora zajemati dobavo Alu vodila, za obešanje srednje težkih akustičnih zaves. Vodilo mora biti narejeno iz ekstrudiranega Aluminija, eloksirano v črno barvo. Pritrjevanje vodila se izvede direktno v strop s pomočjo ekcentričnih pritrdilnih elementov, ki imajo dvojni zaklepno nosilni element. Koleški morajo biti dvoležajni in nameščeni vsakih 20 cm ter imeti nosilnost na posamezno kolo minimalno 5 kg. Sredinsko prekrivanje zavese mora biti 15cm. Skupna dolžina vodila 13,4 m in je elipsne oblike. Vodilo kot G-TRACK, Gerriets GmbH ali enakovredno Upravljanje z zaveso se izvaja ročno. Oblika vodila: Elipsa Dolžina vodila 14,30 m Cena naj zajema montažo in robljenje zavese na objektu. Robljenje na objektu je nujno, saj je to edini način, da se doseže popolna prilagoditev tlem.
| Nosilna vodila za zaveso v ovalni sobi |  | komplet skupna dol. cca 19,6m | 1 |  | 0
Dobava in montaža kovinskega C profila namenjenega vpenjanju različnih scenskih in lučnih elementov na strop prostora. Vpenjanje elemnetov se izvaja s pomočjo kladivastih maric M10, ki morajo biti vključeni v ceno dobave. Število matic, ki se dobavijo 100 kos. Profili se montairajo prečno na prostor na medsebojnem razmaku 80 cm direktno v AB nosilno ploščo. Vijačenje se mora izvesti s pomočjo HILTI ali enkaovredne sidrne tehnike. Predvideti je potrebno nosilnost 150 kg/tm. Kovinski profil mora biti prašno barvan v črno mat fino strukturno barvo. Dimenzija profila mora biti 40 x 23 mm. Skupna dolžin nosilnih vodil je 19,6 tm. Profil kot Halfen ali enakovredno
AS.01 | Sistem modularnih odrskih podestov z nastavljivo višino v osrednji dvorani knjižnice |  | komplet 15 polj | 1 |  | 0
Dobava škarjastih odrskih podestov namenjenih za fiksno vgradnjo. Odrski podesti se montirajo na nivelirno kovinsko podkonstrukcijo (ki mora biti vključena v ceno), s katero se posamezna enota nastavi na natančno določeno višino glede na preostala tla v dvorani. Tako montirane odrske enote so med seboj ločene s 5 mm razmikom.
Maksimalno dovoljeno odstopanje pri višinski nastavitvi odrskih podestov je +/- 1 mm. Odri so po vgradnji višinsko nastavljivi in sicer na višine 16,6 cm, 33,3 cm, 50,0 cm, 66,6 cm in 83,3 cm. Višina odrske enote se namešča z vstavljivimi ročkami. Te se vstavijo v namenske odprtine, nameščene na pohodni plošči, ki so zakrite z vstavljivimi pokrovčki. Pokrovčki, ki zakrivajo odprtine so narejeni iz PVC-ja.
Mehanizem za nastavitev višine ima vgrajene plinske vzmeti, ki pomagajo pri dvigovanju odrskih enot in zmanjšajo potrebno silo za nastavitev višine oziroma dvig odrske enote na manj kot 25 kg/platformo. Nastavitev obremenitve plinskih amortizerjev se opravi na objektu samem - zaradi nastavitve le teh.
Celoten odrski podest je narejen iz Aluminija Škarjasti mehanizem nog je narejen iz dvojnih debelostenskih Alu »U« profilov, dimenzij 50 x 20 mm, kjer je osnova profila debela 10 mm. Vsi ostali gibljivi deli, drsniki, povezovalni elementi ter nosilci za pritjevanje odrov na nivelirno podkonstrukcijo pa morajo biti narejeni iz DUR Aluminija. Zgornji aluminijasti profil ima večnamenski kanal za povezovanje odrskih enot med seboj ter morebitno pritrjevanje dodatne scenske opreme na same odrske enote.
Višina zgornjega profila je 85 mm. Skupna višina zloženega podesta pa ne sme biti višja od 15,6 cm. V kompletu je potrebno dobaviti tudi podporne ročice, ki se uporabljajo samo pri višinah 16,6 in 33,3 cm. Podporne ročice so bočno nameščene na odrski enoti in se glede na potrebo višine se izbrana ročica zasuka za 90°. Ob dobavi odrskih podestov je potrebno priložiti ustrezne povezovalno število povezovalnih ključavnice za dodatno mesebojno povezovanje odrskih enot v kolikor je to potrebno.
Ključavnica mora imeti omejevalec globinske nastavitve ter distančnik za istočasno nastavitev 5 mm med sebojnega razmika. Pri izdelavi ponudbe je potrebno vključiti tudi zaključno letev, ki se montira po zunanji strani montiranih dvižnih podestov. Letev je montirana na višinsko nastavljivih nosilcih, ki se po zaključeni montaži odrskih podestov poravnajo z pohodno ploščo in trajno pritrdijo.
Cena mora zajemati tudi izdelavo zaključnih profilov, ki so nameščeni po celem obodu odra in so narejeni iz jeklenega profila, ki je antikorozijsko zaščiten z epoxy premazom - barvo premaza izbere projektant. Dimenzija odrskih podestov je 2390x1000mm. Nosilnost odrov mora biti: 750 kg/m2. Pohodna površina odrskih enot je narejna iz parketa po izboru naročnika. Skupna debelina pohodne/nosilne ploče je minimalno 25 mm. Vse odrske enote morajo imeti TUV certifikat in narejene v skladu z DIN 4112, DIN1055 in DIN15920. Ob ponudbi je potrebno priložiti veljavni TUV certifikat, ki dokazuje, da bodo odri narejeni skladno s predpisom in sestavo le teh. Cena mora vključevati dostavo in montažo odrskih enot. Odri kot: AIR STAGE, MAORI d.o.o ali enakovredno Količina: 15 kos
| ALU TRUSS nosilna konstrukcija v osrednjem prostoru |  | komplet | 1 |  | 0
Alu truss konstrukcija se uporablja za obešanje lučne, zavesne in scenske tehnike tako za izvajanje prireditev v velikem prireditvenem prostoru kot v malem prireditvenem prostoru. Konstrukcija mora biti sestavljiva za možnost sestave "ringa" zunanjih dimenzij 7,0mx5,7m z dvema vmesnima truss nosilcoma. Truss nosilci sledečih lastnosti: Štirikotne oblike v prerezu, zunanjih dimenzij 290x290 mm, vzdolžne cevi premera ø48mm x 3mm, zlitina materiala EN AW 6082 T6, medseboj sestavljivi s spojnimi zatiči.
V ponudbo vključiti vse potrebni povezovalni material.
Elementi dolžine 300 cm - 8 kos
Elementi dolžine 112,5 cm - 4 kos
Elementi dolžine 145 cm - 2 kos
Kotni elementi 90° - 4 kos
T kos - 4 kos
Obešalni elementi za fiksno obešanje konstrukcije direktno v AB nosilno ploščo.
Ustrezno število spojnih elementov za varno postavljanje.
AS.02 | Sistem modularnih odrskih podestov z nastavljivo višino v pravljični sobi |  | komplet 8 polj | 1 |  | 0
Dobava škarjastih odrskih podestov namenjenih za fiksno vgradnjo. Odrski podesti se montirajo na nivelirno kovinsko podkonstrukcijo (ki mora biti vključena v ceno), s katero se posamezna enota nastavi na natančno določeno višino glede na preostala tla v dvorani. Tako montirane odrske enote so med seboj ločene s 5 mm razmikom.
Maksimalno dovoljeno odstopanje pri višinski nastavitvi odrskih podestov je +/- 1 mm. Odri so po vgradnji višinsko nastavljivi in sicer na višine 16,6 cm, 33,3 cm, 50,0 cm. Višina odrske enote se namešča z vstavljivimi ročkami. Te se vstavijo v namenske odprtine, nameščene na pohodni plošči, ki so zakrite z vstavljivimi pokrovčki. Pokrovčki, ki zakrivajo odprtine so narejeni iz PVC-ja.
Mehanizem za nastavitev višine ima vgrajene plinske vzmeti, ki pomagajo pri dvigovanju odrskih enot in zmanjšajo potrebno silo za nastavitev višine oziroma dvig odrske enote na manj kot 25 kg/platformo. Nastavitev obremenitve plinskih amortizerjev se opravi na objektu samem - zaradi nastavitve le teh.
Celoten odrski podest je narejen iz Aluminija Škarjasti mehanizem nog je narejen iz dvojnih debelostenskih Alu »U« profilov, dimenzij 50 x 20 mm, kjer je osnova profila debela 10 mm. Vsi ostali gibljivi deli, drsniki, povezovalni elementi ter nosilci za pritjevanje odrov na nivelirno podkonstrukcijo pa morajo biti narejeni iz DUR Aluminija. Zgornji aluminijasti profil ima večnamenski kanal za povezovanje odrskih enot med seboj ter morebitno pritrjevanje dodatne scenske opreme na same odrske enote.
Višina zgornjega profila je 85 mm. Skupna višina zloženega podesta pa ne sme biti višja od 15,6 cm. V kompletu je potrebno dobaviti tudi podporne ročice, ki se uporabljajo samo pri višinah 16,6 in 33,3 cm. Podporne ročice so bočno nameščene na odrski enoti in se glede na potrebo višine se izbrana ročica zasuka za 90°. Ob dobavi odrskih podestov je potrebno priložiti ustrezne povezovalno število povezovalnih ključavnice za dodatno mesebojno povezovanje odrskih enot v kolikor je to potrebno.
Ključavnica mora imeti omejevalec globinske nastavitve ter distančnik za istočasno nastavitev 5 mm med sebojnega razmika. Pri izdelavi ponudbe je potrebno vključiti tudi zaključno letev, ki se montira po zunanji strani montiranih dvižnih podestov. Letev je montirana na višinsko nastavljivih nosilcih, ki se po zaključeni montaži odrskih podestov poravnajo z pohodno ploščo in trajno pritrdijo.
Cena mora zajemati tudi izdelavo zaključnih profilov, ki so nameščeni po celem obodu odra in so narejeni iz jeklenega profila, ki je antikorozijsko zaščiten z epoxy premazom - barvo premaza izbere projektant. Dimenzija odrskih podestov je 1500x1000mm. Nosilnost odrov mora biti: 750 kg/m2. Pohodna površina odrskih enot je iglan pod, enak tistemu v prostoru po izboru projektanta. Skupna debelina pohodne/nosilne ploče je minimalno 25 mm. Vse odrske enote morajo imeti TUV certifikat in narejene v skladu z DIN 4112, DIN1055 in DIN15920. Ob ponudbi je potrebno priložiti veljavni TUV certifikat, ki dokazuje, da bodo odri narejeni skladno s predpisom in sestavo le teh. Cena mora vključevati dostavo in montažo odrskih enot. Odri kot: AIR STAGE, MAORI doo ali enakovredno Količina: 8 kos
| SKUPAJ |  |  |  |  | 0 | 0
| UGM | 11.2
ZAVESE
ZAV.G.K.01 | Zatemnitvena zavesa v razstavnem prostoru 1 med knjižnico in UGM |  | komplet skupna dol. cca 1,8/2,2m | 1 |  | 0
Dobava in montaža zatemnitve dvodelne zavese. Zavesa mora biti narejena iz 100% Poliestera, ki ima lastnost 98% zatemnitve. Širina blaga mora biti minimalno 150 cm in teža le tega pa 245 g/m2. Nabor zavese je 80%. Barva zavese srebrna. Blago mora biti trajno negorljivo po DIN4102 B1 ali EN13501-1 dokazljivo s certifikatom. Obdelava zavese: Zavesa mora biti po zgornjem notranjem robu ojačana s 5 cm trakom, ki omogoča zatikanje kovinskih obešal z notranje strani zavese skozi dve nosilna trakova. Spodnji rob zaves višine 10 cm z všito obtežitveno vrvico teže 200 g/tm. Stranici osko zarobljene z všitimi velcro trakom za medsebojno spajanje. Celotna dimenzija odpritne: 1,80 Širine in 2,50 m višine
Cena mora zajemati dobavo Alu vodila, za obešanje srednje težkih zaves. Vodilo mora biti narejeno iz ekstrudiranega Aluminija, eloksirano v črno barvo. Pritrjevanje vodila se izvede direktno v strop s pomočjo ekcentričnih pritrdilnih elementov, ki imajo dvojni zaklepno nosilni element. Koleški morajo biti dvoležajni in nameščeni vsakih 20 cm ter imeti nosilnost na posamezno kolo minimalno 5 kg. Upravljanje z zaveso se izvaja ročno. Oblika vodila: ravna Dolžina vodila 1,80 m Cena naj zajema montažo in robljenje zavese na objektu. Vodilo kot G-TRACK, Gerriets GmbH ali enakovredno
ZAV.G.M.01 | Zatemnitvena zavesa v medetaži med knjižnico in UGM |  | komplet skupna dol. cca 3,4/6,6m | 1 |  | 0
Dobava in montaža zatemnitve dvodelne zavese. Zavesa mora biti narejena iz 100% Poliestera, ki ima lastnost 98% zatemnitve. Širina blaga mora biti minimalno 150 cm in teža le tega pa 245 g/m2. Nabor zavese je 80%. Barva zavese srebrna. Blago mora biti trajno negorljivo po DIN4102 B1 ali EN13501-1 dokazljivo s certifikatom. Obdelava zavese: Zavesa mora biti po zgornjem notranjem robu ojačana s 5 cm trakom, ki omogoča zatikanje kovinskih obešal z notranje strani zavese skozi dve nosilna trakova. Spodnji rob zaves višine 10 cm z všito obtežitveno vrvico teže 200 g/tm. Stranici osko zarobljene z všitimi velcro trakom za medsebojno spajanje. Celotna dimenzija odpritne: 3,40 Širine in 6,60 m višine
Cena mora zajemati dobavo Alu vodila, za obešanje srednje težkih zaves. Vodilo mora biti narejeno iz ekstrudiranega Aluminija, eloksirano v črno barvo. Pritrjevanje vodila se izvede direktno v strop s pomočjo ekcentričnih pritrdilnih elementov, ki imajo dvojni zaklepno nosilni element. Koleški morajo biti dvoležajni in nameščeni vsakih 20 cm ter imeti nosilnost na posamezno kolo minimalno 5 kg. Upravljanje z zaveso se izvaja ročno. Oblika vodila: ravna Dolžina vodila 3,40 m Cena naj zajema montažo in robljenje zavese na objektu. Vodilo kot G-TRACK, Gerriets GmbH ali enakovredno
ZAV.G.P.01 | Zatemnitvena zavesa v pritličju v mestnem projektnem prostoru |  | komplet skupna dol. cca 1,7/2,9m | 1 |  | 0
Cena mora zajemati dobavo Alu vodila, za obešanje srednje težkih zaves. Vodilo mora biti narejeno iz ekstrudiranega Aluminija, eloksirano v črno barvo. Pritrjevanje vodila se izvede direktno v strop s pomočjo ekcentričnih pritrdilnih elementov, ki imajo dvojni zaklepno nosilni element. Koleški morajo biti dvoležajni in nameščeni vsakih 20 cm ter imeti nosilnost na posamezno kolo minimalno 5 kg. Upravljanje z zaveso se izvaja ročno. Oblika vodila: ravna Dolžina vodila 1,70 m Cena naj zajema montažo in robljenje zavese na objektu. Vodilo kot G-TRACK, Gerriets GmbH ali enakovredno
Cena mora zajemati dobavo Alu vodila, za obešanje srednje težkih zaves. Vodilo mora biti narejeno iz ekstrudiranega Aluminija, eloksirano v črno barvo. Pritrjevanje vodila se izvede direktno v strop s pomočjo ekcentričnih pritrdilnih elementov, ki imajo dvojni zaklepno nosilni element. Koleški morajo biti dvoležajni in nameščeni vsakih 20 cm ter imeti nosilnost na posamezno kolo minimalno 5 kg. Upravljanje z zaveso se izvaja ročno. Oblika vodila: ravna Dolžina vodila 1,70 m Cena naj zajema montažo in robljenje zavese na objektu. Vodilo kot G-TRACK, Gerriets GmbH ali enakovredno
ZAV.G.N1.01 | Zatemnitvena zavesa v nadstropju v razstavnem prostoru 2 |  | komplet skupna dol. cca 18/4,8m | 1 |  | 0
Dobava in montaža zatemnitve dvodelne zavese. Zavesa mora biti narejena iz 100% Poliestera, ki ima lastnost 98% zatemnitve. Širina blaga mora biti 320 cm in teža le tega pa 260 g/m2. Nabor zavese je 80%. Barva se izbere na osnovi dostavljenih vzorcev. Blago mora biti trajno negorljivo po DIN4102 B1 ali EN13501-1 dokazljivo s certifikatom. Obdelava zavese: Zavesa mora biti po zgornjem notranjem robu ojačana s 5 cm trakom, ki omogoča zatikanje kovinskih obešal z notranje strani zavese skozi dve nosilna trakova. Spodnji rob zaves višine 10 cm z všito obtežitveno vrvico teže 200 g/tm. Stranici osko zarobljene z všitimi velcro trakom za medsebojno spajanje. Celotna dimenzija odpritne: 18,60 Širine in 4,80 m višine
Cena mora zajemati dobavo Alu vodila, za obešanje srednje težkih zaves. Vodilo mora biti narejeno iz ekstrudiranega Aluminija, eloksirano v črno barvo. Pritrjevanje vodila se izvede direktno v strop s pomočjo ekcentričnih pritrdilnih elementov, ki imajo dvojni zaklepno nosilni element. Koleški morajo biti dvoležajni in nameščeni vsakih 20 cm ter imeti nosilnost na posamezno kolo minimalno 5 kg. Upravljanje z zaveso se izvaja ročno. Oblika vodila: v obliki črke "L", kjer je radij 1,0 m Dolžina vodila 18,60 m Cena naj zajema montažo in robljenje zavese na objektu. Vodilo kot G-TRACK, Gerriets GmbH ali enakovredno
ZAV.G.N3.01 | Zatemnitvena zavesa v nadstropju v razstavnem prostoru 3 |  | komplet skupna dol. cca 13/3,8m | 1 |  | 0
Dobava in montaža zatemnitve dvodelne zavese. Zavesa mora biti narejena iz 100% Poliestera, ki ima lastnost 98% zatemnitve. Širina blaga mora biti 320 cm in teža le tega pa 260 g/m2. Nabor zavese je 80%. Barva se izbere na osnovi dostavljenih vzorcev. Blago mora biti trajno negorljivo po DIN4102 B1 ali EN13501-1 dokazljivo s certifikatom. Obdelava zavese: Zavesa mora biti po zgornjem notranjem robu ojačana s 5 cm trakom, ki omogoča zatikanje kovinskih obešal z notranje strani zavese skozi dve nosilna trakova. Spodnji rob zaves višine 10 cm z všito obtežitveno vrvico teže 200 g/tm. Stranici osko zarobljene z všitimi velcro trakom za medsebojno spajanje. Celotna dimenzija odpritne: 13,00 Širine in 3,85 m višine
Cena mora zajemati dobavo Alu vodila, za obešanje srednje težkih zaves. Vodilo mora biti narejeno iz ekstrudiranega Aluminija, eloksirano v črno barvo. Pritrjevanje vodila se izvede direktno v strop s pomočjo ekcentričnih pritrdilnih elementov, ki imajo dvojni zaklepno nosilni element. Koleški morajo biti dvoležajni in nameščeni vsakih 20 cm ter imeti nosilnost na posamezno kolo minimalno 5 kg. Upravljanje z zaveso se izvaja ročno. Oblika vodila: v obliki črke "L", kjer je radij 1,0 m Dolžina vodila 13,00 m Cena naj zajema montažo in robljenje zavese na objektu. Vodilo kot G-TRACK, Gerriets GmbH ali enakovredno
ZAV.G.N3.02 | Zatemnitvena zavesa v nadstropju pred izhodnom na severu v razstavnem prostoru 3 |  | komplet skupna dol. cca 2,5/3,8m | 1 |  | 0
Cena mora zajemati dobavo Alu vodila, za obešanje srednje težkih zaves. Vodilo mora biti narejeno iz ekstrudiranega Aluminija, eloksirano v črno barvo. Pritrjevanje vodila se izvede direktno v strop s pomočjo ekcentričnih pritrdilnih elementov, ki imajo dvojni zaklepno nosilni element. Koleški morajo biti dvoležajni in nameščeni vsakih 20 cm ter imeti nosilnost na posamezno kolo minimalno 5 kg. Upravljanje z zaveso se izvaja ročno. Oblika vodila: ravna Dolžina vodila 2,60 m Cena naj zajema montažo in robljenje zavese na objektu. Vodilo kot G-TRACK, Gerriets GmbH ali enakovredno
Cena mora zajemati dobavo Alu vodila, za obešanje srednje težkih zaves. Vodilo mora biti narejeno iz ekstrudiranega Aluminija, eloksirano v črno barvo. Pritrjevanje vodila se izvede direktno v strop s pomočjo ekcentričnih pritrdilnih elementov, ki imajo dvojni zaklepno nosilni element. Koleški morajo biti dvoležajni in nameščeni vsakih 20 cm ter imeti nosilnost na posamezno kolo minimalno 5 kg. Upravljanje z zaveso se izvaja ročno. Oblika vodila: ravna Dolžina vodila 2,60 m Cena naj zajema montažo in robljenje zavese na objektu. Vodilo kot G-TRACK, Gerriets GmbH ali enakovredno
ZAV.G.N3.03 | Zatemnitvena zavesa v razstavnem prosotru 4 ob klančini proti terasi |  | komplet skupna dol. cca 3,5/2,6m | 1 |  | 0
Dobava in montaža zatemnitve dvodelne zavese. Zavesa mora biti narejena iz 100% Poliestera, ki ima lastnost 98% zatemnitve. Širina blaga mora biti minimalno 150 cm in teža le tega pa 245 g/m2. Nabor zavese je 80%. Barva zavese srebrna. Blago mora biti trajno negorljivo po DIN4102 B1 ali EN13501-1 dokazljivo s certifikatom. Obdelava zavese: Zavesa mora biti po zgornjem notranjem robu ojačana s 5 cm trakom, ki omogoča zatikanje kovinskih obešal z notranje strani zavese skozi dve nosilna trakova. Spodnji rob zaves višine 10 cm z všito obtežitveno vrvico teže 200 g/tm. Stranici osko zarobljene z všitimi velcro trakom za medsebojno spajanje. Celotna dimenzija odpritne: 3,50 Širine in 2,60 m višine
Cena mora zajemati dobavo Alu vodila, za obešanje srednje težkih zaves. Vodilo mora biti narejeno iz ekstrudiranega Aluminija, eloksirano v črno barvo. Pritrjevanje vodila se izvede direktno v strop s pomočjo ekcentričnih pritrdilnih elementov, ki imajo dvojni zaklepno nosilni element. Koleški morajo biti dvoležajni in nameščeni vsakih 20 cm ter imeti nosilnost na posamezno kolo minimalno 5 kg. Upravljanje z zaveso se izvaja ročno. Oblika vodila: ravna Dolžina vodila 3,50 m Cena naj zajema montažo in robljenje zavese na objektu. Vodilo kot G-TRACK, Gerriets GmbH ali enakovredno
| SKUPAJ |  |  |  |  | 0 | 0
KAVARNA, KINO
ZAVESE IN PODKONSTRUKCIJE
ZAV.KINO.01 | 2 slojna akustična zavesa v Art kinu |  | komplet skupna dol. cca 2x18.5/2.4-4.9m | 2 |  | 0
Dobava dvoslojne akustične zavese narejene iz 100% Trevire CS, teže 560 g/m2. Zavesa mora imeti akustične vrednosti absorpcije v skladu s certifikatom DIN EN ISO 354: aw 0,90 in pa Flow resistance v skladu z DIN EN 29053: Rs = cca. 1,300 Pa s/m. Barva zavese se izbere na osnovi dostavljenih barvnih vzorcev. Blago mora biti trajno negorljivo skladno s standardom DIN4102 B1 ali EN13501-1, dokazljivo s certifikatom. Obdelava zavese: Zavesa se po zgornjem notranjem robu ojača s 7 cm trakom, ki omogoča zatikanje kovinskih obešal z notranje strani zavese skozi dve nosilna trakova in nato bočno na kolešček. Spodnji rob zavese je višine 10 cm z všito obtežitveno vrvico teže 200 g/tm. Stranici osko zarobljene.
Dimenzija zavese: 18,8 Širine in 5,20 m višine - enodelna Zavesa ima 0% nabor. Blago kot ABSORBER CS, Gerriets GmbH ali enakovredno
Vsi koleščki za zaveso morajo biti narejeni tako, da se zunanji sloj zavese obešajo na kolešček bočno (zunanji del kolesa)na obe strani, notranji zavočno izolativni materiali pa centralno na os kolesa. Element na katerega se kolešček obeša mora biti vrtljiv za 360° in tako omogočati notranjim materialom prilagajanje in lepo zlaganje zavese ob skladiščenju le te. Dvoležajni koleški so nameščeni vsakih 20 cm in morajo imeti nosilnost na posamezno kolo minimalno 10 kg. Pomikanje zavese je motorizirano in mora biti narejen tako, da motor potuje po vodilu in zapira/odpira zaveso v željeni položaj oziroma do končnih stikal. Sam sistem motorja je narejen tako, da je skrit med dvema slojema zavese, napajnje motorčka pa poteka znotraj sredinskega dela zaves tako, da je napajalni in krmilni kabel zapet na koleščke s posebnimi pritrdilnimi elementi. Napajnje motorja je 24 V. Torna sila motorja mora biti vsaj 150 N. Cikel delovanja motorja pa 100%. Končna stikala morajo biti nameščena na samem motorju. Pozicija ustavljanje motorja se nastavi na vodilu, ki ob dotiku končnega stikala takoj ustavi delovanje le tega. Oblika: v obliki črke "L", kjer je radij 0.5m Dolžina vodila 18,50 m Cena naj zajema montažo in robljenje zaves na objektu.
Cena mora zajemati dobavo namenskega vodila za 2-slojno akustično zaveso Vodilo mora biti narejeno iz ekstrudiranega Aluminija, eloksirano v črno barvo. Vodili prirejeno tako, da lahko nad vodilim poteka osvetlitev - led trak. Vodilo se pritrjuje bočno na steno s pomočjo kovinskij konzol, ki jih pred vgradnjo mora potrditi projektant. Število nameščenih konzol mora statično ustrezati teži celotne zavese.
| Konstrukcija za kino platno |  | komplet | 1 |  | 0
Dobava in montaža kovinske konstrukcije za napenjanje projekcijskega platna v kino dvorani mora biti izdelana iz kovinskih profilov in zagotoviti trdno nosilno strukturo za samo nosilnsot platna in lastne teže kosntrukcije. Celotni okvir se mora dvotočkovno obešati na zadnjo steno kamnito dvorane na način, da konstrukcija ne bo onemogočala montaže vodil za potrebe pomikanja akustične zavese, ki se skladišči za platnom. Kovinska konstrukcija mora biti v celoti antikorozisko zaščitena s črno barvo. Sprednji okvir mora biti izdelan iz debelostenske okrogle cevi s premerom Ø33,7mm zunanjih dimenzij 6000x3000mm. Za njem je nameščen dodatni okvir, ki omogoča dodatno stabilnost in pa napenjanje platno s pomočjo elastičnih zapenjal. Konstrukcija vpeta v kamnito steno.
Dodatni okvir je izdelan iz cevi enakih lastnosti in sicer debelostenske okrogle cevi s premerom Ø33,7mm, dimenzij 5700 x 2700 mm. Okvirja sta med seboj povezna s pomočjo ustreznih kovinskih elementov, ki omogočajo razmak 250 mm. Na zadnji okvir se izdela dodatana konstrukcija preko katerega se sredinsko vpne celotna konstrukcija v zadnjo kamnito steno dvorane. Pred izvedbo je potrebno delavniške načrte podati statiku v pregled, ki bo preveril ustreznost konstrukcije in določil način sidranja v zadnjo steno.
| SKUPAJ |  |  |  |  | 0 | 0
| SKUPAJ KOMPET ZAVESE IN PODESTI | [5 empty] | 0
| KNJIŽNICA | [5 empty] | 0
| UGM | [5 empty] | 0
| KAVARNA KINIO | [5 empty] | 0
| SKUPAJ | [5 empty] | 0

## AVL OPREMA
OZNAKA | OPIS | LIST | DIMENZIJE V CM/ RAZEN, ČE PIŠE DRUGAČE Š/G/V | ŠTEVILO | CENA/ENOTO BREZ DDV | CENA
POZOR - Pri AVL opremi je potrebno po potrebi pred razpisom ponovno preveriti tehnične karakteristike predlagane opreme. Nekatera AVL oprema je vgrajena v opremo. Pred vgradnjo uskladiti AVL opremo z opremo. Pred dobavo preveriti velikost vseh LCD zaslonov!
| KNJIŽNICA | 14.1
01. | VELIKA TRIBUNA | 14.1.1
01.1 | OZVOČENJE IN VIDEO | 14.1.1.1
01.1.1 | Digitalni DLP video projektor z objektivom |  |  | 1 |  | 0
Profesionalni projektor z lasersko osvetlitvijo, vsaj WUXGA (1920x1200 pik), vsaj 1DLP projektor, vsaj moči 14250 ISO lumnov, dinamično kontrastno razmerje vsaj 6000:1 oziroma 2.000.000:1 z omogčeno funkcijo za visok kontrast (več je boljše), vgrajena vsaj modra laserska osvetlitev ali več, 24/7 delovanje, vgrajena programska oprema za projekcijo na ukrivljene zaslone, vsaj: 2 x HDMI vhod, 1 x 3GSDI vhod, 1 x HDBaseT vhod, 1 x RJ45 mrežni priključek, RS232 priključek, motoriziran premik leče (horizontalno in vertikalno), motoriziran fokus, hrupnost ne presega 40dB(A) tipično v normalnem načinu delovanja, teža ne presega 30kg. CE certificiran. Dobavljen v kompletu z objektivom 0.75-0.95:1
01.1.2 | Nosilec za projektor |  |  | 1 |  | 0
Nosilec za pritrditev projektorja na truss konstrukcijo, z možnostjo nastavitve in nastavitve naklona projektorja tako horizontalno kot vertikalno, vključno z vsem pritrdilnim materialom in varovalno jeklenico.
01.1.3 | Motorno platno 6m |  |  | 1 |  | 0
Motorno video platno širine 6m, brez črnih robov, mat bela površina, gain 1.2, vidni kot 150°, hitrost motorja vsaj 17 obratov na minuto, s pritrdili za truss konstukcijo, tipka za krmiljenje, v ohišju.
01.1.4 | Sistem za brezžični prenos slike z dvema oddajnikoma |  |  | 1 |  | 0
BYOD - podprti operacijski sistemi: Windows 7 / 8 / 10 (32 bit in 64 bit), macOS 10.7 in višje, Ubuntu 18.04 in višje, iOS 11.0 in višje, Android 5.0 in višje Podpora za deljenje zaslona "Screen Mirroring" za iOS in Android Miracast podpora Deljen zaslon za do štiri naprave, stran ob strani, zrcaljenje Ločljivost do 4K UHD, 30 fps Izhodna ločljivost 4K UHD, 1080p (1920 x 1080), 720p (1280 x 720) Funkcija moderatorja in zapiskov Podpora za "virtualno tablo" Možnost povezave s QR kodo Možnost uporabe za digitalno obveščanje "digital signange" PIN zaščita Možnost redundatne mreže WiFi & LAN, AES-256 enkripcija ISO 27001 WiFi 802.11ac, b/g/n, 2.4GHz & 5GHz 2T2R z 2 x zunanjo anteno Podpora za Google cast in Airplay (z odkrivanjem preko Bluetooth povezave) Izhod HDMI in 3.5mm jack Priložena 2 x TIPKA za povezavo na sprejemnik!
01.1.5 | Video matrika HDBASET 2 x Out |  |  | 1 |  | 0
Profesionalna 6 x 2 video matrika, 4K/UHD in 3D podpora (vsaj 4K UHD 3840×2160@30Hz), video vhodi: 4 x HDMI 1.4 priključek, 2 x TPS (RJ45) priključek (PoE), video izhodi: 2 x TPS (PoE) zrcaljen tudi na HDMI izhod, 1 x RJ45 priključek za krmiljenje in nadgradnjo programske opreme, 1 x TPS ethernet priključek, 4 x avdio vhod in 2 x audio izhod, dvosmerno RS-232 komuniciranje preko TPS, vgrajen event manager, vgrajena 7.1 HBR avdio podpora, napreden EDID nadzor, HDCP skladna, možnost prenosa video signala na razdalji do 170m preko primernega vodnika in TPS priključka, ničelni zamik slike, vgrajen testni signal, vsak TPS priključek omogoča tudi PoE napajanje za oddaljene pretvornike, maksimalna poraba energije 155W (z omogočenim PoE napajanjem). Dimenzije: 482 x 43,9 x 300 mm, teža: 4.8 kg. CE certificirana.
01.1.6 | HDBaserT oodaljševalnik video signala - oddajnik |  |  | 3 |  | 0
Profesionalni HDBaseT CATx video oddajnik, ki omogoča prenos 4K/UHD, 2K, 3D, RS232, IR in mrežne povezave preko enega CATx vodnika, s podporo za polni HDCP 2.2 in EDID, podpora za vse standardne avdio formate, možnost oddaljenega napajanja preko preko enega CATx vodnika, vgrajeno lokalno napajanje, podpora za vse HDMI 1.4 ločljivosti, EDID transparenten, nekompresiran avdio/video do 10,2 Gbps, diode za prikaz povezave in HDCP zaznavanja, avtomatsko zaznavanje HDBaseT protokola in "Long reach" načina, priključki: HDMI, RJ45(TPS), RJ45 (Ethernet), 3.5mm mini jack (IR), CE certificiran.
01.1.7 | HDBaseT Podaljševalnik video signala - sprejemnik |  |  | 2 |  | 0
Profesionalni HDBaseT CATx video sprejemnik, ki omogoča prenos 4K/UHD, 2K, 3D, RS232, IR in mrežne povezave preko enega CATx vodnika, s podporo za polni HDCP 2.2 in EDID, podpora za vse standardne avdio formate, možnost oddaljenega napajanja preko preko enega CATx vodnika, vgrajeno lokalno napajanje, podpora za vse HDMI 1.4 ločljivosti, EDID transparenten, nekompresiran avdio/video do 10,2 Gbps, diode za prikaz povezave in HDCP zaznavanja, avtomatsko zaznavanje HDBaseT protokola in "Long reach" načina, priključki: HDMI, RJ45(TPS), RJ45 (Ethernet), 3.5mm mini jack (IR), CE certificiran.
01.1.8 | Komplet indukcijska zanka |  |  | 1 |  | 0
Komplet indukcijska zanka z ojačevalnikom, vodnikom, trakovi za označevanje in pritrjevanje, poslušalnikom. Izvedba v Super Loop konfiguraciji. Obvezna meritev in predaja poročila ter označitev prostora z nalepkami!
01.1.9 | Koaksialni 12" zvočnik z nosilcem |  |  | 4 |  | 0
Profesionalni pasivni koaksialni full range zvočnik z vsaj 1 x 12" LF in 1 x 3" HF v koaksialni konfiguraciji, možnost spreminjanja usmerjenosti HF disperzije, asimetrična dispezija zvoka 50°~90°x40° , maksimalni SPL vsaj 136 dB, frekvenčni razpon (+/-6 dB) vsaj 60 Hz do 20 kHz, impedanca 8 Ohm, 2 x NL4 konektor, ohišje iz vezane plošče, integrirani podstavki za uporabo v monitorskem načinu, dimenzije 585 x 440 x 380 mm, teža ne presega 20 kg. Dobavljen v kompletu z nosilcem za obešanje na truss konstrukcijo, kljuko in varovalno jeklenico.
01.1.10 | Nizkotonski 18" zvočnik |  |  | 2 |  | 0
Profesionalni nizkotonski zvočnik, vsaj 18", maksimalni peak SPL vsaj 140dB, frekvenčni razpon (+/-6 dB) vsaj 32 Hz do 120 Hz, impedanca 8 ali 4 Ohm, ohišje iz baltske vezane plošče, kovinska zaščitna mrežica na sprednji strani, 2 x NL4 konektor na zadnji strani, teža ne presega 50 kg, širina ne presega 70cm, višina ne presega 60cm, globina ne presega 80cm.
01.1.11 | 10" koaksialni monitorski zvočnik |  |  | 4 |  | 0
Profesionalni koaksialni full range zvočnik z 1 x 10" LF in 1 x 1.7" HF v koaksialni konfiguraciji, možnost enostavnega prekopa med aktivnim in pasivnim načinom delovanja, možnost spreminjanja usmerjenosti HF disperzije - 100° x 100°, 110° x 60°, 110° x 60°, 136dB peak SPL, frekvenčni razpon (+ 6 dB) 63 Hz do 20 kHz, impedanca 8 Ohm, 4 x NL4 konektor (v vsakem ročaju in dva na zadnji strani), ohišje iz 15mm baltske vezane plošče, hitro odstranljiva sprednja mrežica (brez orodja) z notranje strani oblečena v akustično tkanino, integrirani podstavki za uporabo v monitroskem načinu, dimenzije 497x384x274 mm, teža 15 kg. Črne barve.
01.1.12 | Ojačevalnik s procesorjem |  |  | 2 |  | 0
Profesionalni digitalni 4 kanalni ojačevalnik razreda D, moč vsaj 4 x 1900W (4 Ohm), in vsaj 4 x 1200W (8 Ohm), vgrajen vsaj 2 x DSP procesor, 96 kHz vzorčenje, vgrajen zaslon za prikaz nastavitev in krmilni gumbi ali na dotik občutljiv zaslon za spreminjanje nastavitev, 4 balansiran XLR 3P vhod, vsaj 2 x speakon NL4 priključki in 1 x večkanalni zvočniški priključek ali vsaj 4 x speakon NL4 priključki, vgrajen vsaj 4 band parametrični EQ, upravljanje ojačevalnika preko vgrajene mrežne povezave, 19" ohišje, globina ne presega 550 mm, višina ne presega 2 enoti (HE), univerzalni napajalnik 100-240V, z DANTE mrežno povezavo, CE certificiran. Ojačevalnik mora vključevati tovarniško predekvalizacijo za vse ponujene zvočnike.
01.1.13 | Mobilni mikser za dogodke v kovčku |  |  | 1 |  | 0
Digitalna avdio mešalna miza s procesorskim delovanjem pri 96kHz (možno tudi delovanje na 48 kHz), 2 x vgrajen na dotik občutljivi zasloni (multitouch) velikosti vsaj 10", vsaj 31 na dotik občutljivih motoriziranih drsnikov, vsaj 30 vgrajenih na dotik občutljivih enkoderjev s stikalom in osvetlitvijo (za nastavitev izbranih parametrov na kanalu). Vsaj 24 XLR 3-pin analognih mikrofonsko/linijskih vhodov in vsaj 12 analognih XLR linijskih izhodov. Vsaj 48 procesorskih vhodnih Flexi kanalov (Mono/Stereo), Vsaj 16 Flexi izhodnih busov (Mono/Stereo), vsaj stereo Master bus, vsaj 2 x stereo Solo bus, vsaj 10 x 8 matrika. Vsaj 10 Control group skupin, vsaj 1 x kompresor po kanalu in busu, vsaj 1 x gate po kanalu in busu (z možnostjo preklopa na ducker ali SC kompresor). Vsaj 16 x določljiv 32-pasovni grafični EQ, vsaj 8 x procesor efektov, vsaj 4 x določljiva DiGiTuBe emulacija, realno časovni analizator, vsaj 4 x določljiv večpasovni kompresor. Uporabniško določljive makro funkcije. Izhod za slušalke s 6,3mm in 3,5mm jack izhodom. Vsaj 2 AES vhoda/izhoda, Word Clock I/O, 1 x GPI, 1x GPO. DVI izhod za priklop zunanjega monitorja. Vsaj 2 reži za razširitvene kartice (možnost razširitvenih kartic za protokole DANTE, WAVES (soundgrid), MADI, ter AUTOMIXER), 2 x Ethernet vhod za mrežno povezavo. Možnost določanja razporeda kanalov v vsaj 4 bankah po vsaj 30 kanalov. USB vhod za shranjevanje in priklic nastavitev. Vgrajen USB2 avdio I/O vmesnik za snemanje in predvajanje do 48 kanalov.
Širina ne presega: 110 cm, globina ne presega 60 cm. Dobavljena v kompletu z: 1 x DANTE vtično kartico ki podpira 64 kanalov pri 96 kHz in 1 x Trodelnim kovčkom na kolesih. Obvezna podpora za deljenje avdio rackov in t.i. ”GAIN TRACKING funkcionalnost” v primeru uporabe skupaj s FOH mikserjem.
01.1.14 | 19" digitalni avdio conski mikser |  |  | 1 |  | 0
Profesionalna digitalna 19" avdio procesorsko/mešalna conska enota, s podporo za dante protokol (lahko preko vtične kartice), 40 bitni FPGA procesor, 96 kHz vzorčenje, vsaj 64 vhodnih in 24 izhodnih kanalov, možnost delovanja kot point to point router, možnost conske delitve v 4 različne cone, možno krmiljenje preko TCP/IP in AMX/Crestron protokolov, proženje funkcij preko GPIO priključkov - vsaj 8 prožilcev, možna namestitev poljubnih vhodnih in izhodnih analognih kartic (vsaj 3) in kartic za digitalne protokole (vsaj 2), 2 x Mrežni priključek, 2 x napajalnik (za redundanco), 8 gumbov za proženje prednstavljenih scen na sprednji strani (z LC zaslonom, ki prikazuje stanje), deluje kot avdio mikser in procesor (GAIN, PAD, 4 BAND EQ, delay, kompresor, ipd), vgrajena funkcionalnost avtomatskega mikserja, podpira stenske panele z drsniki (za oddaljeno krmiljenje), dobavljen v kompletu z MacOS in Windows programsko opremo za uporavljanje, podpora za iOS tablične računalnike. V kompletu z 1 x 8 x 3P XLR izhodno kartico in 1 x 8 x 3P XLR vhodno kartico.
01.1.15 | Stenski tablo za avdio mikser |  |  | 1 |  | 0
Krmilnik kompatibilen z 19" digitalnim avdio mikserjem Vsaj 8 motoriziranih drsnikov, možnost menjave strani (vsaj 6 strani), prikaz stanja drsnika s pomočjo TFT zaslona nad posamičnim drsnikom, Mute gumb za vsak drsnik ločeno.
01.1.16 | Dante kartica za 19" avdio mikser |  |  | 1 |  | 0
Vtična kartica za digitalni avdio mikser - DANTE - 64 kanalov pri 96 KHz ki omogoča DANTE povezljivost avdio mikserjev, vključno z Gain Tracking podporo.
01.1.17 | Dante odrski rack 16 in/ 8 out |  |  | 2 |  | 0
Profesionalni dante digitalni odrski rack, 16 x 3P XLR vhod s fantom napajanjem - prikaz prisotnosti napajanje z LED ob konektorju , 8 x XLR 3P izhod, zmožnost 96 kHz vzorčenja, 2 x Ethercon priključek za primarno in redundančno povezavo - možna nastavitev kot stikalo (switched), AES67 kompatibilen, možna montaža v 19" rack ohišje, črne barve.
01.1.18 | iPAD tablični računalnik 11" |  |  | 1 |  | 0
Tablični računalnik z iPADOS operacijskim sistemom Velikost zaslona vsaj 10,9" Wi-Fi izvedenka Na večkratni dotik občutljiv zaslon IPS tehnologija zaslona256 GB pomnilnika Wifi vmesnik: 802.11ax Wi-Fi 6 Bluetooth 5.0 vmesnik USB C priključek Dobavljen z napajalnikom
01.1.19 | Avdio vmesnik USB-C na DANTE |  |  | 2 |  | 0
2 kanalni avdio vmesnik iz USB-C na RJ45, za uporabo v Dante sistemu, podpora za iOS in Android, napajanje preko USB ali PoE.
01.1.20 | Mikrofonsko stojalo - klasično |  |  | 16 |  | 0
Klasično mikrofonsko stojalo z boom roko, obtežen nosilec nog, zložljive noge, nastavljiva višina (90-160,5cm), dolžina boom roke 84cm. Teža: 3,18kg. Barva: črna. Višje kvalitete.
01.1.21 | Dvokanalni brezžični mikrofonski sprejemnik z DANTE |  |  | 2 |  | 0
Dvokanalni brezžični mikrofonski sistem, 134 dB vhodnega dinamičnega razpona, avto sken funkcija za določitev optimalne frekvence delovanja, mrežna povezava za oddaljeno kontrolo, oddaljeno upravljenje preko bluetooth protokola in aplikacije, AES 256 enkripcija, frekvenčni razpon 20 Hz - 20 kHz (-3dB), latenca sistema 1.9ms, razpon delovanja od -10°C do +55°C. Zahtevan razpon med frekvencami ne presega 88 MHz, digitalni avdio trim, delovanje ročnih oddajnikov s priloženo baterijo vsaj 11,5h. Podpora za DANTE protokol.
01.1.22 | Ročni oddajnik za brezžični mikrofonski sistem |  |  | 4 |  | 0
Ročni mikrofonski oddajnik za serio EW-DX, brez kapsule, črne barve, 134 dB dinamičnega razpona, 24 bit, e-Ink zaslon, 8 urno delovanje z baterijo, oddajna moč 10mW, on/off stikalo.
01.1.23 | Kapsula za ročni oddajnik |  |  | 4 |  | 0
Superkardioidna mikrofonska glava za SKM ročni mikrofonski oddajnik, max SPL 150 dB, S/N razmerje 70 dB, frekvenčni razpon od 40 Hz do 20 kHz, črne barve.
01.1.24 | Žepni oddajnik za brezžični mikrofonski sistem |  |  | 4 |  | 0
Visoko kakovosten in trpežen žepni brezžični oddajnik. Oddajna moč vsaj 10mW RF, polnilni kontakti za polnjenje brez odstranjevanja baterije, vgrajen e-ink zaslon, ki stalno prikazuje nastavitve naprave (tudi v primeru odstranjene baterije), vsaj 11.5h delovanja s tovarniško baterijo, digitalni avdio trim, nadzor vhodne jakosti mikrofona, generator testnega tona, nastavljiv low cut, kovinsko ohišje, dinamični razpon 134 dB, latenca v sistemu ne presega 1.9ms, frekvenčni razpon 614.2 - 693.8 MHz.
01.1.25 | Naglavni mikrofon |  |  | 4 |  | 0
Miniaturni naglavni kondenzatorski mikrofon za govor v kožni barvi. Izjemno udobna zasnova, kardioidna usmerjenost kapsule, kovinski okvir, priključek kompatibilen z žepnim oddajnikom. Frekvenčni razpon 40Hz - 20kHz, max. SPL 150dB, nazivna upornost 1 kOhm, dolžina priključnega vodnika vsaj 1.6m, Bež barve.
01.1.26 | Polnilna enota |  |  | 4 |  | 0
Polnilna enota za ročni in žepni oddajnik, polnjenje dveh naprav istočasno, napajanje preko POE ali napajalnika, čas polnjenja do 100% ne presega 3.5h. V kompletu z napajalnikom in 2 x Baterijo BA70
01.1.27 | Antenski ojačevalnik |  |  | 1 |  | 0
Antenski ojačevalnik/delilnik za mikrofonski sistem s kompletom priključnih vodnikov.
01.1.28 | Antena za brezžični mikrofonski sistem + stenski nosilec |  |  | 2 |  | 0
Antena za brezžični mikrofonski sistem v kompletu z 10m BNC vodnika
01.1.29 | Kabel za povezavo anten |  |  | 2 |  | 0
10m kabel za priklop anten na mikrofonski sprejemnik
01.1.30 | Vokalni mikrofon |  |  | 6 |  | 0
Profesionalni vokalni dinamični superkardioidni mikrofon, frekvenčni razpon 40-18000 Hz, impedanca 350 Ohm. Višje kvalitete.
01.1.31 | Instrumentalni mikrofon - dinamični |  |  | 6 |  | 0
Profesionalni dinamični kardioidni mikrofon s frekvenčnim razponom 40 do 15000 Hz, impendanca 150 Ohm. Višje kvalitete.
01.1.32 | Kondenzatorski mikrofon |  |  | 4 |  | 0
Super kardioidni kondenzatorski mikrofon, frekvenčni razpon od 40-20000Hz, impedanca 50 Ohm, hi SPL.
01.1.33 | Komplet mikrofonov za bobne |  |  | 1 |  | 0
Komplet mikrofonov za bobne v sestavi vsaj: 1x e602-II, 4x e604, 2x e614 1 x kardioidni dinamični inštrumentalni mikrofon za bas boben, frekvenčni razpon 20 - 160000 Hz, impedanca 350 Ohm. 4 x kardioidni dinamični mikrofon za snare in tom tom, frekvenčni razpon 40 - 18000Hz, impedanca 350 Ohm. 2 x superkardioidni kondenzatorski mikrofon za OH, frekvenčni razpon 40-20000Hz, 139 dB SPL, impedanca 50 Ohm. V kompletu s kovčkom za mikrofone.
01.1.34 | DI-box |  |  | 6 |  | 0
Aktivni Di-Box z možnostjo phantom ali baterijskega napajanja, 6.3mm jack in XLR 3P vhod, XLR izhod, izhod z možnjostjo "ground lift", Pad: -20/40 dB, galvansko izoliran, kovinsko ohišje.
01.1.35 | Multimedijski predvajalnik (USB, BLUETOOTH, INTERNET) |  |  | 1 |  | 0
Profesionalni modularni medijski predvajalnik, možnost namestitve vsaj 4-ih različnih medijskih enot (mp3 predvajalnik, bluetooth sprejeminik, "streaming modul", internetni radio, AM/FM DAB tuner...), možnost oddaljenega krmiljenja - spletni vmesnik, RS232 in TCP/IP krmilni priključek, Vgrajen PFL zvočnik z nastavitvijo jakosti, 2.8" LCD zaslon za prikaz nastavitev, 4 x USB priključek na sprednji strani, višina 1U, dobavljen v kompletu z modulom za predvajanje medijskih datotek, modulom za bluetooth in modulom za internetni radio.
01.1.36 | Prenosni računalnik |  |  | 1 |  | 0
Zmogljivejši prenosni računalnik z vsaj 15" zaslonom, i7 10 jedrnim procesorjem, GeForce RTX 4060 grafično kartico, 1TB SSD disk, 16 GB DDR5 spomina, Win11 os, HDMI Priključek in vsaj 2 x USB C priključek.
01.1.37 | Mrežno stikalo POE 30 port 10g POE++ |  |  | 1 |  | 0
Profesionalno mrežno stikalo za montažo v 19" rack ohišje, z možnostjo enostavne nastavitve VLAN omrežji (sistem grup), 24 x RJ45 izhodov hitrosti 10/100/1000 Mbit, 6 x SFP+ priključno mesto hitrosti vsaj 10GBit, 1 x USB C priključek, POE++ napajanje, layer 2/3, prilagojen grafični web uporabniški vmesnik za potrebe lučne in avdio industrije, prenost podatkov 168Gbps (switching thruput), prikaz statusa na vsakem priključku, vgrajen e-paper zaslon za prikaz nastavitev, vgrajen ventilator, verificirani protokoli: Dante©, RAVENNA/AES67©, Ethersound©, Q-SYS/Q-LAN, sACN, ArtNet, MANet2/3, HogNet, RTTrPL (BlackTraX), IEEE 802.1p CoS (Class of Service), DiffServ (DSCP), IEEE 1588 PTP V2, napajanje 100-240VAC 50- 60Hz, poraba 50W oz. 1050W z uporabo polne POE moči, 19" ohišje 1HE. V skladu z: EC 62368-1, EN 62368-1, EN 55032, EN 55024. Podprti protokoli: Dante©, RAVENNA/AES67©, Ethersound©, Q-SYS/Q-LAN, sACN, ArtNet, MANet2, HogNet, RTTrPL (BlackTraX), IEEE 802.1p CoS (Class of Service), DiffServ (DSCP), PoE (802.3af), PoE+, PoE++ (802.3bt), IEEE 1588 PTP V2, AVB/MILAN, IEEE 802.1as (gPTP). Dobavljeno v kompletu z 2 x SFP SM LC vstavkom. Izdelano v EU. POE++ podpora.
01.1.38 | Programska oprema za mrežno stikalo |  |  | 1 |  | 0
Programska oprema za MAC OS okolje, ki omogoča grafičen prikaz stanja mrežnih povezav med vsemi napravami (stikali in končnimi napravami) vključno s prometom na posamičnem stikalu, portu, prikazom aktivnih in manjkajočih povezav, prikazom aktivnih in neaktivnih povezav med stikali ipd...
01.1.39 | Mrežno prespojno polje 24 portov HD |  |  | 1 |  | 0
19" mrežno prespojno polje, 24 portov, CAT6A FTP, HD izvedba, primeren za hitrosti do 10 GBps, zaščiten proti elektromagnetnim motnjam, višina 1U, organizator kablov na globini 152mm, vključno z oznakami priključkov in trajnimi oznakami vodnikov.
01.1.40 | Optično prespojno polje |  |  | 1 |  | 0
19" optično prespojno polje s pigtails OS2, 24x LC konektor duplex, 1U višina, globina 280 mm kompletno predpripravljen panel, vgrajeni pigtaili priloženi vijaki in kaseta, pokrov kasete in zaščita proti natezu, obarvani pigtaili, Keramične kapice, Polymer ohišje adapterjev.
01.1.41 | Optični HDMI kabel 15m |  |  | 1 |  | 0
Aktivni optični HDMI 2.0 vodnik, primeren za Ultra HD 4K 2160p (4096 x 2160) ločljivost, pretočnost vsaj 18 Gbps, OM3, zamelnljiv HDMI konektor na na eni strani, fiksen HDMI konektor na drugi strani, možnost uvleka v cevi premera 25mm, priložen mikro USB kabel, LSHF. Dolžina 15m.
01.1.42 | Optični HDMI kabel 30m |  |  | 1 |  | 0
Aktivni optični HDMI 2.0 vodnik, primeren za Ultra HD 4K 2160p (4096 x 2160) ločljivost, pretočnost vsaj 18 Gbps, OM3, zamelnljiv HDMI konektor na na eni strani, fiksen HDMI konektor na drugi strani, možnost uvleka v cevi premera 25mm, priložen mikro USB kabel, LSHF. Dolžina 30m.
01.1.43 | Rack omara 19" - 42U |  |  | 1 |  | 0
Rack omarica za 19" enote, vsaj 42 enot višine, talna izvedba. Vgrajena 50mm kolesca in nogice z možnostjo poravnave višine. Sprednji in zadnji 19" profili imajo možnost nastavitve globine. Zgornja stranica z ventilacijskimi režami, kvadratne luknje za vstavljanje matic. Odstranljive stranice za enostavno montažo in kabliranje, vratca s ključavnico. Steklena sprednja stranica. Zunanje dimenzije 800 x 800mm. Barva črna (RAL 9004).
01.1.44 | Zvočniški kabel speakon - speakon - 2.5m |  |  | 8 |  | 0
Profesionalni visoko fleksibilen zvočniki kabel 4 x 2.5mm2, PVC Ø 10,20 mm, z 2 x NEUTRIK NL4FX konektorjem, upornost do 0.8 Ohm na 100m, višja kvaliteta, črne barve, dolžina 2.5m.
01.1.45 | Zvočniški kabel speakon speakon - 5m |  |  | 6 |  | 0
Profesionalni visoko fleksibilen zvočniki kabel 4 x 2.5mm2, PVC Ø 10,20 mm, z 2 x NEUTRIK NL4FX konektorjem, upornost do 0.8 Ohm na 100m, višja kvaliteta, črne barve, dolžina 5m.
01.1.46 | Mikrofonski kabel 3m |  |  | 12 |  | 0
Profesionalni mikrofonski kabel,vodnika višje kvalitete, Neutrik 3P konektorji - črni, posrebreni kontakti, dolžina 3m.
01.1.47 | Mikrofonski kabel 5m |  |  | 12 |  | 0
Profesionalni mikrofonski kabel,vodnika višje kvalitete, Neutrik 3P konektorji - črni, posrebreni kontakti, dolžina 5m.
01.1.48 | Mikrofonski kabel 10m |  |  | 6 |  | 0
Profesionalni mikrofonski kabel,vodnika višje kvalitete, Neutrik 3P konektorji - črni, posrebreni kontakti, dolžina 10m.
01.1.49 | Razdelilnik 1 na 3 - 3m |  |  | 8 |  | 0
Kabelski podaljšek s tremi šuko vtičnicami, šuko vtikačem na 3m vodniku 3x1.5mm2, tokovna zaščita 16A.
01.1.50 | Razdelilnik 1 na 3 - 5m |  |  | 8 |  | 0
Kabelski podaljšek s tremi šuko vtičnicami, šuko vtikačem na 5m vodniku 3x1.5mm2, tokovna zaščita 16A.
01.1.51 | Priključno polje TD-AV-1.1 in TD-AV-1.4 |  |  | 1 |  | 0
Priključno polje s po naročilu izdelanim panelom, 3 x ETHERCON priključkom, 2 x Optičnim LC SM Duplex D-Tip ključkom, 2 x BNC priključkom, 2 x Šuko panelnim priključkom
01.1.52 | Priključno polje TD-AV-1.2 in TD-AV-1.3 |  |  | 1 |  | 0
Priključno polje s po naročilu izdelanim panelom, 2 x ETHERCON priključkom, ključkom, 2 x Šuko panelnim priključkom
01.1.53 | Priključno polje TD-AV-1.5 |  |  | 1 |  | 0
Priključno polje s po naročilu izdelanim panelom, 5 x ETHERCON priključkom, 2 x Optičnim LC SM Duplex D-Tip ključkom, 2 x BNC priključkom, 2 x Šuko panelnim priključkom
01.1.54 | 19" elektro razdelilec |  |  | 2 |  | 0
Visokokakovostni razdelilec za montažo v 48cm (19") komunikacijsko omaro, 9x 220V ˝Šuko˝ tip vtičnice, 1x 220V ˝Šuko˝ tip priključek (DIN49441 16A), 3-žilni 1,50mm2 kabel, dvojna ozemljitev, dolžina 2m. Ohišje narejeno iz visoko-kakovostnega aluminija. Višina 1U. Priložena nosilca in pribor za montažo v rack omaro. Barva: Črna RAL9005
01.1.55 | Drobni potrošni material |  |  | 1 |  | 0
Drobni vezni, vijačni, konektorski, vključno s konektorji za zaključevanje MC v rack omari, označevalni material.
01.1.56 | Montaža |  |  | 1 |  | 0
Dostava opreme na objekt, montaža sistema na pripravljeno inštalacijo, zaključevanje poveza, lokalno ožičenje, zagon sistema, umeritev, spuščanje v pogon, meritev.
01.1.57 | Šolanje uporabnika |  |  | 1 |  | 0
Šolanje uporabnika za delo s sistemom v obsegu 5 ur.
01.2 | SCENSKA OSVETLITEV | 14.1.1.2
01.2.1 | Lučni krmilnik za dogodke |  |  | 1 |  | 0
Lučni krmilnik z vsaj 4096 krmilnimi parametri (enakovredno 8192 DMX kanalom), vsaj 4 x enkoder, vsaj 10 motoriziranimi drsniki (60mm), vsaj 2 x motoriziranim A/B drsnikom (100mm), vsaj 28 RGB osvetljenimi vrtljivimi predvajalniki, vsaj 1 x dimerskim kolesom, s posamično osvetljenimi neslišnimi tipkami, vsaj 4 x USB priključkom, z LTC vhodom, MIDI vhod in izhod, vsaj 2 x DMX izhod vsaj 2 x mrežni gigabitni priključek,vgrajen računalnik z integriranim 3D vizualizatorjem ki omogoča prikaz senc in gobosov, teža ne presega 32 kg, dimenzije ne presegajo: 860 x 585 x 175mm. Sistemska rešitev mora zagotavljati tudi brezplačno programsko opremo za predprogramiranje (podpora tako za Windows kot MAC OS okolje).Vse programske nadgradnje morajo biti za uporabnika doživljensko brezplačne!Dobavljen v kompletu z:2 vgrajenima zaslonoma ali 2 x 22" na dotik občutljivim zaslonom ločljivosti vsaj 1920x1080 pik zdisplay port priključkom, USB priključkom in priloženimi vodniki.
01.2.2 | DMX mrežni pretvornik |  |  | 1 |  | 0
Profesionalni mrežni vmesnik s podporo za ArtNet 1,2,3,4 in sACN, DMX in RDM protokole, 2 x 1Gbps mrežni vhod z integriranim stikalom, prikaz hitrosti povezave in prisotnosti povezave za vsak mrežni vhod, 12 x 5P XLR izhod z LED prikazom stanja vsakega konektorja (prisotnost DMX signala, prisotnost RDM signala...), vgrajen barvni zaslon in vrtljiv enkoder za nastavljanje funkcij naprave, vhod za kontaktni prožilec, vgrajenih 16 procesnih modulov, možnost združevanja 4-ih različnih mrežnih lučnih virov (ArtNet in sACN merging), z izbiro preliva. PowerCon True1 napajalni priključek, 19" ohišje. Izdelan v EU. Dobavljen s šuko napajalnim vodnikom.
01.2.3 | Mrežno prespojno polje 24 portov HD |  |  | 1 |  | 0
19" mrežno prespojno polje, 24 portov, CAT6A FTP, HD izvedba, primeren za hitrosti do 10 GBps, zaščiten proti elektromagnetnim motnjam, višina 1U, organizator kablov na globini 152mm, vključno z oznakami priključkov in trajnimi oznakami vodnikov.
01.2.4 | Mrežno stikalo POE 30 port 10g |  |  | 1 |  | 0
Profesionalno mrežno stikalo za montažo v 19" rack ohišje, z možnostjo enostavne nastavitve VLAN omrežji (sistem grup), 24 x RJ45 izhodov hitrosti 10/100/1000 Mbit, 6 x SFP+ priključno mesto hitrosti vsaj 10GBit, 1 x USB C priključek, POE++ napajanje, layer 2/3, prilagojen grafični web uporabniški vmesnik za potrebe lučne in avdio industrije, prenost podatkov 168Gbps (switching thruput), prikaz statusa na vsakem priključku, vgrajen e-paper zaslon za prikaz nastavitev, vgrajen ventilator, verificirani protokoli: Dante©, RAVENNA/AES67©, Ethersound©, Q-SYS/Q-LAN, sACN, ArtNet, MANet2/3, HogNet, RTTrPL (BlackTraX), IEEE 802.1p CoS (Class of Service), DiffServ (DSCP), IEEE 1588 PTP V2, napajanje 100-240VAC 50- 60Hz, poraba 50W oz. 1050W z uporabo polne POE moči, 19" ohišje 1HE. V skladu z: EC 62368-1, EN 62368-1, EN 55032, EN 55024. Podprti protokoli: Dante©, RAVENNA/AES67©, Ethersound©, Q-SYS/Q-LAN, sACN, ArtNet, MANet2, HogNet, RTTrPL (BlackTraX), IEEE 802.1p CoS (Class of Service), DiffServ (DSCP), IEEE 1588 PTP V2, AVB/MILAN, IEEE 802.1as (gPTP). Dobavljeno v kompletu z 2 x SFP SM LC vstavkom. Izdelano v EU. Dobavljen v kompletu z 2 x SFP cage SM LC modulom
01.2.5 | Dimersko relejna enota |  |  | 2 |  | 0
19" DMX regulator/preklopnik 12 x 10A, čas dviga vsaj 225 μs, črkovni zaslon za prikaz nastavitev, prikaz prisotnosti DMX signala z LED, možnost izbire tipa izhoda (direktno napajanje ("hot-power")/rele/regulator) za vsak izhod ločeno - z indikacijsko LED (neostvetljeno, osvetljeno), nastavljanje DMX kanalov za vse kanale ali za vsak kanal ločeno, za vsak kanal ločena nastavitev predgretja žarnice, maksimalnega izhodnega nivoja, krivulje (linearno, 120V, Square, Fluo, TV, BBC, rele in uporabniško nastavljivo), testna funkcija za testiranje vsakega kanala ločeno, zaščita pred pregretjem in preobremenitvijo, vsaj 1 x 5 polni DMX vhod in izhod, tovarniška ponastavitev funkcij, priključek vodnikov preko sponk, višina ne presega 3 enote, teža ne presega: 21 kg, CE certificiran, višje kvalitete.
01.2.6 | Rack omara 19" - 42U |  |  | 1 |  | 0
Rack omarica za 19" enote, vsaj 42 enot višine, talna izvedba. Vgrajena 50mm kolesca in nogice z možnostjo poravnave višine. Sprednji in zadnji 19" profili imajo možnost nastavitve globine. Zgornja stranica z ventilacijskimi režami, kvadratne luknje za vstavljanje matic. Odstranljive stranice za enostavno montažo in kabliranje, vratca s ključavnico. Steklena sprednja stranica. Zunanje dimenzije 800 x 800mm. Barva črna (RAL 9004).
01.2.7 | Led svetilo BEAM WASH |  |  | 4 |  | 0
Profesionalno beam/wash svetilo z vgrajenim vsaj 12 x 40W RGBW led modulom (svetilnost vsaj 8.200 lm, oziroma 28200 luksov na 5m, razponom žarka od vsaj 4° pa do vsaj 58°, RGBW in CMY barvno mešanje, nastavljiva barvna temperatura od 2.700K do 8000K, virtualni barvni disk s 66 prednastavljenimi barvami, tungsten efekt pri uporabi barvne temperature 2.700K in 3200K (zamik v rdečo in termalni zamik), simulacija 750W, 1000W, 1200W halogenske žarnice, motoriziran zoom, vgrajen dvovrstični LCD zaslon za nastavitev parametrov, vsaj 2 načina DMX delovanja (22 in 16 DMX kanalov), možnost shranjevanja treh uporabniških programov z vsaj 40 koraki direktno v svetilo, možnost uporabniške nastavitve frekvence osveževanja LED modulov, vgrajeno interno 18 bitno dimanje, pan 540°, tilt: 228°, elektronski samopreklopni napajalnik 100-240V 50/60Hz, maksimalna poraba 450W, DMX in RDM krmiljenje, 5 polni DMX vhod in izhod, PowerCon True1 vhod in izhod, teža ne presega 10.5 kg. CE certificiran. Dobavljen v kompletu z napajalnim vodnikov s CEE 3P 16A vtikačem črne barve.
01.2.8 | Led profilno spot svetilo |  |  | 2 |  | 0
Profesionalni profilni reflektor z večspekterskim RGBAL LED modulom moči vsaj 350W, vsaj 12.000 lumnov, CRI vsaj 95, razpon žarka od 5° do 50°, možnost namestitve fresnel ali PC optike, avtomatska rekalibracija led modula, možnost emulacije tungsten žarnice (750W, 1000W, 1200W, 2000W in 2500W), varibilna barvna temperatura od 2700 do 8000K, dimerski sistem visoke ločljivosti - vsaj 18 bit interno, podpora za DMX in RDM, možna nastavitve, krmiljenje zelenih odtenkov (+/- green), 4 x rezilo za oblikovanje snopa - posamično nastavljivo z zaklepom, možnost vmestitve motorizirane iris zaslonke, vrtljivega gobo diska in statičnega gobo diska. Univerzalni napajalnik 100-240V 50/60Hz, poraba ne presega 420W. Dobavljeno v kompletu s priključnim kablom z nameščenim PowerCon TRUE1 in CEE 3P 16A vtikačem črne barve, dolžine vsaj 1.5m. Svetilo izdelano v EU.
01.2.9 | DMX priključni kabel 3m |  |  | 12 |  | 0
DMX kabel dolžine 1.5m, izdelan iz vodnika z dvojnim ščitenjem (al folija + oplet), 110 Ohm, s konektorji NEUTRIK NC5-MMX-B in NC5-FXX-B. Dolžina 3m
01.2.10 | CEE-CEE napajalni kabel 3m |  |  | 6 |  | 0
Priključni podaljševalni kabel s CEE 16A 3P konektorji (črne barve), vodnik 3 x 2.5 mm2, črne barve, dolžine 3m, izdelan iz vodnika H07RN-F3G2.5.
01.2.11 | Priključno polje TD-SCR-VT-1.1 in 1.2 |  |  | 2 |  | 0
Priključno polje s po naročilu izdelanim panelom, 1 x DMX 5P XLR priključkom, 1 x ETHERCON priključkom, 2 x Šuko panelnim priključkom
01.2.12 | Priključno polje TD-SCR-VT-1.3 |  |  | 1 |  | 0
Priključno polje s po naročilu izdelanim panelom, 2 x DMX 5P XLR priključkom, 2 x ETHERCON priključkom, 2 x Šuko panelnim priključkom
01.2.13 | Električni priključek |  |  | 48 |  | 0
CEE 3P 16A panelni, nadometni ali vgradni priključek, črne barve.
01.2.14 | DMX priključek |  |  | 4 |  | 0
Vgradni ali kabelski dmx priključek.
01.2.15 | Mrežni priključek |  |  | 4 |  | 0
Profesionalni mrežni priključek ETHERCON CAT6 - D TIP
01.2.16 | Kljuka za obešanje svetil |  |  | 12 |  | 0
Aluminijasta kljuka za obešanje svetil, nosilnost vsaj 100kg (8 kratni varnostni faktor), za cevi premera 45-50mm, vijačenje s strani, možnost obešanja z in zapenjanja z eno roko, priložen M8 vijak za pritrditev na svetila, s krilato matico (oboje črne barve),
01.2.17 | Varovalna jeklenica 25kg |  |  | 12 |  | 0
Varovalna jeklenica nosilnosti 25kg, 3mm x 585mm, z M6 karabinom, črne barve, TUV certificirana.
01.2.18 | 19" elektro razdelilec |  |  | 1 |  | 0
Visokokakovostni razdelilec za montažo v 48cm (19") komunikacijsko omaro, 9x 220V ˝Šuko˝ tip vtičnice, 1x 220V ˝Šuko˝ tip priključek (DIN49441 16A), 3-žilni 1,50mm2 kabel, dvojna ozemljitev, dolžina 2m. Ohišje narejeno iz visoko-kakovostnega aluminija. Višina 1U. Priložena nosilca in pribor za montažo v rack omaro. Barva: Črna RAL9005
01.2.19 | Drobni potrošni material |  |  | 1 |  | 0
Drobni vezni, vijačni, konektorski, označevalni material.
01.2.20 | Montaža sistema |  |  | 1 |  | 0
Dostava opreme na objekt, montaža sistema na pripravljeno inštalacijo, zaključevanje povezav, lokalno ožičenje, zagon sistema, programiranje.
01.2.21 | Izobraževanje uporabnika |  |  | 1 |  | 0
Šolanje uporabnika za delo z ozvočenjem v obsegu 8h.
| SKUPAJ |  |  |  |  | 0 | 0
02. | RAČUNALNIŠKA UČILNICA | 14.1.2
02.1.1 | Širokokotni videoprojektor |  |  | 1 |  | 0
Profesionalni ultra wide 1DLP WUXGA (1920x1200) laser fosfor video projektor, svetilnost 4500 ANSI lumnov, kontrastno razmerje 1800:1, 2 x HDMI, USB A priključek, RS-232, Ethernet, vgrajena tipkovnica za nastavitve projektorja, kompatibilen, priložen dalinjski krmilnik, 0.25:1 ultra širokokotna leča, hrupnost - standardni način 36dB(A), eko način 32dB(A), teža 5.8 kg, črne ali bele barve, barvo pred dobavo potrdi glavni projektant.
02.1.2 | Nosilec za video projektor |  |  | 1 |  | 0
Stropni nosilec za širokokotni video projektor usklajen z glavnim projektantom.
02.1.3 | Motorno platno s kaseto za podometno montažo - tenzijsko |  |  | 1 |  | 0
Tenzijsko motorno video platno dimenzij 550x412 cm, mat bela površina, gain 1.2, stropni nosilec, kaseta za podometno montažo, tipka za krmiljenje, krmiljenje preko video preklopnika. Končno velikost platna pred dobavo in montažo preveriti z glavnim projektantom.
02.1.4 | Sistem za brezžični prenos slike z dvema oddajnikoma |  |  | 1 |  | 0
BYOD - podprti operacijski sistemi: Windows 7 / 8 / 10 (32 bit in 64 bit), macOS 10.7 in višje, Ubuntu 18.04 in višje, iOS 11.0 in višje, Android 5.0 in višje Podpora za deljenje zaslona "Screen Mirroring" za iOS in Android Miracast podpora Deljen zaslon za do štiri naprave, stran ob strani, zrcaljenje Ločljivost do 4K UHD, 30 fps Izhodna ločljivost 4K UHD, 1080p (1920 x 1080), 720p (1280 x 720) Funkcija moderatorja in zapiskov Podpora za "virtualno tablo" Možnost povezave s QR kodo Možnost uporabe za digitalno obveščanje "digital signange" PIN zaščita Možnost redundatne mreže WiFi & LAN, AES-256 enkripcija ISO 27001 WiFi 802.11ac, b/g/n, 2.4GHz & 5GHz 2T2R z 2 x zunanjo anteno Podpora za Google cast in Airplay (z odkrivanjem preko Bluetooth povezave) Izhod HDMI in 3.5mm jack Priložena 2 x TIPKA za povezavo na sprejemnik!
02.1.5 | Zvočnik 2 x 4" + u nodilsec |  |  | 2 |  | 0
Profesionalni full range zvočnik, možnost horizontalne in vertikalne namestitve, vsaj 2 x 4" LF, vsaj 1" HF, frekvenčni razpon vsaj 95Hz-20kHz (+/-6db), maximalni peak SPL vsaj 126dB, usmerjenost 40x120°, nazivna upornost 8 ali 16 Ohm, Dimenzije 260 x 430 x 270 mm, teža ne presega 12 kg. Bele barve - potrdi glavni projektant.
02.1.6 | Zvočnik za tračnice |  |  | 4 |  | 0
Nadometni 100V zvočnik s 4" LF in 1" HF, 35W RMS (24W, 12W, 6W in 3W - 100V), 100dB SPL pri 100V, frekvenčni razpon 100Hz- 20KHz (+/-3dB), vertikalna in horizontalna disperzija 130°, dimenzije 136 x 244 x 153mm, teža 2.05kg, aluminijasta zaščitna mrežica. Črne ali bele barve, barvo potrdi glavni projektant. Dobavljen v kompletu z nosilcem za priklop in pritrditev na tračnično vodilo.
02.1.7 | 4 kanalni ojačevalnik s procesorjem |  |  | 1 |  | 0
Profesionalni digitalni 4 kanalni ojačevalnik razreda D, moč vsaj 4 x 250W 4 Ohm oz. 2 x 500W 8 Ohm, vgrajen 64 bitni DSP procesor, 24 bitni AD/DA konverterji (48KHz), 4 balansirani avdio vhodi, Mrežni priključek, dante mrežni priključek, vgrajena WIFI točka, prikaz stanja ojačevalnika, izhoda, vhoda, prisotnosti mrežne povezave in wifi.
02.1.8 | Ojačevalnik tip 4 x 100W 8 Ohm |  |  | 1 |  | 0
Štirikanalni ojačevalnik razreda D, moč 100W pri 8 Oh, 50W pri 4 Ohm, frekvenčni razpon 20 Hz - 20 kHz, 4 x XLR balansiran vhod, energy star certificiran, konvekcijsko hlajenje, univerzalni napajalnik 100-240V AC/50-60Hz, poraba 188W, dimenzije: 482 x 44 x 330 mm, teža: 4.5 kg.
02.1.9 | Digitalna avdio matrična conska enota z Dante in AEC |  |  | 1 |  | 0
Profesionalna digitalna avdio matrika 32 mono ali 16 stereo fleksibilnih con, 8 x Mic/Line vhod, 8 x Flex vhod/izhod, 8 balansiran izhod, 16x16 dante vhod/izhod (možnost nadgradnje na 64x64), 2 x USB C priključek, avtomatična nastavitev gaina, vgrajen AEC, integriran dogokovnik, 7 pasovni EQ na vsakem vhodu in vsaki coni, delay, mikser, talkover, paging, prioritete, vgrajen dvojedrni SHARC DSP procesor, ARM linux, in 2 co-DSP-ja, 2.8" zaslon z enkoderjem za osnovno nastavitev, RS232 in 485 krmiljenje, 2 x gigabitni ethernet priključek.
02.1.10 | Brezžični mikrofonski sistem z naglavnim mikrofonom |  |  | 1 |  | 0
Sistem v sestavi 1 x Enokanalni brezžični mikrofonski sprejemnik , 1 x Žepni sprejemnik, 1 x Kardioidni Naglavni mikrofon, 150dB SPL, frekvenčni razpon 50 do 18000Hz. Sistem naj ima UHF razpon delovanja, dinamični razpon 134 dB, 90 izbirnih kanalov delovanja, vsaj 8 ur delovanja z AA baterijami, omogčeno krmiljenje preko bluettoh povezave in aplikacije. Priložene antene, in 19" nosilec za montažo v rack.
02.1.11 | Priključna doza |  |  | 1 |  | 0
Priključna talna doza z 2 x HDMI priključkom, 3 x Ethercon CAT6 priključkom, 2 x Šuko panelnim priključkom, v kompletu z ovojem za kable za dovod do govorniškega pulta/mize.
02.1.12 | Optični HDMI kabel 10m |  |  | 1 |  | 0
Aktivni optični HDMI 2.0 vodnik, primeren za Ultra HD 4K 2160p (4096 x 2160) ločljivost, pretočnost vsaj 18 Gbps, OM3, zamelnljiv HDMI konektor na na eni strani, fiksen HDMI konektor na drugi strani, možnost uvleka v cevi premera 25mm, priložen mikro USB kabel, LSHF. Dolžina 10m.
02.1.13 | Optični HDMI kabel 20m |  |  | 2 |  | 0
Aktivni optični HDMI 2.0 vodnik, primeren za Ultra HD 4K 2160p (4096 x 2160) ločljivost, pretočnost vsaj 18 Gbps, OM3, zamelnljiv HDMI konektor na na eni strani, fiksen HDMI konektor na drugi strani, možnost uvleka v cevi premera 25mm, priložen mikro USB kabel, LSHF. Dolžina 20m.
02.1.14 | Video preklopnik |  |  | 1 |  | 0
Video preklopnik z 2 x USB-C vhodom, 2 x HDMI vhodom, 2 x HDMI izhodom in 1 x HDBaseT izhodom, 4 x USB-A priključki, 2 x Ethernet priključek, GPIO priključki, 2 x Balansiran avdio izhod, RS232 priključek, GUMBI za izbiro video vira in izhod zvoka. Vključno s sistemsko programsko opremo za avtomatizacijo dogodkov.
02.1.15 | Krmilni panel |  |  | 1 |  | 0
Krmilni panel za avtomatizacijo, kompatibilen z video preklopnikom, vsaj 11 tipk in vrtljiv enkoder z LED za prikaz nastavitve, POE napajanje, 48V napajanje, 3 x GPIO.
02.1.16 | PTZ kamera z nosilcem |  |  | 1 |  | 0
Profesionalna PTZ kamera, AI avtomatsko sledenje, 12 x optični zoom, ločljivost 1080p, način govornika, način con, hibridni način, IP, HDMI, USB in 3G-SDI.
02.1.17 | Streaming enota |  |  | 1 |  | 0
Video preklopnik - pretočni predvajalnik s 4 x HDMI vhodom, podporo za Facebook live, You Tube, Skype, Twitch, 2 x avdio vhodom, različnimi možnostmi preliva slike in načinom slika v sliki, podporo za Windows 10 in Mac OS, gumbi za enostavno preklapljanje med vhodnimi video viri, WebCam izhodnim priključkom, mrežnim priključkom, podoporo za 4K kamere, USB snemanjem.
02.1.18 | Rack omara 19" - 18U |  |  | 1 |  | 0
19" rack omara, črne barve s snemljivmi stranicami, ventilacijskimi režami na vrhu, vrati s ključavnico in steklenim oknom, višine 18 enot, po globini nastavljivimi rack profili, uporabna globina 740mm, 50mm kolesa, skladna z ANSI/EIA RS-310D, DIN41491 and IEC60297, nosilnost 400kg, globina 800mm, dimenzije 600x 918 x 800mm. Teža 59kg.
02.1.19 | Mrežno stikalo 16 portov - POE++ |  |  | 1 |  | 0
Profesionalno mrežno stikalo za montažo v 19" rack ohišje, z možnostjo enostavne nastavitve VLAN omrežji (sistem grup), 12 x RJ45 izhodov hitrosti 10/100/1000 Mbit, 4 x SFP+ priključno mesto hitrosti vsaj 10GBit, 1 x USB C priključek, POE++ napajanje, layer 2/3, prilagojen grafični web uporabniški vmesnik za potrebe lučne in avdio industrije, prenost podatkov 77318Mpps (switching thruput), prikaz statusa na vsakem priključku, vgrajen ventilator, verificirani protokoli: Dante©, RAVENNA/AES67©, Ethersound©, Q-SYS/Q-LAN, sACN, ArtNet, MANet2/3, HogNet, RTTrPL (BlackTraX), IEEE 802.1p CoS (Class of Service), DiffServ (DSCP), IEEE 1588 PTP V2, napajanje 100-240VAC 50- 60Hz, poraba 60W oz. 450W z uporabo polne POE moči, 19" ohišje 1HE. V skladu z: EC 62368-1, EN 62368-1, EN 55032, EN 55024. Podprti protokoli: Dante©, RAVENNA/AES67©, Ethersound©, Q-SYS/Q-LAN, sACN, ArtNet, MANet2, HogNet, RTTrPL (BlackTraX), IEEE 802.1p CoS (Class of Service), DiffServ (DSCP), PoE (802.3af), PoE+, PoE++ (802.3bt), IEEE 1588 PTP V2, AVB/MILAN, IEEE 802.1as (gPTP). Dobavljeno v kompletu z 2 x SFP SM LC vstavkom. Izdelano v EU. POE++ podpora.
02.1.20 | Mrežno prespojno polje 24 portov HD |  |  | 1 |  | 0
19" mrežno prespojno polje, 24 portov, CAT6A FTP, HD izvedba, primeren za hitrosti do 10 GBps, zaščiten proti elektromagnetnim motnjam, višina 1U, organizator kablov na globini 152mm, vključno z oznakami priključkov in trajnimi oznakami vodnikov.
02.1.21 | 19" elektro razdelilec |  |  | 2 |  | 0
Visokokakovostni razdelilec za montažo v 48cm (19") komunikacijsko omaro, 9x 220V ˝Šuko˝ tip vtičnice, 1x 220V ˝Šuko˝ tip priključek (DIN49441 16A), 3-žilni 1,50mm2 kabel, dvojna ozemljitev, dolžina 2m. Ohišje narejeno iz visoko-kakovostnega aluminija. Višina 1U. Priložena nosilca in pribor za montažo v rack omaro. Barva: Črna RAL9005
02.1.22 | Drobni potrošni material |  |  | 1 |  | 0
Drobni vezni, vijačni, konektorski in označevalni material.
02.1.23 | Montaža |  |  | 1 |  | 0
Dostava opreme na objekt, montaža sistema na pripravljeno inštalacijo, zaključevanje poveza, lokalno ožičenje, zagon sistema, umeritev, spuščanje v pogon, meritev.
02.1.24 | Šolanje uporabnika |  |  | 1 |  | 0
Šolanje uporabnika za delo s sistemom v obsegu 3,5 ur.
| SKUPAJ |  |  |  |  | 0 | 0
03. | KNJIŽNICA SPLOŠNO | 14.1.3
03.1.1 | Klicna konzola |  |  | 1 |  | 0
DANTE klicni mikrofon kompatibilen z matriko, vgrajen 3.5" na dotik občutljiv zaslon, možnost poziva v cone, predvanje sporočil, klicanje, urgentno predvajanje ipd, vgrajen mehanski gumb za vklop mikrofona, XLR priključek s phantom napajanjem za priklop mikrofona, POE napajanje, dobavljen v kompletu z mikrofonom na labodjem vratu.
03.1.2 | Digitalna avdio matrična conska enota z Dante in AEC |  |  | 1 |  | 0
Profesionalna digitalna avdio matrika 32 mono ali 16 stereo fleksibilnih con, 8 x Mic/Line vhod, 8 x Flex vhod/izhod, 8 balansiran izhod, 16x16 dante vhod/izhod (možnost nadgradnje na 64x64), 2 x USB C priključek, avtomatična nastavitev gaina, vgrajen AEC, integriran dogokovnik, 7 pasovni EQ na vsakem vhodu in vsaki coni, delay, mikser, talkover, paging, prioritete, vgrajen dvojedrni SHARC DSP procesor, ARM linux, in 2 co-DSP-ja, 2.8" zaslon z enkoderjem za osnovno nastavitev, RS232 in 485 krmiljenje, 2 x gigabitni ethernet priključek.
03.1.3 | Multimedijski predvajalnik (USB, BLUETOOTH, INTERNET) |  |  | 1 |  | 0
Profesionalni modularni medijski predvajalnik, možnost namestitve vsaj 4-ih različnih medijskih enot (mp3 predvajalnik, bluetooth sprejeminik, "streaming modul", internetni radio, AM/FM DAB tuner...), možnost oddaljenega krmiljenja - spletni vmesnik, RS232 in TCP/IP krmilni priključek, Vgrajen PFL zvočnik z nastavitvijo jakosti, 2.8" LCD zaslon za prikaz nastavitev, 4 x USB priključek na sprednji strani, višina 1U, dobavljen v kompletu z modulom za predvajanje medijskih datotek, modulom za bluetooth in modulom za internetni radio.
03.1.4 | Nadometni zvočnik 2x4" |  |  | 8 |  | 0
Profesionalni full range zvočnik, možnost horizontalne in vertikalne namestitve, vsaj 2 x 4" LF, vsaj 1" HF, frekvenčni razpon vsaj 95Hz-20kHz (+/-6db), maximalni peak SPL vsaj 126dB, usmerjenost 40x120°, nazivna upornost 8 ali 16 Ohm, Dimenzije 260 x 430 x 270 mm, teža ne presega 12 kg. Dobavljen s stenskim nosilcem. Barvo določi glavni projektant.
03.1.5 | Nadometni zvočnik |  |  | 86 |  | 0
Nadometni 100V zvočnik s 4" LF in 1" HF, 35W RMS (24W, 12W, 6W in 3W - 100V), 100dB SPL pri 100V, frekvenčni razpon 100Hz- 20KHz (+/-3dB), vertikalna in horizontalna disperzija 130°, dimenzije 136 x 244 x 153mm, teža 2.05kg, aluminijasta zaščitna mrežica. Črne ali bele barve, barvo potrdi glavni projektant.
03.1.6 | Podometni zvočnik |  |  | 15 |  | 0
Podometni koaksialni dvosistemski zvočnik s 6.5” LF in 1” HF, frekvenčni razpon (+/-3dB) 45Hz-20kHz, 30W RMS, SPL 103 dB, razpšitev 150°. Bele barve.
03.1.7 | Zunanji zvočnik |  |  | 2 |  | 0
Nadometni 100V zvočnik s 4" LF in 1" HF, 35W RMS (24W, 12W, 6W in 3W - 100V), 100dB SPL pri 100V, frekvenčni razpon 100Hz- 20KHz (+/-3dB), vertikalna in horizontalna disperzija 130°, dimenzije 136 x 244 x 153mm, teža 2.05kg, aluminijasta zaščitna mrežica. Črne ali bele barve, barvo potrdi glavni projektant. Z IP66 zaščito!
03.1.8 | Profesionalni 4 kanalni digitalni DSP ojačevalnik |  |  | 1 |  | 0
Profesionalni digitalni 4 kanalni ojačevalnik razreda D, moč vsaj 4 x 250W 4 Ohm oz. 2 x 500W 8 Ohm, vgrajen 64 bitni DSP procesor, 24 bitni AD/DA konverterji (48KHz), 4 balansirani avdio vhodi, Mrežni priključek, dante mrežni priključek, vgrajena WIFI točka, prikaz stanja ojačevalnika, izhoda, vhoda, prisotnosti mrežne povezave in wifi.
03.1.9 | 4 kanalni 100V ojačevalnik 480W |  |  | 5 |  | 0
19" 4 kanalni 100V ojačevalnik razreda D, moči 4 x 480W, zaščita pred preobremenitvijo, prenapetostjo, lmiter, frekvenčni razpon +/-3dB 50Hz -22 kHz. 4 x XLR 3P izhod, 4 x XLR 3P vhod, HPF za vsak kanal, nastavitev jakosti vsakega kanala ločeno.
03.1.10 | 100V ojačevalnik 4 x 80W |  |  | 2 |  | 0
Štirikanalni 100V in 4 Ohm, ojačevalnik moči 80W, razred D, začita pred preobremenitvijo, prenapetostojo, limiter, konvekcijsko hlajenje, frekvenčni razpon (+/-3dB) 110 Hz- 20 kHz, višina: 1 enota.
03.1.11 | Vgradna rack omara 19" 18HE |  |  | 2 |  | 0
19" rack odprtega tipa, za vgradnjo v pohištvo, nastavljiv po globini od 300 do 450mm, 18 enot višine, obremenitev vsaj 100kg, širina 520mm, višina 825mm, teža 10kg, dobavljen v kompletu s 36 kompletov pritrdilnih vložkov in vijakov za 19" opremo, črne barve, skladen z ANSI/EIA RS-310D, DIN41491 in IEC60297.
03.1.12 | 19" elektro razdelilec |  |  | 3 |  | 0
Visokokakovostni razdelilec za montažo v 48cm (19") komunikacijsko omaro, 9x 220V ˝Šuko˝ tip vtičnice, 1x 220V ˝Šuko˝ tip priključek (DIN49441 16A), 3-žilni 1,50mm2 kabel, dvojna ozemljitev, dolžina 2m. Ohišje narejeno iz visoko-kakovostnega aluminija. Višina 1U. Priložena nosilca in pribor za montažo v rack omaro. Barva: Črna RAL9005
03.1.13 | Drobni potrošni material |  |  | 1 |  | 0
Drobni vezni, vijačni, konektorski, vključno s konektorji za zaključevanje MC v rack omari, označevalni material.
03.1.14 | Montaža |  |  | 1 |  | 0
Dostava opreme na objekt, montaža sistema na pripravljeno inštalacijo, zaključevanje poveza, lokalno ožičenje, zagon sistema, umeritev, spuščanje v pogon, meritev.
03.1.15 | Šolanje uporabnika |  |  | 1 |  | 0
Šolanje uporabnika za delo s sistemom v obsegu 5 ur.
03.1.16 | Prenosna indukcijska zanka |  |  | 10 |  | 0
Prenosna indukcijska zanka za komunikacijo 1 na 1, vgrajen elektret kondenzatorski mikrofon, možnost priklopa dodatnega mikrofona.
| SKUPAJ |  |  |  |  | 0 | 0
04. | PRAVLJIČNA SOBA | 14.1.4
04.1.1 | LCD zaslon 86" z nosilcem |  |  | 1 |  | 0
Profesionalni LCD 4K zaslon Ločljivost UHD 3840x2160 pik (16:9) Svetilnost vsaj 410nit Kontrastno razmerje 1200:1 Odzivni čas 8ms Osveževanje 60Hz Vidni kot 178 stopinj horizontalno in vertikalno Video vhodi: 4xHDMI, 1 x DisplayPort, 1 x VGA, 1 x OPS, 2 x USB2.0, 1 x USB 3.0 Video izhodi: 1 x DisplayPort, 1 x HDMI Krmiljenje: RS-232, LAN, IR Maksimalna poraba ne presega 310W Primerno za 16/7 delovanje Možno programiranje vkopla in izklopa "Wake on LAN" funkcija Robovi ne presegajo širine 14 mm Teža ne presega 66 kg. Dobavljen v kompletu s primernim stenskim nosilcem, ki omogoča nastavitev naklona.
04.1.2 | Sistem za brezžični prenos slike z dvema oddajnikoma |  |  | 1 |  | 0
BYOD - podprti operacijski sistemi: Windows 7 / 8 / 10 (32 bit in 64 bit), macOS 10.7 in višje, Ubuntu 18.04 in višje, iOS 11.0 in višje, Android 5.0 in višje Podpora za deljenje zaslona "Screen Mirroring" za iOS in Android Miracast podpora Deljen zaslon za do štiri naprave, stran ob strani, zrcaljenje Ločljivost do 4K UHD, 30 fps Izhodna ločljivost 4K UHD, 1080p (1920 x 1080), 720p (1280 x 720) Funkcija moderatorja in zapiskov Podpora za "virtualno tablo" Možnost povezave s QR kodo Možnost uporabe za digitalno obveščanje "digital signange" PIN zaščita Možnost redundatne mreže WiFi & LAN, AES-256 enkripcija ISO 27001 WiFi 802.11ac, b/g/n, 2.4GHz & 5GHz 2T2R z 2 x zunanjo anteno Podpora za Google cast in Airplay (z odkrivanjem preko Bluetooth povezave) Izhod HDMI in 3.5mm jack Priložena 2 x TIPKA za povezavo na sprejemnik!
04.1.3 | Video matrika HDBASET 2 x Out |  |  | 1 |  | 0
Profesionalna 6 x 2 video matrika, 4K/UHD in 3D podpora (vsaj 4K UHD 3840×2160@30Hz), video vhodi: 4 x HDMI 1.4 priključek, 2 x TPS (RJ45) priključek (PoE), video izhodi: 2 x TPS (PoE) zrcaljen tudi na HDMI izhod, 1 x RJ45 priključek za krmiljenje in nadgradnjo programske opreme, 1 x TPS ethernet priključek, 4 x avdio vhod in 2 x audio izhod, dvosmerno RS-232 komuniciranje preko TPS, vgrajen event manager, vgrajena 7.1 HBR avdio podpora, napreden EDID nadzor, HDCP skladna, možnost prenosa video signala na razdalji do 170m preko primernega vodnika in TPS priključka, ničelni zamik slike, vgrajen testni signal, vsak TPS priključek omogoča tudi PoE napajanje za oddaljene pretvornike, maksimalna poraba energije 155W (z omogočenim PoE napajanjem). Dimenzije: 482 x 43,9 x 300 mm, teža: 4.8 kg. CE certificirana.
04.1.4 | HDBaserT oodaljševalnik video signala - oddajnik |  |  | 1 |  | 0
Profesionalni HDBaseT CATx video oddajnik, ki omogoča prenos 4K/UHD, 2K, 3D, RS232, IR in mrežne povezave preko enega CATx vodnika, s podporo za polni HDCP 2.2 in EDID, podpora za vse standardne avdio formate, možnost oddaljenega napajanja preko preko enega CATx vodnika, vgrajeno lokalno napajanje, podpora za vse HDMI 1.4 ločljivosti, EDID transparenten, nekompresiran avdio/video do 10,2 Gbps, diode za prikaz povezave in HDCP zaznavanja, avtomatsko zaznavanje HDBaseT protokola in "Long reach" načina, priključki: HDMI, RJ45(TPS), RJ45 (Ethernet), 3.5mm mini jack (IR), CE certificiran.
04.1.5 | HDBaseT Podaljševalnik video signala - sprejemnik |  |  | 1 |  | 0
Profesionalni HDBaseT CATx video sprejemnik, ki omogoča prenos 4K/UHD, 2K, 3D, RS232, IR in mrežne povezave preko enega CATx vodnika, s podporo za polni HDCP 2.2 in EDID, podpora za vse standardne avdio formate, možnost oddaljenega napajanja preko preko enega CATx vodnika, vgrajeno lokalno napajanje, podpora za vse HDMI 1.4 ločljivosti, EDID transparenten, nekompresiran avdio/video do 10,2 Gbps, diode za prikaz povezave in HDCP zaznavanja, avtomatsko zaznavanje HDBaseT protokola in "Long reach" načina, priključki: HDMI, RJ45(TPS), RJ45 (Ethernet), 3.5mm mini jack (IR), CE certificiran.
04.1.6 | Stolpični zvočnik |  |  | 2 |  | 0
Stolpični zvočnik z 8 x 4" LF in 8 x dome HF, vsaj 135 dB SPL, frekvenčni razpon pri -6 dB 90 Hz do 20 kHz, HF disperzija vertikalno 25° horizontalno 100° impedanca 8 Ohm, zvočnik mora omogočati direktno postavitev na nizkotonski zvočnik. Višina vsaj 90 cm.
04.1.7 | 8" nadometni zvočnik z nosilcem |  |  | 2 |  | 0
Profesionalni pasivni full range zvočnik z vsaj 1 x 8" LF in 1 x 1.4" HF v koaksialni konfiguraciji, disperzija vsaj 50°x50 do 100° asimetrično, maksimalni SPL vsaj 128 dB, frekvenčni razpon (+/-6 dB) vsaj 80 Hz do 20 kHz, impedanca 8 Ohm, , ohišje iz vezane plošče, dimenzije 430mm x 250mm x 230mm, teža ne presega 8.1 kg. V ral barvi, ki jo potrdi glavni projektant.
04.1.8 | 12" Nizkotonski zvočnik |  |  | 2 |  | 0
Profesionalni nizkotonski zovočnik, 12" LF, frekvenčni razpon 45Hz do 150Hz, Peak SPL 1m 130dB, impedanca 6 Ohm, ohišje iz vezane plošče, dimenzije 365 x 423 x 450 mm teža ne presega 15kg, v RAL barvi, ki jo potrdi glavni projektant.
04.1.9 | 4 kanalni ojačevalnik s procesorjem |  |  | 2 |  | 0
Profesionalni digitalni 4 kanalni ojačevalnik razreda D, moč vsaj 4 x 250W 4 Ohm oz. 2 x 500W 8 Ohm, vgrajen 64 bitni DSP procesor, 24 bitni AD/DA konverterji (48KHz), 4 balansirani avdio vhodi, Mrežni priključek, dante mrežni priključek, vgrajena WIFI točka, prikaz stanja ojačevalnika, izhoda, vhoda, prisotnosti mrežne povezave in wifi.
04.1.10 | 19" digitalni avdio conski mikser |  |  | 1 |  | 0
Profesionalna digitalna 19" avdio procesorsko/mešalna conska enota, s podporo za dante protokol (lahko preko vtične kartice), 40 bitni FPGA procesor, 96 kHz vzorčenje, vsaj 64 vhodnih in 24 izhodnih kanalov, možnost delovanja kot point to point router, možnost conske delitve v 4 različne cone, možno krmiljenje preko TCP/IP in AMX/Crestron protokolov, proženje funkcij preko GPIO priključkov - vsaj 8 prožilcev, možna namestitev poljubnih vhodnih in izhodnih analognih kartic (vsaj 3) in kartic za digitalne protokole (vsaj 2), 2 x Mrežni priključek, 2 x napajalnik (za redundanco), 8 gumbov za proženje prednstavljenih scen na sprednji strani (z LC zaslonom, ki prikazuje stanje), deluje kot avdio mikser in procesor (GAIN, PAD, 4 BAND EQ, delay, kompresor, ipd), vgrajena funkcionalnost avtomatskega mikserja, podpira stenske panele z drsniki (za oddaljeno krmiljenje), dobavljen v kompletu z MacOS in Windows programsko opremo za uporavljanje, podpora za iOS tablične računalnike. V kompletu z 1 x 8 x 3P XLR izhodno kartico in 1 x 8 x 3P XLR vhodno kartico.
04.1.11 | Stenski tablo za avdio mikser |  |  | 1 |  | 0
Krmilnik kompatibilen z 19" digitalnim avdio mikserjem Vsaj 8 motoriziranih drsnikov, možnost menjave strani (vsaj 6 strani), prikaz stanja drsnika s pomočjo TFT zaslona nad posamičnim drsnikom, Mute gumb za vsak drsnik ločeno.
04.1.12 | Dvokanalni brezžični mikrofonski sprejemnik |  |  | 1 |  | 0
Dvokanalni brezžični mikrofonski sistem, 134 dB vhodnega dinamičnega razpona, avto sken funkcija za določitev optimalne frekvence delovanja, mrežna povezava za oddaljeno kontrolo, oddaljeno upravljenje preko bluetooth protokola in aplikacije, AES 256 enkripcija, frekvenčni razpon 20 Hz - 20 kHz (-3dB), latenca sistema 1.9ms, razpon delovanja od -10°C do +55°C. Zahtevan razpon med frekvencami ne presega 88 MHz, digitalni avdio trim, delovanje ročnih oddajnikov s priloženo baterijo vsaj 11,5h.
04.1.13 | Ročni oddajnik za brezžični mikrofonski sistem |  |  | 2 |  | 0
Ročni mikrofonski oddajnik za serio EW-DX, brez kapsule, črne barve, 134 dB dinamičnega razpona, 24 bit, e-Ink zaslon, 8 urno delovanje z baterijo, oddajna moč 10mW, on/off stikalo.
04.1.14 | Kapsula za ročni oddajnik |  |  | 2 |  | 0
Superkardioidna mikrofonska glava za SKM ročni mikrofonski oddajnik, max SPL 150 dB, S/N razmerje 70 dB, frekvenčni razpon od 40 Hz do 20 kHz, črne barve.
04.1.15 | Žepni oddajnik za brezžični mikrofonski sistem |  |  | 2 |  | 0
Visoko kakovosten in trpežen žepni brezžični oddajnik. Oddajna moč vsaj 10mW RF, polnilni kontakti za polnjenje brez odstranjevanja baterije, vgrajen e-ink zaslon, ki stalno prikazuje nastavitve naprave (tudi v primeru odstranjene baterije), vsaj 11.5h delovanja s tovarniško baterijo, digitalni avdio trim, nadzor vhodne jakosti mikrofona, generator testnega tona, nastavljiv low cut, kovinsko ohišje, dinamični razpon 134 dB, latenca v sistemu ne presega 1.9ms, frekvenčni razpon 614.2 - 693.8 MHz.
04.1.16 | Naglavni mikrofon |  |  | 2 |  | 0
Miniaturni naglavni kondenzatorski mikrofon za govor v kožni barvi. Izjemno udobna zasnova, kardioidna usmerjenost kapsule, kovinski okvir, priključek kompatibilen z žepnim oddajnikom. Frekvenčni razpon 40Hz - 20kHz, max. SPL 150dB, nazivna upornost 1 kOhm, dolžina priključnega vodnika vsaj 1.6m, Bež barve.
04.1.17 | Polnilna enota |  |  | 2 |  | 0
Polnilna enota za ročni in žepni oddajnik, polnjenje dveh naprav istočasno, napajanje preko POE ali napajalnika, čas polnjenja do 100% ne presega 3.5h. V kompletu z napajalnikom in 2 x Baterijo BA70
04.1.18 | Multimedijski predvajalnik (USB, BLUETOOTH, INTERNET) |  |  | 1 |  | 0
Profesionalni modularni medijski predvajalnik, možnost namestitve vsaj 4-ih različnih medijskih enot (mp3 predvajalnik, bluetooth sprejeminik, "streaming modul", internetni radio, AM/FM DAB tuner...), možnost oddaljenega krmiljenja - spletni vmesnik, RS232 in TCP/IP krmilni priključek, Vgrajen PFL zvočnik z nastavitvijo jakosti, 2.8" LCD zaslon za prikaz nastavitev, 4 x USB priključek na sprednji strani, višina 1U, dobavljen v kompletu z modulom za predvajanje medijskih datotek, modulom za bluetooth in modulom za internetni radio.
04.1.19 | Prenosni računalnik |  |  | 1 |  | 0
Zmogljivejši prenosni računalnik z vsaj 15" zaslonom, i7 10 jedrnim procesorjem, GeForce RTX 4060 grafično kartico, 1TB SSD disk, 16 GB DDR5 spomina, Win11 os, HDMI Priključek in vsaj 2 x USB C priključek.
04.1.20 | Indukcijska zanka z vodnikom |  |  | 1 |  | 0
Komplet indukcijska zanka z ojačevalnikom, vodnikom, trakovi za označevanje in pritrjevanje, poslušalnikom. Izvedba v Loop konfiguraciji. Obvezna meritev in predaja poročila ter označitev prostora z nalepkami!
04.1.21 | Mrežno prespojno polje 24 portov HD |  |  | 1 |  | 0
19" mrežno prespojno polje, 24 portov, CAT6A FTP, HD izvedba, primeren za hitrosti do 10 GBps, zaščiten proti elektromagnetnim motnjam, višina 1U, organizator kablov na globini 152mm, vključno z oznakami priključkov in trajnimi oznakami vodnikov.
04.1.22 | HDMI kabel 15m |  |  | 1 |  | 0
Aktivni optični HDMI 2.0 vodnik, primeren za Ultra HD 4K 2160p (4096 x 2160) ločljivost, pretočnost vsaj 18 Gbps, OM3, zamelnljiv HDMI konektor na na eni strani, fiksen HDMI konektor na drugi strani, možnost uvleka v cevi premera 25mm, priložen mikro USB kabel, LSHF. Dolžina 15m.
04.1.23 | Optični HDMI kabel 30m |  |  | 1 |  | 0
Aktivni optični HDMI 2.0 vodnik, primeren za Ultra HD 4K 2160p (4096 x 2160) ločljivost, pretočnost vsaj 18 Gbps, OM3, zamelnljiv HDMI konektor na na eni strani, fiksen HDMI konektor na drugi strani, možnost uvleka v cevi premera 25mm, priložen mikro USB kabel, LSHF. Dolžina 30m.
04.1.24 | Rack omara 19" - 32U |  |  | 1 |  | 0
Rack omarica za 19" enote, vsaj 32 enot višine, talna izvedba. Vgrajena 50mm kolesca in nogice z možnostjo poravnave višine. Sprednji in zadnji 19" profili imajo možnost nastavitve globine. Zgornja stranica z ventilacijskimi režami, kvadratne luknje za vstavljanje matic. Odstranljive stranice za enostavno montažo in kabliranje, vratca s ključavnico. Steklena sprednja stranica. Zunanje dimenzije 800 x 800mm. Barva črna (RAL 9004).
04.1.25 | 19" elektro razdelilec |  |  | 1 |  | 0
Visokokakovostni razdelilec za montažo v 48cm (19") komunikacijsko omaro, 9x 220V ˝Šuko˝ tip vtičnice, 1x 220V ˝Šuko˝ tip priključek (DIN49441 16A), 3-žilni 1,50mm2 kabel, dvojna ozemljitev, dolžina 2m. Ohišje narejeno iz visoko-kakovostnega aluminija. Višina 1U. Priložena nosilca in pribor za montažo v rack omaro. Barva: Črna RAL9005
04.1.26 | Moving head wash/beam svetilo z nosilcem |  |  | 4 |  | 0
Profesionalno beam/wash svetilo z vgrajenim vsaj 7 x 40W RGBW led modulom (svetilnost vsaj 2.840 lm oziroma 12000 luksov na 5m), razponom žarka od vsaj 4° pa do vsaj 58°, RGBW in CMY barvno mešanje, nastavljiva barvna temperatura od 2.700K do 8000K, virtualni barvni disk s 66 prednastavljenimi barvami, tungsten efekt pri uporabi barvne temperature 2.700K in 3200K (zamik v rdečo in termalni zamik), motoriziran zoom, vgrajen dvovrstični LCD zaslon za nastavitev parametrov, vsaj 2 načina DMX delovanja (22 in 16 DMX kanalov), možnost shranjevanja treh uporabniških programov z vsaj 40 koraki direktno v svetilo, možnost uporabniške nastavitve frekvence osveževanja LED modulov, vgrajeno interno 18 bitno dimanje, pan 450°, tilt: 228°, elektronski samopreklopni napajalnik 100-240V 50/60Hz, maksimalna poraba 220W, DMX in RDM krmiljenje, 5 polni DMX vhod in izhod, PowerCon vhod in izhod, teža ne presega 6 kg. CE certificiran. Dobavljen v kompletu z napajalnim kablom in nosilcem po specifikaciji glavnega projektanta.
04.1.27 | Lučni krmilnik |  |  | 1 |  | 0
Solid state lučni krmilnik z vsaj 2 x DMX 512 opto izoliranim vhodom/izhodom, podpora za ArtNet in sACN, MIDI, MSC in MMC, OSC in UDP vhod/izhod, GPI prožilci (0-10V), deluje tudi kot DMX snemalnik, kompatibilen s stenskim krmilnim panelom in macOS programsko opremo, vgrajeno proženje dogodkov po časovnici.
04.1.28 | Krmilni zaslon |  |  | 1 |  | 0
Stenski tablo za krmiljenje lučnega krmilnika, 7" na večkratni dotik občutljiv zaslon, uporabniško nastavljivi meniji, OSC, UDP, podpora za več različnih strani na tipkovnici, POE napajanje, macOS kompatibilen.
04.1.29 | DMX delilnik |  |  | 1 |  | 0
DMX delilnik, 1 x VHOD, 6 x DMX IZHOD, USITT DMX512-A, RDM podpora, vsak izhod optoizoliran, dobavljen v kompletu z napajalnikom.
04.1.30 | DMX povezovalni kabel 1.5m |  |  | 1 |  | 0
DMX kabel dolžine 1.5m, izdelan iz vodnika z dvojnim ščitenjem (al folija + oplet), 110 Ohm, s konektorjem NEUTRIK NC5-MMX-B in na drugi strani nezaključen. Dolžina 1.5m
04.1.31 | Priključno polje PP-PS-1 |  |  | 1 |  | 0
Priključno polje z 2 x Neutrik Ethercon CAT5 konektorjem in 1 x šuko panelnim konektorjem.
04.1.32 | Priključno polje PP-PS-2 |  |  | 1 |  | 0
Priključno polje z 2 x Neutrik Ethercon CAT5 konektorjem in 1 x šuko panelnim konektorjem.
04.1.33 | Zaključevanje DMX priključkov |  |  | 4 |  | 0
Zaključevanje DMX priključkov na že položeni instalaciji. Vključno s konektorjem NEUTRIK NC5-MXX ali FXX, označbo in testiranjem delovanja.
04.1.34 | Drobni potrošni material |  |  | 1 |  | 0
Drobni vezni, vijačni, konektorski in označevalni material.
04.1.35 | Montaža |  |  | 1 |  | 0
Dostava opreme na objekt, montaža sistema na pripravljeno inštalacijo, zaključevanje poveza, lokalno ožičenje, zagon sistema, umeritev, spuščanje v pogon, meritev.
04.1.36 | Šolanje uporabnika |  |  | 1 |  | 0
Šolanje uporabnika za delo s sistemom v obsegu 5 ur.
| SKUPAJ |  |  |  |  | 0 | 0
05. | MULTIMEDIJSKA SOBA | 14.1.5
05.1.1 | Računalnik za video produkcijo |  |  | 1 |  | 0
Računalnik za video in avdio produkcijo z MAC OS, M2 Ultra (24 jedrni CPU in 60 jedrni GPU procesor, 64GB RAM, 1 TB ssd, 2 x USB-C priključek, 4 x Thunderbolt priključek, 2 x USB-A port, 1 x HDMI izhodni port, 1 x 10 GB mrežni priključek, dobavljen v kompletu s 27" 5K MacStudio zaslonom svetilnosti 600nit, 218 ppi, 3 x USB-C port. Dobavljeno v kompletu z USB C hubom z vsaj 3 x USB C konektorjem.
05.1.2 | Streaming enota |  |  | 1 |  | 0
Video preklopnik - pretočni predvajalnik s 4 x HDMI vhodom, podporo za Facebook live, You Tube, Skype, Twitch, 2 x avdio vhodom, različnimi možnostmi preliva slike in načinom slika v sliki, podporo za Windows 10 in Mac OS, gumbi za enostavno preklapljanje med vhodnimi video viri, WebCam izhodnim priključkom, mrežnim priključkom, podoporo za 4K kamere, USB snemanjem.
05.1.3 | Tipkovnica za avtomatizacijo proženja |  |  | 1 |  | 0
USB 3.0 krmilnik z prilagodljivimi LCD gumbi, za krmiljenje video in avdio programske opreme, s podporo za mac OS, priložen USB-C in USB-A kabel.
05.1.4 | Kamera 4K s stojalom in upravljalnim sistemom |  |  | 3 |  | 0
1 x 4K+ video kamera, efektivna velikost senzorja 17.78 x 10mm, podpora za zajem do 60 fps v UHD, avto fokus s podprto lečo, 7” na dotik občutljiv zaslon ločljivosti 1920 x 1200 pik (600nit), ločljivost zajema 3840 x 2160 pik (60 fps), 1 x HDMI izhod, 1 x avdio vhod, 1 x avdio izhod, podpora za oddaljeno krmiljenje kamere preko HDMI, 2 x USB Tip C 3.1 priključek, tally lučka 1 x Ročka za nastavljanje zoom-a 1 x Ročka za nastavljanje fokusa 1 x Profesionalno stojalo za kamero kot npr Camgear (z valji) 1 x Objektiv Panasonic Lumix GX Vario PZ 14-42mm
05.1.5 | Mikrofon za podcast |  |  | 3 |  | 0
Podcast mikrofon z usb C povezavo in 3 točkovno boom roko, z namizno zaponko, konenzatorska kapsula s kardioidno karakteristiko, mute gumb, 3.5mm stereo izhod za slušalke, gain krmiljenje, frekvečni razpon od 20 - 18.500 Hz, kompatibilen z MAC OS, kovinsko ohišje.
05.1.6 | 65" LCD zaslon s stojalom na kolesih |  |  | 1 |  | 0
LED LCD zaslon velikosti 65" ločljivosti 3840 x 2160 (16:9) (4K, UHD), kontrastno razmerje 1200:1, svetilnost 400 nit, OPS mesto, možnost predvajanja z USB pomnilnika, primeren za 16/7 delovanje, odzivni čas 8ms, 2 x HDMI, 1 x Display port, 1 x VGA, 2 x USB 2.0, 1 x USB 3.0 vhodi in 1 x Display port 1.2a ter 1 x HDMI izhod. RS232 in RJ45 priključek. Vgrajen sistem za planirano vklaplanje in izkaplanje, avtomatski preklop vira v primeru izgube signala, kensington ključavnica. Dimenzije: 1455 x 834 x 71mm, teža: 24.7kg. Dobavljen v kompletu s stojalom na kolesih, nastavljivim po višini.
05.1.7 | Brežični mikrofonski sistem (kravatni) |  |  | 4 |  | 0
Profesionalni digitalni brezžični mikrofonski sistem z latenco 1.9ms v sestavi 1 x brezžični mikrofonski sprejemnik, s podporo za izbiro 2240 frekvenc, bluetoth povezljivostjo za nastavitev nadzor, 1 x brezžični mikrofonski oddajnik , 1 x kravatni omni kondenzatorski mikrofon s frekvenčnim razponom od50 do 18.000 Hz, SPL max 130 dB.
05.1.8 | Slušalke + podaljševalni kabel |  |  | 4 |  | 0
Zaprte on head slušalke, frekvenčni razpon 20-20.000 Hz, impedanca 32Ohm, z mehkimi ušesnimi blazinicami.
05.1.9 | Avdio zajemni vmesnik |  |  | 1 |  | 0
AD/DA zajemni vmesnik z vgrajenim DSP procesiranjem (EQ, dinamika in reverb), 4 samostojni miksi s talkback funkcijo, USB, ADAT in AES67 povezljivost, na dotik občutljiv zaslon, 2 x premium mic/line predojačevalnik, 2 x line vhod, 4 x line/monitor izhod.
05.1.10 | Aktivni studijski monitorski zvočnik |  |  | 1 |  | 0
Profesionalni studijski monitor 1 x 5.25" LF, 1 x 1" HF, frekvenčni razpon 41 Hz do 21 kHz +/-6dB, MAX SPL 116 dB, analogni in S/PDIF vhod, ground lift, mrežni priključek, z vgrajenim DSP, 32bit avdio, 64 bit procesiranjem, FIR, soft clip, peak, termični limiterji, poraba ne presega 320W.
05.1.11 | Mikrofonski kabel 10m |  |  | 4 |  | 0
Profesionalni mikrofonski kabel,vodnika višje kvalitete, Neutrik 3P konektorji - črni, posrebreni kontakti, dolžina 10m.
05.1.12 | Mikrofonski kabel 5m |  |  | 4 |  | 0
Profesionalni mikrofonski kabel,vodnika višje kvalitete, Neutrik 3P konektorji - črni, posrebreni kontakti, dolžina 5m.
05.1.13 | Mikrofonski kabel 3m |  |  | 4 |  | 0
Profesionalni mikrofonski kabel,vodnika višje kvalitete, Neutrik 3P konektorji - črni, posrebreni kontakti, dolžina 3m.
05.1.14 | Jack 6.3 na XLR kabel 2m |  |  | 4 |  | 0
Profesionalni 6.3mm Jack na XLE 3P kabel dolžine 2m, Neutrik konektorji.
05.1.15 | Linearno flood DMX led svetilo |  |  | 16 |  | 0
Profesionalno remote phosphor LED flood svetilo širine vsaj 30cm z vsaj štirimi LED "tubami", razpšitev vsaj 75 stopinj ali več, barvna temperatura 5600K, CRI vsaj 94 ali več, TLCI vsaj 95 ali več, vsaj 185 Lux na 3m, omogoča namesitev, difuzorjev, snapbag nastavkov ipd, v kompletu z nosilcem za obešanje.
05.1.16 | Napajalnik za linearno flood DMX led svetilo |  |  | 4 |  | 0
Napajalnik za linearno flood DMX led svetilo, s 4 x 3pin XLR izhodom za napajanje svetil, 1 x DMX vhod in izhod, napajalni priključek, z zaslonom in tikami za nastavljanje funkcij.
05.1.17 | Komplet kablov za svetila |  |  | 1 |  | 0
Komplet priključnih kablov za priklop linearnih led svetil na napajalnik v sestavi: 10 x 2.5m, 10 x 5m, 6 x 10m.
05.1.18 | LED fresnel svetilo |  |  | 12 |  | 0
Profesionalno led fresnel svetilo, led modul moči 50W, barvna temperatura 5600K, razpon žarka od 12° do 76°, premer leče vsaj 90mm, CRI 97, TLCI 97, svetilnost vsaj 1100 lux na 4m piri kotu 12° ali več, teža ne presega 2.5kg, DMX 5P vhod in izhod, RDM, dobavljen v kompletu s senčilom in napajalnim kablom dolžine vsaj 2m.
05.1.19 | Lučni krmilnik |  |  | 1 |  | 0
Solid state lučni krmilnik z vsaj 2 x DMX 512 opto izoliranim vhodom/izhodom, podpora za ArtNet in sACN, MIDI, MSC in MMC, OSC in UDP vhod/izhod, GPI prožilci (0-10V), deluje tudi kot DMX snemalnik, kompatibilen s stenskim krmilnim panelom in macOS programsko opremo, vgrajeno proženje dogodkov po časovnici.
05.1.20 | Krmilni zaslon |  |  | 1 |  | 0
Stenski tablo za krmiljenje lučnega krmilnika, 7" na večkratni dotik občutljiv zaslon, uporabniško nastavljivi meniji, OSC, UDP, podpora za več različnih strani na tipkovnici, POE napajanje, macOS kompatibilen.
05.1.21 | DMX delilnik |  |  | 1 |  | 0
DMX delilnik, 1 x VHOD, 6 x DMX IZHOD, USITT DMX512-A, RDM podpora, vsak izhod optoizoliran, dobavljen v kompletu z napajalnikom.
05.1.22 | Prenosni računalnik |  |  | 1 |  | 0
Zmogljivejši prenosni računalnik z vsaj 15" zaslonom, i7 10 jedrnim procesorjem, GeForce RTX 4060 grafično kartico, 1TB SSD disk, 16 GB DDR5 spomina, Win11 os, HDMI Priključek in vsaj 2 x USB C priključek.
05.1.23 | Mrežno prespojno polje 24 portov HD |  |  | 1 |  | 0
19" mrežno prespojno polje, 24 portov, CAT6A FTP, HD izvedba, primeren za hitrosti do 10 GBps, zaščiten proti elektromagnetnim motnjam, višina 1U, organizator kablov na globini 152mm, vključno z oznakami priključkov in trajnimi oznakami vodnikov.
05.1.24 | DMX priključni kabel 3m |  |  | 8 |  | 0
DMX kabel dolžine 1.5m, izdelan iz vodnika z dvojnim ščitenjem (al folija + oplet), 110 Ohm, s konektorji NEUTRIK NC5-MMX-B in NC5-FXX-B. Dolžina 3m
05.1.25 | DMX povezovalni kabel 5m |  |  | 8 |  | 0
DMX kabel dolžine 1.5m, izdelan iz vodnika z dvojnim ščitenjem (al folija + oplet), 110 Ohm, s konektorji NEUTRIK NC5-MMX-B in NC5-FXX-B. Dolžina 5m
05.1.26 | Kljuka za obešanje svetil |  |  | 32 |  | 0
Aluminijasta kljuka za obešanje svetil, nosilnost vsaj 100kg (8 kratni varnostni faktor), za cevi premera 45-50mm, vijačenje s strani, možnost obešanja z in zapenjanja z eno roko, priložen M8 vijak za pritrditev na svetila, s krilato matico (oboje črne barve),
05.1.27 | Varovalna jeklenica 15kg |  |  | 32 |  | 0
Varovalna jeklenica nosilnosti 15kg, 3mm x 585mm, z M6 karabinom, črne barve, TUV certificirana.
05.1.28 | Rack omara 19" - 18U |  |  | 1 |  | 0
19" rack omara, črne barve s snemljivmi stranicami, vrati s ključavnico in steklenim oknom, višine 18 enot, nosilnost 60kg, globina 560mm, dimenzije 600x 918 x 600mm. Teža 52kg.
05.1.29 | Zaključevanje priključne doze (doza in priključni material) |  |  | 6 |  | 0
Nadometna doza z 1 x XLR5P in 2 x NEUTRIK Etercon CAT6 konektorjem. Vse črne barve.
05.1.30 | Zaključevanje parapetnih kanalov (priključni material) |  |  | 1 |  | 0
Priključki in doze za zaključevanje povezav v parapenem kanalu, v sestavi: 12 x Šuko vtičnica, 16 x NEUTRIK Ethercon CAT6 vtičnica, vse črne barve.
05.1.31 | Stropna vtičnica šuko |  |  | 20 |  | 0
Nadometna stropna vtičnica, z oznako in dozo, črne barve
05.1.32 | Izobraževanje uporabnika |  |  | 1 |  | 0
Šolanje uporabnika za delo z ozvočenjem v obsegu 8h.
05.1.33 | Drobni potrošni material |  |  | 1 |  | 0
Drobni vezni, vijačni, konektorski, označevalni material.
05.1.34 | Montaža sistema |  |  | 1 |  | 0
Dostava opreme na objekt, montaža sistema na pripravljeno inštalacijo, zaključevanje povezav, lokalno ožičenje, zagon sistema, programiranje.
| SKUPAJ |  |  |  |  | 0 | 0
06. | UČILNICI PRITLIČJE TR1 IN LEKARNIŠČA | 14.1.6
06.1 | PRITLIČJE TR1 KP 07 08 | 14.1.6.1
06.1.1 | Širokokotni videoprojektor |  |  | 1 |  | 0
Profesionalni ultra wide 1DLP WUXGA (1920x1200) laser fosfor video projektor, svetilnost 4500 ANSI lumnov, kontrastno razmerje 1800:1, 2 x HDMI, USB A priključek, RS-232, Ethernet, vgrajena tipkovnica za nastavitve projektorja, kompatibilen, priložen dalinjski krmilnik, 0.25:1 ultra širokokotna leča, hrupnost - standardni način 36dB(A), eko način 32dB(A), teža 5.8 kg, črne ali bele barve, barvo pred dobavo potrdi glavni projektant.
06.1.2 | Nosilec za video projektor |  |  | 1 |  | 0
Stropni nosilec za širokokotni video projektor usklajen z glavnim projektantom.
06.1.3 | Smart board |  |  | 1 |  | 0
Interaktivna tabla velikosti vsaj 97", razmerje 16:10, 2 x pisalo, nosilcem za pisala, usb kablel dolžine vsaj 5m, IR touch tehnologija, pisanje in brisanje , podpora za 20 dotikov in 2 sočasna uporabnika, zaznavanje pisala, prsta, brisala in dlani, kovinska površina table, kompatibilna z nepermamentnimi pisali za table, vključena vsa programska oprema potrebna za delovanje.
06.1.4 | Touch LCD zaslon 75" + nosilec |  |  | 1 |  | 0
75" interaktivni zaslon na dotik, Ločljivost 4K-UHD - 3840 x 2160 pik, Svetilnost 450 cd/m2, Kontrastno razmerje: 4000:1, Vidni kot: 178° x 178°, Razmerje 16:9, Odzivni čas 8ms, Hitrost osveževanja 60 Hz, Primeren za 16/7 delovanje Infrared tehnologija dotika - 10 točkovno za pisanje in 40 točkovno za dotik, Operacijski sistem Android V 9, večjedrni ARM procesor, 4GB DDR3 RAM, 32GB interni pomnilnik, senzor za ambientalno svetlobo, 3 x HDMI vhod, 1 x RJ45, 1 x RS232, avdio izhod, Wi-Fi, 5 x USB priključek, Poraba ne presega 330W, Dimenzije ne presegajo 1800 x 1100 x 110mm. Teža ne presega 63 kg. V kompletu, ki omogoča nastavitev naklona.
06.1.5 | Sistem za brezžični prenos slike z dvema oddajnikoma |  |  | 1 |  | 0
BYOD - podprti operacijski sistemi: Windows 7 / 8 / 10 (32 bit in 64 bit), macOS 10.7 in višje, Ubuntu 18.04 in višje, iOS 11.0 in višje, Android 5.0 in višje Podpora za deljenje zaslona "Screen Mirroring" za iOS in Android Miracast podpora Deljen zaslon za do štiri naprave, stran ob strani, zrcaljenje Ločljivost do 4K UHD, 30 fps Izhodna ločljivost 4K UHD, 1080p (1920 x 1080), 720p (1280 x 720) Funkcija moderatorja in zapiskov Podpora za "virtualno tablo" Možnost povezave s QR kodo Možnost uporabe za digitalno obveščanje "digital signange" PIN zaščita Možnost redundatne mreže WiFi & LAN, AES-256 enkripcija ISO 27001 WiFi 802.11ac, b/g/n, 2.4GHz & 5GHz 2T2R z 2 x zunanjo anteno Podpora za Google cast in Airplay (z odkrivanjem preko Bluetooth povezave) Izhod HDMI in 3.5mm jack Priložena 2 x TIPKA za povezavo na sprejemnik!
06.1.6 | Nadometni aktivni zvočniški komplet |  |  | 2 |  | 0
Dvosistemski nadometni aktivni zvočniški sistrem v sestavi, 1 x 5" zvočnik z vgrajenim ojačevalnikom, moči 20W RMS, SPL max W/1m 105dB, frekvenčni razpon od 80Hz do 20kHz, poraba ne presega 12W, priključki: 2 x balansiran stereo avdio vhod, 2 x nebalansiran 3.5mm jack vhod, 1 x RJ45 priključek za krmiljenje, 1 x Napajalni priključek, 1 x izhod za pasivni zvočnik, disperzija 210° horizontalno in 205° vertikalno, in 1 x 5" pasivni zvočnik moči 20W RMS, SPL max W/1m 105dB, frekvenčni razpon od 80Hz do 20kHz.
06.1.7 | Povezava avdio mikser - aktivni zvočniški komplet |  |  | 2 |  | 0
Konektorji in kabli za povezavo aktivnega zvočniškega kompleta z rack omaro.
06.1.8 | Avdio mikser z bluetooth 4 conski |  |  | 1 |  | 0
19" 4 conski avdio mikser, z bluetooth spejemnikom, 4 x balansiran stereo linijski vhod, 2 x nebalansiran stereo linijski vhod, 8 x mikrofonski vhod, višina 2 he.
06.1.9 | Priključna doza |  |  | 2 |  | 0
Priključna doza s po naročilu izdelanim panelom in 1 x HDMI priključkom, 2 x XLR3P priključkom, 2 x RJ45 PRIKLJUČKOM, 3 x šuko priključkom.
06.1.10 | Optični HDMI kabel 20m |  |  | 1 |  | 0
Aktivni optični HDMI 2.0 vodnik, primeren za Ultra HD 4K 2160p (4096 x 2160) ločljivost, pretočnost vsaj 18 Gbps, OM3, zamelnljiv HDMI konektor na na eni strani, fiksen HDMI konektor na drugi strani, možnost uvleka v cevi premera 25mm, priložen mikro USB kabel, LSHF. Dolžina 20m.
06.1.11 | Sistem indukcijske zanke |  |  | 2 |  | 0
Komplet indukcijska zanka z ojačevalnikom, vodnikom, trakovi za označevanje in pritrjevanje, poslušalnikom. Izvedba v Super Loop konfiguraciji. Obvezna meritev in predaja poročila ter označitev prostora z nalepkami!
06.1.12 | Vgradna rack omara 19" 12HE |  |  | 1 |  | 0
19" rack odprtega tipa, za vgradnjo v pohištvo, nastavljiv po globini od 300 do 450mm, 12 enot višine, obremenitev vsaj 100kg, širina 520mm, višina 825mm, teža 10kg, dobavljen v kompletu s 24 kompleti pritrdilnih vložkov in vijakov za 19" opremo, črne barve, skladen z ANSI/EIA RS-310D, DIN41491 in IEC60297.
06.1.13 | Drobni potrošni material |  |  | 1 |  | 0
Drobni vezni, vijačni, konektorski in označevalni material.
06.1.14 | Montaža |  |  | 1 |  | 0
Dostava opreme na objekt, montaža sistema na pripravljeno inštalacijo, zaključevanje povezav, lokalno ožičenje, zagon sistema.
06.1.15 | Šolanje uporabnika |  |  | 1 |  | 0
Šolanje uporabnika za delo z ozvočenjem v obsegu 1.5h.
06.2 | PRITLIČJE LEKARNIŠKA KP 09 10 | 14.1.6.2
06.2.1 | LCD zaslon 75" + nosilec |  |  | 1 |  | 0
75" interaktivni zaslon na dotik, Ločljivost 4K-UHD - 3840 x 2160 pik, Svetilnost 450 cd/m2, Kontrastno razmerje: 4000:1, Vidni kot: 178° x 178°, Razmerje 16:9, Odzivni čas 8ms, Hitrost osveževanja 60 Hz, Primeren za 16/7 delovanje Infrared tehnologija dotika - 10 točkovno za pisanje in 40 točkovno za dotik, Operacijski sistem Android V 9, večjedrni ARM procesor, 4GB DDR3 RAM, 32GB interni pomnilnik, senzor za ambientalno svetlobo, 3 x HDMI vhod, 1 x RJ45, 1 x RS232, avdio izhod, Wi-Fi, 5 x USB priključek, Poraba ne presega 330W, Dimenzije ne presegajo 1800 x 1100 x 110mm. Teža ne presega 63 kg. V kompletu, ki omogoča nastavitev naklona.
06.2.2 | Sistem za brezžični prenos slike z dvema oddajnikoma |  |  | 1 |  | 0
BYOD - podprti operacijski sistemi: Windows 7 / 8 / 10 (32 bit in 64 bit), macOS 10.7 in višje, Ubuntu 18.04 in višje, iOS 11.0 in višje, Android 5.0 in višje Podpora za deljenje zaslona "Screen Mirroring" za iOS in Android Miracast podpora Deljen zaslon za do štiri naprave, stran ob strani, zrcaljenje Ločljivost do 4K UHD, 30 fps Izhodna ločljivost 4K UHD, 1080p (1920 x 1080), 720p (1280 x 720) Funkcija moderatorja in zapiskov Podpora za "virtualno tablo" Možnost povezave s QR kodo Možnost uporabe za digitalno obveščanje "digital signange" PIN zaščita Možnost redundatne mreže WiFi & LAN, AES-256 enkripcija ISO 27001 WiFi 802.11ac, b/g/n, 2.4GHz & 5GHz 2T2R z 2 x zunanjo anteno Podpora za Google cast in Airplay (z odkrivanjem preko Bluetooth povezave) Izhod HDMI in 3.5mm jack Priložena 2 x TIPKA za povezavo na sprejemnik!
06.2.3 | Nadometni aktivni zvočniški komplet |  |  | 1 |  | 0
Dvosistemski nadometni aktivni zvočniški sistrem v sestavi, 1 x 5" zvočnik z vgrajenim ojačevalnikom, moči 20W RMS, SPL max W/1m 105dB, frekvenčni razpon od 80Hz do 20kHz, poraba ne presega 12W, priključki: 2 x balansiran stereo avdio vhod, 2 x nebalansiran 3.5mm jack vhod, 1 x RJ45 priključek za krmiljenje, 1 x Napajalni priključek, 1 x izhod za pasivni zvočnik, disperzija 210° horizontalno in 205° vertikalno, in 1 x 5" pasivni zvočnik moči 20W RMS, SPL max W/1m 105dB, frekvenčni razpon od 80Hz do 20kHz.
06.2.4 | Priključni tablo (bluettoth in signal) |  |  | 1 |  | 0
Krmilna enota za aktivni zvočniški sistem z Bluetooth povezavo, 3.5mm vhodom in XLR 3P vhodom, kompatibilen s pozicijo 5.1, povezava preko RJ45 priključka.
06.2.5 | Priključna doza |  |  | 1 |  | 0
Priključna doza s po naročilu izdelanim panelom in 1 x HDMI priključkom, 2 x XLR3P priključkom, 1 x RJ45 PRIKLJUČKOM, 3 x šuko priključkom.
06.2.6 | Optični HDMI kabel 20m |  |  | 1 |  | 0
Aktivni optični HDMI 2.0 vodnik, primeren za Ultra HD 4K 2160p (4096 x 2160) ločljivost, pretočnost vsaj 18 Gbps, OM3, zamelnljiv HDMI konektor na na eni strani, fiksen HDMI konektor na drugi strani, možnost uvleka v cevi premera 25mm, priložen mikro USB kabel, LSHF. Dolžina 20m.
06.2.7 | Drobni potrošni material |  |  | 1 |  | 0
Drobni vezni, vijačni, konektorski in označevalni material.
06.2.8 | Montaža |  |  | 1 |  | 0
Dostava opreme na objekt, montaža sistema na pripravljeno inštalacijo, zaključevanje povezav, lokalno ožičenje, zagon sistema.
06.2.9 | Šolanje uporabnika |  |  | 1 |  | 0
Šolanje uporabnika za delo z ozvočenjem v obsegu 1.5h.
| SKUPAJ |  |  |  |  | 0 | 0
07. | NADSTROPJE RT1 UČILNICI | 14.1.7
07.1.1 | Širokokotni videoprojektor |  |  | 2 |  | 0
Profesionalni ultra wide 1DLP WUXGA (1920x1200) laser fosfor video projektor, svetilnost 4500 ANSI lumnov, kontrastno razmerje 1800:1, 2 x HDMI, USB A priključek, RS-232, Ethernet, vgrajena tipkovnica za nastavitve projektorja, kompatibilen, priložen dalinjski krmilnik, 0.25:1 ultra širokokotna leča, hrupnost - standardni način 36dB(A), eko način 32dB(A), teža 5.8 kg, črne ali bele barve, barvo pred dobavo potrdi glavni projektant.
07.1.2 | Nosilec za video projektor |  |  | 1 |  | 0
Stropni nosilec za širokokotni video projektor usklajen z glavnim projektantom.
07.1.3 | Motorno platno s kaseto za podometno montažo - tenzijsko |  |  | 1 |  | 0
Tenzijsko motorno video platno dimenzij 250x190 cm, mat bela površina, gain 1.2, stropni nosilec, tipka za krmiljenje.
07.1.4 | Prenosno platno |  |  | 1 |  | 0
Prenosno projekcijsko platno 16:10, 110" - 237x148 cm, s talnim stojalom in spodnjim črnim maskirnim robom, izvlečno od spodaj navzgor.
07.1.5 | Optični HDMI kabel |  |  | 1 |  | 0
Aktivni optični HDMI 2.0 vodnik, primeren za Ultra HD 4K 2160p (4096 x 2160) ločljivost, pretočnost vsaj 18 Gbps, OM3, zamelnljiv HDMI konektor na na eni strani, fiksen HDMI konektor na drugi strani, možnost uvleka v cevi premera 25mm, priložen mikro USB kabel, LSHF. Dolžina 10m. Dobavljen v kompletu z DVI konektorjem za zamenjavo HDMI konektorja.
07.1.6 | Voziček za video projektor |  |  | 1 |  | 0
Voziček za projektor s poličko za prenosni računalnik, višina nastavljiv od 95 do 145 cm, na 4 kolesih z zavoro.
07.1.7 | Sistem za brezžični prenos slike z dvema oddajnikoma |  |  | 1 |  | 0
BYOD - podprti operacijski sistemi: Windows 7 / 8 / 10 (32 bit in 64 bit), macOS 10.7 in višje, Ubuntu 18.04 in višje, iOS 11.0 in višje, Android 5.0 in višje Podpora za deljenje zaslona "Screen Mirroring" za iOS in Android Miracast podpora Deljen zaslon za do štiri naprave, stran ob strani, zrcaljenje Ločljivost do 4K UHD, 30 fps Izhodna ločljivost 4K UHD, 1080p (1920 x 1080), 720p (1280 x 720) Funkcija moderatorja in zapiskov Podpora za "virtualno tablo" Možnost povezave s QR kodo Možnost uporabe za digitalno obveščanje "digital signange" PIN zaščita Možnost redundatne mreže WiFi & LAN, AES-256 enkripcija ISO 27001 WiFi 802.11ac, b/g/n, 2.4GHz & 5GHz 2T2R z 2 x zunanjo anteno Podpora za Google cast in Airplay (z odkrivanjem preko Bluetooth povezave) Izhod HDMI in 3.5mm jack Priložena 2 x TIPKA za povezavo na sprejemnik!
07.1.8 | Nadometni 4" zvočnik |  |  | 8 |  | 0
Nadometni 100V zvočnik s 4" LF in 1" HF, 35W RMS (24W, 12W, 6W in 3W - 100V), 100dB SPL pri 100V, frekvenčni razpon 100Hz- 20KHz (+/-3dB), vertikalna in horizontalna disperzija 130°, dimenzije 136 x 244 x 153mm, teža 2.05kg, aluminijasta zaščitna mrežica. Črne ali bele barve, barvo potrdi glavni projektant.
07.1.9 | Podometni zvočnik |  |  | 8 |  | 0
Dvosistemski podometni zvočnik s 6" LF in 1" HF, 106 db SPL (1W/m), 60W RMS, frekvenčni razpon 55Hz-20kHz +/-3dB, vgrajena pasivna kretnica, 140° disperzija, izrez 205mm, vgradna globina ne presega 100mm.
07.1.10 | Ojačevalnik tip 4 x 100W 8 Ohm |  |  | 2 |  | 0
Štirikanalni ojačevalnik razreda D, moč 100W pri 8 Oh, 50W pri 4 Ohm, frekvenčni razpon 20 Hz - 20 kHz, 4 x XLR balansiran vhod, energy star certificiran, konvekcijsko hlajenje, univerzalni napajalnik 100-240V AC/50-60Hz, poraba 188W, dimenzije: 482 x 44 x 330 mm, teža: 4.5 kg.
07.1.11 | Digitalna avdio matrična conska enota z Dante in AEC |  |  | 1 |  | 0
Profesionalna digitalna avdio matrika 32 mono ali 16 stereo fleksibilnih con, 8 x Mic/Line vhod, 8 x Flex vhod/izhod, 8 balansiran izhod, 16x16 dante vhod/izhod (možnost nadgradnje na 64x64), 2 x USB C priključek, avtomatična nastavitev gaina, vgrajen AEC, integriran dogokovnik, 7 pasovni EQ na vsakem vhodu in vsaki coni, delay, mikser, talkover, paging, prioritete, vgrajen dvojedrni SHARC DSP procesor, ARM linux, in 2 co-DSP-ja, 2.8" zaslon z enkoderjem za osnovno nastavitev, RS232 in 485 krmiljenje, 2 x gigabitni ethernet priključek.
07.1.12 | Stenski tablo z izborom vira in nastvitvijo glasnosti |  |  | 2 |  | 0
Univerzalno POE krmilno polje, 4 nastavljivi kapacitivni gumbi z RGB indikacijo, uporabniško nastavljiv enkoder občutljiv na pritisk z RGB indikacijo, možnost določitve glasnosti, vira, mute, rele, itd… RJ45 povezava, POE napajanje, bele barve v kompletu z dozo.
07.1.13 | Brezžični mikrofonski sistem z naglavnim mikrofonom |  |  | 2 |  | 0
Sistem v sestavi 1 x Enokanalni brezžični mikrofonski sprejemnik , 1 x Žepni sprejemnik, 1 x Kardioidni Naglavni mikrofon, 150dB SPL, frekvenčni razpon 50 do 18000Hz. Sistem naj ima UHF razpon delovanja, dinamični razpon 134 dB, 90 izbirnih kanalov delovanja, vsaj 8 ur delovanja z AA baterijami, omogčeno krmiljenje preko bluettoh povezave in aplikacije. Priložene antene, in 19" nosilec za montažo v rack.
07.1.14 | Priključna doza |  |  | 2 |  | 0
Namizna priključna doza z napajalnimi in signalnimi priključki.
07.1.15 | Optični HDMI kabel |  |  | 2 |  | 0
Aktivni optični HDMI 2.0 vodnik, primeren za Ultra HD 4K 2160p (4096 x 2160) ločljivost, pretočnost vsaj 18 Gbps, OM3, zamelnljiv HDMI konektor na na eni strani, fiksen HDMI konektor na drugi strani, možnost uvleka v cevi premera 25mm, priložen mikro USB kabel, LSHF. Dolžina 10m.
07.1.16 | Optični HDMI kabel 20m |  |  | 2 |  | 0
Aktivni optični HDMI 2.0 vodnik, primeren za Ultra HD 4K 2160p (4096 x 2160) ločljivost, pretočnost vsaj 18 Gbps, OM3, zamelnljiv HDMI konektor na na eni strani, fiksen HDMI konektor na drugi strani, možnost uvleka v cevi premera 25mm, priložen mikro USB kabel, LSHF. Dolžina 20m.
07.1.17 | Video preklopnik |  |  | 1 |  | 0
Video preklopnik z 2 x USB-C vhodom, 2 x HDMI vhodom, 2 x HDMI izhodom in 1 x HDBaseT izhodom, 4 x USB-A priključki, 2 x Ethernet priključek, GPIO priključki, 2 x Balansiran avdio izhod, RS232 priključek, GUMBI za izbiro video vira in izhod zvoka. Vključno s sistemsko programsko opremo za avtomatizacijo dogodkov.
07.1.18 | Krmilni panel |  |  | 1 |  | 0
Krmilni panel za avtomatizacijo, kompatibilen z video preklopnikom, vsaj 11 tipk in vrtljiv enkoder z LED za prikaz nastavitve, POE napajanje, 48V napajanje, 3 x GPIO.
07.1.19 | PTZ kamera z nosilcem |  |  | 1 |  | 0
Profesionalna PTZ kamera, AI avtomatsko sledenje, 12 x optični zoom, ločljivost 1080p, način govornika, način con, hibridni način, IP, HDMI, USB in 3G-SDI.
07.1.20 | Streaming enota |  |  | 1 |  | 0
Video preklopnik - pretočni predvajalnik s 4 x HDMI vhodom, podporo za Facebook live, You Tube, Skype, Twitch, 2 x avdio vhodom, različnimi možnostmi preliva slike in načinom slika v sliki, podporo za Windows 10 in Mac OS, gumbi za enostavno preklapljanje med vhodnimi video viri, WebCam izhodnim priključkom, mrežnim priključkom, podoporo za 4K kamere, USB snemanjem.
07.1.21 | Rack omara 19" - 18U |  |  | 2 |  | 0
19" rack omara, črne barve s snemljivmi stranicami, ventilacijskimi režami na vrhu, vrati s ključavnico in steklenim oknom, višine 18 enot, po globini nastavljivimi rack profili, uporabna globina 740mm, 50mm kolesa, skladna z ANSI/EIA RS-310D, DIN41491 and IEC60297, nosilnost 400kg, globina 800mm, dimenzije 600x 918 x 800mm. Teža 59kg.
07.1.22 | Mrežno prespojno polje 24 portov HD |  |  | 2 |  | 0
19" mrežno prespojno polje, 24 portov, CAT6A FTP, HD izvedba, primeren za hitrosti do 10 GBps, zaščiten proti elektromagnetnim motnjam, višina 1U, organizator kablov na globini 152mm, vključno z oznakami priključkov in trajnimi oznakami vodnikov.
07.1.23 | Mrežno stikalo |  |  | 2 |  | 0
Profesionalno mrežno stikalo za montažo v 19" rack ohišje, z možnostjo enostavne nastavitve VLAN omrežji (sistem grup), 8 x RJ45 izhodov hitrosti 10/100/1000 Mbit, 2 x SFP+ priključno mesto hitrosti vsaj 10GBit, POE++ napajanje, layer 2/3, prilagojen grafični web uporabniški vmesnik za potrebe lučne in avdio industrije, prenost podatkov 41667Mpps (switching thruput), prikaz statusa na vsakem priključku, vgrajen ventilator, napajanje 100-240VAC 50- 60Hz, poraba 40W oz. 250W z uporabo polne POE moči, 19" ohišje 1HE. V skladu z: EC 62368-1, EN 62368-1, EN 55032, EN 55024. Podprti protokoli: Dante©, RAVENNA/AES67©, Ethersound©, Q-SYS/Q-LAN, sACN, ArtNet, MANet2, HogNet, RTTrPL (BlackTraX), IEEE 802.1p CoS (Class of Service), DiffServ (DSCP), PoE (802.3af), PoE+, PoE++ (802.3bt), IEEE 1588 PTP V2, AVB/MILAN, IEEE 802.1as (gPTP). Dobavljeno v kompletu z 1 x SFP SM LC vstavkom. Izdelano v EU. POE++ podpora.
07.1.24 | Programska oprema za mrežno stikalo |  |  | 1 |  | 0
Programska oprema za MAC OS okolje, ki omogoča grafičen prikaz stanja mrežnih povezav med vsemi napravami (stikali in končnimi napravami) vključno s prometom na posamičnem stikalu, portu, prikazom aktivnih in manjkajočih povezav, prikazom aktivnih in neaktivnih povezav med stikali ipd...
07.1.25 | 19" elektro razdelilec |  |  | 2 |  | 0
Visokokakovostni razdelilec za montažo v 48cm (19") komunikacijsko omaro, 9x 220V ˝Šuko˝ tip vtičnice, 1x 220V ˝Šuko˝ tip priključek (DIN49441 16A), 3-žilni 1,50mm2 kabel, dvojna ozemljitev, dolžina 2m. Ohišje narejeno iz visoko-kakovostnega aluminija. Višina 1U. Priložena nosilca in pribor za montažo v rack omaro. Barva: Črna RAL9005
07.1.26 | Drobni potrošni material |  |  | 1 |  | 0
Drobni vezni, vijačni, konektorski in označevalni material.
07.1.27 | Montaža |  |  | 1 |  | 0
Dostava opreme na objekt, montaža sistema na pripravljeno inštalacijo, zaključevanje poveza, lokalno ožičenje, zagon sistema, umeritev, spuščanje v pogon, meritev.
07.1.28 | Šolanje uporabnika |  |  | 1 |  | 0
Šolanje uporabnika za delo s sistemom v obsegu 3,5 ur.
dodatno za prenosno enoto
07.1.29 | Brezžični mikrofonski sistem z naglavnim mikrofonom |  |  | 2 |  | 0
Sistem v sestavi 1 x Enokanalni brezžični mikrofonski sprejemnik , 1 x Žepni sprejemnik, 1 x Kardioidni Naglavni mikrofon, 150dB SPL, frekvenčni razpon 50 do 18000Hz. Sistem naj ima UHF razpon delovanja, dinamični razpon 134 dB, 90 izbirnih kanalov delovanja, vsaj 8 ur delovanja z AA baterijami, omogčeno krmiljenje preko bluettoh povezave in aplikacije. Priložene antene, in 19" nosilec za montažo v rack.
07.1.30 | Aktivni zvočnik |  |  | 2 |  | 0
Aktivni zvočnik z vsaj 1 x 12" LF in 1" HF, frekvenčni razpon 60Hz-20kHz (-10dB), horizontalna razpršitev 90°, vertikalna razpršitev 60°, 130 dB peak SPL, vgrajen ojačevalnik razreda D, nominalna moč ojačevalnika vsaj 750 (cont.) oziroma 1500W peak, vgrajen 24 bitni DSP, 5 prednastavitev za glas, 3 pasovni parametrični EQ, teža ne presega 18kg. Priložena aplikacija za oddaljen brezžični nadzor zvočnikov. Brezžična povezava za predvajanje glasbe.
07.1.31 | Zvočniško stojalo za aktivni zvočnik |  |  | 2 |  | 0
Profesionalno zvočniško stojalo, tronožno z bazo ki ne presega premera 1,32 m, nastavljiva višina od vsaj 1375mm do vsaj 2185 mm, izvlečni varnostni zatič, varnostni vijak, nosilnost vsaj 50kg, zloženo naj ne presega višine 1170mm, črne barve.
07.1.32 | Napajalni vodnik 1 na 3 5m |  |  | 2 |  | 0
3x220V Schuko tip vtičnice Vtičnice pod kotom 35° z ponikljanimi ozemljitvenimi kontakti Tokovna zaščita do 3600W, 16A 5m 3-žilni 1,50mm2 kabel, dvojna ozemljitev Možnost pritrditve z vijaki Praktičen sistem za shranjevanje kabla Črne barve
07.1.33 | XLR-XLR vodnik dolžine 5m |  |  | 3 |  | 0
Profesionalni mikrofonski kabel,vodnika višje kvalitete, Neutrik 3P konektorji, dolžina 5m.
| SKUPAJ |  |  |  |  | 0 | 0
08. | MAKERSPACE TR1 | 14.1.8
08.1.1 | LCD video zaslon 86" 4K na dotik občutljiv zaslon |  |  | 1 |  | 0
86" interaktivni zaslon na dotik, Ločljivost 4K-UHD - 3840 x 2160 pik, D-LED panel, Svetilnost 350 cd/m2, Kontrastno razmerje: 1200:1, Vidni kot: 178° x 178°, Razmerje 16:9, Odzivni čas 6,5ms, Hitrost osveževanja 60 Hz, Primeren za 16/7 delovanje Infrared tehnologija dotika - 10 točkovno za pisanje in 20 točkovno za dotik, Ločljivost dotikovnega polja 32768 x 32769 Operacijski sistem Android V 9, CPU Quad(4), 1.8GHz, 8GB DDR3 RAM, 64GB interni pomnilnik, senzor za ambientalno svetlobo, 3 x HDMI vhod, 1 x RJ45, 1 x RS232, avdio izhod, Wi-Fi, 6 x USB priključek, Poraba ne presega 600W, Dimenzije ne presegajo 2000 x 1200 x 95mm Teža ne presega 71 kg. Primeren za vesa montažo.
08.1.2 | Nosilec za video zaslon |  |  | 1 |  | 0
Stenski nosilec za 86" zaslon z možnostjo nastavite naklona.
08.1.3 | Sistem za brezžični prenos slike z dvema oddajnikoma |  |  | 1 |  | 0
BYOD - podprti operacijski sistemi: Windows 7 / 8 / 10 (32 bit in 64 bit), macOS 10.7 in višje, Ubuntu 18.04 in višje, iOS 11.0 in višje, Android 5.0 in višje Podpora za deljenje zaslona "Screen Mirroring" za iOS in Android Miracast podpora Deljen zaslon za do štiri naprave, stran ob strani, zrcaljenje Ločljivost do 4K UHD, 30 fps Izhodna ločljivost 4K UHD, 1080p (1920 x 1080), 720p (1280 x 720) Funkcija moderatorja in zapiskov Podpora za "virtualno tablo" Možnost povezave s QR kodo Možnost uporabe za digitalno obveščanje "digital signange" PIN zaščita Možnost redundatne mreže WiFi & LAN, AES-256 enkripcija ISO 27001 WiFi 802.11ac, b/g/n, 2.4GHz & 5GHz 2T2R z 2 x zunanjo anteno Podpora za Google cast in Airplay (z odkrivanjem preko Bluetooth povezave) Izhod HDMI in 3.5mm jack Priložena 2 x TIPKA za povezavo na sprejemnik!
08.1.4 | 8" nadometni zvočnik z nosilcem |  |  | 2 |  | 0
Profesionalni pasivni full range zvočnik z vsaj 1 x 8" LF in 1 x 1.4" HF v koaksialni konfiguraciji, disperzija vsaj 50°x50 do 100° asimetrično, maksimalni SPL vsaj 128 dB, frekvenčni razpon (+/-6 dB) vsaj 80 Hz do 20 kHz, impedanca 8 Ohm, , ohišje iz vezane plošče, dimenzije 430mm x 250mm x 230mm, teža ne presega 8.1 kg. V ral barvi, ki jo potrdi glavni projektant.
08.1.5 | 4 kanalni ojačevalnik s procesorjem in vgrajenim mikserjem |  |  | 1 |  | 0
Profesionalni digitalni 4 kanalni ojačevalnik razreda D, moč vsaj 4 x 250W 4 Ohm oz. 2 x 500W 8 Ohm, vgrajen 64 bitni DSP procesor, 24 bitni AD/DA konverterji (48KHz), 4 balansirani avdio vhodi, Mrežni priključek, dante mrežni priključek, vgrajena WIFI točka, prikaz stanja ojačevalnika, izhoda, vhoda, prisotnosti mrežne povezave in wifi.
08.1.6 | Stenski krmilni tablo s POE napajalnikom |  |  | 1 |  | 0
Stenski krmilni tablo s POE napajalnikom za nastavitev glasnosti vhodnih virov in izhodnih signalov ojačevalnika
08.1.7 | Brezžični mikrofonski sistem z naglavnim mikrofonom |  |  | 1 |  | 0
Sistem v sestavi 1 x Enokanalni brezžični mikrofonski sprejemnik , 1 x Žepni sprejemnik, 1 x Kardioidni Naglavni mikrofon, 150dB SPL, frekvenčni razpon 50 do 18000Hz. Sistem naj ima UHF razpon delovanja, dinamični razpon 134 dB, 90 izbirnih kanalov delovanja, vsaj 8 ur delovanja z AA baterijami, omogčeno krmiljenje preko bluettoh povezave in aplikacije. Priložene antene, in 19" nosilec za montažo v rack.
08.1.8 | Priključna doza |  |  | 1 |  | 0
Priključna doza s po naročilu izdelanim panelom, z 1 x HDMI priključkom 2 x šuko panelnim priklučkom, 2 x Ethercon priključkom in 2 x XLR 3P priključkom.
08.1.9 | Optični HDMI kabel 20m |  |  | 3 |  | 0
Aktivni optični HDMI 2.0 vodnik, primeren za Ultra HD 4K 2160p (4096 x 2160) ločljivost, pretočnost vsaj 18 Gbps, OM3, zamelnljiv HDMI konektor na na eni strani, fiksen HDMI konektor na drugi strani, možnost uvleka v cevi premera 25mm, priložen mikro USB kabel, LSHF. Dolžina 20m.
08.1.10 | Rack omara 19" - 18U |  |  | 1 |  | 0
19" rack omara, črne barve s snemljivmi stranicami, vrati s ključavnico in steklenim oknom, višine 18 enot, nosilnost 60kg, globina 560mm, dimenzije 600x 918 x 600mm. Teža 52kg.
08.1.11 | 19" elektro razdelilec |  |  | 2 |  | 0
Visokokakovostni razdelilec za montažo v 48cm (19") komunikacijsko omaro, 9x 220V ˝Šuko˝ tip vtičnice, 1x 220V ˝Šuko˝ tip priključek (DIN49441 16A), 3-žilni 1,50mm2 kabel, dvojna ozemljitev, dolžina 2m. Ohišje narejeno iz visoko-kakovostnega aluminija. Višina 1U. Priložena nosilca in pribor za montažo v rack omaro. Barva: Črna RAL9005
08.1.12 | Drobni potrošni material |  |  | 1 |  | 0
Drobni vezni, vijačni, konektorski in označevalni material in morebitni dodatni potrebni nosilci.
08.1.13 | Montaža |  |  | 1 |  | 0
Dostava opreme na objekt, montaža sistema na pripravljeno inštalacijo, zaključevanje poveza, lokalno ožičenje, zagon sistema, umeritev, spuščanje v pogon, meritev.
08.1.14 | Šolanje uporabnika |  |  | 1 |  | 0
Šolanje uporabnika za delo s sistemom v obsegu 2 ur.
[6 empty] | 0 | 0
09. | SEJNA SOBA UPRAVA N3 | 14.1.9
09.1.1 | Nadometni aktivni zvočniški komplet |  |  | 1 |  | 0
Dvosistemski nadometni aktivni zvočniški sistrem v sestavi, 1 x 5" zvočnik z vgrajenim ojačevalnikom, moči 20W RMS, SPL max W/1m 105dB, frekvenčni razpon od 80Hz do 20kHz, poraba ne presega 12W, priključki: 2 x balansiran stereo avdio vhod, 2 x nebalansiran 3.5mm jack vhod, 1 x RJ45 priključek za krmiljenje, 1 x Napajalni priključek, 1 x izhod za pasivni zvočnik, disperzija 210° horizontalno in 205° vertikalno, in 1 x 5" pasivni zvočnik moči 20W RMS, SPL max W/1m 105dB, frekvenčni razpon od 80Hz do 20kHz.
09.1.2 | Priključni tablo (bluettoth in signal) |  |  | 1 |  | 0
Krmilna enota za aktivni zvočniški sistem z Bluetooth povezavo, 3.5mm vhodom in XLR 3P vhodom, kompatibilen s pozicijo 2.1, povezava preko RJ45 priključka.
09.1.3 | Optični HDMI kabel 10m |  |  | 1 |  | 0
Aktivni optični HDMI 2.0 vodnik, primeren za Ultra HD 4K 2160p (4096 x 2160) ločljivost, pretočnost vsaj 18 Gbps, OM3, zamelnljiv HDMI konektor na na eni strani, fiksen HDMI konektor na drugi strani, možnost uvleka v cevi premera 25mm, priložen mikro USB kabel, LSHF. Dolžina 10m. Dobavljen v kompletu z DVI konektorjem za zamenjavo HDMI konektorja.
09.1.4 | Sistem za brezžični prenos slike z dvema oddajnikoma |  |  | 1 |  | 0
BYOD - podprti operacijski sistemi: Windows 7 / 8 / 10 (32 bit in 64 bit), macOS 10.7 in višje, Ubuntu 18.04 in višje, iOS 11.0 in višje, Android 5.0 in višje Podpora za deljenje zaslona "Screen Mirroring" za iOS in Android Miracast podpora Deljen zaslon za do štiri naprave, stran ob strani, zrcaljenje Ločljivost do 4K UHD, 30 fps Izhodna ločljivost 4K UHD, 1080p (1920 x 1080), 720p (1280 x 720) Funkcija moderatorja in zapiskov Podpora za "virtualno tablo" Možnost povezave s QR kodo Možnost uporabe za digitalno obveščanje "digital signange" PIN zaščita Možnost redundatne mreže WiFi & LAN, AES-256 enkripcija ISO 27001 WiFi 802.11ac, b/g/n, 2.4GHz & 5GHz 2T2R z 2 x zunanjo anteno Podpora za Google cast in Airplay (z odkrivanjem preko Bluetooth povezave) Izhod HDMI in 3.5mm jack Priložena 2 x TIPKA za povezavo na sprejemnik!
09.1.5 | Touch LCD zaslon 75" + nosilec |  |  | 1 |  | 0
75" interaktivni zaslon na dotik, Ločljivost 4K-UHD - 3840 x 2160 pik, Svetilnost 450 cd/m2, Kontrastno razmerje: 4000:1, Vidni kot: 178° x 178°, Razmerje 16:9, Odzivni čas 8ms, Hitrost osveževanja 60 Hz, Primeren za 16/7 delovanje Infrared tehnologija dotika - 10 točkovno za pisanje in 40 točkovno za dotik, Operacijski sistem Android V 9, večjedrni ARM procesor, 4GB DDR3 RAM, 32GB interni pomnilnik, senzor za ambientalno svetlobo, 3 x HDMI vhod, 1 x RJ45, 1 x RS232, avdio izhod, Wi-Fi, 5 x USB priključek, Poraba ne presega 330W, Dimenzije ne presegajo 1800 x 1100 x 110mm. Teža ne presega 63 kg. V kompletu, ki omogoča nastavitev naklona.
09.1.6 | Montaža |  |  | 1 |  | 0
Dostava opreme na objekt, montaža sistema na pripravljeno inštalacijo, zaključevanje povezav, lokalno ožičenje, zagon sistema.
09.1.7 | Šolanje uporabnika |  |  | 1 |  | 0
Šolanje uporabnika za delo z opremo v obsegu 1.5h.
| SKUPAJ |  |  |  |  | 0 | 0
10. | KLET ZABAVA | 14.1.10
10.1.1 | LCD zaslon s stenskim nosilcem |  |  | 2 |  | 0
LED LCD zaslon velikosti 65" ločljivosti 3840 x 2160 (16:9) (4K, UHD), kontrastno razmerje 1200:1, svetilnost 500 nit, OPS mesto, možnost predvajanja z USB pomnilnika, primeren za 16/7 delovanje, odzivni čas 8ms, 4 x HDMI, 2 x USB 2.0, 1 x USB C vhodi in 1 x Display port 1.2a ter 1 x HDMI izhod. RS232 in RJ45 priključek, RCA vhod, 3.5mm Jack avdio izhod, poraba energije ne presega 140W. Vgrajen sistem za planirano vklaplanje in izkaplanje, avtomatski preklop vira v primeru izgube signala, kensington ključavnica. Dimenzije: 1455 x 834 x 71mm, teža: 24.7 kg. Dobavljen v kompletu s stenskim nosilcem.
10.1.2 | Naprava za predvajanje vsebin in igre |  |  | 2 |  | 0
Igralna konzola in video predvajalnik z 8 jedrnim AMD Zen 2 procesorjem, SSD pogonom 1TB, 2 x Igralni plošček, 4K UHD Blu-Ray pogon, AMD Navi grafična kartica, 16 GB GDDR6/256-bit RAM, Ethernet priključek, 2 x USB-C, 2 x USB A, HDMI out, WIFI IEEE 802.11 a/b/g/n/ac/ax
10.1.3 | Slušalke + podaljševalni kabel |  |  | 6 |  | 0
Zaprte on head slušalke, frekvenčni razpon 20-20.000 Hz, impedanca 32Ohm, z mehkimi ušesnimi blazinicami.
10.1.4 | Drobni potrošni material |  |  | 1 |  | 0
Priključni kabli, vijačni in pritrdilni material ipd.
10.1.5 | Montaža |  |  | 1 |  | 0
Monataža ekranov na pripravljeno instalacijo, povezava sistema, zagon sistema, nastavitev, predaja.
| SKUPAJ |  |  |  |  | 0 | 0
| UGM | 14.2
01. | TRIBUNA | 14.2.1
01.1.1 | LED zaslon z nosilnim sistemom |  |  | 1 |  | 0
LED zaslon velikosti 4 x 4m sestavljen iz 32 kos modulov 500 x 1000cm, ločljivost modula 200 x 400 pik, razmak pik 2.5mm, 3 in 1 SMD led (full black), svetilnost 800 nit, osveževanje 3840Hz, dobavljen v kompletu z video procesrojem in 32 kos sprejemniških kartic, vsi potrebni napajalniki in drobni priključni material, vključno s nosilnim sestavom za pritrditev modulov na steno, zaslon mora omogočati montažo/demontažo modulov s sprednje strani.
01.1.2 | Video matrika HDBASET 2 x Out |  |  | 1 |  | 0
Profesionalna 6 x 2 video matrika, 4K/UHD in 3D podpora (vsaj 4K UHD 3840×2160@30Hz), video vhodi: 4 x HDMI 1.4 priključek, 2 x TPS (RJ45) priključek (PoE), video izhodi: 2 x TPS (PoE) zrcaljen tudi na HDMI izhod, 1 x RJ45 priključek za krmiljenje in nadgradnjo programske opreme, 1 x TPS ethernet priključek, 4 x avdio vhod in 2 x audio izhod, dvosmerno RS-232 komuniciranje preko TPS, vgrajen event manager, vgrajena 7.1 HBR avdio podpora, napreden EDID nadzor, HDCP skladna, možnost prenosa video signala na razdalji do 170m preko primernega vodnika in TPS priključka, ničelni zamik slike, vgrajen testni signal, vsak TPS priključek omogoča tudi PoE napajanje za oddaljene pretvornike, maksimalna poraba energije 155W (z omogočenim PoE napajanjem). Dimenzije: 482 x 43,9 x 300 mm, teža: 4.8 kg. CE certificirana.
01.1.3 | HDBaseT podaljševalnik video signala - oddajnik |  |  | 2 |  | 0
Profesionalni HDBaseT CATx video oddajnik, ki omogoča prenos 4K/UHD, 2K, 3D, RS232, IR in mrežne povezave preko enega CATx vodnika, s podporo za polni HDCP 2.2 in EDID, podpora za vse standardne avdio formate, možnost oddaljenega napajanja preko preko enega CATx vodnika, vgrajeno lokalno napajanje, podpora za vse HDMI 1.4 ločljivosti, EDID transparenten, nekompresiran avdio/video do 10,2 Gbps, diode za prikaz povezave in HDCP zaznavanja, avtomatsko zaznavanje HDBaseT protokola in "Long reach" načina, priključki: HDMI, RJ45(TPS), RJ45 (Ethernet), 3.5mm mini jack (IR), CE certificiran.
01.1.4 | HDBaseT Podaljševalnik video signala - sprejemnik |  |  | 2 |  | 0
Profesionalni HDBaseT CATx video sprejemnik, ki omogoča prenos 4K/UHD, 2K, 3D, RS232, IR in mrežne povezave preko enega CATx vodnika, s podporo za polni HDCP 2.2 in EDID, podpora za vse standardne avdio formate, možnost oddaljenega napajanja preko preko enega CATx vodnika, vgrajeno lokalno napajanje, podpora za vse HDMI 1.4 ločljivosti, EDID transparenten, nekompresiran avdio/video do 10,2 Gbps, diode za prikaz povezave in HDCP zaznavanja, avtomatsko zaznavanje HDBaseT protokola in "Long reach" načina, priključki: HDMI, RJ45(TPS), RJ45 (Ethernet), 3.5mm mini jack (IR), CE certificiran.
01.1.5 | Sistem za brezžični prenos slike z dvema oddajnikoma |  |  | 1 |  | 0
BYOD - podprti operacijski sistemi: Windows 7 / 8 / 10 (32 bit in 64 bit), macOS 10.7 in višje, Ubuntu 18.04 in višje, iOS 11.0 in višje, Android 5.0 in višje Podpora za deljenje zaslona "Screen Mirroring" za iOS in Android Miracast podpora Deljen zaslon za do štiri naprave, stran ob strani, zrcaljenje Ločljivost do 4K UHD, 30 fps Izhodna ločljivost 4K UHD, 1080p (1920 x 1080), 720p (1280 x 720) Funkcija moderatorja in zapiskov Podpora za "virtualno tablo" Možnost povezave s QR kodo Možnost uporabe za digitalno obveščanje "digital signange" PIN zaščita Možnost redundatne mreže WiFi & LAN, AES-256 enkripcija ISO 27001 WiFi 802.11ac, b/g/n, 2.4GHz & 5GHz 2T2R z 2 x zunanjo anteno Podpora za Google cast in Airplay (z odkrivanjem preko Bluetooth povezave) Izhod HDMI in 3.5mm jack Priložena 2 x TIPKA za povezavo na sprejemnik!
01.1.6 | Prenosni računalnik |  |  | 1 |  | 0
Zmogljivejši prenosni računalnik z vsaj 15" zaslonom, i7 10 jedrnim procesorjem, GeForce RTX 4060 grafično kartico, 1TB SSD disk, 16 GB DDR5 spomina, Win11 os, HDMI Priključek in vsaj 2 x USB C priključek.
01.1.7 | Mrežno prespojno polje 24P 10G |  |  | 1 |  | 0
19" mrežno prespojno polje, 24 portov, CAT6A FTP, HD izvedba, primeren za hitrosti do 10 GBps, zaščiten proti elektromagnetnim motnjam, višina 1U, organizator kablov na globini 152mm, vključno z oznakami priključkov in trajnimi oznakami vodnikov.
01.1.8 | HDMI - HDMI kabel 3m |  |  | 2 |  | 0
HDMI-HDMi kabel višje kakovosti, z mrežno povezavo, high speed, pozlačeni kontakti, podpora za 4K UHD ločljivost. Dolžina 3m. Črn
01.1.9 | HDMI - HDMI kabel 5m |  |  | 2 |  | 0
HDMI-HDMi kabel višje kakovosti, z mrežno povezavo, high speed, pozlačeni kontakti, podpora za 4K UHD ločljivost. Dolžina 5m. Črn.
01.1.10 | Optično prespojno polje |  |  | 1 |  | 0
19" optično prespojno polje s pigtails OS2, 24x LC konektor duplex, 1U višina, globina 280 mm kompletno predpripravljen panel, vgrajeni pigtaili priloženi vijaki in kaseta, pokrov kasete in zaščita proti natezu, obarvani pigtaili, Keramične kapice, Polymer ohišje adapterjev.
01.1.11 | Montaža |  |  | 1 |  | 0
Dostava opreme na objekt, montaža sistema na pripravljeno inštalacijo, zaključevanje poveza, lokalno ožičenje, zagon sistema, umeritev, spuščanje v pogon, meritev.
01.1.12 | Izobraževanje uporabnika |  |  | 1 |  | 0
Šolanje uporabnika za delo s sistemom v obsegu 4 ur.
| SKUPAJ |  |  |  |  | 0 | 0
02. | SISTEM OZVOČENJA | 14.2.2
02.1.1 | Koaksialni 10" zvočnik (NEXO P10) + nosilec |  |  | 2 |  | 0
Profesionalni koaksialni full range zvočnik z 1 x 10" LF in 1 x 1.7" HF v koaksialni konfiguraciji, možnost enostavnega prekopa med aktivnim in pasivnim načinom delovanja, možnost spreminjanja usmerjenosti HF disperzije - 100° x 100°, 110° x 60°, 110° x 60°, 136dB peak SPL, frekvenčni razpon (+ 6 dB) 63 Hz do 20 kHz, impedanca 8 Ohm, 4 x NL4 konektor (v vsakem ročaju in dva na zadnji strani), ohišje iz 15mm baltske vezane plošče, hitro odstranljiva sprednja mrežica (brez orodja) z notranje strani oblečena v akustično tkanino, integrirani podstavki za uporabo v monitroskem načinu, dimenzije 497x384x274 mm, teža 15 kg. Črne barve. Dobavljen v kompletu z nosilcem za pritrditev na prepripravljeno konstrukcijo.
02.1.2 | Nizkotonski 15" zvočnik |  |  | 1 |  | 0
Profesionalni 15" nizkotonski zvočnik, z visokozmogljivim "long excursion" neodymium zvočnikom, 139dB peak SPL, frekvenčni razpon (+6 dB) 40 Hz do 120 Hz, impedanca 4 Ohm, ohišje iz 15mm baltske vezane plošče, kovinska zaščitna mrežica na sprednji strani, 2 x NL4 konektor na zadnji strani, 6 x ročka za prenašanjateža 35 kg, dimenzije 430 x 650 x 550 mm. Črne barve.
02.1.3 | 4 kanalni DSP Ojačevalnik |  |  | 1 |  | 0
Profesionalni digitalni 4 kanalni ojačevalnik razreda D, moč vsaj 4 x 900W (4 Ohm), in vsaj 4 x 600W (8 Ohm), vgrajen vsaj 2 x DSP procesor, 96 kHz vzorčenje, vgrajen zaslon za prikaz nastavitev in krmilni gumbi ali na dotik občutljiv zaslon za spreminjanje nastavitev, 4 balansiran XLR 3P vhod, vsaj 2 x speakon NL4 priključki in 1 x večkanalni zvočniški priključek ali vsaj 4 x speakon NL4 priključki, vgrajen vsaj 4 band parametrični EQ, upravljanje ojačevalnika preko vgrajene mrežne povezave, 19" ohišje, globina ne presega 550 mm, višina ne presega 2 enoti (HE), univerzalni napajalnik 100-240V, z DANTE mrežno povezavo, CE certificiran. Ojačevalnik mora vključevati tovarniško predekvalizacijo za vse ponujene zvočnike.
02.1.4 | Dvokanalni brezžični mikrofonski sprejemnik z DANTE |  |  | 1 |  | 0
Dvokanalni brezžični mikrofonski sistem, 134 dB vhodnega dinamičnega razpona, avto sken funkcija za določitev optimalne frekvence delovanja, mrežna povezava za oddaljeno kontrolo, oddaljeno upravljenje preko bluetooth protokola in aplikacije, AES 256 enkripcija, frekvenčni razpon 20 Hz - 20 kHz (-3dB), latenca sistema 1.9ms, razpon delovanja od -10°C do +55°C. Zahtevan razpon med frekvencami ne presega 88 MHz, digitalni avdio trim, delovanje ročnih oddajnikov s priloženo baterijo vsaj 11,5h. Podpora za DANTE protokol.
02.1.5 | Ročni oddajnik za brezžični mikrofonski sistem |  |  | 2 |  | 0
Ročni mikrofonski oddajnik za serio EW-DX, brez kapsule, črne barve, 134 dB dinamičnega razpona, 24 bit, e-Ink zaslon, 8 urno delovanje z baterijo, oddajna moč 10mW, on/off stikalo.
02.1.6 | Kapsula za ročni oddajnik Sennheiser MMD 945-1 BK |  |  | 2 |  | 0
Superkardioidna mikrofonska glava za SKM ročni mikrofonski oddajnik, max SPL 150 dB, S/N razmerje 70 dB, frekvenčni razpon od 40 Hz do 20 kHz, črne barve.
02.1.7 | Žepni oddajnik za brezžični mikrofonski sistem |  |  | 2 |  | 0
Visoko kakovosten in trpežen žepni brezžični oddajnik. Oddajna moč vsaj 10mW RF, polnilni kontakti za polnjenje brez odstranjevanja baterije, vgrajen e-ink zaslon, ki stalno prikazuje nastavitve naprave (tudi v primeru odstranjene baterije), vsaj 11.5h delovanja s tovarniško baterijo, digitalni avdio trim, nadzor vhodne jakosti mikrofona, generator testnega tona, nastavljiv low cut, kovinsko ohišje, dinamični razpon 134 dB, latenca v sistemu ne presega 1.9ms, frekvenčni razpon 614.2 - 693.8 MHz.
02.1.8 | Naglavni mikrofon |  |  | 2 |  | 0
Miniaturni naglavni kondenzatorski mikrofon za govor v kožni barvi. Izjemno udobna zasnova, kardioidna usmerjenost kapsule, kovinski okvir, priključek kompatibilen z žepnim oddajnikom. Frekvenčni razpon 40Hz - 20kHz, max. SPL 150dB, nazivna upornost 1 kOhm, dolžina priključnega vodnika vsaj 1.6m, Bež barve.
02.1.9 | Polnilna enota |  |  | 2 |  | 0
Polnilna enota za ročni in žepni oddajnik, polnjenje dveh naprav istočasno, napajanje preko POE ali napajalnika, čas polnjenja do 100% ne presega 3.5h. V kompletu z napajalnikom in 2 x Baterijo BA70
02.1.10 | Antena za brezžični mikrofonski sistem + stenski nosilec |  |  | 2 |  | 0
Antena za brezžični mikrofonski sistem v kompletu z 10m BNC vodnika
02.1.11 | Kabel za povezavo anten |  |  | 2 |  | 0
10m kabel za priklop anten na mikrofonski sprejemnik
02.1.12 | 19" digitalni avdio conski mikser |  |  | 1 |  | 0
Profesionalna digitalna 19" avdio procesorsko/mešalna conska enota, s podporo za dante protokol (lahko preko vtične kartice), 40 bitni FPGA procesor, 96 kHz vzorčenje, vsaj 64 vhodnih in 24 izhodnih kanalov, možnost delovanja kot point to point router, možnost conske delitve v 4 različne cone, možno krmiljenje preko TCP/IP in AMX/Crestron protokolov, proženje funkcij preko GPIO priključkov - vsaj 8 prožilcev, možna namestitev poljubnih vhodnih in izhodnih analognih kartic (vsaj 3) in kartic za digitalne protokole (vsaj 2), 2 x Mrežni priključek, 2 x napajalnik (za redundanco), 8 gumbov za proženje prednstavljenih scen na sprednji strani (z LC zaslonom, ki prikazuje stanje), deluje kot avdio mikser in procesor (GAIN, PAD, 4 BAND EQ, delay, kompresor, ipd), vgrajena funkcionalnost avtomatskega mikserja, podpira stenske panele z drsniki (za oddaljeno krmiljenje), dobavljen v kompletu z MacOS in Windows programsko opremo za uporavljanje, podpora za iOS tablične računalnike. V kompletu z 1 x 8 x 3P XLR izhodno kartico in 1 x 8 x 3P XLR vhodno kartico.
02.1.13 | Dante kartica za 19" avdio mikser |  |  | 1 |  | 0
Vtična kartica za digitalni avdio mikser - DANTE - 64 kanalov pri 96 KHz ki omogoča DANTE povezljivost avdio mikserjev, vključno z Gain Tracking podporo.
02.1.14 | Dante odrski rack 16 in/ 8 out |  |  | 1 |  | 0
Profesionalni dante digitalni odrski rack, 16 x 3P XLR vhod s fantom napajanjem - prikaz prisotnosti napajanje z LED ob konektorju , 8 x XLR 3P izhod, zmožnost 96 kHz vzorčenja, 2 x Ethercon priključek za primarno in redundančno povezavo - možna nastavitev kot stikalo (switched), AES67 kompatibilen, možna montaža v 19" rack ohišje, črne barve.
02.1.15 | iPAD tablični računalnik 11" |  |  | 1 |  | 0
Tablični računalnik z iPADOS operacijskim sistemom Velikost zaslona vsaj 10,9" Wi-Fi izvedenka Na večkratni dotik občutljiv zaslon IPS tehnologija zaslona256 GB pomnilnika Wifi vmesnik: 802.11ax Wi-Fi 6 Bluetooth 5.0 vmesnik USB C priključek Dobavljen z napajalnikom
02.1.16 | Mikrofonsko stojalo - klasično |  |  | 4 |  | 0
Klasično mikrofonsko stojalo z boom roko, obtežen nosilec nog, zložljive noge, nastavljiva višina (90-160,5cm), dolžina boom roke 84cm. Teža: 3,18kg. Barva: črna. Višje kvalitete.
02.1.17 | Avdio vmesnik USB-C na DANTE |  |  | 2 |  | 0
2 kanalni avdio vmesnik iz USB-C na RJ45, za uporabo v Dante sistemu, podpora za iOS in Android, napajanje preko USB ali PoE.
02.1.18 | Mrežno stikalo POE 30 port 10g POE++ |  |  | 1 |  | 0
Profesionalno mrežno stikalo za montažo v 19" rack ohišje, z možnostjo enostavne nastavitve VLAN omrežji (sistem grup), 24 x RJ45 izhodov hitrosti 10/100/1000 Mbit, 6 x SFP+ priključno mesto hitrosti vsaj 10GBit, 1 x USB C priključek, POE++ napajanje, layer 2/3, prilagojen grafični web uporabniški vmesnik za potrebe lučne in avdio industrije, prenost podatkov 168Gbps (switching thruput), prikaz statusa na vsakem priključku, vgrajen e-paper zaslon za prikaz nastavitev, vgrajen ventilator, verificirani protokoli: Dante©, RAVENNA/AES67©, Ethersound©, Q-SYS/Q-LAN, sACN, ArtNet, MANet2/3, HogNet, RTTrPL (BlackTraX), IEEE 802.1p CoS (Class of Service), DiffServ (DSCP), IEEE 1588 PTP V2, napajanje 100-240VAC 50- 60Hz, poraba 50W oz. 1050W z uporabo polne POE moči, 19" ohišje 1HE. V skladu z: EC 62368-1, EN 62368-1, EN 55032, EN 55024. Podprti protokoli: Dante©, RAVENNA/AES67©, Ethersound©, Q-SYS/Q-LAN, sACN, ArtNet, MANet2, HogNet, RTTrPL (BlackTraX), IEEE 802.1p CoS (Class of Service), DiffServ (DSCP), PoE (802.3af), PoE+, PoE++ (802.3bt), IEEE 1588 PTP V2, AVB/MILAN, IEEE 802.1as (gPTP). Dobavljeno v kompletu z 2 x SFP SM LC vstavkom. Izdelano v EU. POE++ podpora.
02.1.19 | Programska oprema za mrežno stikalo |  |  | 1 |  | 0
Programska oprema za MAC OS okolje, ki omogoča grafičen prikaz stanja mrežnih povezav med vsemi napravami (stikali in končnimi napravami) vključno s prometom na posamičnem stikalu, portu, prikazom aktivnih in manjkajočih povezav, prikazom aktivnih in neaktivnih povezav med stikali ipd...
02.1.20 | Mrežno prespojno polje 24 portov HD |  |  | 1 |  | 0
19" mrežno prespojno polje, 24 portov, CAT6A FTP, HD izvedba, primeren za hitrosti do 10 GBps, zaščiten proti elektromagnetnim motnjam, višina 1U, organizator kablov na globini 152mm, vključno z oznakami priključkov in trajnimi oznakami vodnikov.
02.1.21 | Priključno mesto TD-AV-VA |  |  | 1 |  | 0
V sestavi, panel z D-tip odprtinami, 3 x Ethercon CAT6 konektor - črn, 2 x Šuko vtikač - črn, 8 x XLR 3P vgradni konektor - črn, 1 x XLR konektor 5P (DMX), 2 x D TIP SM LC konektor
02.1.22 | Priključno mesto PP-AV-G-TR-1 in 2 |  |  | 2 |  | 0
Priključna doza, z D-tip ploščo in ETHERCON CAT6 konektorjem
02.1.23 | Rack omara za AV opremo 18HE |  |  | 2 |  | 0
19" Izvlečna rack omara višine vsaj 18 enot, nosilnost vsaj 60kg, uporabna globina vsaj 425 mm, dimenzije 503 x 878 x 489 mm, teža 39 kg, skladna z ANSI/EIA RS-310D, DIN41491 and IEC60297 , črne barve, priloženih 24 pritdilnih matic in vijakov.
02.1.24 | 19" elektro razdelilec |  |  | 3 |  | 0
Visokokakovostni razdelilec za montažo v 48cm (19") komunikacijsko omaro, 9x 220V ˝Šuko˝ tip vtičnice, 1x 220V ˝Šuko˝ tip priključek (DIN49441 16A), 3-žilni 1,50mm2 kabel, dvojna ozemljitev, dolžina 2m. Ohišje narejeno iz visoko-kakovostnega aluminija. Višina 1U. Priložena nosilca in pribor za montažo v rack omaro. Barva: Črna RAL9005
02.1.25 | Drobni potrošni material |  |  | 1 |  | 0
Drobni vezni, vijačni, konektorski, vključno s konektorji za zaključevanje MC v rack omari, označevalni material.
02.1.26 | Montaža |  |  | 1 |  | 0
Dostava opreme na objekt, montaža sistema na pripravljeno inštalacijo, zaključevanje poveza, lokalno ožičenje, zagon sistema, umeritev, spuščanje v pogon, meritev.
02.1.27 | Šolanje uporabnika |  |  | 1 |  | 0
Šolanje uporabnika za delo s sistemom v obsegu 5 ur.
| SKUPAJ |  |  |  |  | 0 | 0
03. | SPLOŠNO OZVOČENJE | 14.2.3
03.1.1 | Zvočnik za tračnice |  |  | 28 |  | 0
Nadometni 100V zvočnik s 4" LF in 1" HF, 35W RMS (24W, 12W, 6W in 3W - 100V), 100dB SPL pri 100V, frekvenčni razpon 100Hz- 20KHz (+/-3dB), vertikalna in horizontalna disperzija 130°, dimenzije 136 x 244 x 153mm, teža 2.05kg, aluminijasta zaščitna mrežica. Črne ali bele barve, barvo potrdi glavni projektant. Dobavljen v kompletu z nosilcem za priklop in pritrditev na tračnično vodilo.
03.1.2 | Nadometni 4" zvočnik s pritrdilno konzolo (za tram) |  |  | 8 |  | 0
Nadometni 100V zvočnik s 4" LF in 1" HF, 35W RMS (24W, 12W, 6W in 3W - 100V), 100dB SPL pri 100V, frekvenčni razpon 100Hz- 20KHz (+/-3dB), vertikalna in horizontalna disperzija 130°, dimenzije 136 x 244 x 153mm, teža 2.05kg, aluminijasta zaščitna mrežica. Črne ali bele barve, barvo potrdi glavni projektant. Dobavljen v kompletu s konzolo za pritrditev na tram.
03.1.3 | Nadometni zvočnik za zunanjo uporabo |  |  | 4 |  | 0
Nadometni 100V zvočnik s 4" LF in 1" HF, 35W RMS (24W, 12W, 6W in 3W - 100V), 100dB SPL pri 100V, frekvenčni razpon 100Hz- 20KHz (+/-3dB), vertikalna in horizontalna disperzija 130°, dimenzije 136 x 244 x 153mm, teža 2.05kg, aluminijasta zaščitna mrežica. Črne ali bele barve, barvo potrdi glavni projektant. Zvočnik primeren za zunanjo uporabo IP66 zaščita.
03.1.4 | Ojačevalnik tip 4 x 100W 8 Ohm |  |  | 5 |  | 0
Štirikanalni ojačevalnik razreda D, moč 100W pri 8 Ohm, 50W pri 4 Ohm, frekvenčni razpon 20 Hz - 20 kHz, 4 x XLR balansiran vhod, energy star certificiran, konvekcijsko hlajenje, univerzalni napajalnik 100-240V AC/50-60Hz, poraba 188W, dimenzije: 482 x 44 x 330 mm, teža: 4.5 kg.
03.1.5 | 100V ojačevalnik 80W |  |  | 1 |  | 0
100V CLASS D ojačevalnik moči 80W z nebalansiranim linijskim vhodom, mikrofonskim vhodom, nastavitvijo glasnosti mikrofonskega in linijskega vhoda, nastavitvijo nizkih in visokih tonov, nastavitvijo glasnosti zvočniškega izhoda. Konvekcijsko hlajenje, možnost prioritetnega signala (utišanje ostalih virov), zaščita pred pregretjem in kratkim stikom. Dobavljen v kompletu z nosilcem za montažo v rack ohišje.
03.1.6 | Digitalna avdio matrična conska enota z Dante in AEC |  |  | 1 |  | 0
Profesionalna digitalna avdio matrika 32 mono ali 16 stereo fleksibilnih con, 8 x Mic/Line vhod, 8 x Flex vhod/izhod, 8 balansiran izhod, 16x16 dante vhod/izhod (možnost nadgradnje na 64x64), 2 x USB C priključek, avtomatična nastavitev gaina, vgrajen AEC, integriran dogokovnik, 7 pasovni EQ na vsakem vhodu in vsaki coni, delay, mikser, talkover, paging, prioritete, vgrajen dvojedrni SHARC DSP procesor, ARM linux, in 2 co-DSP-ja, 2.8" zaslon z enkoderjem za osnovno nastavitev, RS232 in 485 krmiljenje, 2 x gigabitni ethernet priključek.
03.1.7 | Multimedijski predvajalnik (USB, BLUETOOTH, INTERNET) |  |  | 1 |  | 0
Profesionalni modularni medijski predvajalnik, možnost namestitve vsaj 4-ih različnih medijskih enot (mp3 predvajalnik, bluetooth sprejeminik, "streaming modul", internetni radio, AM/FM DAB tuner...), možnost oddaljenega krmiljenja - spletni vmesnik, RS232 in TCP/IP krmilni priključek, Vgrajen PFL zvočnik z nastavitvijo jakosti, 2.8" LCD zaslon za prikaz nastavitev, 4 x USB priključek na sprednji strani, višina 1U, dobavljen v kompletu z modulom za predvajanje medijskih datotek, modulom za bluetooth in modulom za internetni radio.
03.1.8 | Stenski tablo z izborom vira in nastvitvijo glasnosti |  |  | 5 |  | 0
Univerzalno POE krmilno polje, 4 nastavljivi kapacitivni gumbi z RGB indikacijo, uporabniško nastavljiv enkoder občutljiv na pritisk z RGB indikacijo, možnost določitve glasnosti, vira, mute, rele, itd… RJ45 povezava, POE napajanje, bele barve v kompletu z dozo.
03.1.9 | Stenski tablo z 2 x XLR vhodom |  |  | 4 |  | 0
DANTE mrežni priključni panel z 2 x XLR 3P vhodom in izhodom, vgrajenim bluetooth sprejemnikom, 4 kanalnim DANTE I/O, lokalno miksanje in DSP procesiranje, 2 x gumb za izbiro linijskega ali mikrofonskega vhoda, phantom napajanje, POE napajanje, bele barve v kompletu z dozo.
03.1.10 | Klicna konzola |  |  | 1 |  | 0
DANTE klicni mikrofon kompatibilen z matriko, vgrajen 3.5" na dotik občutljiv zaslon, možnost poziva v cone, predvanje sporočil, klicanje, urgentno predvajanje ipd, vgrajen mehanski gumb za vklop mikrofona, XLR priključek s phantom napajanjem za priklop mikrofona, POE napajanje, dobavljen v kompletu z mikrofonom na labodjem vratu.
03.1.11 | 19" elektro razdelilec |  |  | 2 |  | 0
Visokokakovostni razdelilec za montažo v 48cm (19") komunikacijsko omaro, 9x 220V ˝Šuko˝ tip vtičnice, 1x 220V ˝Šuko˝ tip priključek (DIN49441 16A), 3-žilni 1,50mm2 kabel, dvojna ozemljitev, dolžina 2m. Ohišje narejeno iz visoko-kakovostnega aluminija. Višina 1U. Priložena nosilca in pribor za montažo v rack omaro. Barva: Črna RAL9005
03.1.12 | Montaža |  |  | 1 |  | 0
Dostava opreme na objekt, montaža sistema na pripravljeno inštalacijo, zaključevanje povezav, lokalno ožičenje, zagon sistema, programiranje, meritve, dokumentacija.
03.1.13 | Šolanje uporabnika |  |  | 1 |  | 0
Šolanje uporabnika za delo z ozvočenjem v obsegu 1h.
| SKUPAJ |  |  |  |  | 0 | 0
04. | DELAVNICA GT15 1N | 14.2.4
04.1.1 | HDMI kabel 10m zaključen v talni dozi |  |  | 1 |  | 0
Aktivni optični HDMI 2.0 vodnik, primeren za Ultra HD 4K 2160p (4096 x 2160) ločljivost, pretočnost vsaj 18 Gbps, OM3, zamelnljiv HDMI konektor na na eni strani, fiksen HDMI konektor na drugi strani, možnost uvleka v cevi premera 25mm, priložen mikro USB kabel, LSHF. Dolžina 10m.
04.1.2 | LCD 75" s stenskim nosilcem |  |  | 1 |  | 0
LED LCD zaslon velikosti 75" ločljivosti 3840 x 2160 (16:9) (4K, UHD), kontrastno razmerje 1400:1, svetilnost 400 nit, OPS mesto, možnost predvajanja z USB pomnilnika, primeren za 16/7 delovanje, odzivni čas 8ms, 4 x HDMI, 1 x Display port, 1 x VGA, 2 x USB 2.0, 1 x USB 3.0 vhodi in 1 x Display port 1.2a ter 1 x HDMI izhod. RS232 in RJ45 priključek. Vgrajen sistem za planirano vklaplanje in izkaplanje, avtomatski preklop vira v primeru izgube signala, kensington ključavnica. Dimenzije: 1684 x 967 x 100, teža: 36,5 kg. Dobavljen v kompletu s stenskim nosilcem.
04.1.3 | Sistem za brezžični prenos slike z dvema oddajnikoma |  |  | 1 |  | 0
BYOD - podprti operacijski sistemi: Windows 7 / 8 / 10 (32 bit in 64 bit), macOS 10.7 in višje, Ubuntu 18.04 in višje, iOS 11.0 in višje, Android 5.0 in višje Podpora za deljenje zaslona "Screen Mirroring" za iOS in Android Miracast podpora Deljen zaslon za do štiri naprave, stran ob strani, zrcaljenje Ločljivost do 4K UHD, 30 fps Izhodna ločljivost 4K UHD, 1080p (1920 x 1080), 720p (1280 x 720) Funkcija moderatorja in zapiskov Podpora za "virtualno tablo" Možnost povezave s QR kodo Možnost uporabe za digitalno obveščanje "digital signange" PIN zaščita Možnost redundatne mreže WiFi & LAN, AES-256 enkripcija ISO 27001 WiFi 802.11ac, b/g/n, 2.4GHz & 5GHz 2T2R z 2 x zunanjo anteno Podpora za Google cast in Airplay (z odkrivanjem preko Bluetooth povezave) Izhod HDMI in 3.5mm jack Priložena 2 x TIPKA za povezavo na sprejemnik!
04.1.4 | Montaža |  |  | 1 |  | 0
Dostava opreme na objekt, montaža sistema na pripravljeno inštalacijo, zaključevanje povezav, lokalno ožičenje, zagon sistema.
04.1.5 | Šolanje uporabnika |  |  | 1 |  | 0
Šolanje uporabnika za delo z ozvočenjem v obsegu 1h.
| SKUPAJ |  |  |  |  | 0 | 0
| KAVARNA KINO | 14.3
01. | KAVARNA | 14.3.1
01.1.1 | LCD zaslon s stenskim nosilcem, velikost preveriti pred dobavo |  |  | 1 |  | 0
LED LCD zaslon velikosti 65" ločljivosti 3840 x 2160 (16:9) (4K, UHD), kontrastno razmerje 1200:1, svetilnost 500 nit, OPS mesto, možnost predvajanja z USB pomnilnika, primeren za 16/7 delovanje, odzivni čas 8ms, 4 x HDMI, 2 x USB 2.0, 1 x USB C vhodi in 1 x Display port 1.2a ter 1 x HDMI izhod. RS232 in RJ45 priključek, RCA vhod, 3.5mm Jack avdio izhod, poraba energije ne presega 140W. Vgrajen sistem za planirano vklaplanje in izkaplanje, avtomatski preklop vira v primeru izgube signala, kensington ključavnica. Dimenzije: 1455 x 834 x 71mm, teža: 24.7 kg. Dobavljen v kompletu s stenskim nosilcem.
01.1.2 | Nadometni zvočnik |  |  | 10 |  | 0
Nadometni 100V zvočnik s 4" LF in 1" HF, 35W RMS (24W, 12W, 6W in 3W - 100V), 100dB SPL pri 100V, frekvenčni razpon 100Hz- 20KHz (+/-3dB), vertikalna in horizontalna disperzija 130°, dimenzije 136 x 244 x 153mm, teža 2.05kg, aluminijasta zaščitna mrežica. Črne ali bele barve, barvo potrdi glavni projektant.
01.1.3 | Kritje za zvočnike po specifikaciji glavnega projektanta |  |  | 10 |  | 0
Kritje za nadometni zvočnik, oblikovano po detajlu glavnega projektanta.
01.1.4 | Nizkotonski zvočnik |  |  | 2 |  | 0
Kompaktni 12" nizkotonsko bas reflex zvočnik Moč 500W RMS Max SPL 125dB (Max. W/1m), Frekvenčni razpon 40Hz-300Hz (+/- 3dB) Bas refleks frekvenca 45Hz, Ohišje iz 18mm vezane plošče, 2 x speakon priključek, Območje delovanja: -20 do 60 stopinj celzija Teža: 22kg Dimenzije: 380 x 449 x 460mm, Barva: črna ali bela. Barvo potrdi glavni projektant.
01.1.5 | Nadometni zvočnik za zunanjo uporabo |  |  | 6 |  | 0
Nadometni koaksialni zvočnik s 5" LF in 1" HF, 60W RMS - 240W peak, 110 dB SPL MAX 1W/1m, disperzija 160°, frekvenčni razpon 50Hz - 20 kHz pri -10dB, IP55 zaščita! Dimenzije 198 x 235 x 191 mm. Teža 4.2 kg. Bele barve.
01.1.6 | Ojačevalnik tip 4 x 100W 8 Ohm |  |  | 3 |  | 0
Štirikanalni ojačevalnik razreda D, moč 100W pri 8 Oh, 50W pri 4 Ohm, frekvenčni razpon 20 Hz - 20 kHz, 4 x XLR balansiran vhod, energy star certificiran, konvekcijsko hlajenje, univerzalni napajalnik 100-240V AC/50-60Hz, poraba 188W, dimenzije: 482 x 44 x 330 mm, teža: 4.5 kg.
01.1.7 | Matrični mikser 8 con |  |  | 1 |  | 0
Osem conska digitalna matrika, 2 mikrofonska vhoda s priority funkcijo, možnost fantomskega napajanja in tri-pasovna ekvalizacija; 8 x stereo izhod za cone, 4 linijski vhodi, 8 x vhodi za kontrolne enote (stenski paneli). Podpora za TCP/IP in RS232 Možnost nadzora in upravljanja preko mrežnega vmesnika z iPhone in iPad aplikacijo. Prikaz kontrolnih funkcij na prednji plošči.
01.1.8 | Klicna konzola |  |  | 1 |  | 0
Namizna klicna konzola z mikforonom in možnostjo ločenega klicanja v 8 con, črne barve, mrežni priključek za povezavo na matriko.
01.1.9 | Multimedijski predvajalnik (USB, BLUETOOTH, INTERNET) |  |  | 1 |  | 0
Profesionalni modularni medijski predvajalnik, možnost namestitve vsaj 4-ih različnih medijskih enot (mp3 predvajalnik, bluetooth sprejeminik, "streaming modul", internetni radio, AM/FM DAB tuner...), možnost oddaljenega krmiljenja - spletni vmesnik, RS232 in TCP/IP krmilni priključek, Vgrajen PFL zvočnik z nastavitvijo jakosti, 2.8" LCD zaslon za prikaz nastavitev, 4 x USB priključek na sprednji strani, višina 1U, dobavljen v kompletu z modulom za predvajanje medijskih datotek, modulom za bluetooth in modulom za internetni radio.
01.1.10 | Optični HDMI kabel |  |  | 1 |  | 0
Aktivni optični HDMI 2.0 vodnik, primeren za Ultra HD 4K 2160p (4096 x 2160) ločljivost, pretočnost vsaj 18 Gbps, OM3, zamelnljiv HDMI konektor na na eni strani, fiksen HDMI konektor na drugi strani, možnost uvleka v cevi premera 25mm, priložen mikro USB kabel, LSHF. Dolžina 10m. Dobavljen v kompletu z DVI konektorjem za zamenjavo HDMI konektorja
01.1.11 | Rack omara za vgradnjo v pohištvo |  |  | 1 |  | 0
19" rack odprtega tipa, za vgradnjo v pohištvo, nastavljiv po globini od 300 do 450mm, 18 enot višine, obremenitev vsaj 100kg, širina 520mm, višina 825mm, teža 10kg, dobavljen v kompletu s 36 kompletov pritrdilnih vložkov in vijakov za 19" opremo, črne barve, skladen z ANSI/EIA RS-310D, DIN41491 in IEC60297.
01.1.12 | Digital signage predvajalnik |  |  | 1 |  | 0
Profesionalni medijski predvajalni vmesnik s podporo za vsaj 2 x 4K 60Hz video "stream-e", podpora za H.264/H.265, možnost predvajanja preko lokalne mreže ali interneta, 2 x HDMI izhod, 1 x RJ45 priključek, 4 x USB3.0 priključek (možnost predvajanja vsebin z zunanjena USB pogona), HTML5 podpora, RSS podpora, podpora za predvajalni seznam in tedensko predvajalno listo, podpora za multicast, podpora za multi-view postavitve, vgrajen WEB vmesnik za nastavljanje, poraba ne presega 5W, POE napajanje. 128 GB prostora za vsebine.
01.1.13 | Drobni potrošni material |  |  | 1 |  | 0
Drobni vezni, vijačni, konektorski, označevalni material.
01.1.14 | Montaža sistema |  |  | 1 |  | 0
Dostava opreme na objekt, montaža sistema na pripravljeno inštalacijo, zaključevanje povezav, lokalno ožičenje, zagon sistema.
01.1.15 | Izobraževanje uporabnika |  |  | 1 |  | 0
Šolanje uporabnika za delo z ozvočenjem v obsegu 1,5h.
| SKUPAJ |  |  |  |  | 0 | 0
02. | INFO TOČKA | 14.3.2
02.1.1 | LCD zaslon na dotik vgrajen v omaro |  |  | 1 |  | 0
Na dotik občuljiv zaslon, 32" vsaj FULL HD, HDMI vhod, vgrajen v pohištveno opremo, dobavljen z vsem potrebnim pritrdilnim materialom.
02.1.2 | Računalnik za priklop na LCD zaslon |  |  | 1 |  | 0
NUC računalnik z i7 procesorjem, grafično kartico, in Windows OS.
02.1.3 | Nadometni aktivni zvočniški komplet |  |  | 1 |  | 0
Dvosistemski nadometni aktivni zvočniški sistrem v sestavi, 1 x 5" zvočnik z vgrajenim ojačevalnikom, moči 20W RMS, SPL max W/1m 105dB, frekvenčni razpon od 80Hz do 20kHz, poraba ne presega 12W, priključki: 2 x balansiran stereo avdio vhod, 2 x nebalansiran 3.5mm jack vhod, 1 x RJ45 priključek za krmiljenje, 1 x Napajalni priključek, 1 x izhod za pasivni zvočnik, disperzija 210° horizontalno in 205° vertikalno, in 1 x 5" pasivni zvočnik moči 20W RMS, SPL max W/1m 105dB, frekvenčni razpon od 80Hz do 20kHz.
02.1.4 | Priključni tablo (bluetooth in signal) |  |  | 1 |  | 0
Krmilna enota za aktivni zvočniški sistem z Bluetooth povezavo, 3.5mm vhodom in XLR 3P vhodom, kompatibilen s pozicijo 5.1, povezava preko RJ45 priključka.
02.1.5 | Optični HDMI kabel |  |  | 1 |  | 0
Aktivni optični HDMI 2.0 vodnik, primeren za Ultra HD 4K 2160p (4096 x 2160) ločljivost, pretočnost vsaj 18 Gbps, OM3, zamelnljiv HDMI konektor na na eni strani, fiksen HDMI konektor na drugi strani, možnost uvleka v cevi premera 25mm, priložen mikro USB kabel, LSHF. Dolžina 10m. Dobavljen v kompletu z DVI konektorjem za zamenjavo HDMI konektorja
02.1.6 | Montaža |  |  | 1 |  | 0
Dostava opreme na objekt, montaža sistema na pripravljeno inštalacijo, zaključevanje povezav, lokalno ožičenje, zagon sistema.
02.1.7 | Šolanje uporabnika |  |  | 1 |  | 0
Šolanje uporabnika za delo z ozvočenjem v obsegu 1.5h.
| SKUPAJ |  |  |  |  | 0 | 0
03. | KINO | 14.3.3
03.1 | KINO SISTEM | 14.3.3.1
03.1.1 | Profesionalni kino video projektor z lečo in touch krmilnikom |  |  | 1 |  | 0
DCI RGB laser phosphor kino projektor, svetilnost 11000 lumnov, kontrastno razmerje 2000:1, barvni speketer - >DCI-P3, ločljivost 2K (2048x1080pik), 0.69" S2K 3-chip DMD DLP, glasnost 51 dBA pri 25° C, poraba 1240W, eno fazno delovanje, teža 62 kg, GPIO priključki, Ethernet krmiljenje, dobavljen v kompletu z zoom objektivom 2.09-3.90:1 in touch krmilnim zaslonom.
03.1.2 | Podstavek za video projektor |  |  | 1 |  | 0
Podstavek za kino video projektor, širina 676mm, globina 1034mm, teža 70kg, nastavljiv po višini, 30 x 19"rack enot prostora, kolesa za premikanje z blokado, izpust za vodnike, odprtina za ventilator, odstranljive stranice, ključavnica, črne barve.
03.1.3 | Media server z NAS |  |  | 1 |  | 0
Integriran media server kompatibilen z avdio procesorjem, podpora za SMTPE in INTEROP digitalne kino pakete (DCP) vsaj 500 Mbps, web uproabniški vmesnik, možno krmiljenje preko tabličnega računalnika, ”hot swap” trdi diski, podpora za programsko listo, zajem preko eSATA, USB3.0 ali Ethernet, LTC izhod, 6 x GPO, interni "Scaling in de-interlacing" do 4K, JPEG 2000, MPEG-2, H-264 dekodiranje, 4K 60FPS podpora, DCI skladen, HDMI2.0 4K 60FPS s HDCP 2.2, HDMI Rec.2020 vhod s P3 barvno konverzijo, HDMI 4K downscaling na 2K, predvajanje med prenašanjem, • 3 × GB Ethernet (1000Base-T/RJ-45), prikljjučki: 1 x eSATA 3Gbps, 1 x USB2.0, 2 x USB3.0, 1 x HDMI 2.0, 8 x AES 3 avdio pari (2xRJ45), 2 x AES 3 aux izhodi, 2 x AES 3 aux vhodi, 1 x Dolby Atmos connec izhod, 4 x GPI (1xRJ45), 1 x GPO (RJ-45), 3 x prostor za 2.5" "hot swappable" disk. Dobavljen v kompletu 1 HE rack nosilcem z NAS in 10.5 TB diski.
03.1.4 | Dolby avdio procesor |  |  | 1 |  | 0
Profesionalni 19" kino avdio procesor, podpora za Dolby Surround 7.1 in 5.1 z možnostjo nadgradnje na ATMOS, 16 analognih izhodov in 16 digitalnih izhodov s podporo za AES67 in Blu-Link, vgrajen monitorski zvočnik, touchcreen uporabniški vmesnik za nastavitve, web vmesnik, vgrajene kretnice za podporo 3 sistemskih zvočnikov, vgrajen visoko ločljiv EQ, Priključki: 1 x RJ45, 1 x USB3.0, 1 x HDMI in, 1 x HDMI out, 2 x 8 Ch AES vhod, 2 x AES-3id vhod, 1 x Mikrofonski vhod, 2 x RCA analogni vhod, 1 x RJ45 connect vhod, 1 x RJ45 connect izhod, 2 x 8 kanalni analogni izhod (DB-25), 1 x RS232 serijski port. Poraba energije 72W max.
03.1.5 | Glavni kino zvočnik |  |  | 2 |  | 0
Center kino zvočnik v sestavi, 2 x 3" ribbon driver, 1 x 6.5" MF driver, 1 x 15" LF driver, frekvenčni razpon 30Hz-20kHz pri - 6dB, LF: 135dB peak, MF-HF: 135 dB peak, sistemsko 138 dB peak, disperzija 100° horizontalno in 40° vertikalno, občutljivost LF: 95dB (1W/1m), MF-HF:101.3dB (1W/1m), ohišje iz 18mm vezane plošče, teža ne presega 48kg, dimenzije ne presegajo 400 x 618 x 1018mm.
03.1.6 | Center kino zvočnik |  |  | 1 |  | 0
Center kino zvočnik v sestavi, 2 x 3" ribbon driver, 1 x 6.5" MF driver, 1 x 15" LF driver, frekvenčni razpon 30Hz-20kHz pri - 6dB, LF: 135dB peak, MF-HF: 135 dB peak, sistemsko 138 dB peak, disperzija 100° horizontalno in 40° vertikalno, občutljivost LF: 95dB (1W/1m), MF-HF:101.3dB (1W/1m), ohišje iz 18mm vezane plošče, teža ne presega 48kg, dimenzije ne presegajo 400 x 618 x 1018mm.
03.1.7 | Nizkotonski kino zvočnik |  |  | 1 |  | 0
18" nizkotonski zvočnik , frekvenčni razpon od 20-250Hz pri -10dB, 24-200Hz pri -6dB, MAX SPL 139.5 dB, občutljivost 97.5dB (40-150Hz) 1W/1m, impedanca 8 Ohm, teža ne presega 42kg, dimenzije ne presegajo 1037 x 394 x 762mm.
03.1.8 | Surround kino zvočnik tip 1 + nosilec |  |  | 2 |  | 0
Dvosistemski array stenski zvočnik, 6 x 3.5" ribbon HF driver, 4 x 5.25 MF/LF driver, 134dB peak SPL, frekvenčni razpon 80Hz-20kHz pri -6dB, 120° horizontalna disperzija, 60° vertilkalna disperzija, občutljivost 97dB (200Hz-3kHz) pri 1W/m, impedanca 3 Ohm, ohišje iz 18mm vezane plošče, dimenzije 238 x 271 x 544mm, teža ne presega 14kg. Dobavljen v kompletu s stenskim nosilcem.
03.1.9 | Surround kino zvočnik tip 2 + nosilec |  |  | 2 |  | 0
Dvosistemski array stenski zvočnik, 12 x 3.5" ribbon HF driver, 8 x 5.25 MF/LF driver, 136.4dB peak SPL, frekvenčni razpon 80Hz-20kHz pri -6dB, 120° horizontalna disperzija, 120° vertilkalna disperzija, občutljivost 95.5dB (200Hz-3kHz) pri 1W/m, impedanca 3 Ohm, ohišje iz 18mm vezane plošče, dimenzije 383 x 238 x 954mm, teža ne presega 22kg. Dobavljen v kompletu s stenskim nosilcem.
03.1.10 | Ojačevalnik za kino zvočnike V1 |  |  | 2 |  | 0
Večkanalni inštalacijski ojačevalnik, 4 x 600W pri 8Ohm, 4 x 600W pri 4Ohm, možna asimetrična obremenitev kanalov, (power sharing), impedanca do 2 Ohm, 4 x Analogni vhod, vgrajen DSP/matrika 4x4, s funkcijami Delay, EQ, Kretnica, Limiter RMS, Limiter PEAK, ADC, nadzor impedance, PFC napajanje, krmiljenje preko LAN, 19” ohišje, višine 1HE, teža 7kg.
03.1.11 | Ojačevalnik za kino zvočnike V2 |  |  | 2 |  | 0
Večkanalni inštalacijski ojačevalnik, 4 x 1200W pri 8Ohm, 4 x 1200W pri 4Ohm, možna asimetrična obremenitev kanalov, (power sharing), impedanca do 2 Ohm, 4 x Analogni vhod, vgrajen DSP/matrika 4x4, s funkcijami Delay, EQ, Kretnica, Limiter RMS, Limiter PEAK, ADC, nadzor impedance, PFC napajanje, krmiljenje preko LAN, 19” ohišje, višine 1HE, teža 7kg.
03.1.12 | Kino platno |  |  | 1 |  | 0
Profesionalni DCI video platno, mikropreforirano, širina 600, višina 325cm, 1.85 FLAT, 1.7+ gain, nameščeno na konstrukcijo, teža 0.5 kg na m2.
03.1.13 | Prenosni računalnik |  |  | 1 |  | 0
Zmogljivejši prenosni računalnik z vsaj 15" zaslonom, i7 10 jedrnim procesorjem, GeForce RTX 4060 grafično kartico, 1TB SSD disk, 16 GB DDR5 spomina, Win11 os, HDMI Priključek in vsaj 2 x USB C priključek.
03.1.14 | Montaža sistema |  |  | 1 |  | 0
Dostava opreme na objekt, montaža sistema na pripravljeno inštalacijo, zaključevanje poveza, lokalno ožičenje, zagon sistema, umeritev, spuščanje v pogon, meritev/certifikacija.
03.1.15 | Šolanje uporabnika |  |  | 1 |  | 0
Šolanje uporabnika za delo s sistemom v obsegu 4 ure.
SKUPAJ
03.2 | SISTEM OZVOČENJA ZA DOGODKE | 14.3.3.2
03.2.1 | Koaksialni 10" zvočnik + nosilec |  |  | 2 |  | 0
Profesionalni koaksialni full range zvočnik z 1 x 10" LF in 1 x 1.7" HF v koaksialni konfiguraciji, možnost enostavnega prekopa med aktivnim in pasivnim načinom delovanja, možnost spreminjanja usmerjenosti HF disperzije - 100° x 100°, 110° x 60°, 110° x 60°, 136dB peak SPL, frekvenčni razpon (+ 6 dB) 63 Hz do 20 kHz, impedanca 8 Ohm, 4 x NL4 konektor (v vsakem ročaju in dva na zadnji strani), ohišje iz 15mm baltske vezane plošče, hitro odstranljiva sprednja mrežica (brez orodja) z notranje strani oblečena v akustično tkanino, integrirani podstavki za uporabo v monitroskem načinu, dimenzije 497x384x274 mm, teža 15 kg. Črne barve. Dobavljen v kompletu z nosilcem za pritrditev na prepripravljeno konstrukcijo.
03.2.2 | Nizkotonski 15" zvočnik |  |  | 1 |  | 0
Profesionalni 15" nizkotonski zvočnik, z visokozmogljivim "long excursion" neodymium zvočnikom, 139dB peak SPL, frekvenčni razpon (+6 dB) 40 Hz do 120 Hz, impedanca 4 Ohm, ohišje iz 15mm baltske vezane plošče, kovinska zaščitna mrežica na sprednji strani, 2 x NL4 konektor na zadnji strani, 6 x ročka za prenašanjateža 35 kg, dimenzije 430 x 650 x 550 mm. Črne barve.
03.2.3 | 4 kanalni DSP Ojačevalnik |  |  | 1 |  | 0
Profesionalni digitalni 4 kanalni ojačevalnik razreda D, moč vsaj 4 x 900W (4 Ohm), in vsaj 4 x 600W (8 Ohm), vgrajen vsaj 2 x DSP procesor, 96 kHz vzorčenje, vgrajen zaslon za prikaz nastavitev in krmilni gumbi ali na dotik občutljiv zaslon za spreminjanje nastavitev, 4 balansiran XLR 3P vhod, vsaj 2 x speakon NL4 priključki in 1 x večkanalni zvočniški priključek ali vsaj 4 x speakon NL4 priključki, vgrajen vsaj 4 band parametrični EQ, upravljanje ojačevalnika preko vgrajene mrežne povezave, 19" ohišje, globina ne presega 550 mm, višina ne presega 2 enoti (HE), univerzalni napajalnik 100-240V, z DANTE mrežno povezavo, CE certificiran. Ojačevalnik mora vključevati tovarniško predekvalizacijo za vse ponujene zvočnike.
03.2.4 | Dvokanalni brezžični mikrofonski sprejemnik z DANTE |  |  | 1 |  | 0
Dvokanalni brezžični mikrofonski sistem, 134 dB vhodnega dinamičnega razpona, avto sken funkcija za določitev optimalne frekvence delovanja, mrežna povezava za oddaljeno kontrolo, oddaljeno upravljenje preko bluetooth protokola in aplikacije, AES 256 enkripcija, frekvenčni razpon 20 Hz - 20 kHz (-3dB), latenca sistema 1.9ms, razpon delovanja od -10°C do +55°C. Zahtevan razpon med frekvencami ne presega 88 MHz, digitalni avdio trim, delovanje ročnih oddajnikov s priloženo baterijo vsaj 11,5h. Podpora za DANTE protokol.
03.2.5 | Ročni oddajnik za brezžični mikrofonski sistem |  |  | 2 |  | 0
Ročni mikrofonski oddajnik za serio EW-DX, brez kapsule, črne barve, 134 dB dinamičnega razpona, 24 bit, e-Ink zaslon, 8 urno delovanje z baterijo, oddajna moč 10mW, on/off stikalo.
03.2.6 | Kapsula za ročni oddajnik |  |  | 2 |  | 0
Superkardioidna mikrofonska glava za SKM ročni mikrofonski oddajnik, max SPL 150 dB, S/N razmerje 70 dB, frekvenčni razpon od 40 Hz do 20 kHz, črne barve.
03.2.7 | Žepni oddajnik za brezžični mikrofonski sistem |  |  | 2 |  | 0
Visoko kakovosten in trpežen žepni brezžični oddajnik. Oddajna moč vsaj 10mW RF, polnilni kontakti za polnjenje brez odstranjevanja baterije, vgrajen e-ink zaslon, ki stalno prikazuje nastavitve naprave (tudi v primeru odstranjene baterije), vsaj 11.5h delovanja s tovarniško baterijo, digitalni avdio trim, nadzor vhodne jakosti mikrofona, generator testnega tona, nastavljiv low cut, kovinsko ohišje, dinamični razpon 134 dB, latenca v sistemu ne presega 1.9ms, frekvenčni razpon 614.2 - 693.8 MHz.
03.2.8 | Naglavni mikrofon |  |  | 2 |  | 0
Miniaturni naglavni kondenzatorski mikrofon za govor v kožni barvi. Izjemno udobna zasnova, kardioidna usmerjenost kapsule, kovinski okvir, priključek kompatibilen z žepnim oddajnikom. Frekvenčni razpon 40Hz - 20kHz, max. SPL 150dB, nazivna upornost 1 kOhm, dolžina priključnega vodnika vsaj 1.6m, Bež barve.
03.2.9 | Polnilna enota |  |  | 2 |  | 0
Polnilna enota za ročni in žepni oddajnik, polnjenje dveh naprav istočasno, napajanje preko POE ali napajalnika, čas polnjenja do 100% ne presega 3.5h. V kompletu z napajalnikom in 2 x Baterijo BA70
03.2.10 | Antena za brezžični mikrofonski sistem + stenski nosilec |  |  | 2 |  | 0
Antena za brezžični mikrofonski sistem v kompletu z 10m BNC vodnika
03.2.11 | Kabel za povezavo anten |  |  | 2 |  | 0
10m kabel za priklop anten na mikrofonski sprejemnik
03.2.12 | Multicore kabel 8 ch |  |  | 1 |  | 0
Profesionalni multicore kabel dolžine 10m s konektorji
03.2.13 | 19" digitalni avdio conski mikser |  |  | 1 |  | 0
Profesionalna digitalna 19" avdio procesorsko/mešalna conska enota, s podporo za dante protokol (lahko preko vtične kartice), 40 bitni FPGA procesor, 96 kHz vzorčenje, vsaj 64 vhodnih in 24 izhodnih kanalov, možnost delovanja kot point to point router, možnost conske delitve v 4 različne cone, možno krmiljenje preko TCP/IP in AMX/Crestron protokolov, proženje funkcij preko GPIO priključkov - vsaj 8 prožilcev, možna namestitev poljubnih vhodnih in izhodnih analognih kartic (vsaj 3) in kartic za digitalne protokole (vsaj 2), 2 x Mrežni priključek, 2 x napajalnik (za redundanco), 8 gumbov za proženje prednstavljenih scen na sprednji strani (z LC zaslonom, ki prikazuje stanje), deluje kot avdio mikser in procesor (GAIN, PAD, 4 BAND EQ, delay, kompresor, ipd), vgrajena funkcionalnost avtomatskega mikserja, podpira stenske panele z drsniki (za oddaljeno krmiljenje), dobavljen v kompletu z MacOS in Windows programsko opremo za uporavljanje, podpora za iOS tablične računalnike. V kompletu z 1 x 8 x 3P XLR izhodno kartico in 1 x 8 x 3P XLR vhodno kartico.
03.2.14 | Dante kartica za 19" avdio mikser |  |  | 1 |  | 0
Vtična kartica za digitalni avdio mikser - DANTE - 64 kanalov pri 96 KHz ki omogoča DANTE povezljivost avdio mikserjev, vključno z Gain Tracking podporo.
03.2.15 | Dante odrski rack 16 in/ 8 out |  |  | 1 |  | 0
Profesionalni dante digitalni odrski rack, 16 x 3P XLR vhod s fantom napajanjem - prikaz prisotnosti napajanje z LED ob konektorju , 8 x XLR 3P izhod, zmožnost 96 kHz vzorčenja, 2 x Ethercon priključek za primarno in redundančno povezavo - možna nastavitev kot stikalo (switched), AES67 kompatibilen, možna montaža v 19" rack ohišje, črne barve.
03.2.16 | iPAD tablični računalnik 11" |  |  | 1 |  | 0
Tablični računalnik z iPADOS operacijskim sistemom Velikost zaslona vsaj 10,9" Wi-Fi izvedenka Na večkratni dotik občutljiv zaslon IPS tehnologija zaslona256 GB pomnilnika Wifi vmesnik: 802.11ax Wi-Fi 6 Bluetooth 5.0 vmesnik USB C priključek Dobavljen z napajalnikom
03.2.17 | Mikrofonsko stojalo - klasično |  |  | 4 |  | 0
Klasično mikrofonsko stojalo z boom roko, obtežen nosilec nog, zložljive noge, nastavljiva višina (90-160,5cm), dolžina boom roke 84cm. Teža: 3,18kg. Barva: črna. Višje kvalitete.
03.2.18 | Mrežno stikalo POE 16 port 10g POE++ |  |  | 1 |  | 0
Profesionalno mrežno stikalo za montažo v 19" rack ohišje, z možnostjo enostavne nastavitve VLAN omrežji (sistem grup), 12 x RJ45 izhodov hitrosti 10/100/1000 Mbit, 4 x SFP+ priključno mesto hitrosti vsaj 10GBit, 1 x USB C priključek, POE++ napajanje, layer 2/3, prilagojen grafični web uporabniški vmesnik za potrebe lučne in avdio industrije, prenost podatkov 77318Mpps (switching thruput), prikaz statusa na vsakem priključku, vgrajen ventilator, verificirani protokoli: Dante©, RAVENNA/AES67©, Ethersound©, Q-SYS/Q-LAN, sACN, ArtNet, MANet2/3, HogNet, RTTrPL (BlackTraX), IEEE 802.1p CoS (Class of Service), DiffServ (DSCP), IEEE 1588 PTP V2, napajanje 100-240VAC 50- 60Hz, poraba 60W oz. 450W z uporabo polne POE moči, 19" ohišje 1HE. V skladu z: EC 62368-1, EN 62368-1, EN 55032, EN 55024. Podprti protokoli: Dante©, RAVENNA/AES67©, Ethersound©, Q-SYS/Q-LAN, sACN, ArtNet, MANet2, HogNet, RTTrPL (BlackTraX), IEEE 802.1p CoS (Class of Service), DiffServ (DSCP), PoE (802.3af), PoE+, PoE++ (802.3bt), IEEE 1588 PTP V2, AVB/MILAN, IEEE 802.1as (gPTP). Dobavljeno v kompletu z 2 x SFP SM LC vstavkom. Izdelano v EU. POE++ podpora.
03.2.19 | Programska oprema za mrežno stikalo |  |  | 1 |  | 0
Programska oprema za MAC OS okolje, ki omogoča grafičen prikaz stanja mrežnih povezav med vsemi napravami (stikali in končnimi napravami) vključno s prometom na posamičnem stikalu, portu, prikazom aktivnih in manjkajočih povezav, prikazom aktivnih in neaktivnih povezav med stikali ipd...
03.2.20 | Mrežno prespojno polje 24 portov HD |  |  | 1 |  | 0
19" mrežno prespojno polje, 24 portov, CAT6A FTP, HD izvedba, primeren za hitrosti do 10 GBps, zaščiten proti elektromagnetnim motnjam, višina 1U, organizator kablov na globini 152mm, vključno z oznakami priključkov in trajnimi oznakami vodnikov.
03.2.21 | Priključno mesto TD-K-D |  |  | 1 |  | 0
V sestavi, panel z D-tip odprtinami, 2 x Ethercon CAT6 konektor - črn, 2 x BNC madi kabelski izpust, 2 x Šuko vtikač - črn, 8 x XLR 3P vgradni konektor - črn
03.2.22 | Priključno mesto TD-K-L |  |  | 1 |  | 0
V sestavi, panel z D-tip odprtinami, 2 x Ethercon CAT6 konektor - črn, 2 x Šuko vtikač - črn,
03.2.23 | 19" Rack omara za AV opremo |  |  | 1 |  | 0
Rack omarica za 19" enote, vsaj 48 enot višine, talna izvedba. Vgrajena 50mm kolesca in nogice z možnostjo poravnave višine. Sprednji in zadnji 19" profili imajo možnost nastavitve globine. Zgornja stranica z ventilacijskimi režami, kvadratne luknje za vstavljanje matic. Odstranljive stranice za enostavno montažo in kabliranje, vratca s ključavnico. Steklena sprednja stranica. Zunanje dimenzije 800 x 800mm. Barva črna (RAL 9004).
03.2.24 | Drobni potrošni material |  |  | 1 |  | 0
Drobni vezni, vijačni, konektorski, označevalni material.
03.2.25 | Montaža |  |  | 1 |  | 0
Dostava opreme na objekt, montaža sistema na pripravljeno inštalacijo, zaključevanje poveza, lokalno ožičenje, zagon sistema, umeritev, spuščanje v pogon, meritev.
03.2.26 | Šolanje uporabnika |  |  | 1 |  | 0
Šolanje uporabnika za delo s sistemom v obsegu 8 ur.
| SKUPAJ |  |  |  |  | 0
03.3 | SCENSKA OSVETLITEV | 14.3.3.3
03.3.1 | Moving head wash/beam svetilo z nosilcem |  |  | 4 |  | 0
Profesionalno beam/wash svetilo z vgrajenim vsaj 7 x 40W RGBW led modulom (svetilnost vsaj 2.840 lm oziroma 12000 luksov na 5m), razponom žarka od vsaj 4° pa do vsaj 58°, RGBW in CMY barvno mešanje, nastavljiva barvna temperatura od 2.700K do 8000K, virtualni barvni disk s 66 prednastavljenimi barvami, tungsten efekt pri uporabi barvne temperature 2.700K in 3200K (zamik v rdečo in termalni zamik), motoriziran zoom, vgrajen dvovrstični LCD zaslon za nastavitev parametrov, vsaj 2 načina DMX delovanja (22 in 16 DMX kanalov), možnost shranjevanja treh uporabniških programov z vsaj 40 koraki direktno v svetilo, možnost uporabniške nastavitve frekvence osveževanja LED modulov, vgrajeno interno 18 bitno dimanje, pan 450°, tilt: 228°, elektronski samopreklopni napajalnik 100-240V 50/60Hz, maksimalna poraba 220W, DMX in RDM krmiljenje, 5 polni DMX vhod in izhod, PowerCon vhod in izhod, teža ne presega 6 kg. CE certificiran. Dobavljen v kompletu z napajalnim kablom in stropnim nosilcem po specifikaciji glavnega projektanta.
03.3.2 | Lučni krmilnik |  |  | 1 |  | 0
Solid state lučni krmilnik z vsaj 2 x DMX 512 opto izoliranim vhodom/izhodom, podpora za ArtNet in sACN, MIDI, MSC in MMC, OSC in UDP vhod/izhod, GPI prožilci (0-10V), deluje tudi kot DMX snemalnik, kompatibilen s stenskim krmilnim panelom in macOS programsko opremo, vgrajeno proženje dogodkov po časovnici.
03.3.3 | Krmilni zaslon |  |  | 1 |  | 0
Stenski tablo za krmiljenje lučnega krmilnika, 7" na večkratni dotik občutljiv zaslon, uporabniško nastavljivi meniji, OSC, UDP, podpora za več različnih strani na tipkovnici, POE napajanje, macOS kompatibilen.
03.3.4 | DMX povezovalni kabel 1.5m |  |  | 3 |  | 0
DMX kabel dolžine 1.5m, izdelan iz vodnika z dvojnim ščitenjem (al folija + oplet), 110 Ohm, s konektorji NEUTRIK NC5-MMX-B in NC5-FXX-B. Dolžina 1.5m
03.3.5 | Priključna doza |  |  | 2 |  | 0
Panelni šuko vtikač črn, DMX 5P XLR konektor - črn, montirano v AV dozi
03.3.6 | Drobni potrošni material |  |  | 1 |  | 0
Drobni vezni, vijačni, konektorski, označevalni material.
03.3.7 | Montaža |  |  | 1 |  | 0
Dostava opreme na objekt, montaža sistema na pripravljeno inštalacijo, zaključevanje povezav, lokalno ožičenje, zagon sistema, programiranje.
03.3.8 | Šolanje uporabnika |  |  | 1 |  | 0
Šolanje uporabnika za delo s sistemom v obsegu 3 ur.
03.4 | SPLOŠNO OZVOČENJE | 14.3.3.4
03.4.1 | Nadometni zvočnik |  |  | 6 |  | 0
Nadometni 100V zvočnik s 4" LF in 1" HF, 35W RMS (24W, 12W, 6W in 3W - 100V), 100dB SPL pri 100V, frekvenčni razpon 100Hz- 20KHz (+/-3dB), vertikalna in horizontalna disperzija 130°, dimenzije 136 x 244 x 153mm, teža 2.05kg, aluminijasta zaščitna mrežica. Črne barve.
03.4.2 | Podometni zvočnik |  |  | 8 |  | 0
Podometni koaksialni dvosistemski zvočnik s 6.5” LF in 1” HF, frekvenčni razpon (+/-3dB) 45Hz-20kHz, 30W RMS, SPL 103 dB, razpšitev 150°. Bele barve.
03.4.3 | 100V ojačevalnik |  |  | 1 |  | 0
Štirikanalni 100V in 4 Ohm, ojačevalnik moči 80W, razred D, začita pred preobremenitvijo, prenapetostojo, limiter, konvekcijsko hlajenje, frekvenčni razpon (+/-3dB) 110 Hz- 20 kHz, višina: 1 enota.
03.4.4 | 19" Predvajalnik z vtičnimi karticami z DANTE |  |  | 1 |  | 0
Profesionalni modularni medijski predvajalnik, možnost namestitve vsaj 4-ih različnih medijskih enot (mp3 predvajalnik, bluetooth sprejeminik, "streaming modul", internetni radio, AM/FM DAB tuner...), možnost oddaljenega krmiljenja - spletni vmesnik, RS232 in TCP/IP krmilni priključek, Vgrajen PFL zvočnik z nastavitvijo jakosti, 2.8" LCD zaslon za prikaz nastavitev, 4 x USB priključek na sprednji strani, višina 1U, dobavljen v kompletu z modulom za predvajanje medijskih datotek in modulom za internetni radio z DANTE razširitvijo!
03.4.5 | Montaža |  |  | 1 |  | 0
Dostava opreme na objekt, montaža sistema na pripravljeno inštalacijo, zaključevanje povezav, lokalno ožičenje, zagon sistema.
03.4.6 | Šolanje uporabnika |  |  | 1 |  | 0
Šolanje uporabnika za delo z ozvočenjem v obsegu 1.5h.
| SKUPAJ KINO |  |  |  |  | 0 | 0
04. | SEJNA SOBA | 14.3.4
04.1.1 | Nadometni aktivni zvočniški komplet |  |  | 1 |  | 0
Dvosistemski nadometni aktivni zvočniški sistrem v sestavi, 1 x 5" zvočnik z vgrajenim ojačevalnikom, moči 20W RMS, SPL max W/1m 105dB, frekvenčni razpon od 80Hz do 20kHz, poraba ne presega 12W, priključki: 2 x balansiran stereo avdio vhod, 2 x nebalansiran 3.5mm jack vhod, 1 x RJ45 priključek za krmiljenje, 1 x Napajalni priključek, 1 x izhod za pasivni zvočnik, disperzija 210° horizontalno in 205° vertikalno, in 1 x 5" pasivni zvočnik moči 20W RMS, SPL max W/1m 105dB, frekvenčni razpon od 80Hz do 20kHz.
04.1.2 | Priključni tablo (bluettoth in signal) |  |  | 1 |  | 0
Krmilna enota za aktivni zvočniški sistem z Bluetooth povezavo, 3.5mm vhodom in XLR 3P vhodom, kompatibilen s pozicijo 5.1, povezava preko RJ45 priključka.
04.1.3 | Optični HDMI kabel |  |  | 1 |  | 0
Aktivni optični HDMI 2.0 vodnik, primeren za Ultra HD 4K 2160p (4096 x 2160) ločljivost, pretočnost vsaj 18 Gbps, OM3, zamelnljiv HDMI konektor na na eni strani, fiksen HDMI konektor na drugi strani, možnost uvleka v cevi premera 25mm, priložen mikro USB kabel, LSHF. Dolžina 10m. Dobavljen v kompletu z DVI konektorjem za zamenjavo HDMI konektorja.
04.1.4 | Sistem za brezžični prenos slike z dvema oddajnikoma |  |  | 1 |  | 0
BYOD - podprti operacijski sistemi: Windows 7 / 8 / 10 (32 bit in 64 bit), macOS 10.7 in višje, Ubuntu 18.04 in višje, iOS 11.0 in višje, Android 5.0 in višje Podpora za deljenje zaslona "Screen Mirroring" za iOS in Android Miracast podpora Deljen zaslon za do štiri naprave, stran ob strani, zrcaljenje Ločljivost do 4K UHD, 30 fps Izhodna ločljivost 4K UHD, 1080p (1920 x 1080), 720p (1280 x 720) Funkcija moderatorja in zapiskov Podpora za "virtualno tablo" Možnost povezave s QR kodo Možnost uporabe za digitalno obveščanje "digital signange" PIN zaščita Možnost redundatne mreže WiFi & LAN, AES-256 enkripcija ISO 27001 WiFi 802.11ac, b/g/n, 2.4GHz & 5GHz 2T2R z 2 x zunanjo anteno Podpora za Google cast in Airplay (z odkrivanjem preko Bluetooth povezave) Izhod HDMI in 3.5mm jack Priložena 2 x TIPKA za povezavo na sprejemnik!
04.1.5 | LCD zaslon s stenskim nosilcem |  |  | 1 |  | 0
LED LCD zaslon velikosti 65" ločljivosti 3840 x 2160 (16:9) (4K, UHD), kontrastno razmerje 1200:1, svetilnost 500 nit, OPS mesto, možnost predvajanja z USB pomnilnika, primeren za 16/7 delovanje, odzivni čas 8ms, 4 x HDMI, 2 x USB 2.0, 1 x USB C vhodi in 1 x Display port 1.2a ter 1 x HDMI izhod. RS232 in RJ45 priključek, RCA vhod, 3.5mm Jack avdio izhod, poraba energije ne presega 140W. Vgrajen sistem za planirano vklaplanje in izkaplanje, avtomatski preklop vira v primeru izgube signala, kensington ključavnica. Dimenzije: 1455 x 834 x 71mm, teža: 24.7 kg. Dobavljen v kompletu s stenskim nosilcem.
04.1.6 | Montaža |  |  | 1 |  | 0
Dostava opreme na objekt, montaža sistema na pripravljeno inštalacijo, zaključevanje povezav, lokalno ožičenje, zagon sistema.
04.1.7 | Šolanje uporabnika |  |  | 1 |  | 0
Šolanje uporabnika za delo z ozvočenjem v obsegu 1.5h.
| SKUPAJ |  |  |  |  | 0 | 0
| SKUPAJ KOMPLET AVL OPREMA | [5 empty] | 0
| NEPREDVIDENI STROŠKI 8% | [5 empty] | 0
| SKUPAJ Z NEPREDVIDENIMI STROŠKI | [5 empty] | 0
KNJIŽNICA
| VELIKA TRIBUNA | [5 empty] | 0
| RAČUNALNIŠKA UČILNICA | [5 empty] | 0
| KNJIŽNICA SPLOŠNO | [5 empty] | 0
| PRAVLJIČNA SOBA | [5 empty] | 0
| MULTIMEDIJSKA SOBA | [5 empty] | 0
| PRITLIČJE RT1 KP 07 08 LEKARNIŠKA KP 09 10 | [5 empty] | 0
| NADSTROPJE RT1 UČILNICI | [5 empty] | 0
| TR1 MAKERSPACE N1 | [5 empty] | 0
| SEJNA SOBA UPRAVA N3 | [5 empty] | 0
| KLET ZABAVA | [5 empty] | 0 | 0
| KNJIŽNICA SKUPAJ Z NEPREDVIDENIMI STROŠKI | [6 empty] | 0
UGM
| TRIBUNA | [5 empty] | 0
| SISTEM OZVOČENJA | [5 empty] | 0
| SPLOŠNO OZVOČENJE | [5 empty] | 0
| DELAVNICA GT15 1N | [5 empty] | 0 | 0
| UGM SKUPAJ Z NEPREDVIDENIMI STROŠKI | [6 empty] | 0
KAVARNA KINO
| KAVARNA | [5 empty] | 0
| INFO TOČKA | [5 empty] | 0
| KINO | [5 empty] | 0
| SEJNA SOBA | [5 empty] | 0 | 0
| KAVARNA KINO SKUPAJ Z NEPREDVIDENIMI STROŠKI | [6 empty] | 0
| SKUPAJ | [5 empty] | 0
| SKUPAJ Z NEPREDVIDENIMI STROŠKI | [6 empty] | 0