## REKAPITULACIJA
Projekt: Rekonstrukcija regionalne ceste R3-677/2202 Pišece-Zgornja Pohanca- Krško od km 12+800 do 16+370
Rekonstrukcija ceste "ZDOLE-KRŠKO"
REKAPITULACIJA
CESTA |  | 249150
PLOČNIK |  | 39500
AVTOBUSNO POSTAJALIŠČE |  | 6400
VODOVOD |  | 2000
MOST PREKO POTOČNICE |  | 3000
OPORNE IN PODPORNE KONSTRUKCIJE |  | 20000
PILOTNA STENA |  | 4500
OPORNI ZID |  | 1000
CESTNA RAZSVETLJAVA |  | 8000
ZAŠČITA NN OMREŽJA |  | 2500
ŠOEK |  | 500
Nepredvidena dela (10 %) |  | 33655
| SKUPAJ (brez DDV) | 370205
| DDV (22%) | 81445.1
| SKUPAJ (z DDV) | 451650.1

## Opombe
Projekt: | Rekonstrukcija regionalne ceste R3-677/2202 Pišece-Zgornja Pohanca- Krško od km 12+800 do 16+370 "ZDOLE-KRŠKO"
NAVODILA K PRIPRAVI PONUDBENEGA PREDRAČUNA
1. | Vse cene na enoto (brez DDV), količine in vrednosti postavk se navede v EUR na dve decimalni mesti natančno.
2. | Vrednosti postavk, ki so že vpisane (projektantski, geotehnični in ostali nadzori, zapora prometa), ni dovoljeno spreminjati. Obračun se bo izvedel po dejanskih količinah in računih, ki bodo potrjeni s strani nadzora.
3. | V ceni je potrebno upoštevati notranjo kontrolo (tekoče preiskave).
4. | V ceni je potrebno upoštevati vsa potrebna geodetska dela.
5. | Popis tvori celoto skupaj z grafičnim in tekstualnim delom načrta, zato ga je potrebno brati skupaj s celotnim načrtom (grafike, tehnična poročila).
6. | Ponudnik je dolžan o vsaki ugotovljeni neskladnosti med popisom in tehničnim poročilom in/ali grafičnimi prikazi obvestiti projektanta in investitorja ter zahtevati pojasnilo pred oddajo ponudbe.
7. | Investitor bo zagotovil delovne površine v okviru ustreznega delovnega pasu. Na odsekih, kjer bo zaradi objektivnih vzrokov (v območju bližine objektov, konfiguracije terena, nepridobljenih soglasij ipd.) delovni pas ožji od običajnega, se gradnja prilagodi dejanskim razmeram na terenu.
8. | Vse ostale površine, ki jih bo izvajalec potreboval za gradnjo in za organizacijo gradbišč, si bo moral priskrbeti sam na svoje stroške.
9. | Izvajalec je dolžan izvesti vsa dela kvalitetno, v skladu s predpisi, projekti, tehničnimi pogoji in v skladu z dobro gradbeno prakso.
10. | Izvajalec mora omogočati stalen, prost in vzdrževan dostop za potrebe intervencije oz. vzdrževanja.
11. | Vsi hladni stiki na obrabni plasti morajo biti obdelani z bitumensko pasto. Pri asfaltih morajo biti v enotnih cenah upoštevani vsi pobrizgi z bitumensko emulzijo ter predhodno čiščenje površine.
12. | Vsi pokrovi jaškov vključujejo dobavo z AB obročem.
13. | Pri zagotavljanju in kontroli kvalitete materialov in vgrajevanja je potrebno smiselno upoštevati posebne tehnične pogoje za preddela, zemeljska dela in temeljenje, voziščne konstrukcije, odvodnjavanje in opremo cest ter dopolnitve.
14. | Kategorije izkopov so opredeljene glede na Posebne tehnične pogoje za zemeljska dela in temeljenje z dopolnitvami (5 kategorna lestvica).
14. | Vse postavke za izkope zajemajo izkop, nakladanje na kamion in odvoz. Koločine izkopov/nasipov so računane v raščenem/komprimiranem stanju.
15. | Izkopi za kjarke, kanali in jaške vključujejo odmet na rob jarka oz. na tovorno vozilo in odvoz na deponijo.
16. | Pri postavkah s predvideno zaporo prometa gre za ocenjen znesek prometne zapore. Obračun zapore se bo vršil po dejanskih stroških postavitve in vzdrževanja cestne zapore po ceniku koncesionarja.
17. | Ponudba mora vsebovati tudi izdelavo tehnološkega elaborata, dopolnitve varnostnega načrta (po potrebi) ter izdelavo načrta ureditve gradbišča.
18. | Vse gradbene odpadke (porušitve in odstranitve) je potrebno odpeljati na ustrezno deponijo (vključeno v ceno odstranitve) in nadzoru predložiti evidenčne liste ravnanja z gradbenimi odpadki ter poročilo o odpadkih (tudi za les in panje).
19. | Izvajalec mora pred pripravo ponudbe izvesti pregled obravnavane trase.
20. | Dela je izvajati po projektni dokumentaciji, v skladu z veljavnimi tehničnimi predpisi, normativi in standardi ob upoštevanju zahtev iz varstva pri delu.
21. | V enotnih cenah morajo biti zajeti vsi stroški po Splošnih tehničnih pogojih.
22. | Izvajalec mora v enotnih cenah upoštevati naslednje stroške, v kolikor le-ti niso upoštevani v posebnih postavkah:
- vse stroške za pridobitev začasnih površin za gradnjo izven delovnega pasu (soglasja, odškodnine ...)
- vse stroške v zvezi z začasnim odvozom, deponiranjem in vračanjem izkopanega materiala na mestih, kjer ne bo možno deponirati na gradbišču
- vse stroške za postavitev gradbišča, gradbiščnih objektov, ureditev začasnih deponij, tekoče vzdrževanje in odstranitev gradbišča
- vse stroške za sanacijo in kultiviranje površin delovnega pasu in gradbiščnih površin po odstranitvi objektov
- stroške za postavitev objekta s poslovnim prostorom vključno z opremo za dve delovni mesti in za skupne operativne sestanke vel. cca 20m2 za potrebe investitorja, s tekočim vzdrževanjem in čiščenjem
- vse stroške v zvezi s transporti po javnih poteh in cestah: morebitne odškodnine, morebitne sanacij cestišč zaradi poškodb med gradnjo itd.
- stroške odvoza in zagotovitev odstranjevanja odpadnega gradbenega materiala skladno z zakonodajo na področju ravnanja z odpadki (odvoz na urejene deponije s taksami itd.)
- vsi stroški za zagotavljanje varnosti in zdravja pri delu, zlasti stroške za vsa dela, ki izhajajo iz zahtev Varnostnega načrta
- stroški odvoda meteorne vode iz gradbene jame in vode, ki se izceja iz bočnih strani izkopa, če je potrebno
- stroški dela v kampadah zaradi oteženih geoloških razmer
- stroški dela v nagnjenem terenu
- stroški oteženega izkopa v mokrem terenu, izkop v vodi, prekop potokov itd.
- stroške gradbiščne omarice z obdobnimi električnimi meritvami
23. | Vsa nepredvidena dela so zajeta v generalni postavki nepredvidenih del v skupni rekapitulaciji vseh sklopov projekta.
24. | Dokumentacija za prevzem objekta je strošek izvajalca zato je v ponudbo potrebno vračunati tudi izdelavo dokumentacije za prevzem del: dokazilo o zanesljivosti objekta (2 izvoda), BCP, PID (6 izvodov s CD), vris komunalnih vodov v podzemni kataster, geodetski posnetek...

## Cesta
Projekt: Rekonstrukcija regionalne ceste R3-677/2202 Pišece-Zgornja Pohanca- Krško od km 12+800 do 16+370
Rekonstrukcija ceste "ZDOLE-KRŠKO"
Načrt: 2/1 Načrt gradbenih konstrukcij - CESTA
REKAPITULACIJA
| 1. | Preddela |  |  | 105000
| 2. | Zemeljska dela in temeljenje |  |  | 0
| 3. | Voziščne konstrukcije |  |  | 0
| 4. | Odvodnjavanje |  |  | 0
| 5. | Gradbena in obrtniška dela |  |  | 0
| 6. | Oprema cest |  |  | 0
| 7. | Tuje storitve |  |  | 144150
|  | VREDNOST SKUPAJ |  |  | 249150
|  | DDV 22% |  |  | 54813
|  | VREDNOST SKUPAJ Z DDV |  |  | 303963
Načrt: 2/1 Načrt gradbenih konstrukcij - CESTA
| Šifra | Opis dela | Enota | Količina | Cena / enoto | Vrednost (EUR)
| 1. | PREDDELA
| 1.1 | Geodetska dela
| 11 121 | Obnova in zavarovanje zakoličbe osi trase ostale javne ceste v ravninskem terenu I. etapa - 0,338km II. etapa - 0,365km III. Etapa - 0,540km IV. Etapa - 0,598km V. etapa - 0,774km VI. Etapa - 0,433km VII. Etapa - 0,505km | km | 3.553 |  | 0
| 11 221 | Postavitev in zavarovanje prečnega profila ostale javne ceste v ravninskem terenu I. etapa - 17,00kos II. Etapa - 18,00kos III. Etapa - 27,00kos IV. Etapa - 30,00kos V. etapa - 39,00kos VI. Etapa - 22,00kos VII. Etapa - 25,00kos | kos | 178 |  | 0
| 11 631 | Zakoličba višine in položaja točke na terenu/objektu I. etapa - 19,00kos II. Etapa - 12,00kos III. Etapa - 35,00kos IV. Etapa - 42,00kos V. etapa - 15,00kos VI. Etapa - 42,00kos VII. Etapa - 15,00kos | kos | 180 |  | 0
| 11 701 | Identifikacija ter označba obstoječih komunalnih vodov I. etapa -150,00m II. Etapa - 200,00m III. Etapa - 300,00m IV. Etapa - 200,00m V. etapa - 774,0m1 VI. Etapa - 433,00m1 VII. Etapa - 505,00m1 | m1 | 2562 |  | 0
| 1.2 | Čiščenje terena
| 1.2.1 | Odstranitev grmovja, dreves, vej in panjev
| 12 131 | Odstranitev grmovja in dreves z debli premera do 10 cm ter vej na redko porasli površini - ročno. Vključno z odvozom na stalno deponijo in ostalimi stroški deponiranja. I. etapa - 40,00m2 II. Etapa - 25,00m2 III. Etapa - 695,00m2 IV. Etapa - 360,00m2 V. etapa - 1.230,00m2 VI. etapa - 88,00m2 VII. etapa - 80,00m2 | m2 | 2518 |  | 0
| 12 151 | Posek in odstranitev drevesa z deblom premera 11 do 30 cm ter odstranitev vej. Vključno z odvozom na stalno deponijo in ostalimi stroški deponiranja. I. etapa - 6,00kos II. Etapa - 4,00kos III. Etapa - 18,00kos IV. Etapa - 8,00kos V. etapa - 120,00kos VI. etapa - 25,00kos | kos | 181 |  | 0
| 12 152 | Posek in odstranitev drevesa z deblom premera 31 do 50 cm ter odstranitev vej. Vključno z odvozom na stalno deponijo in ostalimi stroški deponiranja. I. etapa - 1,00kos II. Etapa - 4,00kos III. Etapa - 3,00kos IV. Etapa - 30,00kos V. etapa - 40,00kos VI. etapa - 2,00kos | kos | 80 |  | 0
| 12 181 | Odstranitev vej predhodno posekanih dreves I. etapa - 12,00ur II. Etapa - 10,00ur III. Etapa - 45,00ur IV. Etapa - 16,00ur V. etapa - 160,0ur VI. Etapa - 28,00ur | ura | 271 |  | 0
| 1.2.2 | Odstranitev prometne signalizacije in opreme
| 12 211 | Demontaža prometnega znaka na enem podstavku I. etapa - 5,00kos II. Etapa - 3,00kos III. Etapa - 12,00kos IV. Etapa - 6,00kos V. etapa - 1,00kos VI. Etapa - 4,00kos VII. Etapa - 5,00kos | kos | 36 |  | 0
| 12 212 | Demontaža prometnega znaka na dveh podstavkih IV. Etapa - 2,00kos VII. Etapa - 2,00kos | kos | 4 |  | 0
| 12 231 | Demontaža jeklene varnostne ograje. Vključno z odvozom na stalno deponijo in ostalimi stroški deponiranja. III. Etapa - 44,00m1 IV. Etapa - 145,00m1 VI. Etapa - 22,00m1 | m1 | 211 |  | 0
| 12 237 | Odstranitev lesene varnostne ograje IV. Etapa - 18,00m1 | m1 | 18 |  | 0
| 12 261 | Demontaža plastičnega smernika IV. Etapa - 3,00kos V. etapa - 15,00kos | kos | 18 |  | 0
| 12 291 | Porušitev in odstranitev ograje iz žične mreže. Vključno z odvozom na stalno deponijo in ostalimi stroški deponiranja. I. etapa - 532,00m2 III. Etapa - 12,00m2 | m2 | 544 |  | 0
| 12 292 | Porušitev in odstranitev ograje iz lesenih letev. Vključno z odvozom na stalno deponijo in ostalimi stroški deponiranja. VII. etapa | m2 | 15 |  | 0
| 12 293 | Porušitev in odstranitev ograje iz železnih elementov. Vključno z odvozom na stalno deponijo in ostalimi stroški deponiranja. VII. Etapa | m2 | 36 |  | 0
| 1.2.3 | Porušitev in odstranitev voziščnih konstrukcij
| 12 311 | Porušitev in odstranitev makadamskega vozišča v debelini do 20 cm. Vključno z odvozom na stalno deponijo in ostalimi stroški deponiranja. I. etapa - 10,00m3 II. Etapa - 12,00m3 III. Etapa - 10,00m3 | m3 | 32 |  | 0
| 12 322 | Porušitev in odstranitev asfaltne plasti v debelini 6 do 10 cm. Vključno z odvozom na stalno deponijo in ostalimi stroški deponiranja. I. etapa - 1.425,00m2 II. Etapa - 1.570,00m2 III. Etapa - 2.280,00m2 IV. Etapa - 2.850,00m2 V. etapa - 3.825,00m2 VI. etapa - 2.012,00m2 VII. etapa - 2.195,00m2 | m2 | 16157 |  | 0
| 12 351 | Porušitev in odstranitev nevezanega tlaka iz lomljenca, tlakovcev, plošč, debeline do 12 cm II. Etapa - 13,00m2 | m2 | 13 |  | 0
| 12 372 | Rezkanje in odvoz asfaltne krovne plasti v debelini 4 do 7 cm. Vključno z odvozom na stalno deponijo in ostalimi stroški deponiranja. I. etapa - 18,00m2 II. Etapa - 15,00m2 III. Etapa - 15,00m2 IV. Etapa - 15,00m2 V. etapa - 20,00m2 VI. Etapa - 15,00m2 VII. etapa - 67,00m2 | m2 | 165 |  | 0
| 12 382 | Rezanje asfaltne plasti s talno diamantno žago, debele 6 do 10 cm. I. etapa - 35,00m1 II. Etapa - 25,00m1 III. Etapa - 43,00m1 IV. Etapa - 48,00m1 V. etapa - 43,00m1 VI. Etapa - 46,00m1 VII. Etapa - 10,00m1 | m1 | 250 |  | 0
| 12 391 | Porušitev in odstranitev robnika iz cementnega betona. Vključno z odvozom na stalno deponijo in ostalimi stroški deponiranja. I. etapa - 8,00m1 II. Etapa - 16,00m1 III. Etapa - 15,00m1 | m1 | 39 |  | 0
| 1.2.4 | Porušitev in odstranitev objektov
| 12 421 | Porušitev in odstranitev kanalizacije iz cevi s premerom do 40 cm. Vključno z odvozom na stalno deponijo in ostalimi stroški deponiranja. I. etapa - 18,00m1 III. Etapa - 25,00m1 V. etapa - 12,00m1 | m1 | 55 |  | 0
| 12 432 | Porušitev in odstranitev jaška z notranjo stranico/premerom 61 do 100 cm. Vključno z odvozom na stalno deponijo in ostalimi stroški deponiranja. I. etapa - 3,00kos III. Etapa - 1,00kos V. etapa - 1,00kos | kos | 5 |  | 0
| 12 462 | Prestavitev montažne zgradbe – lesene vrtne ute dimenzij 2,0x3,5m z vsemi deli in materiali: ureditvijo novega platoja, novih temeljev, razstavitvijo obstoječega, prevozi, postavitvijo na novi lokaciji… III. Etapa - 1,00kos | kos | 1 |  | 0
| 12 476 | Porušitev in odstranitev zidu iz cementnega betona. Vključno z odvozom na stalno deponijo in ostalimi stroški deponiranja. I. etapa | m3 | 12.4 |  | 0
| 12 496 | Porušitev in odstranitev ojačenega cementnega betona. Vključno z odvozom na stalno deponijo in ostalimi stroški deponiranja. (vodnjak) III. Etapa | m3 | 6.2 |  | 0
| 12 477 | Porušitev in odstranitev zidu iz ojačanega cementnega betona. Vključno z odvozom na stalno deponijo in ostalimi stroški deponiranja. VII. Etapa | m3 | 10 |  | 0
| 1.3 | Ostala preddela
| 1.3.1 | Omejitve prometa
| 13 111 | Postavitev, vzdrževanje in odstranitev cestne zapore, izvedba elaborata cestne zapore in pridobitev dovoljenja za zaporo ter vsi stroški vezani na zaporo. Obračun zapore se bo izvedel po dejanskih stroških. Zapora velja za celotno traso (vse etape) in za vsa dela dogovorjena s pogodbo. | kpl | 1 | 105000 | 105000
|  | Organizacija gradbišča - postavitev začasnih objektov, zavarovanje gradbišča, varovanje pred prahom in hrupom, začasne deponije... Postavka velja za celotno trase (vse etape). | kpl | 1 |  | 0
|  | Organizacija gradbišča - odstranitev začasnih objektov | kpl | 1 |  | 0
| 1. PREDDELA - skupaj |  |  |  |  | 105000
| 2. | ZEMELJSKA DELA IN TEMELJENJE
| 2.1 | Izkopi
| 21 111 | Površinski izkop plodne zemljine – 1. kategorije – ročno I. etapa - 19,00m3 II. Etapa - 22,00m3 III. Etapa - 41,00m3 IV. Etapa - 35,00m3 V. etapa - 42,00m3 VI. Etapa - 54,78m3 VII. Etapa - 38,94m3 | m3 | 252.72 |  | 0
| 21 112 | Površinski izkop plodne zemljine – 1. kategorije – strojno z odrivom I. etapa - 322,00m3 II. Etapa - 364,00m3 III. Etapa - 685,00m3 IV. Etapa - 593,00m3 V. etapa - 697,00m3 VI. Etapa - 931,27m3 VII. Etapa - 661,98m3 | m3 | 4254.25 |  | 0
| 21 224 | Široki izkop zemljine – 3. kategorije – strojno z nakladanjem I. etapa - 1.714,00m3 II. Etapa - 2.839,00m3 III. Etapa - 4.434,00m3 IV. Etapa - 5.274,00m3 V. etapa - 4.352,00m3 VI. Etapa - 2.857,00m3 VII. Etapa - 2.931,57m3 | m3 | 24401.57 |  | 0
| 21 243 | Široki izkop mehke kamnine – 4. kategorije z nakladanjem I. etapa - 612,00m3 II. Etapa - 1.014,00m3 III. Etapa - 1.556,00m3 IV. Etapa - 1.884,00m3 V. etapa - 1.556,00m3 VI. Etapa - 1.021,00m3 VII. Etapa - 1.047,35m3 | m3 | 8690.35 |  | 0
| 21 253 | Široki izkop trde kamnine – 5. kategorije z nakladanjem I. etapa - 123,00m3 II. Etapa - 206,00m3 III. Etapa - 311,00m3 IV. Etapa - 377,00m3 V. etapa - 311,00m3 VI. Etapa - 205,00m3 VII. Etapa - 209,47m3 | m3 | 1742.47 |  | 0
| 21 324 | Izkop vezljive zemljine/zrnate kamnine – 3. kategorije za temelje, kanalske rove, prepuste, jaške in drenaže, širine do 1,0 m in globine do 2,0 m – strojno, planiranje dna ročno I. etapa - 34,00m3 II. Etapa - 139,00m3 III. Etapa - 83,00m3 IV. Etapa - 88,00m3 V. etapa - 98,00m3 VI. etapa - 34,00m3 VII. etapa - 50,02m3 | m3 | 526.02 |  | 0
| 21 325 | Izkop vezljive zemljine/zrnate kamnine – 3. kategorije za temelje, kanalske rove, prepuste, jaške in drenaže, širine do 1,0 m in globine do 2,0 m – strojno, planiranje dna ročno (neimenovan potok) VII. Etapa | m3 | 651 |  | 0
| 21 410 | Ročni izkop ob obstoječih podzemnih inštalacijah, na mestih približevanj. Izkop v zemlji III. do IV.ktg z odlaganjem odkopanega materiala na gradbiščno deponijo. Obračun po m3. I. etapa - 5,00m3 II. Etapa - 10,00m3 III. Etapa - 10,00m3 IV. Etapa - 5,00m3 V. etapa - 10,00m3 VI. etapa - 8,00m3 VII. etapa - 68,00m3 | m3 | 116 |  | 0
| 2.2 | Planum temeljnih tal
| 22 112 | Ureditev planuma temeljnih tal I. etapa - 2.438,00m2 II. Etapa - 2.734,00m2 III. Etapa - 4.015,00m2 IV. Etapa - 4.997,00m2 V. etapa - 5.143,00m2 VI. Etapa - 3.207,00m2 VII. Etapa - 3.399,00m2 | m2 | 25933 |  | 0
| 2.4 | Nasipi, zasipi, klini, posteljica in glinasti naboj
| 24 110 | Izdelava peščenega obsipa cevi do 30 cm nad temenom cevi ter obsip jaškov s peskom granulacije 8 - 16 mm. Obsip izvajati v slojih po 15 cm, istočasno na obeh straneh cevi in jaškov ter paziti, da se cev in jašek ne premakne iz ležišča. Utrditev po SPP do 95% trdnosti, če ni drugače predpisano. Vključno z vsemi spremljajočimi deli, transporti in dobavo materiala. I. etapa - 146,00m3 II. etapa - 192,00m3 III. etapa - 193,00m3 IV. etapa - 201,00m3 V. etapa - 132,00m3 VI. etapa - 67,00m3 VII. etapa - 85,16m3 | m3 | 1016.16 |  | 0
| 24 119 | Izdelava nasipa iz zrnate kamnine – 4. kategorije z dobavo materiala iz kamnoloma I. etapa - 236,00m3 II. Etapa - 798,00m3 III. Etapa - 3.398,00m3 IV. Etapa - 2.751,00m3 V. etapa - 603,00m3 VI. Etapa - 2.703,00m3 VII. Etapa - 1.109,68 | m3 | 11598.68 |  | 0
| 24 120 | Vgraditev nasipa iz rezkanega asfalta iz gradbiščne deponije I. etapa - 142,50m3 II. Etapa - 157,00m3 III. Etapa - 228,00m3 IV. Etapa - 285,00m3 V. etapa - 383,00m3 VI. Etapa - 202,00m3 VII. Etapa - 219,50m3 | m3 | 1617 |  | 0
| 24 121 | Izdelava kamnite pete v betonu. Vključno z vsemi spremljajočimi deli, transporti in dobavo materiala. (stabilnostni ukrep) II. Etapa - 182,00m3 III. Etapa - 834,00m3 IV. Etapa - 892,00m3 V. etapa - 68,00m3 VI. Etapa - 152,50m3 VII. Etapa - 73,73m3 | m3 | 2202.23 |  | 0
| 24 121 | Izdelava kamnite pete v betonu. Vključno z vsemi spremljajočimi deli, transporti in dobavo materiala. (stabilnostni ukrep na predlog geomehanika, dodane količine materiala za izvedbo kamnite pete za morebitno zamenjavo odpadnega materiala od km 14+700 do 15+300. Ukrep se med gradnjo izvede po navodilih geomehanika, ki določi mikrolokacijo in potrebni obseg sanacije.) V. etapa | m3 | 1500 |  | 0
| 24 477 | Izdelava posteljice iz drobljenih kamnitih zrn v debelini min. 50 cm, vključno z dobavo materiala I. etapa - 1.643,00m3 II. Etapa - 1.682,00m3 III. Etapa - 2.376,00m3 IV. Etapa - 2.786,00m3 V. etapa - 3.503,00m3 VI. Etapa - 2.313,00m3 VII. Etapa - 2.291,86m3 | m3 | 16594.86 |  | 0
| 2.5 | Brežine in zelenice
| 25 121 | Humuziranje brežine z valjanjem, v debelini do 20 cm - ročno I. etapa - 69,00m2 II. Etapa - 105,00m2 III. Etapa - 442,00m2 IV. Etapa - 334,00m2 V. etapa - 399,00m2 VI. Etapa - 661,00m2 VII. Etapa - 410,16m2 | m2 | 2420.16 |  | 0
| 25 122 | Humuziranje brežine z valjanjem, v debelini do 20 cm - strojno I. etapa - 423,00m2 II. Etapa - 591,00m2 III. Etapa - 1.827,00m2 IV. Etapa - 1.892,00m2 V. etapa - 2.261,00m2 VI. Etapa - 3.736,00m2 VII. Etapa - 2.324,24m2 | m2 | 13054.24 |  | 0
| 25 151 | Doplačilo za zatravitev s semenom I. etapa - 492,00m2 II. Etapa - 696,00m2 III. Etapa - 2.269,00m2 IV. Etapa - 2.226,00m2 V. etapa - 2.660,00m2 VI. Etapa - 4.397,00m2 VII. Etapa - 2.734,40m2 | m2 | 15474.4 |  | 0
| 25 231 | Zaščita brežine z roliranjem v debelini do 30 cm, vključno z vsemi deli in materiali III. Etapa - 19,60m3 VII. Etapa - 13,50m3 | m3 | 33.1 |  | 0
| 2.9 | Prevozi, razprostiranje in ureditev deponij materiala
| 29 118 | Prevoz materiala in odlaganje materiala vključno s plačilom takse deponiranega materiala (v m3 v raščenem stanju) I. etapa - 2.730,60m3 II. Etapa - 4.454,80m3 III. Etapa - 6.671,20m3 IV. Etapa - 7.810,80m3 V. etapa - 6.534,00m3 VI. Etapa - 4.231,65m3 VII. etapa - 4.460,45m3 | m3 | 36893.5 |  | 0
| 29 131 | Razprostiranje odvečne plodne zemljine – 1. kategorije I. etapa - 242,60m3 II. Etapa - 246,80m3 III. Etapa - 272,20m3 IV. Etapa - 182,80m3 V. etapa - 207,00m3 VI. Etapa - 106,65m3 VII. Etapa - 154,04m3 | m3 | 1412.09 |  | 0
| 29 153 | Prevoz materiala in odlaganje odpadnega asfalta na komunalno deponijo- vključno s plačilom takse deponiranega materiala I. etapa - 143,76m3 II. Etapa - 158,05m3 III. Etapa - 229,05m3 IV. Etapa - 286,05m3 V. etapa - 383,90m2 VI. Etapa - 202,25m3 VII. etapa - 224,19m3 | m3 | 1627.25 |  | 0
| 29 154 | Prevoz materiala in odlaganje odpadnega cementnega betona na komunalno deponijo- vključno s plačilom takse deponiranega materiala III. Etapa - 12,20m3 VII. Etapa - 10,00m3 | m3 | 22.2 |  | 0
| 29 155 | Prevoz materiala in odlaganje mešanih gradbenih odpadkov z do 25 m.-% nemineralnih primesi - vključno s plačilom takse deponiranega materiala I. etapa - 81,92m3 II. Etapa - 133,64m3 III. Etapa - 200,14m3 IV. Etapa - 234,32m3 V. etapa - 196,02m3 VI. etapa - 126,95m3 VII. etapa - 133,81m3 | m3 | 1106.8 |  | 0
| 29 156 | Prevoz materiala in odlaganje mešanih gradbenih odpadkov z do 50 m.-% nemineralnih primesi - vključno s plačilom takse deponiranega materiala I. etapa - 54,61m3 II. Etapa - 89,10m3 III. Etapa - 133,42m3 IV. Etapa - 156,22m3 V. etapa - 130,68m3 VI. Etapa - 84,63m3 VII. etapa - 89,21m3 | m3 | 737.87 |  | 0
| 2. ZEMELJSKA DELA IN TEMELJENJE - skupaj |  |  |  |  | 0
| 3. | VOZIŠČNE KONSTRUKCIJE
| 3.1.1 | Nevezane nosilne plasti
| 31 132 | Izdelava nevezane nosilne plasti enakomerno zrnatega drobljenca iz kamnine v debelini 20 do 30 cm, vključno z dobavo materiala ter priprava zgornjega planuma I. etapa - 747,00m3 II. Etapa - 984,00m3 III. Etapa - 1.236,00m3 IV. Etapa - 1.406,00m3 V. etapa - 1.698,00m3 VI. etapa - 996,00m3 VII. etapa - 1.035,30m3 | m3 | 8102.3 |  | 0
| 3.1.4-6 | Asfaltne nosilne plasti
| 31 572 | Izdelava nosilne plasti bituminizirane zmesi AC 22 base B 50/70 A4 v debelini 6 cm I. etapa - 2.216,00m2 II. Etapa - 2.485,00m2 III. Etapa - 3.652,00m2 IV. Etapa - 4.326,00m2 V. etapa - 4.675,00m2 VI. Etapa - 2.915,00m2 VII. Etapa - 3.030,00m2 | m2 | 23299 |  | 0
| 3.2.1 | Nevezane obrabne plasti
| 32 111 | Izdelava nevezane (mehanično stabilizirane) obrabne plasti iz zmesi zrn drobljenca v debelini do 15 cm IV. Etapa - 19,53m3 | m3 | 19.53 |  | 0
| 3.2.2 | Vezane asfaltne obrebne in zaporne plasti - bitumenski betoni
| 32 242 | Izdelava obrabne in zaporne plasti bituminizirane zmesi AC 8 surf B 70/100 A3 v debelini 3 cm I. etapa - 2.226,00m2 II. Etapa - 2.490,00m2 III. Etapa - 3.660,00m2 IV. Etapa - 4.331,00m2 V. etapa - 4.685,00m2 VI. Etapa - 2.925,00m2 VII. Etapa - 3.095,00m2 | m2 | 23412 |  | 0
| 3.2.4 | Vezane obrabne in zaporne plasti - površinske prevleke
| 32 497 | Pobrizg s bitumensko emulzijo 0,31 do 0,50 kg/m2 I. etapa - 2.216,00m2 II. Etapa - 2.485,00m2 III. Etapa - 3.652,00m2 IV. Etapa - 4.326,00m2 V. etapa - 4.675,00m2 VI. Etapa - 2.915,00m2 VII. Etapa - 3.030,00m2 | m2 | 23299 |  | 0
| 3.4 | Tlakovane obrabne plasti
| 34 311 | Izdelava obrabne plasti iz tlakovcev iz cementnega betona deb 7-10 cm, stiki zapolnjeni s cementnim betonom z vsemi deli in materiali (ekološki otok) II. Etapa - 18,00m2 IV. Etapa - 12,00m2 | m2 | 30 |  | 0
| 3.5 | Robni elementi vozišč
| 3.5.2 | Robniki
| 35 211 | Dobava in vgraditev predfabriciranega dvignjenega robnika iz cementnega betona s prerezom 5/20 cm (eko otok) I. etapa - 12,00m1 IV. Etapa - 16,00m1 | m1 | 28 |  | 0
| 35 214 | Dobava in vgraditev predfabriciranega dvignjenega robnika iz cementnega betona s prerezom 15/25 cm II. Etapa - 13,00m1 III. Etapa - 15,00m1 | m1 | 28 |  | 0
| 35 235 | Dobava in vgraditev predfabriciranega pogreznjenega robnika iz cementnega betona s prerezom 15/25 cm III. Etapa - 20,00m1 | m1 | 20 |  | 0
| 3.6 | Bankina
| 36 133 | Izdelava bankine iz drobljenca, široke 0,75 do 1,00 m (material upoštevan pod postavko 31 132) I. etapa - 256,00m2 II. Etapa - 378,00m2 III. Etapa - 275,00m2 IV. Etapa - 336,00m2 V. etapa - 173,00m2 VI. Etapa - 97,00m2 VII. Etapa - 146,00m2 | m2 | 1661 |  | 0
| 3. VOZIŠČNE KONSTRUKCIJE - skupaj |  |  |  |  | 0
| 4. | ODVODNJAVANJE
| 4.1 | Površinsko odvodnjavanje
| 41 122 | Tlakovanje jarka z lomljencem, debelina 20 cm, stiki zapolnjeni s cementno malto, na podložni plasti zmesi zrn drobljenca, debeli 15 cm, z vsemi deli, materiali, izkopom. III. Etapa - 78,00m2 IV. Etapa - 122,00m2 V. etapa - 431,00m2 VI. Etapa - 317,00m2 VII. etapa - 259,00m2 | m2 | 1207 |  | 0
| 41 122 | Izdelava jarka ob vznožju nasipa, širine 100 cm in tlakovanjem dna jarka z lomljencem, stiki zapolnjeni s cementno malto, na podložni plasti zmesi zrn drobljenca, debeli 15 cm, z vsemi deli, materiali, izkopom. (Neimenovan pritok v P139-P141) VI. etapa | m1 | 57 |  | 0
| 4.2 | Globinsko odvodnjavanje - drenaže
| 42 133 | Izdelava in dobava vzdolžne in prečne drenaže, globoke do 1,0 m, vključno s podložno peščeno posteljico deb. 10cm, s trdimi plastičnimi cevmi premera 10 cm I. etapa - 126,00m1 II. Etapa - 522,00m1 (upoštevane cevi tudi za ukrepe na registriranih močilih) III. etapa - 267,00m1 IV. etapa - 256,00m1 V. etapa - 231,00m1 VI. etapa - 162,00m1 VII. etapa - 48,00m1 | m1 | 1612 |  | 0
| 42 134 | Izdelava vzdolžne in prečne drenaže, globoke do 1,0 m, vključno s podložno peščeno posteljico deb. 10cm, s trdimi plastičnimi cevmi premera 16 cm III. Etapa - 239,00m1 IV. Etapa - 185,00m1 V. etapa - 136,00m1 VI. Etapa - 287,00m1 VII. Etapa - 135,00m1 | m1 | 982 |  | 0
| 42 144 | Izdelava in dobava vzdolžne in prečne drenaže, globoke do 1,0 m, vključno s podložno peščeno posteljico deb. 10cm, s trdimi plastičnimi cevmi premera 20 cm (DK) I. etapa - 163,00m1 II. Etapa - 176,00m1 III. Etapa - 306,00m1 IV. Etapa - 353,00m1 V. etapa - 158,00m1 VI. etapa - 86,00m1 VII. etapa - 186,00m1 | m1 | 1428 |  | 0
| 42 145 | Izdelava vzdolžne in prečne drenaže, globoke do 1,0 m, vključno s podložno peščeno posteljico deb. 10cm, s trdimi plastičnimi cevmi premera 25 cm (DK) II. Etapa - 92,00m1 | m1 | 92 |  | 0
| 42 146 | Izdelava vzdolžne in prečne drenaže, globoke do 1,0 m, vključno s podložno peščeno posteljico deb. 10cm, s trdimi plastičnimi cevmi premera 30 cm (DK) II. Etapa - 52,00m1 VII. Etapa - 24,00m1 | m1 | 76 |  | 0
| 42 147 | Izdelava vzdolžne in prečne drenaže, globoke do 1,0 m, vključno s podložno peščeno posteljico deb. 10cm, s trdimi plastičnimi cevmi premera 35 cm (DK) III. Etapa - 11,00m1 | m1 | 11 |  | 0
| 42 222 | Dobava in izdelava temenskega priključka z vsemi cevnimi elementi, z vsemi materiali in deli. VII. Etapa | kos | 3 |  | 0
| 42 313 | Zasip cevne drenaže z zmesjo kamnitih zrn, obvito z geosintetikom, z 0,21 do 0,4 m3/m1 I. etapa - 289,00m1 II. Etapa - 842,00m1 III. Etapa - 823,00m1 IV. Etapa - 794,00m1 V. etapa - 525,00m1 VI. Etapa - 535,00m1 VII. Etapa - 393,00m1 | m1 | 3359 |  | 0
| 4.3 | Globinsko odvodnjavanje - kanalizacija
| 43 162 | Izdelava in dobava kanalizacije iz cevi iz PVC-gladke (min. temenska togost SN8), vključno s podložno peščeno posteljico deb. 10cm, premera 20 cm, v globini do 1,0 m I. etapa - 53,00m1 II. Etapa - 132,00m1 III. Etapa - 185,00m1 IV. Etapa - 199,00m1 V. etapa - 63,00m1 VI. etapa - 91,00m1 VII. etapa - 46,00m1 | m1 | 769 |  | 0
| 43 163 | Izdelava in dobava kanalizacije iz cevi iz PVC-gladke (min. temenska togost SN8), vključno s podložno peščeno posteljico deb. 10cm, premera 25 cm, v globini do 1,0 m II. Etapa - 58,00m1 IV. Etapa - 16,00m1 | m1 | 74 |  | 0
| 43 164 | Izdelava in dobava kanalizacije iz cevi iz PVC-gladke (min. temenska togost SN8), vključno s podložno peščeno posteljico deb. 10cm, premera 30 cm, v globini do 1,0 m II. Etapa - 4,00m1 III. Etapa - 55,00m1 IV. Etapa - 20,00m1 V. etapa - 125,00m1 VII. Etapa - 34,00m1 | m1 | 238 |  | 0
| 43 165 | Izdelava in dobava kanalizacije iz cevi iz PVC-gladke (min. temenska togost SN8), vključno s podložno peščeno posteljico deb. 10cm, premera 40 cm, v globini do 1,0 m III. Etapa - 18,00m1 VI. Etapa - 21,00m1 | m1 | 39 |  | 0
| 43 265 | Izdelava in dobava kanalizacije iz cevi iz umetnih snovi/centrifugiranegi poliestr SN 10000, vključno s podložno plastjo iz zmesi kamnitih zrn, premera 40 cm, v globini do 1,0 m VII. Etapa | m1 | 108 |  | 0
| 43 266 | Izdelava in dobava kanalizacije iz cevi iz umetnih snovi/centrifugiranegi poliestr SN 10000, vključno s podložno plastjo iz zmesi kamnitih zrn, premera 50 cm, v globini do 1,0 m II. Etapa - 72,00m1 VII. Etapa - 36,00m1 | m1 | 108 |  | 0
| 43 282 | Obbetoniranje cevi za kanalizacijo s cementnim betonom C 12/15, po detajlu iz načrta, premera 20 cm I. etapa - 53,00m1 II. Etapa - 132,00m1 III. Etapa - 185,00m1 IV. Etapa - 199,00m1 V. etapa - 63,00m1 VI. Etapa - 91,00m1 VII. Etapa - 24,00m1 | m1 | 747 |  | 0
| 43 283 | Obbetoniranje cevi za kanalizacijo s cementnim betonom C 12/15, po detajlu iz načrta, premera 25 cm II. Etapa - 58,00m1 | m1 | 58 |  | 0
| 43 284 | Obbetoniranje cevi za kanalizacijo s cementnim betonom C 12/15, po detajlu iz načrta, premera 30 cm II. Etapa - 4,00m1 III. Etapa - 55,00m1 IV. Etapa - 36,00m1 V. etapa - 125,00m1 VII. Etapa - 38,00m1 | m1 | 258 |  | 0
| 43 285 | Obbetoniranje cevi za kanalizacijo s cementnim betonom C 12/15, po detajlu iz načrta, premera 40 cm VI. Etapa - 21,00m1 VII. Etapa - 20,00m1 | m1 | 41 |  | 0
| 43 286 | Obbetoniranje cevi za kanalizacijo s cementnim betonom C 12/15, po detajlu iz načrta, premera 50 cm VII. Etapa - 10,00m1 | m1 | 10 |  | 0
| 43 831 | Preskus tesnosti cevi premera do 20 cm I. etapa - 53,00m1 II. Etapa - 132,00m1 III. Etapa - 185,00m1 IV. Etapa - 199,00m1 V. etapa - 63,00m1 VI. Etapa - 91,00m1 VII. Etapa - 24,00m1 | m1 | 747 |  | 0
| 43 832 | Preskus tesnosti cevi premera 21 do 50 cm II. Etapa -134,00m1 III. Etapa - 73,00m1 IV. Etapa - 36,00m1 V. etapa - 125,00m1 VI. Etapa - 21,00m1 VII. Etapa - 68,00m1 | m1 | 457 |  | 0
| 4.4 | Jaški
| 44 332 | Dobava in vgradnja vodotesnega prefabriciranega vtočnega jaška iz cevi iz umetnih mas fi 50 cm, skupaj z obdelavo vtokov, iztoka ter z AB temeljem. Ležišče jaška iz betona C12/15, debeline 10cm. Pred montažo jaška je prostor pod muldo zapolniti z betonom C12/15. Po detajlu. (odvodnjavanje)
|  | - globina jaška 1,5 do 2,0m II. etapa - 2,00kos | kos | 2 |  | 0
|  | - globina jaška 2,0 do 2,5m I. etapa - 5,00kos II. Etapa - 12,00kos III. Etapa - 12,00kos IV. Etapa - 15,00kos V. etapa - 9,00kos VI. Etapa - 9,00kos VII. Etapa - 12,00kos | kos | 74 |  | 0
| 44 362 | Dobava in vgradnja vodotesnega prefabriciranega vtočnega jaška iz cevi iz umetnih mas fi 80 cm, skupaj z obdelavo vtokov, iztoka ter z AB temeljem. Ležišče jaška iz betona C12/15, debeline 10cm. Pred montažo jaška je prostor pod muldo zapolniti z betonom C12/15. Po detajlu. (odvodnjavanje)
|  | - globina jaška 1,5 do 2,0m II. etapa - 3,00kos | kos | 3 |  | 0
|  | - globina jaška 2,0 do 2,5m I. etapa - 8,00kos II. Etapa - 14,00kos III. Etapa - 17,00kos IV. Etapa - 21,00kos V. etapa - 10,00kos VI. Etapa - 5,00kos VII. Etapa - 8,00kos | kos | 83 |  | 0
| 44 797 | Preskus tesnosti jaška premera do 50 cm I. etapa - 5,00kos II. Etapa - 14,00kos III. Etapa - 12,00kos IV. Etapa - 15,00kos V. etapa - 9,00kos VI. Etapa - 9,00kos VII. Etapa - 12,00kos | kos | 76 |  | 0
| 44 798 | Preskus tesnosti jaška premera 60 do 80 cm I. etapa - 8,00kos II. Etapa - 17,00kos III. Etapa -17,00kos IV. Etapa - 21,00kos V. etapa - 10,00kos VI. Etapa - 5,00kos VII. Etapa - 8,00kos | kos | 86 |  | 0
| 44 854 | Dobava in vgraditev rešetke iz duktilne litine z nosilnostjo 400 kN, s prerezom 400/400 mm, skupaj z AB obročem, AB razbremenilno ploščo in zaklepom, z vsemi deli in materiali. Po detajlu. I. etapa - 3,00kos II. Etapa - 13,00kos III. Etapa - 5,00kos IV. etapa - 26,00kos V. etapa - 8,00kos VI. etapa - 4,00kos VII. etapa - 12,00kos | kos | 71 |  | 0
| 44 972 | Dobava in vgraditev pokrova iz duktilne litine z nosilnostjo 400 kN, krožnega prereza s premerom 600 mm, skupaj z AB obročem, AB razbremenilno ploščo, protihrupnim vložkom in zaklepom, z vsemi deli in materiali. Po detajlu. I. etapa - 10,00kos II. Etapa - 18,00kos III. etapa - 24,00kos IV. etapa - 10,00kos V. etapa - 11,00kos VI. etapa - 10,00kos VII. etapa - 8,00kos | kos | 91 |  | 0
| 4.5 | Prepusti
| 45 210 | Izdelava poševne vtočne ali iztočne glave prepusta krožnega prereza iz cementnega betona s premerom 20 cm in utrditvijo brežine s kamnometom, z vsemi deli in materiali. III. Etapa - 3,00kos IV. Etapa - 6,00kos V. etapa - 4,00kos VI. Etapa - 4,00kos VII. etapa - 2,00kos | kos | 19 |  | 0
| 45 211 | Izdelava poševne vtočne ali iztočne glave prepusta krožnega prereza iz cementnega betona s premerom 30-40 cm in utrditvijo brežine s kamnometom, z vsemi deli in materiali. III. Etapa - 3,00kos IV. Etapa - 1,00kos V. etapa - 9,00kos VI. Etapa - 2,00kos VII. etapa - 3,00kos | kos | 18 |  | 0
| 46 354 | Ureditev umirjevalnega jaška iz cementnega betona, krožnega prereza, s premerom 80 cm, globine 1,5 do 2,5 m skupaj z prelivom in utrditvijo brežine s kamnometom, LTŽ pokrovom, z vsemi deli in materiali. I. etapa - 4,00kos II. Etapa - 4,00kos III. Etapa - 7,00kos IV. etapa - 8,00kos V. etapa - 1,00kos VI. etapa - 3,00kos Vii. etapa - 2,00kos | kos | 29 |  | 0
| 4.7 | Neimenovani potok - VII. Etapa
| 47 111 | Izdelava vtočnega objekta iz cementnega betona, dimenzij 3,50x2,50, globine3,30 m skupaj z pokrovom, z vsemi deli in materiali po detajlu. | kos | 1 |  | 0
| 47 112 | Izdelava revizijskega jaška iz cementnega betona, dimenzij 2,60x2,50, globine 2,85 m skupaj z pokrovom, z vsemi deli in materiali po detajlu. | kos | 1 |  | 0
| 47 113 | Izdelava cevnega izpusta krožnega prereza iz armirano-cementnega betona s premerom 120 cm in utrditvijo brežine s kamnometom, z vsemi deli in materiali. Po detajlu opomba: predvidena dolžina prepusta (cevi) je 95,0m | kos | 1 |  | 0
| 47 114 | Ureditev struge pri vtočnem objektu z kamnometom in Lesenimi piloti ∅15-20cm (bor) z vsemi deli in materiali. Po detajlu | kos | 1 |  | 0
| 47 115 | Izdelava kanalizacije iz armirano-betonskih cevi, vključno s podložno plastjo iz peščene posteljice, premera 120 cm, v globini do 3,0 m | m1 | 86 |  | 0
| 47 116 | Izdelava kanalizacije iz betonskih cevi, z elementom sedlastega jaška, pokrovom, vključno s podložno plastjo iz peščene posteljice, premera 120 cm, v globini do 3,0 m, z vsemi deli in materiali | m1 | 6 |  | 0
| 4. ODVODNJAVANJE - skupaj |  |  |  |  | 0
| 5. | GRADBENA IN OBRTNIŠKA DELA
| 5.8 | Ključavničarska dela in dela v jeklu
| 58 111 | Izdelava in priprava nosilne konstrukcije ograje iz jeklenih cevi in mreže (ob sadovnjaku), ter temeljenjem z vsemi deli in materiali I. etapa | m1 | 198.5 |  | 0
| 58 111 | Izdelava in priprava nosilne konstrukcije vrat ograje iz jeklenih cevi in mreže, ter temeljenjem z vsemi deli in materiali I. etapa | m1 | 4 |  | 0
| 5.10 | Razno
| 510 001 | Identifikacija, zaščita ter morebitna prestavitev komunalnih vodov z vsemi deli (dela se izvajajo ročno) in materialom po navodilih in z nadzorom pristojnega upravljavca komunalnega voda
|  | TK vod I. etapa - 85,00m1 II. Etapa - 215,00m1 III. Etapa - 155,00m1 IV. Etapa - 60,00m1 V. etapa - 20,00m1 VI. Etapa - 25,00m1 VII. Etapa - 85,00m1 | m1 | 645 |  | 0
|  | vodovod VI. Etapa - 10,00m1 | m2 | 10 |  | 0
|  | kanalizacija VII. Etapa - 65,00m1 | m3 | 65 |  | 0
|  | NN vod I. etapa - 160,00m1 II. Etapa - 20,00m1 IV. Etapa - 25,00m1 V. etapa - 10,00m1 | m1 | 215 |  | 0
| 510 011 | Dobava materiala in izdelava betonskega temelja do 0,50m nad terenom, skupaj s potrebnim izkopom zemlje III. ktg., izdelan iz betona C25/30, armaturo, opaži ter ostalimi pomožnimi deli, materiali in prenosi. Ter dobava in postavitev žične ograje do višine 2,0m. I. etapa | m1 | 24 |  | 0
| 510 011 | Dobava materiala in izdelava betonskega temelja do 1,0m nad terenom, skupaj s potrebnim izkopom zemlje III. ktg., izdelan iz betona C25/30, armaturo, opaži ter ostalimi pomožnimi deli, materiali in prenosi. III. etapa | m1 | 66 |  | 0
| 510 003 | Izdelava opornega zidu, kompletno z vsemi deli, izkopi, betoniranjem, opažem, armaturo,.. (hmax=0,50m po detajlu) Ter postavitev lesene ograje h=1,20m). Okoli ekološkega otoka IV. etapa | m1 | 13 |  | 0
| 510 011 | Dobava materiala in izdelava betonskega temelja do 0,50m nad terenom, skupaj s potrebnim izkopom zemlje III. ktg., izdelan iz betona C25/30, armaturo, opaži ter ostalimi pomožnimi deli, materiali in prenosi. Ter dobava in postavitev ograje - gabioni do višine 1,10m. IV. etapa | m1 | 27 |  | 0
| 510 002 | Prestavitev stebrička katodne zaščite in vohalne cevi na novo urejen plato ob vznožju nasipa ceste, vključno z vsemi deli in materiali z nadzorom in navodili pristojnega upravljavca komunalnega voda. VI. Etapa | kos | 1 |  | 0
| 510 007 | Dobava materiala in izdelava betonskega opornega zidu do 0,60m nad terenom, skupaj s potrebnim izkopom zemlje III. ktg., izdelan iz betona C25/30, armaturo, opaži ter ostalimi pomožnimi deli, materiali in prenosi. Ter postavitev kovinske ograje, vključno z vrati. Parapetni zid VII. etapa | m1 | 36 |  | 0
| 510 008 | Dobava materiala in izdelava betonskega opornega zidu do 0,60m nad terenom, skupaj s potrebnim izkopom zemlje III. ktg., izdelan iz betona C25/30, armaturo, opaži ter ostalimi pomožnimi deli, materiali in prenosi. Ter postavitev lesene ograje. Parapetni zid VII. etapa | m1 | 15 |  | 0
| 5. GRADBENA IN OBRTNIŠKA DELA - skupaj |  |  |  |  | 0
| 6. | OPREMA CEST
| 6.1 | Pokončna oprema cest
| 61 121 | Izdelava temelja iz cementnega betona C 12/15, globine 80 cm, premera 20 cm, z vsemi deli in materiali (točne dimenzije poda izvajalec prometnih znakov) I. etapa - 5,00kos II. Etapa - 7,00kos III. Etapa - 4,00kos IV. Etapa - 8,00kos V. etapa - 3,00kos VI. etapa - 12,00kos VII. etapa - 10,00kos | kos | 49 |  | 0
| 61 215 | Dobava in vgraditev stebrička za prometni znak iz vroče cinkane jeklene cevi s premerom 64 mm, dolge 2500 mm I. etapa - 1,00kos II. Etapa - 1,00kos III. Etapa - 1,00kos IV. Etapa - 1,00kos V. etapa - 1,00kos VI. Etapa - 5,00kos VII. Etapa - 1,00kos | kos | 11 |  | 0
| 61 216 | Dobava in vgraditev stebrička za prometni znak iz vroče cinkane jeklene cevi s premerom 64 mm, dolge 3000 mm II. Etapa - 2,00kos IV. Etapa - 4,00kos VI. Etapa - 2,00kos VII. Etapa - 4,00kos | kos | 12 |  | 0
| 61 217 | Dobava in vgraditev stebrička za prometni znak iz vroče cinkane jeklene cevi s premerom 64 mm, dolge 3500 mm V. etapa - 2,00kos VI. Etapa - 4,00kos VII. Etapa - 2,00kos | kos | 8 |  | 0
| 61 218 | Dobava in vgraditev stebrička za prometni znak iz vroče cinkane jeklene cevi s premerom 64 mm, dolge 4000 mm I. etapa - 4,00kos II. Etapa - 4,00kos III. Etapa - 3,00kos IV. Etapa - 3,00kos VI. Etapa - 1,00kos VII. Etapa - 3,00kos | kos | 18 |  | 0
| 61 642 | Dobava in pritrditev okroglega prometnega znaka, podloga iz aluminijaste pločevine, znak z odsevno folijo RA 3, premera 600 mm I. etapa - 1,00kos II. Etapa - 5,00kos III. Etapa - 2,00kos IV. Etapa - 2,00kos VI. Etapa - 2,00kos VII. Etapa - 1,00kos | kos | 13 |  | 0
| 61 452 | Dobava in pritrditev trikotnega prometnega znaka, podloga iz aluminijaste pločevine, znak z odsevno folijo RA 2, dolžina stranice a = 900 mm V. etapa - 2,00kos VI. Etapa - 4,00kos VII. Etapa - 1,00kos | kos | 7 |  | 0
| 61 722 | Dobava in pritrditev prometnega znaka, podloga iz aluminijaste pločevine, znak z odsevno folijo RA 1, velikost od 0,11 do 0,20 m2 I. etapa - 1,00kos II. Etapa - 1,00kos III. Etapa - 1,00kos IV. Etapa - 1,00kos V. etapa - 1,00kos VI. Etapa - 1,00kos VII. etapa - 1,00kos | kos | 7 |  | 0
| 61 723 | Dobava in pritrditev prometnega znaka, podloga iz aluminijaste pločevine, znak z odsevno folijo RA 2, velikost od 0,21 do 0,40 m2 IV. Etapa - 2,00kos VI. Etapa - 2,00kos | kos | 4 |  | 0
| 61 724 | Dobava in pritrditev prometnega znaka, podloga iz aluminijaste pločevine, znak folijo RA 2, velikost od 0,41 do 0,70 m2 IV. Etapa - 2,00kos VI. Etapa - 1,00kos VII. Etapa - 4,00kos | kos | 7 |  | 0
| 61 724 | Dobava in pritrditev prometnega znaka, podloga iz aluminijaste pločevine, znak folijo RA 1, velikost od 0,41 do 0,70 m2 VII. Etapa | kos | 4 |  | 0
| 61 727 | Dobava in pritrditev nosilne konstrukcije prometnega znaka na drog cestne razsvetljave IV. Etapa - 1,00kos | kos | 1 |  | 0
| 63 571 | Dobava in vgraditev cestnega ogledala, ki mora imeti konveksno odsevno površino, na kateri ob spremembah temperature ne sme prihajati do pretiranega rosenja. I. etapa - 3,00kos II. Etapa - 1,00kos III. Etapa - 1,00kos IV. Etapa - 1,00kos VII. Etapa - 1,00kos | kos | 7 |  | 0
| 6.2 | Označbe na voziščih
| 62 122 | Izdelava vzdolžne označbe na vozišču z dvokomponentno belo barvo, vključno 250 g/m2 posipa z drobci / kroglicami stekla, strojno, debelina plasti suhe snovi 250 mikronm, širina črte 12 cm I. etapa - 1.020,00m1 II. Etapa - 1.092,00m1 III. Etapa - 1.620,00m1 IV. etapa - 1.760,00m1 V. etapa - 2.322,00m1 VI. etapa - 1.306,00m1 VII. etapa - 1.515,00m1 | m1 | 10635 |  | 0
| 62 323 | Izdelava prečne označbe na vozišču z dvokomponentno belo barvo, vključno 250 g/m2 posipa z drobci / kroglicami stekla, strojno, debelina plasti suhe snovi 250 mikronm, širina črte 50 cm IV. Etapa - 15,00m1 VI. Etapa - 12,00m1 | m1 | 27 |  | 0
| 62 445 | Izdelava debeloslojne prečne in ostalih označb na vozišču s plastiko z vmešanimi drobci / kroglicami stekla, vključno 200 g/m2 dodatnega posipa z drobci stekla, strojno, debelina plasti 3 mm, posamezna površina označbe m2 (prehodi za pešce, optične zavore ...) I. etapa - 15,00m2 II. etapa - 58,00m2 III. etapa - 32,00m2 IV. etapa - 56,00m2 VI. etapa - 51,00m2 VII. etapa - 80,00m2 | m2 | 292 |  | 0
| 6.3 | Oprema za vodenje prometa
| 63 111 | Dobava in postavitev plastičnega smernika z votlim prerezom, dolžina 1200 mm, z odsevnikom iz folije IV. Etapa - 5,00kos V. etapa - 35,00kos VI. Etapa - 26,00kos VII. Etapa - 34,00kos | kos | 100 |  | 0
| 6.4 | Oprema za zavarovanje prometa
| 64 271 | Dobava in vgraditev vkopane jeklene zaključnice, dolžine 4 m | kos | 32 |  | 0
| 64 281 | Dobava in vgraditev vkopane lesene zaključnice, dolžine 4 m | kos | 6 |  | 0
| 64 434 | Dobava in vgraditev jeklene varnostne ograje, vključno z vsemi elementi, za nivo zadrževanja N2 in za delovno širino W5 | m1 | 1535 |  | 0
| 64 435 | Dobava in vgraditev lesene varnostne ograje, vključno z vsemi elementi, za nivo zadrževanja N2 in za delovno širino W5 | m1 | 261 |  | 0
| 6.6 | Druga prometna oprema cest
| 66 113 | Izdelava rastlinskega pasu iz grmovnic, 3 sadika/m1 (ligustra) III. Etapa - 22,00m1 IV. Etapa - 140,00m1 V. etapa - 62,00m1 VII. Etapa - 15,00m1 | m1 | 239 |  | 0
| 6. OPREMA CESTE - skupaj |  |  |  |  | 0
| 7. | TUJE STORITVE
| 79 311 | Projektantski nadzor OCENA. Obračun se bo izvedel po dejanskih količinah in računih, ki bodo potrjeni s strani nadzora. I. etapa - 55,00ur II. Etapa - 65,00ur III. Etapa - 65,00ur IV. Etapa - 70,00ur V. etapa - 130,00ur VI. Etapa - 80,00ur VII. Etapa - 80,00ur | ur | 545 | 50 | 27250
| 79 312 | Nadzor upravljalcev komunalnih vodov OCENA. Obračun se bo izvedel po dejanskih količinah in računih, ki bodo potrjeni s strani nadzora. I. etapa - 60,00ur iii. Etapa - 30 ur II. Etapa - 25,00ur IV. etapa - 50,00ur V. etapa - 20,00ur VI. Etapa - 70,00ur VII. etapa - 30,00ur | ur | 285 | 50 | 14250
| 79 313 | Nadzor hidrologa pri urejanju Neimenovanega potoka VI. Etapa - 16,00ur VII. Etapa - 20,00ur | ur | 36 | 50 | 1800
| 79 321 | Arheološki nadzor (predhodni ekstenzivni arheološki pregled) OCENA. Obračun se bo izvedel po dejanskih količinah in računih, ki bodo potrjeni s strani nadzora. | kpl | 1 | 45800 | 45800
| 79 351 | Geotehnični nadzor z morebitnimi dodatnimi preiskavami OCENA. Obračun se bo izvedel po dejanskih količinah in računih, ki bodo potrjeni s strani nadzora. I. etapa - 75,00ur II. Etapa - 220,00ur III. Etapa - 250,00ur IV. Etapa - 250,00ur V. etapa - 250,00ur | ur | 1045 | 50 | 52250
| 79 420 | Izdelava poročila o pregledu stavb ob rekonstrukciji ceste s strani pooblaščene inštitucije. Poročilo vključuje predhodni ogled stanja objektov v bližini gradnje, "monitoring" med gradnjo z vso foto in ostalo dokumentacijo ter končno poročilo. | kpl | 1 |  | 0
| 79 514 | Izdelava projektne dokumentacije za projekt izvedenih del | kpl | 1 |  | 0
| 79 515 | Geodetski posnetek izvedenega stanja po predpisih geodetske stroke in navodilih upravljavca z vpisom, objektov, komunalnih vodov, naprav in BCP v uradne evidence | kpl | 1 |  | 0
| 79 555 | Pred začetkom gradnje preveriti izhodiščno točko, ter zakoličiti projektirane objekte ob prisotnosti odgovornega projektanta projekta, ter geodeta tega projekta. OCENA. Obračun se bo izvedel po dejanskih količinah in računih, ki bodo potrjeni s strani nadzora. I. etapa - 8,00ur II. etapa - 8,00ur III. etapa - 8,00ur IV. etapa - 8,00ur V. etapa - 8,00ur VI. etapa - 8,00ur VII. etapa - 8,00ur | ur | 56 | 50 | 2800
| 7. TUJE STORITVE - skupaj |  |  |  |  | 144150

## Pločnik
Projekt: Rekonstrukcija regionalne ceste R3-677/2202 Pišece-Zgornja Pohanca- Krško od km 12+800 do 16+370
Rekonstrukcija ceste "ZDOLE-KRŠKO"
Načrt: 2/1 Načrt gradbenih konstrukcij - PLOČNIK
REKAPITULACIJA
| 1. | Preddela |  |  | 20000
| 2. | Zemeljska dela in temeljenje |  |  | 0
| 3. | Voziščne konstrukcije |  |  | 0
| 4. | Odvodnjavanje |  |  | 0
| 5. | Gradbena in obrtniška dela |  |  | 0
| 7. | Tuje storitve |  |  | 19500
|  | VREDNOST SKUPAJ |  |  | 39500
|  | DDV 22% |  |  | 8690
|  | VREDNOST SKUPAJ Z DDV |  |  | 48190
Načrt: 2/1 Načrt gradbenih konstrukcij - PLOČNIK
| Šifra | Opis dela | Enota | Količina | Cena / enoto | Vrednost (EUR)
| 1. | PREDDELA
| 1.1 | Geodetska dela
| 11 121 | Obnova in zavarovanje zakoličbe osi trase ostale javne ceste v ravninskem terenu I. etapa - 0,338km II. Etapa - 0,365km III. Etapa - 0,540km IV. Etapa - 0,150km VII. Etapa - 0,100km | km | 1.493 |  | 0
| 11 221 | Postavitev in zavarovanje prečnega profila ostale javne ceste v ravninskem terenu I. etapa - 17,00kos II. Etapa - 18,00kos III. Etapa - 27,00kos IV. Etapa - 5,00kos VII. Etapa - 5,00kos | kos | 72 |  | 0
| 11 631 | Zakoličba višine in položaja točke na terenu/objektu I. etapa - 20,00kos II. Etapa - 10,00kos III. Etapa - 29,00kos IV. Etapa - 7,00kos | kos | 66 |  | 0
| 11 701 | Identifikacija ter označba obstoječih komunalnih vodov I. etapa - 150,00m1 II. Etapa - 120,00m1 III. Etapa - 100,00m1 IV. Etapa - 20,00m1 VII. Etapa - 100,00m1 | m1 | 490 |  | 0
| 1.2 | Čiščenje terena
| 1.2.1 | Odstranitev grmovja, dreves, vej in panjev
| 12 131 | Odstranitev grmovja in dreves z debli premera do 10 cm ter vej na redko porasli površini - ročno. Vključno z odvozom na stalno deponijo in ostalimi stroški deponiranja. I. etapa - 45,00m2 II. Etapa - 95,00m2 III. Etapa - 236,00m2 IV. Etapa - 165,00m2 | m2 | 541 |  | 0
| 12 151 | Posek in odstranitev drevesa z deblom premera 11 do 30 cm ter odstranitev vej. Vključno z odvozom na stalno deponijo in ostalimi stroški deponiranja. I. etapa - 2,00kos II. Etapa - 8,00kos III. Etapa - 12,00kos IV. Etapa - 10,00kos | kos | 32 |  | 0
| 12 152 | Posek in odstranitev drevesa z deblom premera 31 do 50 cm ter odstranitev vej. Vključno z odvozom na stalno deponijo in ostalimi stroški deponiranja. II. Etapa - 1,00kos III. Etapa - 2,00kos IV. Etapa - 3,00kos | kos | 6 |  | 0
| 12 181 | Odstranitev vej predhodno posekanih dreves I. etapa - 15,00ur II. Etapa - 25,00ur III. Etapa - 35,00ur IV. Etapa - 35,00ur | ura | 110 |  | 0
| 1.2.3 | Porušitev in odstranitev voziščnih konstrukcij
| 12 311 | Porušitev in odstranitev makadamskega vozišča v debelini do 20 cm. Vključno z odvozom na stalno deponijo in ostalimi stroški deponiranja. I. etapa - 6,00m3 II. Etapa - 14,00m3 III. Etapa - 19,00m3 VII. Etapa - 2,00m3 | m3 | 41 |  | 0
| 1.3 | Ostala preddela
| 1.3.1 | Omejitve prometa
| 13 111 | Postavitev, vzdrževanje in odstranitev cestne zapore, izvedba elaborata cestne zapore in pridobitev dovoljenja za zaporo ter vsi stroški vezani na zaporo. Obračun zapore se bo izvedel po dejanskih stroških. Zapora velja za celotno traso (vse etape) in za vsa dela dogovorjena s pogodbo. | kpl | 1 | 20000 | 20000
| 1. PREDDELA - skupaj |  |  |  |  | 20000
| 2. | ZEMELJSKA DELA IN TEMELJENJE
| 2.1 | Izkopi
| 21 111 | Površinski izkop plodne zemljine – 1. kategorije – ročno I. etapa - 14,70m3 II. Etapa - 9,80m3 III. Etapa - 18,47m3 IV. Etapa - 3,90m3 | m3 | 46.87 |  | 0
| 21 112 | Površinski izkop plodne zemljine – 1. kategorije – strojno z odrivom I. etapa - 132,30m3 II. Etapa - 88,16m3 III. Etapa - 166,19m3 IV. Etapa - 35,10m3 | m3 | 421.75 |  | 0
| 21 224 | Široki izkop zemljine – 3. kategorije – strojno z nakladanjem I. etapa - 433,44m3 II. Etapa - 462,56m3 III. Etapa - 812,00m3 IV. Etapa - 200,48m3 VII. Etapa - 98,00m3 | m3 | 2006.48 |  | 0
| 21 243 | Široki izkop mehke kamnine – 4. kategorije z nakladanjem I. etapa - 123,84m3 II. Etapa - 132,16m3 III. Etapa - 232,00m3 IV. Etapa - 57,28m3 VII. Etapa - 35,00m3 | m3 | 580.28 |  | 0
| 21 253 | Široki izkop trde kamnine – 5. kategorije z nakladanjem I. etapa - 61,92m3 II. Etapa - 66,08m3 III. Etapa - 116,00m3 IV. Etapa - 28,64m3 VII. Etapa - 7,00m3 | m3 | 279.64 |  | 0
| 21 324 | Izkop vezljive zemljine/zrnate kamnine – 3. kategorije za temelje, kanalske rove, prepuste, jaške in drenaže, širine do 1,0 m in globine do 2,0 m – strojno, planiranje dna ročno III. Etapa - 8,30m3 | m3 | 8.3 |  | 0
| 2.2 | Planum temeljnih tal
| 22 112 | Ureditev planuma temeljnih tal vezljive zemljine - 3. kategorije I. etapa - 786,00m2 II. Etapa - 823,00m2 III. Etapa - 1280,00m2 IV. Etapa - 348,30m2 II. Etapa - 231,00m2 | m2 | 3468.3 |  | 0
| 2.4 | Nasipi, zasipi, klini, posteljica in glinasti naboj
| 24 119 | Izdelava nasipa iz zrnate kamnine – 4. kategorije z dobavo materiala iz kamnoloma I. etapa - 136,00m3 II. Etapa - 86,00m3 III. Etapa - 293,00m3 | m3 | 515 |  | 0
| 24 473 | Izdelava posteljice iz drobljenih kamnitih zrn v debelini min. 30 cm, vključno z dobavo materiala I. etapa - 273,00m3 II. Etapa - 289,00m3 III. Etapa - 704,00m3 IV. Etapa - 146,16m3 VII. Etapa - 69,30m3 | m3 | 1481.46 |  | 0
| 2.5 | Brežine in zelenice
| 25 121 | Humuziranje brežine z valjanjem, v debelini do 20 cm - ročno I. etapa - 41,20m2 II. Etapa - 32,40m2 III. Etapa - 135,00m2 IV. Etapa - 32,80m2 VII. Etapa - 1,56m2 | m2 | 242.96 |  | 0
| 25 122 | Humuziranje brežine z valjanjem, v debelini do 20 cm - strojno I. etapa - 370,80m2 II. Etapa - 291,60m2 III. Etapa - 726,00m2 IV. Etapa - 295,20m2 VII. Etapa - 8,84m2 | m2 | 1692.44 |  | 0
| 25 151 | Doplačilo za zatravitev s semenom I. etapa - 412,00m2 II. Etapa - 324,00m2 III. Etapa - 861,00m2 IV. Etapa - 328,00m2 VII. Etapa - 10,40m2 | m2 | 1935.4 |  | 0
| 25 231 | Zaščita brežine z roliranjem v debelini do 30 cm, vključno z vsemi deli in materiali III. Etapa - 22,00m3 | m3 | 22 |  | 0
| 2.9 | Prevozi, razprostiranje in ureditev deponij materiala
| 29 118 | Prevoz materiala in odlaganje materiala vključno s plačilom takse deponiranega materiala (v m3 v raščenem stanju) I. etapa - 683,80m3 II. etapa - 693,95m3 III. Etapa - 1172,45m3 IV. Etapa - 259,80m3 VII. Etapa - 140,00m3 | m3 | 2950 |  | 0
| 29 131 | Razprostiranje odvečne plodne zemljine – 1. kategorije I. etapa - 64,60m3 II. Etapa - 33,15m3 III. Etapa - 12,45m3 | m3 | 110.2 |  | 0
| 29 155 | Prevoz materiala in odlaganje mešanih gradbenih odpadkov z do 25 m.-% nemineralnih primesi - vključno s plačilom takse deponiranega materiala I. etapa - 20,51m3 II. Etapa - 20,82m3 III. Etapa - 35,17m3 IV. Etapa - 7,79m3 VII. Etapa - 4,20m3 | m3 | 88.49 |  | 0
| 29 156 | Prevoz materiala in odlaganje mešanih gradbenih odpadkov z do 50 m.-% nemineralnih primesi - vključno s plačilom takse deponiranega materiala I. etapa - 13,68m3 II. Etapa - 13,88m3 III. Etapa - 23,45m3 IV. Etapa - 5,20m3 VII. Etapa - 2,80m3 | m3 | 59.01 |  | 0
| 2. ZEMELJSKA DELA IN TEMELJENJE - skupaj |  |  |  |  | 0
| 3. | VOZIŠČNE KONSTRUKCIJE
| 3.1.1 | Nevezane nosilne plasti
| 31 132 | Izdelava nevezane nosilne plasti enakomerno zrnatega drobljenca iz kamnine v debelini 20 do 30 cm, vključno z dobavo materiala ter priprava zgornjega planuma I. etapa - 208,00m3 II. Etapa - 226,00m3 III. Etapa - 422,00m3 IV. Etapa - 134,70m3 VII. Etapa - 47,00m3 | m3 | 1037.7 |  | 0
| 3.1.4-6 | Asfaltne nosilne plasti
| 31 572 | Izdelava nosilne plasti bituminizirane zmesi AC 22 base B 50/70 A4 v debelini 6 cm I. etapa - 97,00m2 II. Etapa - 91,00m2 III. Etapa - 75,00m2 IV. Etapa - 24,00m2 VII. Etapa - 38,00m2 | m2 | 325 |  | 0
| 3.2.2 | Vezane asfaltne obrebne in zaporne plasti - bitumenski betoni
| 32 254 | Izdelava obrabne in zaporne plasti bituminizirane zmesi AC 8 surf B 70/100 A5 v debelini 4 cm (pločnik) I. etapa - 596,00m2 II. Etapa - 644,00m2 III. Etapa - 1041,00m2 IV. Etapa - 286,00m2 VII. Etapa - 210,00m2 | m2 | 2777 |  | 0
| 32 299 | Doplačilo za izdelavo mulde širine 50 cm iz obrabne in zaporne plasti bituminizirane zmesi (asfalt že upoštevan) III. Etapa - 133,00m1 IV. Etapa - 15,00m1 | m1 | 148 |  | 0
| 3.2.4 | Vezane obrabne in zaporne plasti - površinske prevleke
| 32 497 | Pobrizg s bitumensko emulzijo 0,31 do 0,50 kg/m2 I. etapa - 10,00m2 II. Etapa - 20,00m2 III. Etapa - 20,00m2 IV. Etapa - 10,00m2 VII. Etapa - 8,00m2 | m2 | 68 |  | 0
| 3.4 | Tlakovane obrabne plasti
| 34 313 | Dobava in vgradnja betonske opozorilne taktilne plošče dim 30/30/8, bele, z nanosom protiprašne emulzije; stiki zaliti s trajnoelastično zmesjo. (OPOMBA: plošče morajo biti skladne s standardom SIST ISO 21542:2016;) Vključno z nosilno posteljico iz suhe mešanice peska in cementa 5cm ter s položenem večzrnati drenažni beton C 12/15 iz zmesi zrn iz kamnin v debelini 25 cm Z vsemi deli in materiali. I. etapa - 4,00m2 II. etapa - 4,00m2 III. etapa - 8,00m2 IV. etapa - 2,00m2 VII. etapa - 4,00m2 | m2 | 22 |  | 0
| 3.5 | Robni elementi vozišč
| 3.5.2 | Robniki
| 35 214 | Dobava in vgraditev predfabriciranega dvignjenega robnika iz cementnega betona s prerezom 15/25 cm I. etapa - 303,00m1 II. Etapa - 322,00m1 III. Etapa - 502,00m1 IV. Etapa - 138,00m1 | m1 | 1265 |  | 0
| 35 235 | Dobava in vgraditev predfabriciranega pogreznjenega robnika iz cementnega betona s prerezom 15/25 cm I. etapa - 47,00m1 II. Etapa - 42,00m1 III. Etapa - 45,00m1 IV. Etapa - 17,00m1 | m1 | 151 |  | 0
| 35 275 | Dobava in vgraditev dvignjenega vtočnega robnika s prerezom 15/25 cm iz cementnega betona I. etapa - 9,00m1 II. Etapa - 12,00m1 III. Etapa - 16,00m1 IV. Etapa - 4,00m1 | m1 | 41 |  | 0
| 34 290 | Doplačilo za zavojne robnike I. etapa - 25,00m1 II. Etapa - 15,00m1 III. Etapa - 35,00m1 | m1 | 75 |  | 0
| 3.5.3 | Obrobe
| 35 313 | Izdelava obrobe iz malih tlakovcev iz naravnega kamna (granit) velikosti 10 cm/10 cm /10 cm I. etapa - 344,00m1 II. Etapa - 371,00m1 III. Etapa - 559,00m1 IV. Etapa - 110,00m1 VII. Etapa - 68,00m1 | m1 | 1452 |  | 0
| 3.6 | Bankina
| 36 132 | Izdelava bankine iz drobljenca, široke 0,50 do 0,75 m (material upoštevan pod postavko 31 132) I. etapa - 173,00m2 II. Etapa - 184,00m2 III. Etapa - 278,00m2 IV. Etapa - 74,00m2 VII. Etapa - 26,00m2 | m2 | 735 |  | 0
| 3. VOZIŠČNE KONSTRUKCIJE - skupaj |  |  |  |  | 0
| 4. | ODVODNJAVANJE
| 4.3 | Globinsko odvodnjavanje - kanalizacija
| 43 162 | Izdelava in dobava kanalizacije iz cevi iz PVC-gladke (min. temenska togost SN8), vključno s podložno peščeno posteljico deb. 10cm, premera 20 cm, v globini do 1,0 m III. Etapa - 35,00m1 IV. Etapa - 8,00m1 | m1 | 43 |  | 0
| 43 282 | Obbetoniranje cevi za kanalizacijo s cementnim betonom C 12/15, po detajlu iz načrta, premera 20 cm III. Etapa - 35,00m1 IV. Etapa - 8,00m1 | m1 | 43 |  | 0
| 43 831 | Preskus tesnosti cevi premera do 20 cm III. Etapa - 35,00m1 IV. Etapa - 8,00m1 | m1 | 43 |  | 0
| 4.4 | Jaški
| 44 332 | Dobava in vgradnja vodotesnega prefabriciranega vtočnega jaška iz cevi iz umetnih mas fi 50 cm, skupaj z obdelavo vtokov, iztoka ter z AB temeljem. Ležišče jaška iz betona C12/15, debeline 10cm. Pred montažo jaška je prostor pod muldo zapolniti z betonom C12/15. Po detajlu. (odvodnjavanje)
|  | - globina jaška 2,0 do 2,5m III. Etapa - 5,00kos IV. Etapa - 2,00kos | kos | 7 |  | 0
| 44 362 | Dobava in vgradnja vodotesnega prefabriciranega vtočnega jaška iz cevi iz umetnih mas fi 80 cm, skupaj z obdelavo vtokov, iztoka ter z AB temeljem. Ležišče jaška iz betona C12/15, debeline 10cm. Pred montažo jaška je prostor pod muldo zapolniti z betonom C12/15. Po detajlu. (odvodnjavanje)
|  | - globina jaška 2,0 do 2,5m III. Etapa - 1,00kos | kos | 1 |  | 0
| 44 797 | Preskus tesnosti jaška premera do 50 cm III. Etapa - 5,00kos IV. Etapa - 2,00kos | kos | 7 |  | 0
| 44 798 | Preskus tesnosti jaška premera 60 do 80 cm III. Etapa - 1,00kos | kos | 1 |  | 0
| 44 854 | Dobava in vgraditev rešetke iz duktilne litine z nosilnostjo 400 kN, s prerezom 400/400 mm, skupaj z AB obročem, AB razbremenilno ploščo in zaklepom, z vsemi deli in materiali. Po detajlu. III. Etapa - 6,00kos IV. Etapa - 2,00kos | kos | 8 |  | 0
| 4. ODVODNJAVANJE - skupaj |  |  |  |  | 0
| 5. | GRADBENA IN OBRTNIŠKA DELA
| 5.10 | Razno
| 510 001 | Identifikacija, zaščita ter morebitna prestavitev komunalnih vodov z vsemi deli (dela se izvajajo ročno) in materialom po navodilih in z nadzorom pristojnega upravljavca komunalnega voda
|  | TK vod I. etapa - 165,00m1 II. Etapa - 45,00m1 III. Etapa - 35,00m1 | m1 | 245 |  | 0
|  | NN vod I. etapa - 235,00m1 II. Etapa - 15,00m1 III. Etapa - 10,00m1 | m1 | 260 |  | 0
| 58 211 | Dobava in vgraditev kovinske (pocinkane) ograje za pešce, visoke 120 cm vključno z točkovni temelji iz armiranega betona, z vsemi deli in materiali II. Etapa | m1 | 94 |  | 0
| 58 111 | Izdelava in priprava nosilne konstrukcije ograje iz jeklenih cevi in mreže (ob vrtu), ter temeljenjem z vsemi deli in materiali III. Etapa | m1 | 8 |  | 0
| 58 211 | Dobava in vgraditev kovinske (pocinkane) ograje za pešce, visoke 120 cm vključno z točkovni temelji iz armiranega betona, z vsemi deli in materiali III. Etapa | m1 | 48 |  | 0
| 5. GRADBENA IN OBRTNIŠKA DELA - skupaj |  |  |  |  | 0
| 7. | TUJE STORITVE
| 79 311 | Projektantski nadzor OCENA. Obračun se bo izvedel po dejanskih količinah in računih, ki bodo potrjeni s strani nadzora. I. etapa - 40,00ur II. Etapa - 30,00ur III. Etapa - 40,00ur IV. Etapa - 20,00ur VII. Etapa - 20,00ur | ur | 150 | 50 | 7500
| 79 351 | Geotehnični nadzor z morebitnimi dodatnimi preiskavami OCENA. Obračun se bo izvedel po dejanskih količinah in računih, ki bodo potrjeni s strani nadzora. I. etapa - 30,00ur II. Etapa - 20,00ur III. Etapa - 30,00ur IV. Etapa - 8,00ur | ur | 88 | 50 | 4400
| 79 321 | Arheološki nadzor (predhodni ekstenzivni arheološki pregled) OCENA. Obračun se bo izvedel po dejanskih količinah in računih, ki bodo potrjeni s strani nadzora. | kpl | 1 | 7000 | 7000
| 79 514 | Izdelava projektne dokumentacije za projekt izvedenih del | kos | 1 |  | 0
| 79 515 | Geodetski posnetek izvedenega stanja po predpisih geodetske stroke in navodilih upravljavca z vpisom, objektov, komunalnih vodov, naprav in BCP v uradne evidence | kpl | 1 |  | 0
| 79 555 | Pred začetkom gradnje preveriti izhodiščno točko, ter zakoličiti projektirane objekte ob prisotnosti odgovornega projektanta projekta, ter geodeta tega projekta. OCENA. Obračun se bo izvedel po dejanskih količinah in računih, ki bodo potrjeni s strani nadzora. I. etapa - 4,00ur II. etapa - 4,00ur III. etapa - 4,00ur | ur | 12 | 50 | 600
| 7. TUJE STORITVE - skupaj |  |  |  |  | 19500

## Avtobusno postajališče
Projekt: Rekonstrukcija regionalne ceste R3-677/2202 Pišece-Zgornja Pohanca- Krško od km 12+800 do 16+370
Rekonstrukcija ceste "ZDOLE-KRŠKO"
Načrt: 2/1 Načrt gradbenih konstrukcij - AVTOBUSNA POSTAJALIŠČA
REKAPITULACIJA
| 1. | Preddela |  |  | 0
| 2. | Zemeljska dela in temeljenje |  |  | 0
| 3. | Voziščne konstrukcije |  |  | 0
| 5. | Gradbena in obrtniška dela |  |  | 0
| 6. | Oprema cest |  |  | 0
| 7. | Tuje storitve |  |  | 6400
|  | VREDNOST SKUPAJ |  |  | 6400
|  | DDV 22% |  |  | 1408
|  | VREDNOST SKUPAJ Z DDV |  |  | 7808
Načrt: 2/1 Načrt gradbenih konstrukcij - AVTOBUSNA POSTAJALIŠČA
| Šifra | Opis dela | Enota | Količina | Cena / enoto | Vrednost (EUR)
| 1. | PREDDELA
| 1.1 | Geodetska dela
| 11 121 | Obnova in zavarovanje zakoličbe osi trase ostale javne ceste v ravninskem terenu II. Etapa - 0,055km IV. Etapa - 0,040km VI. Etapa - 0,155km | km | 0.26 |  | 0
| 11 221 | Postavitev in zavarovanje prečnega profila ostale javne ceste v ravninskem terenu II. Etapa - 2,00kos IV. Etapa - 2,00kos VI. Etapa - 9,00kos | kos | 13 |  | 0
| 11 631 | Zakoličba višine in položaja točke na terenu/objektu II. Etapa - 12,00kos IV. Etapa - 10,00kos VI. Etapa - 25,00kos | kos | 47 |  | 0
| 11 701 | Identifikacija ter označba obstoječih komunalnih vodov II. Etapa - 50,00m1 VI. Etapa - 155,00m1 | m1 | 205 |  | 0
| 1.2 | Čiščenje terena
| 1.2.1 | Odstranitev grmovja, dreves, vej in panjev
| 12 131 | Odstranitev grmovja in dreves z debli premera do 10 cm ter vej na redko porasli površini - ročno. Vključno z odvozom na stalno deponijo in ostalimi stroški deponiranja. II. Etapa - 2,00m2 IV. Etapa - 15,00m2 | m2 | 17 |  | 0
| 1.2.3 | Porušitev in odstranitev voziščnih konstrukcij
| 12 311 | Porušitev in odstranitev makadamskega vozišča v debelini do 20 cm. Vključno z odvozom na stalno deponijo in ostalimi stroški deponiranja. II. Etapa - 2,00m3 VI. Etapa - 8,00m3 | m3 | 10 |  | 0
| 1.2.4 | Porušitev in odstranitev objektov
| 12 489 | Porušitev in odstranitev zgradbe – iz betona (avtobusno postajališče). Vključno z odvozom na stalno deponijo in ostalimi stroški deponiranja. IV. Etapa - 1,00kos | kos | 1 |  | 0
| 1. PREDDELA - skupaj |  |  |  |  | 0
| 2. | ZEMELJSKA DELA
| 2.1 | Izkopi
| 21 111 | Površinski izkop plodne zemljine – 1. kategorije – ročno II. Etapa - 6,00m3 IV. Etapa - 1,00m3 VI. Etapa - 5,00m3 | m3 | 12 |  | 0
| 21 112 | Površinski izkop plodne zemljine – 1. kategorije – strojno z odrivom II. Etapa - 50,00m3 IV. Etapa - 8,00m3 VI. Etapa -75,00m3 | m3 | 133 |  | 0
| 21 224 | Široki izkop zemljine – 3. kategorije – strojno z nakladanjem II. Etapa - 205,80m3 IV. Etapa - 56,70m3 VI. Etapa - 55,00m3 | m3 | 317.5 |  | 0
| 21 243 | Široki izkop mehke kamnine – 4. kategorije z nakladanjem II. Etapa - 58,80m3 IV. Etapa - 16,20m3 VI. Etapa - 20,00m3 | m3 | 95 |  | 0
| 21 253 | Široki izkop trde kamnine – 5. kategorije z nakladanjem II. Etapa - 29,40m3 IV. Etapa - 8,10m3 VI. Etapa - 4,00m3 | m3 | 41.5 |  | 0
| 2.2 | Planum temeljnih tal
| 22 112 | Ureditev planuma temeljnih tal vezljive zemljine – 3. kategorije II. Etapa - 280,00m2 IV. Etapa - 105,00m2 VI. Etapa - 547,00m2 | m2 | 932 |  | 0
| 2.4 | Nasipi, zasipi, klini, posteljica in glinasti naboj
| 24 119 | Izdelava nasipa iz zrnate kamnine – 4. kategorije z dobavo materiala iz kamnoloma IV. Etapa - 29,00m3 VI. Etapa - 46,00m3 | m3 | 75 |  | 0
| 24 473 | Izdelava posteljice iz drobljenih kamnitih zrn v debelini min. 30 cm, vključno z dobavo materiala II. Etapa - 58,80m3 IV. Etapa - 38,80m3 VI. Etapa - 66,00m3 | m3 | 163.6 |  | 0
| 24 477 | Izdelava posteljice iz drobljenih kamnitih zrn v debelini min. 50 cm, vključno z dobavo materiala II. Etapa - 62,50m3 VI. Etapa - 158,00m3 | m3 | 220.5 |  | 0
| 2.5 | Brežine in zelenice
| 25 121 | Humuziranje brežine z valjanjem, v debelini do 20 cm - ročno II. Etapa - 4,00m2 IV. Etapa - 14,00m2 VI. Etapa - 2,00m2 | m2 | 20 |  | 0
| 25 122 | Humuziranje brežine z valjanjem, v debelini do 20 cm - strojno II. Etapa - 24,00m2 IV. Etapa - 72,00m2 VI. Etapa - 12,00m2 | m2 | 108 |  | 0
| 25 151 | Doplačilo za zatravitev s semenom II. Etapa - 28,00m2 IV. Etapa - 86,00m2 VI. Etapa - 14,00m2 | m2 | 128 |  | 0
| 2.9 | Prevozi, razprostiranje in ureditev deponij materiala
| 29 118 | Prevoz materiala in odlaganje materiala vključno s plačilom takse deponiranega materiala (v m3 v raščenem stanju) II. Etapa - 344,40m3 IV. Etapa - 72,80m3 VI. Etapa - 156,20m3 | m3 | 573.4 |  | 0
| 29 131 | Razprostiranje odvečne plodne zemljine – 1. kategorije II. Etapa - 50,40m3 VI. Etapa - 77,20m3 | m3 | 127.6 |  | 0
| 29 155 | Prevoz materiala in odlaganje mešanih gradbenih odpadkov z do 25 m.-% nemineralnih primesi - vključno s plačilom takse deponiranega materiala II. Etapa - 10,33m3 VI. Etapa - 4,69m3 | m3 | 15.02 |  | 0
| 29 156 | Prevoz materiala in odlaganje mešanih gradbenih odpadkov z do 50 m.-% nemineralnih primesi - vključno s plačilom takse deponiranega materiala II. Etapa - 6,89m3 VI. Etapa - 3,12m3 | m3 | 10.01 |  | 0
| 2. ZEMELJSKA DELA IN TEMELJENJE - skupaj |  |  |  |  | 0
| 3. | VOZIŠČNE KONSTRUKCIJE
| 3.1.1 | Nevezane nosilne plasti
| 31 132 | Izdelava nevezane nosilne plasti enakomerno zrnatega drobljenca iz kamnine v debelini 20 do 30 cm, vključno z dobavo materiala ter priprava zgornjega planuma II. Etapa - 78,20m3 IV. Etapa - 31,90m3 VI. Etapa - 49,00m3 | m3 | 159.1 |  | 0
| 3.1.4-6 | Asfaltne nosilne plasti
| 31 572 | Izdelava nosilne plasti bituminizirane zmesi AC 22 base B 50/70 A4 v debelini 6 cm II. Etapa - 136,00m2 VI. Etapa - 245,00m2 | m2 | 381 |  | 0
| 3.2.2 | Vezane obrabne in zaporne plasti - bitumenski betoni
| 32 242 | Izdelava obrabne in zaporne plasti bituminizirane zmesi AC 8 surf B 70/100 A3 v debelini 3 cm II. Etapa - 98,00m2 VI. Etapa - 248,00m2 | m2 | 346 |  | 0
| 32 254 | Izdelava obrabne in zaporne plasti bituminizirane zmesi AC 8 surf B 70/100 A5 v debelini 4 cm (pločnik) II. Etapa - 137,00m2 IV. Etapa - 82,00m2 VI. Etapa - 197,00m2 | m2 | 416 |  | 0
| 3.2.4 | Vezane obrabne in zaporne plasti - površinske prevleke
| 32 497 | Pobrizg s bitumensko emulzijo 0,31 do 0,50 kg/m2 II. Etapa - 25,00m2 IV. Etapa - 8,00m2 VI. Etapa - 26,00m2 | m2 | 59 |  | 0
| 3.4 | Tlakovane obrabne plasti
| 34 313 | Dobava in vgradnja betonske opozorilne taktilne plošče dim 30/30/8, bele, z nanosom protiprašne emulzije; stiki zaliti s trajnoelastično zmesjo. (OPOMBA: plošče morajo biti skladne s standardom SIST ISO 21542:2016;) Vključno z nosilno posteljico iz suhe mešanice peska in cementa 5cm ter s položenem večzrnati drenažni beton C 12/15 iz zmesi zrn iz kamnin v debelini 25 cm Z vsemi deli in materiali. VI. etapa | m2 | 4 |  | 0
| 3.5 | Robni elementi vozišč
| 3.5.2 | Robniki
| 35 214 | Dobava in vgraditev predfabriciranega dvignjenega robnika iz cementnega betona s prerezom 15/25 cm II. Etapa - 54,00m1 IV. Etapa - 36,00m1 VI. Etapa - 170,00m1 | m1 | 260 |  | 0
| 35 235 | Dobava in vgraditev predfabriciranega pogreznjenega robnika iz cementnega betona s prerezom 15/25 cm II. Etapa - 8,00m1 IV. Etapa - 1,00m1 VI. Etapa - 4,00m1 | m1 | 13 |  | 0
| 35 275 | Dobava in vgraditev dvignjenega vtočnega robnika s prerezom 15/25 cm iz cementnega betona VI. Etapa - 3,00m1 | m1 | 3 |  | 0
| 3.5.3 | Obrobe
| 35 313 | Izdelava obrobe iz malih tlakovcev iz naravnega kamna (granit) velikosti 10 cm/10 cm /10 cm II. Etapa - 63,00m1 IV. Etapa - 45,00m1 VI. Etapa - 68,00m1 | m1 | 176 |  | 0
| 3.6 | Bankina
| 36 132 | Izdelava bankine iz drobljenca, široke 0,50 do 0,75 m (material upoštevan pod postavko 31 132) II. Etapa - 29,00m2 IV. Etapa - 23,00m2 VI. Etapa - 36,00m2 | m2 | 88 |  | 0
| 3. VOZIŠČNE KONSTRUKCIJE - skupaj |  |  |  |  | 0
| 5. | Gradbena in obrtniška dela
| 58 211 | Dobava in vgraditev kovinske (pocinkane) ograje za pešce, visoke 120 cm vključno z točkovni temelji iz armiranega betona, z vsemi deli in materiali IV. Etapa | m1 | 47 |  | 0
| 59 998 | Dobava in postavitev tipske avtobusne nadstrešnice z vsemi deli in materialom (vključno s smetnjakom, izvlečkom voznega reda in klopjo). Tip nadstrešnice se določi z dogovorom z občino. Avtobusna nadstrešnica iz kataloga urbane opreme Mestne občine Krško, predviden tip APL 03 z dimenzijami 3,06 x 1,67 x 2,58 (dolžina x širina x višina v metrih) II. Etapa - 1,00kos VI. Etapa - 2,00kos IV. Etapa - 2,00kos | kos | 5 |  | 0
| 4. ODVODNJAVANJE - skupaj |  |  |  |  | 0
| 6. | OPREMA CEST
| 6.1 | Pokončna oprema cest
| 61 121 | Izdelava temelja iz cementnega betona C 12/15, globine 80 cm, premera 20 cm, z vsemi deli in materiali (točne dimenzije poda izvajalec prometnih znakov) II. Etapa - 1,00kos IV. Etapa - 2,00kos VI. Etapa - 2,00kos | kos | 5 |  | 0
| 61 216 | Dobava in vgraditev stebrička za prometni znak iz vroče cinkane jeklene cevi s premerom 64 mm, dolge 3000 mm VI. Etapa - 1,00kos | kos | 1 |  | 0
| 61 218 | Dobava in vgraditev stebrička za prometni znak iz vroče cinkane jeklene cevi s premerom 64 mm, dolge 4000 mm II. Etapa - 1,00kos IV. Etapa - 2,00kos VI. Etapa - 1,00kos | kos | 4 |  | 0
| 61 541 | Dobava in pritrditev kvadratnega prometnega znaka, podloga iz aluminijaste pločevine, znak z odsevno folijo RA 2, dolžina stranice a = 600 mm II. Etapa - 1,00kos VI. Etapa - 2,00kos | kos | 3 |  | 0
| 61 541 | Dobava in pritrditev kvadratnega prometnega znaka, podloga iz aluminijaste pločevine, znak z odsevno folijo RA 3, dolžina stranice a = 600 mm IV. Etapa - 2,00kos | kos | 2 |  | 0
| 6.2 | Označbe na voziščih
| 62 435 | Izdelava debeloslojne vzdolžne označbe na vozišču s plastiko z vmešanimi drobci / kroglicami stekla, vključno 200 g/m2 dodatnega posipa z drobci stekla, strojno, debelina plasti 3 mm, širina črte 30 cm (rumena) II. Etapa - 55,00m1 IV. Etapa - 35,00m1 VI. etapa - 107,00m1 | m1 | 197 |  | 0
| 62 436 | Izdelava debeloslojne vzdolžne označbe na vozišču s plastiko z vmešanimi drobci / kroglicami stekla, vključno 200 g/m2 dodatnega posipa z drobci stekla, strojno, debelina plasti 3 mm, širina črte 50 cm (rumena) IV. Etapa - 12,00m1 | m1 | 12 |  | 0
| 62 229 | Izdelava označbe na vozišču z dvokomponentno rumeno barvo, vključno 250 g/m2 posipa z drobci / kroglicami stekla, (označba BUS) II. Etapa - 8,00m2 IV. Etapa - 16,00m2 VI. Etapa - 16,00m2 | m2 | 40 |  | 0
| 6. OPREMA CEST - skupaj |  |  |  |  | 0
| 7. | TUJE STORITVE
| 79 311 | Projektantski nadzor OCENA. Obračun se bo izvedel po dejanskih količinah in računih, ki bodo potrjeni s strani nadzora. II. Etapa - 10,00ur IV. Etapa - 10,00ur VI. Etapa - 20,00ur | ur | 40 | 50 | 2000
| 79 321 | Arheološki nadzor (predhodni ekstenzivni arheološki pregled) OCENA. Obračun se bo izvedel po dejanskih količinah in računih, ki bodo potrjeni s strani nadzora. | kpl | 1 | 1500 | 1500
| 79 351 | Geotehničini nadzor OCENA. Obračun se bo izvedel po dejanskih količinah in računih, ki bodo potrjeni s strani nadzora. II. Etapa - 8,00ur IV. Etapa - 20,00ur VI. Etapa - 30,00ur | ur | 58 | 50 | 2900
| 79 514 | Izdelava projektne dokumentacije za projekt izvedenih del | kpl | 1 |  | 0
| 7. TUJE STORITVE - skupaj |  |  |  |  | 6400

## Vodovod
Projekt: Rekonstrukcija regionalne ceste R3-677/2202 Pišece-Zgornja Pohanca- Krško od km 12+800 do 16+370
Rekonstrukcija ceste "ZDOLE-KRŠKO"
Načrt: 2/2 Načrt gradbenih konstrukcij - VODOVOD
REKAPITULACIJA
| 1. | GRADBENA DELA |  |  | 0
| 1.1 | Primarni vodovod |  |  | 0
| 1.2 | Priključki |  |  | 0
| 2. | MONTAŽNA DELA |  |  | 0
| 2.1 | Primarni vodovod |  |  | 0
| 2.2 | Priključki |  |  | 0
| 3. | OSTALE STORITVE |  |  | 2000
|  | VREDNOST SKUPAJ |  |  | 2000
|  | DDV 22% |  |  | 440
|  | VREDNOST SKUPAJ Z DDV |  |  | 2440
OPOMBA: Montažna dela na vodovodnih priključih sme izvajati le pooblaščeni upravljalec vodovoda!
Načrt: 2/2 Načrt gradbenih konstrukcij - VODOVOD
| Šifra | Opis dela | Enota | Količina | Cena / enoto | Vrednost (EUR)
| 1. | GRADBENA DELA
| 1.1 | Primarni vodovod
| 1. | Geodetska zakoličba in varovanje zakoličene osi vodovoda, lomnih točk ter postavitev prečnih profilov iz desk s potrebnimi višinami I. etapa - 363,00m II. Etapa - 360,00m III. Etapa - 423,00m IV. Etapa - 18,00m VI. Etapa - 67,00m VII. Etapa - 138,00m | m1 | 1369 |  | 0
| 2. | Identifikacija obstoječih podzemnih komunalnih vodov na celotnem gradbenem odseku, oziroma celotni izvedbeni trasi - tudi pri izvedbi priključkov, s strani pooblaščenih upravljalcev (postavka vključuje vse etape trase)
|  | - telekomunikacije | kpl | 1 |  | 0
|  | - elektro | kpl | 1 |  | 0
|  | -vodovod | kpl | 1 |  | 0
| 3. | Ročni odkop obstoječih podzemnih instalacij, v zemljišču III. do IV. ktg., na mestih prevezav, križanj in približevanj ter podkopov betonskih ali kamnitih opornih zidov, vključno z nakladanjem in odvozom odkopa na trajno deponijo, ki si jo na lastne stroške pridobi izvajalec I. etapa - 2,00m3 II. etapa - 2,00m3 III. etapa - 3,00m3 IV. etapa - 2,00m3 VI. etapa - 3,00m3 VII. etapa - 3,00m3 | m3 | 15 |  | 0
| 4. | Strojni izkop jarka povprečne globine do 1,40 m in širine dna 0,6 m, odkopom bočnih sten pod kotom 75°, z odlaganjem izkopa ob jarku ter poravnava dna jarka v projektiranem padcu na točnost ± 3 cm. Humus odlagati ločeno od preostalega izkopa.
|  | - izkop v zemljišču III. kategorije I. etapa - 2,00m3 II. Etapa - 1,00m3 III. Etapa - 2,00m3 IV. Etapa - 1,00m3 VI. Etapa - 11,00m3 VII. Etapa - 2,00m3 | m3 | 19 |  | 0
|  | - izkop v zemljišču IV. kategorije I. etapa - 1,00m3 II. Etapa - 1,00m3 III. Etapa - 2,00m3 IV. Etapa - 1,00m3 VI. Etapa - 49,00m3 VII. Etapa - 4,00m3 | m3 | 58 |  | 0
|  | - izkop v zemljišču V. kategorije I. etapa - 0,50m3 II. Etapa - 0,50m3 III. Etapa - 0,50m3 IV. Etapa - 0,50m3 VI. Etapa - 10,00m3 VII. Etapa - 0,50m3 | m3 | 12.5 |  | 0
| 5. | Strojni izkop jarka povprečne globine do 1,40 m in širine dna 0,6 m, odkopom bočnih sten pod kotom 75°, z nakladanjem izkopa in odvozom na trajno deponijo, ki si jo pridobi izvajalec, vključno s poravnavo dna v projektiranem padcu na točnost ± 3 cm.
|  | - izkop v zemljišču III. kategorije I. etapa - 67,00m3 II. Etapa - 66,00m3 III. Etapa - 80,00m3 IV. Etapa - 3,00m3 VI. Etapa - 2,00m3 VII. Etapa - 26,00m3 | m3 | 244 |  | 0
|  | - izkop v zemljišču IV. kategorije I. etapa - 319,00m3 II. Etapa - 318,00m3 III. Etapa - 369,00m3 IV. Etapa - 17,00m3 VI. Etapa - 10,00m3 VII. Etapa - 119,00m3 | m3 | 1152 |  | 0
|  | - izkop v zemljišču V. kategorije I. etapa - 68,00m3 II. Etapa - 66,00m3 III. Etapa - 79,00m3 IV. Etapa - 2,00m3 VI. Etapa - 2,00m3 VII. Etapa - 25,00m3 | m3 | 242 |  | 0
| 6. | Dobava in vgrajevanje posteljice cevovoda v plasti 10 cm, s peskom – brez ostrih robov, vključno z utrditvijo v projektiranem padcu vodovoda
|  | - za cevovode iz NL: pesek gran. do 16mm I. etapa - 22,00m3 II. Etapa - 22,00m3 III. Etapa - 25,00m3 VI. Etapa - 4,00m3 VII. Etapa - 8,00m3 | m3 | 81 |  | 0
|  | - za cevovode iz PE: pesek gran. do 6mm I. etapa - 0,5m3 II. Etapa - 1,00m3 III. Etapa - 1,00m3 IV. Etapa - 1,00m3 VII. Etapa - 0,50m3 | m3 | 4 |  | 0
| 7. | Osnovni zasip in spodbijanje cevovoda v višini 20 cm nad temenom cevi, s peskom - brez ostrih robov, vključno z dobavo peska
|  | - za cevovode iz NL: pesek gran. do 16 mm I. etapa - 65,00m3 II. Etapa - 64,00m3 III. Etapa - 76,00m3 IV. Etapa - 57,00m3 VII. Etapa - 25,00m3 | m3 | 287 |  | 0
|  | - za cevovode iz PE: pesek gran. do 6 mm I. etapa - 1,00m3 II. Etapa - 1,00m3 III. Etapa - 1,50m3 IV. Etapa - 2,00m3 VII. Etapa - 1,00m3 | m3 | 6.5 |  | 0
| 8. | Zasip jarka z materialom od izkopa, po končanih montažnih delih in osnovnem zasipu cevovoda. Kamenje večjega premera od 20 cm ne sme v zasip vodovodnega jarka, le tega je potrebno odpeljati na trajno deponijo, ki si jo mora pridobiti izvajalec. Zgornji del jarka zasipati s humusom, ki je bil ločen pri izkopu I. etapa - 3,00m3 II. etapa - 2,00m3 III. etapa - 4,50m3 IV. etapa - 2,50m3 VI. etapa - 57,00m3 VII. etapa - 6,00m3 | m3 | 75 |  | 0
| 9. | Zasip jarka po končanih montažnih delih in osnovnem zasipu cevovoda, z ustreznim tamponskim materialom gran. do 60 mm, z nabijanjem v plasteh po 30 cm do predpisane zbitosti za tovrstna vozišča (zbitost min. 95 % po SPP), kar mora izvajalec dokazati z meritvami I. etapa - 387,00m3 II. etapa - 384,00m3 III. etapa - 427,00m3 IV. etapa - 19,00m3 VI. etapa - 11,00m3 VII. etapa - 137,00m3 | m3 | 1365 |  | 0
| 10. | Nakladanje in odvoz odvečnega materiala na trajno deponijo, ki si jo pridobi izvajalec I. etapa - 3,00m3 II. Etapa - 2,00m3 III. Etapa - 3,00m3 IV. Etapa - 1,00m3 VI. Etapa - 3,00m3 VII. Etapa - 3,00m3 | m3 | 15 |  | 0
| 11. | Dobava in vgradnja AB podložnih plošč (40 x 40 x 8 cm) pod LŽ cestne kape na vgrajenih zasunih in zračnikih vodovoda, s prilagoditvijo kap končni niveleti terena I. etapa - 5,00kos II. Etapa - 6,00kos III. Etapa - 4,00kos VI. Etapa - 2,00kos VII. Etapa - 3,00kos | kos | 20 |  | 0
| 12. | Zaščita z vodovodom tangiranih podzemnih komunalnih vodov, po navodilu pooblaščenega predstavnika upravljalca tangiranega voda, ki mora pravilno izvedbo pisno potrditi z vpisom v gradbeni dnevnik I. etapa - 2,00kos II. Etapa - 3,00kos III. Etapa - 4,00kos IV. Etapa - 1,00kos VI. Etapa - 1,00kos VII. Etapa - 2,00kos | kos | 13 |  | 0
| 13. | Izdelava vodotesnega AB jaška z debelino sten 0,2 m, z vso potrebno armaturo, obojestranskim opažem, LŽ pokrovom 60/60 cm - 150 KN ter vročecinkano vstopno lestvijo z vhodnim podalškom, komplet z vsemi spremljajočimi deli in materialom - jašek svetlih dimenzij: 1,2x1,2x2,0m I. etapa - 1,00kos III. etapa - 1,00kos | kos | 2 |  | 0
|  | Izdelava AB glave 0,6 x 0,6 x 0,6 m na blatnem izpustu, z debelino sten 0,1 m, z vso potrebno armaturo, obojestranskim opažem, komplet z vsemi spremljajočimi deli in materialom VI. Etapa - 1,00kos | kos | 1 |  | 0
| 14. | Fino planiranje terena po končanem zasipu jarka, vključno z utrditvijo in oblikovanjem prekopanih brežin ter odstranitvijo površinskega kamenja, ter pridobitev pisne izjave lastnika zemljišča o zadovoljivi ureditvi zemljišča (samo izven posegov cestne linije)
|  | - planiranje brez sejanja trave I. etapa - 12,00m2 II. etapa - 6,00m2 III. etapa - 6,00m2 IV. etapa - 6,00m2 VI. etapa - 15,00m2 VII. etapa - 6,00m2 | m2 | 51 |  | 0
|  | - planiranje s sejanjem trave I. etapa - 8,00m2 II. etapa - 5,00m2 III. etapa - 5,00m2 IV. etapa - 5,00m2 VI. etapa - 162,00m2 VII. etapa - 21,00m2 | m2 | 206 |  | 0
| 15. | Utrditev makadamskih bankin in poti na mestih prekopov, z dobavo, nasutjem in uvaljanjem tamponskega materiala gran. do 16 mm, v plasti 5 cm (samo izven gradbenih posegov kanalizacije in cestne linije) I. etapa - 8,00m2 II. Etapa - 4,00m2 III. Etapa - 6,00m2 IV. Etapa - 2,00m2 | m2 | 20 |  | 0
| 1.1 Primarni vodovod - skupaj |  |  |  |  | 0
| 1.2 | Priključki
| 1. | Kombinirano strojno - ročni odkop obstoječih podzemnih instalacij, za potrebe provizorijev, na mestih križanj in približevanj, gradbenih jam vodomernih jaškov ter odkop jam ob prevezavah priključkov na nove cevi (50% strojno; 50% ročno) I. etapa - 8,00m3 II. etapa - 11,00m3 III. etapa - 7,00m3 IV. etapa - 1,00m3 VI. etapa - 1,00m3 VII. etapa - 1,00m3 | m3 | 29 |  | 0
| 2. | Kombinirano srojno - ročni izkop jarka globine 1,0 m in širine 0,40 m (0,4 m3/m), z odmetom izkopa na rob jarka, s poravnavo dna na točnost ± 3 cm, vključno s podboji - podkopi škarp, robnikov, živih mej, … (20% strojno; 80% ročno) I. etapa - izkop III. do V. ktg. v dolžini 14 m - 6,00m3 II. etapa - izkop III. do V. ktg. v dolžini 16 m - 6,50m3 III. etapa - izkop III. do V. ktg. v dolžini 18 m - 7,00m3 IV. etapa - izkop III. do V. ktg. v dolžini 3 m - 1,00m3 VI. etapa - izkop III. do V. ktg. v dolžini 3 m - 1,00m3 VII. etapa - izkop III. do V. ktg. v dolžini 2 m - 0,80m3 | m3 | 22.3 |  | 0
| 3. | Kombinirano srojno - ročni izkop jarka globine 1,0 m in širine 0,40 m (0,4 m3/m), z odmetom izkopa na rob jarka, s poravnavo dna na točnost ± 3 cm, vključno s podboji - podkopi škarp, robnikov, živih mej, … (80% strojno; 20% ročno) I. etapa - izkop III. do V. ktg.; v dolžini 16 m - 6,50m3 II. etapa - izkop III. do V. ktg.; v dolžini 18 m - 7,00m3 III. etapa - izkop III. do V. ktg.; v dolžini 18 m - 7,00m3 IV. etapa - izkop III. do V. ktg.; v dolžini 4 m - 2,00m3 VI. etapa - izkop III. do V. ktg.; v dolžini 4 m - 2,00m3 VII. etapa - izkop III. do V. ktg.; v dolžini 3 m - 1,20m3 | m3 | 25.7 |  | 0
| 4. | Kombinirano strojno - ročni izkop jarka globine 1,0 m in širine 0,4 m (0,4 m3/m), z nakladanjem na kamion in odvozom na trajno deponijo, ki si jo pridobi izvajalec, s poravnavo dna na točnost ± 3 cm, vključno s podboji - podkopi škarp, robnikov, živih mej, … I. etapa - izkop III. do V. ktg.; v dolžini 66 m - 26,00m3 II. etapa - izkop III. do V. ktg.; v dolžini 79 m - 32,00m3 III. etapa - izkop III. do V. ktg.; v dolžini 42 m - 17,00m3 IV. etapa - izkop III. do V. ktg.; v dolžini 18 m - 7,00m3 VII. etapa - izkop III. do V. ktg.; v dolžini 3 m - 1,20m3 | m3 | 54.2 |  | 0
| 5. | Dobava in vgrajevanje peščene posteljice cevovoda, v plasti 10 cm (0,04 m3/m), s peskom gran. do 6 mm, vključno z utrditvijo v projektiranem padcu cevovoda I. etapa - posteljica v dolžini 95 m - 4,00m3 II. etapa - posteljica v dolžini 113 m - 4,50m3 III. etapa - posteljica v dolžini 78 m - 3,00m3 IV. etapa - posteljica v dolžini 22 m - 0,9m3 VI. etapa - posteljica v dolžini 7 m - 0,30m3 VII. etapa - posteljica v dolžini 3 m - 0,30m3 | m3 | 13 |  | 0
| 6. | Osnovni zasip in spodbijanje cevovoda v višini 20 cm nad temenom cevi, s peskom gran. do 6 mm, vključno z dobavo peska (0,08 m3/m) I. etapa - obsip v dolžini 95m - 8,00m3 II. etapa - obsip v dolžini 113m - 9,00m3 III. etapa - obsip v dolžini 78m - 6,00m3 IV. etapa - obsip v dolžini 22m - 2,00m3 VI. etapa - obsip v dolžini 7m - 1,00m3 VII. etapa - obsip v dolžini 3m - 0,30m3 | m2 | 26.3 |  | 0
| 7. | Kombinirano strojno - ročni zasip jarka z materialom od izkopa (0,28 m3/m), po končanih montažnih delih in osnovnem zasipu cevovoda. Kamenje večjega premera od 10 cm ne sme v zasip vodovodnega jarka, vključno s finim planiranjem terena - izpostavitev v prvotno stanje (20% strojno; 80% ročno) I. etapa - zasip v dolžini 14m - 4,00m3 II. etapa - zasip v dolžini 16m - 4,50m3 III. etapa - zasip v dolžini 18m - 5,00m3 IV. etapa - zasip v dolžini 3m - 0,90m3 VI. etapa - zasip v dolžini 3m - 0,90m3 VII. etapa - zasip v dolžini 3m - 0,60m3 | m3 | 15.9 |  | 0
| 8. | Kombinirano strojno - ročni zasip jarka z materialom od izkopa (0,28 m3/m), po končanih montažnih delih in osnovnem zasipu cevovoda. Kamenje večjega premera od 10 cm ne sme v zasip vodovodnega jarka, vključno s finim planiranjem terena - izpostavitev v prvotno stanje (80% strojno; 20% ročno) I. etapa - zasip v dolžini 16m - 4,50m3 II. etapa - zasip v dolžini 18m - 5,00m3 III. etapa - zasip v dolžini 18m - 5,00m3 IV. etapa - zasip v dolžini 4m - 1,00m3 VI. etapa - zasip v dolžini 7m - 1,00m3 VII. etapa - zasip v dolžini 2m - 0,60m3 | m3 | 17.1 |  | 0
| 9. | Zasip jarka po končanih montažnih delih in osnovnem zasipu cevovoda, s tamponskim materialom gran. do 60 mm (0,28 m3/m), z nabijanjem v plasteh po 30 cm do predpisane zbitosti za tovrstna vozišča (zbitost min. 95 % po SPP), kar mora izvajalec dokazati z meritvami I. etapa - zasip v dolžini 66m - 19,00m3 II. etapa - zasip v dolžini 79m - 22,00m3 III. etapa - zasip v dolžini 42m - 12,00m3 IV. etapa - zasip v dolžini 18m - 5,00m3 VI. etapa - zasip v dolžini 7m - 2,00m3 VII. etapa - zasip v dolžini 3m - 0,90m3 | m3 | 60.9 |  | 0
| 10. | Rušenje obstoječih vodomernih jaškov preseka 0,5 x 0,5 x 0,6 m, z nakladanjem ruševin in odvozom na trajno deponijo, ki si jo pridobi izvajalec I. etapa - 4,00kos II. Etapa - 7,00kos III. Etapa - 3,00kos IV. Etapa - 1,00kos VI. Etapa - 1,00kos | kos | 16 |  | 0
| 11. | Postavitev tipskih vodomernih jaškov (dobava je zajeta v popisu montažnih del) na peščeno utrjeno podlago ter zasip jaška in utrjevanje zasipa z lahkim motornim nabijačem I. etapa - 8,00kos II. Etapa - 11,00kos III. Etapa - 7,00kos IV. Etapa - 1,00kos VI. Etapa - 1,00kos | kos | 28 |  | 0
| 12. | Postavitev LŽ cestnih kap s prilagoditvijo končni niveleti terena (dobava kap je zajeta v popisu montažnih del) I. etapa - 8,00kos II. Etapa - 11,00kos III. Etapa - 7,00kos VI. Etapa - 1,00kos VII. Etapa - 1,00kos | kos | 28 |  | 0
| 13. | Fino planiranje terena po končanem zasipu jarka, vključno z odstranitvijo površinskega kamenja ter od lastnika privatnega zemljišča pridobitev pismenega soglasja o izpostavljenosti zemljišča v prvotno stanje (smo v obsegu izven gradbene linije ceste in pločnika) - brez sejanja trave I. etapa - 56,00m2 II. etapa - 60,00m2 III. etapa - 35,00m2 IV. etapa - 2,00m2 VII. etapa - 6,00m2 | m2 | 159 |  | 0
| 14. | Fino planiranje terena po končanem zasipu jarka, vključno z odstranitvijo površinskega kamenja ter od lastnika privatnega zemljišča pridobitev pismenega soglasja o izpostavljenosti zemljišča v prvotno stanje (smo v obsegu izven gradbene linije ceste in pločnika) - s sejanjem trave I. etapa - 28,00m2 II. etapa - 35,00m2 III. etapa - 22,00m2 IV. etapa - 4,00m2 VI. etapa - 14,00m2 VII. etapa - 4,00m2 | m2 | 107 |  | 0
| 15. | Nakladanje in odvoz odvečnega materiala od izkopov na trajno deponijo, ki si jo pridobi izvajalec I. etapa - 4,00m3 II. etapa - 6,00m3 III. etapa - 4,00m3 IV. etapa - 1,00m3 VI. etapa - 1,00m3 | m3 | 16 |  | 0
| 16. | Utrditev makadamskih poti, dvorišč in obcestnih bankin na mestih prekopov, z dobavo, nasutjem in uvaljanjem tamponskega materiala gran. do 16 mm, v plasti 5 cm. I. etapa - 6,00m2 II. etapa - 9,00m2 III. etapa - 6,00m2 IV. etapa - 6,00m2 VI. etapa - 6,00m2 VII. etapa - 6,00m2 | m2 | 39 |  | 0
| 1.2 Priključki - skupaj |  |  |  |  | 0
| 2. | MONTAŽNA DELA
| 2.1 | Primarni vodovod
| 1. | Dobava cevi iz NL (nodularna litina), po standardih SIST - EN 545:2010; tlačnega razreda C40, dolžine 6 m, kalibrirane po celotni dolžini, na obojko - hitro spajanje. Na notranji strani zaščitene z cementno malto, na zunanji strani zaščitene z aktivno galvansko zaščito - zlitino Zn + Al v skupni debelini min. 400g/m2, v razmerju 85 % Zn, 15 % Al, nato še prebrizgane z modrim epoksijem. komplet s spojnim in tesnilnim materialom, tesnila iz elastomerne gume EPDM. DN 200 - Vi I. etapa - 17,00m | m1 | 17 |  | 0
|  | DN 100 - Vi VI. etapa - 66,00m VII. Etapa - 12,00m | m1 | 78 |  | 0
|  | DN 80 VII. Etapa - 3,00m | m1 | 3 |  | 0
|  | DN 100 - Tyton VII. Etapa - 126,00m | m1 | 126 |  | 0
|  | DN 250 - Vi VI. etapa - 16,00m VII. Etapa - 9,00m | m1 | 25 |  | 0
| 2. | Montaža cevi iz NL, z vsemi spremljajočimi deli, transporti, s tlačno preizkušnjo po navodilih proizvajalca cevi in standardu SIST - EN 805, z dobavo opozorilnega PVC traku, ki se ga položi nad osnovni zasip cevovoda (posteljica in osnovni nasip cevovoda je zajeto v popisu gradbenih del) DN 200 - Vi (zaščita pod voziščem) I. etapa - 17,00m | m1 | 17 |  | 0
|  | DN 80 VII. etapa - 3,00m | m1 | 3 |  | 0
|  | DN 100 - Tyton VII. etapa - 126,00m | m1 | 126 |  | 0
|  | DN 100 - Vi (zaščita pod voziščem) VI. etapa - 66,00m VII. etapa - 12,00m | m1 | 78 |  | 0
|  | DN 250 - Vi (zaščita pod voziščem) VI. etapa - 16,00m VII. etapa - 9,00m | m1 | 25 |  | 0
| 3. | Dobava cevi PE-100 - RC2 - SDR 11, s spojnim in tesnilnim materialom, tesnila iz elastomerne gume EPDM.
|  | cev d 90 - RC2 - SDR 11 I. etapa - 10,00m |  | 10 |  | 0
|  | cev d 110 - RC2 - SDR 11 I. etapa - 350,00m II. Etapa - 360,00m III. Etapa - 417,00m |  | 1127 |  | 0
| 4. | Montaža cevi PE-100 - RC2 - SDR 11, s spojnim in tesnilnim materialom, tesnila iz elastomerne gume EPDM, z vsemi spremljajočimi deli, transporti, s tlačno preizkušnjo po navodilih proizvajalca cevi in standardu SIST - EN 805, z dobavo opozorilnega PVC traku, ki se ga položi nad osnovni zasip cevovoda (posteljica in osnovni nasip cevovoda je zajeto v popisu gradbenih del)
|  | cev d 90 - RC2 - SDR 11 I. etapa - 10,00m | m1 | 10 |  | 0
|  | cev d 110 - RC2 - SDR 11 I. etapa - 350,00m II. etapa - 360,00m III. etapa - 417,00m | m1 | 1127 |  | 0
|  | Montaža z uvlačenjem cevi PE- di 110, v zaščitno cev, vključno z dobavo in montažo distančnikov AZ/AC Ø200 / Ø110-4 kpl in končnih gumi manšet Ø200 / Ø 110-2kos. I. etapa - 7,00m | m1 | 7 |  | 0
|  | Montaža z uvlačenjem cevi PE- di 90, v zaščitno cev , vključno z dobavo in montažo distančnikov AZ/AC Ø200 / Ø90-4 kpl in končnih gumi manšet Ø200 / Ø 90-2kos. I. etapa - 7,00m | m1 | 7 |  | 0
| 5. | Dobava in montaža PE cevi, vključno z vsem potrebnim spojnim (spojke, vijaki) in tesnilnim materialom, z dobavo opozorilnega PVC traku, ki se ga položi nad osnovni zasip cevovoda (posteljica in osnovni nasip cevovoda je zajeto v popisu gradbenih del)
|  | cevi PE 100 - SDR 11 - (6/4")- di 50 /12,5 bar IV. Etapa - 22,00m1 | m1 | 22 |  | 0
|  | cevi PE 100 - SDR 11 - (2")- di 63 /12,5 bar (za zaščito pod voziščem) IV. Etapa - 20,00m1 | m1 | 20 |  | 0
| 6. | Dobava in montaža spojnih kopsov - fitingov za PE cevi
|  | Spojka zobčasta 6/4" IV. Etapa - 8,00kos | kos | 8 |  | 0
|  | Dvovijačnik 6/4" IV. Eapa - 4,00kos | kos | 4 |  | 0
| 8. | Dobava in montaža PE cevi, za komletiranje blatnega izpusta, vključno z vsem potrebnim spojnim in tesnilnim materialom cevi PE 100 - SDR 11 - di 90 /12,5 bar VI. Etapa - 3,00m1 | m1 | 3 |  | 0
| 9. | Dobava in montaža PE cevi za izvedbo začasnega cevovoda med gradnjo, vključno z vsem potrebnim spojnim (spojke, vijaki) in tesnilnim materialom cevi PE 80 - SDR 17 - di 63 I. etapa - 310,00m | m1 | 310 |  | 0
| 10. | Dobava in montaža fazonskih kosov izdelanih iz duktilne litine GGG - 40 (GJS-400) v skladu z SIST - EN 545:2010, z zunanjo in notranjo epoksi zaščito po postopku kataforeze, min. debelina nanosa 250 µm. Vsi fazonski kosi morajo biti tlačnega razreda PN 16 bar, opremljeni z tesnili v skladu z EN 681-1. V terenu z naklonom morajo biti vgrajeni prirobnični fazonski kosi standardne izvedbe z vrtljivo prirobnico, obojčni fazonski kosi morajo biti na razstavljivi sidrni spoj, primereni za tlake minimalno do 16 barov. Vsa prirobnična tesnila so standardne izvedbe G-ST-P iz EPDM - elastomerne gume in kovinsko ojačitvijo.
|  | Q- DN 100/90° I. etapa - 2,00kos | kos | 2 |  | 0
|  | EU - DN 100 VII. Etapa - 1,00kos | kos | 1 |  | 0
|  | FFK-DN 80/45° III. etapa - 1,00kos II. etapa - 4,00kos | kos | 5 |  | 0
|  | FFK-DN 100/45° III. etapa - 1,00kos II. etapa - 4,00kos | kos | 5 |  | 0
|  | N-DN 80/80 I. etapa - 4,00kos II. etapa - 4,00kos III. etapa - 2,00kos | kos | 10 |  | 0
|  | FF - DN 80 - 200 I. etapa - 5,00kos II. etapa - 4,00kos II. etapa - 4,00kos | kos | 13 |  | 0
|  | FF - DN 80 - 400 VII. etapa - 1,00kos | kos | 1 |  | 0
|  | FF - DN 80 - 600 I. etapa - 5,00kos II. Etapa - 4,00kos III. Etapa - 4,00kos | kos | 13 |  | 0
|  | FF - DN 100 - 400 VII. etapa - 1,00kos | kos | 1 |  | 0
|  | FF - DN 100 - 600 I. etapa - 2,00kos III. etapa - 2,00kos | kos | 4 |  | 0
|  | FFR - DN 80/50 - 200 I. etapa - 1,00kos III. etapa - 1,00kos | kos | 2 |  | 0
|  | FFR - DN 100/50 - 200 III. etapa - 1,00kos | kos | 1 |  | 0
|  | T - DN 100 - 50 I. etapa - 1,00kos II. etapa - 1,00kos | kos | 2 |  | 0
|  | T - DN 100 - 80 I. etapa - 6,00kos II. Etapa - 4,00kos III. Etapa - 3,00kos | kos | 13 |  | 0
|  | F - DN 100 VI. Etapa - 2,00kos VII. Etapa - 1,00kos | kos | 3 |  | 0
|  | MMA - DN 100/80-VRS VI. Etapa - 2,00kos VII. Etapa - 1,00kos | kos | 3 |  | 0
|  | MMB - DN 100/100-VRS VI. Etapa - 1,00kos | kos | 1 |  | 0
|  | MMQ - DN 100/90°-VRS VII. Etapa - 2,00kos | kos | 2 |  | 0
|  | MMK - DN 100/22°-Vi VI. Etapa - 4,00kos | kos | 4 |  | 0
|  | MMK - DN 100/30°-Vi VI. Etapa - 2,00kos | kos | 2 |  | 0
|  | MMK - DN 100/45°-Vi VI. Etapa - 1,00kos | kos | 1 |  | 0
|  | EN-DN 100/80; art. 549 VI. Etapa - 1,00kos | kos | 1 |  | 0
|  | EN-DN 80/80; art. 549 VII. Etapa - 1,00kos | kos | 1 |  | 0
|  | varovalka ,,STOP" - DN 80; art. 528 VII. Etapa - 2,00kos | kos | 2 |  | 0
|  | varovalka ,,STOP" - DN 100; art. 528 VI. Etapa - 5,00kos | kos | 5 |  | 0
|  | objemka navrtna - DN 100 z ventilom; art. ZAK 46, z vgr. gar. in LŽ cestno kapo ø 125 VII. Etapa - 1,00kos | kos | 1 |  | 0
|  | žabja zaklopka - DN 100 VI. Etapa - 1,00kos | kos | 1 |  | 0
|  | montažno/demontažni kos DN 80 I. etapa - 1,00kos III. etapa - 1,00kos | kos | 2 |  | 0
|  | montažno/demontažni kos DN 100 I. etapa - 1,00kos III. etapa - 1,00kos | kos | 2 |  | 0
|  | stezni obroč ,,klemring" - DN 100 I. etapa - 4,00kos | kos | 4 |  | 0
|  | spojka ZSPL ø 90 I. etapa - 2,00kos VI. Etapa - 2,00kos | kos | 4 |  | 0
|  | spojka ZSPL ø 110 I. etapa - 19,00kos II. etapa - 10,00kos III. etapa - 9,00kos | kos | 38 |  | 0
|  | spojka ZSPL ø 125 VI. Etapa - 2,00kos VII. Etapa - 2,00kos | kos | 4 |  | 0
|  | spojka ZSPL ø 63 I. etapa - 1,00kos III. etapa - 3,00kos | kos | 4 |  | 0
| 11. | Uvlačenje cevi NL - DN 100-Vi v zaščitne cevi NL - DN 250, vključno z dobavo PE distančnikov - vodil ø 250 / ø 118 - 10 x, ter končnih manšet ø 274 / ø118 - 2x, vključno z vsemi spremljajočimi deli. VI. Etapa - 16,00m1 | m1 | 16 |  | 0
| 12. | Uvlačenje cevi NL - DN 100-Vi v zaščitne cevi NL - DN 250, vključno z dobavo PE distančnikov - vodil ø 250 / ø 118 - 6 x, ter končnih manšet ø 274 / ø118 - 2x, vključno z vsemi spremljajočimi deli. VII. Etapa - 12,00m1 | m1 | 12 |  | 0
| 13. | Dobava in montaža hidranta, komplet s spojnim in tesnilnim materialom. nadzemni hidrant DN 80-lomljiv - INOX I. etapa - 5,00kos II. etapa - 4,00kos III. etapa - 2,00kos VI. etapa - 1,00kos VII. etapa - 1,00kos | kos | 13 |  | 0
| 14. | Dobava in montaža zasuna s spojnim in tesnilnim materialom, (z ročnim kolkesom ali vgradbeno garnituro prilagojeno višini terena, LŽ cestno kapo ø 200 mm ter AB podložno ploščo 40 x 40 x 10 cm)
|  | Zasun E2 - DN 80; ART. 400, z roč. Kolesom I. etapa - 1,00kos III. etapa - 1,00kos | kos | 2 |  | 0
|  | Zasun E2 - DN 80; ART. 400, z vgr. Garnituro I. etapa - 5,00kos II. etapa - 4,00kos III. etapa - 2,00kos | kos | 11 |  | 0
|  | Zasun E2 - DN 100; ART. 400, z roč. Kolesom I. etapa - 2,00kos III. etapa - 1,00kos | kos | 3 |  | 0
|  | Zasun E2 - DN 100; ART. 400, z vgr. Garnituro III. etapa - 1,00kos | kos | 1 |  | 0
|  | MMB E2 - DN 100/80; ART. 437, z vgr. gar. VII. etapa - 1,00kos | kos | 1 |  | 0
|  | Zasun E2 - DN 100 HSM - DN 100; ART. 451, z vgr. gar. VI. etapa - 1,00kos | kos | 1 |  | 0
| 15. | Dobava in montaža zračnika s spojnim in tesnilnim materialom, z LŽ cestno kapo ø 375, art. 1790 prilagojeno višini terena, ter AB podložno ploščo Zračnik - DN 50; ART. 922 F I. etapa - 1,00kpl II. etapa - 1,00kpl | kpl | 2 |  | 0
|  | Zračnik - DN 80; ART. 922 F VI. etapa - 1,00kpl VII. Etapa - 1,00kpl | kpl | 2 |  | 0
| 16. | Označba zasunov in zračnikov:
|  | tablice SIST 1005, vključno z namestitvijo I. etapa - 1,00kos III. etapa - 1,00kos VI. etapa - 2,00kos VII. etapa - 1,00kos | kos | 5 |  | 0
|  | AL stebriček ø 50 mm v betonskem temelju, vkjučno s postavitvijo I. etapa - 1,00kos III. etapa - 1,00kos VI. etapa - 2,00kos VII. etapa - 1,00kos | kos | 5 |  | 0
| 17. | Pranje in dezinfekcija cevovoda po standardu SIST- EN 805, ki ga izvede pristojna zdravstvena služba I. etapa - cevovod PE - DN 110 v dolžini 350 m ter DN 80 v dolžini 10 m II. etapa - cevovod PE - DN 110 v dolžini 360 m III. etapa - cevovod PE - DN 110 v dolžini 417 m IV. etapa - cevovod NL - DN 100 v dolžini 22 m VI. etapa - cevovod NL - DN 100 v dolžini 22 m VII. etapa - cevovod NL - DN 100 v dolžini 136 m | kpl | 1 |  | 0
| 18. | Javno obveščanje potrošnikov (na krajevno običajen način) o začasni prekinitvi dobave vode, v času izvedbe del | kpl | 1 |  | 0
| 19. | Prevezava novozgrajenega vodovoda z izvedbo prerezov na obstoječem vodovodu NL - DN 100; z zapiranjem, praznjenjem in po nizvedbi montažnih del ponovno odpiranje vodovoda - izvede upravljavec vodovoda | kpl | 1 |  | 0
| 20. | Prevezava novozgrajenega vodovoda z izvedbo prerezov na obstoječem vodovodu PE- DN 6/4"; z zapiranjem, praznjenjem in po nizvedbi montažnih del ponovno odpiranje vodovoda - izvede upravljavec vodovoda IV. Etapa | kpl | 1 |  | 0
| 21. | Prevezava novozgrajenega vodovoda z izvedbo prerezov na obstoječem vodovodu PE- DN 125; z zapiranjem, praznjenjem in po nizvedbi montažnih del ponovno odpiranje vodovoda - izvede upravljavec vodovoda VI. Etapa | kpl | 1 |  | 0
| 22. | Dobava in montaža deviacijske cevi PE-100 za zagotovitev oskrbe z vodo v času gradnje, s spojnim in tesnilnim materialom, ter prevezavo priključkov. Po končani gradnji se demontirane cevi vrnejo v skladišče
|  | cev PE 100 - DN 20/12,5bar (3/4") I. etapa - 80,00m II. etapa - 80,00m III. etapa - 80,00m | m1 | 240 |  | 0
|  | cev PE 100 - DN 25/12,5bar (1”) I. etapa - 10,00m II. etapa - 10,00m III. etapa - 10,00m IV. etapa - 25,00m VI. etapa - 7,00m VII. etapa - 10,00m | m1 | 72 |  | 0
|  | cev PE 100 - DN 50/12,5bar (2”) I. etapa - 150,00m II. etapa - 360,00m III. etapa - 420,00m | m1 | 930 |  | 0
|  | cev PE 100 - DN 80/12,5bar (3”) VI. etapa - 30,00m VII. etapa - 140,00m | m1 | 170 |  | 0
| 23. | Izvajanje tehničnega nadzora gradnje vodovoda s strani upravljavca javnega vodovoda I. etapa - 16,00ur II. etapa - 16,00ur III. etapa - 16,00ur IV. etapa - 2,00ur VI. etapa - 8,00ur VII. etapa - 8,00ur | ura | 66 |  | 0
| 2.1 Primarni vodovod - skupaj |  |  |  |  | 0
| 2.2 | Priključki
| 1. | Dobava in montaža cevi PE-100-SDR11 za izvedbo priključkov, s spojnim in tesnilnim materialom, ter prevezavo priključkov.
|  | cev PE 100 - DN 20/12,5bar (3/4") I. etapa - 85,00m1 II. etapa - 61,00m1 III. etapa - 78,00m1 | m1 | 224 |  | 0
|  | cev PE 100 - DN 25/12,5bar (1") I. etapa - 10,00m1 II. etapa - 34,00m1 IV. etapa - 20,00m1 VI. etapa - 7,00m1 | m1 | 71 |  | 0
|  | cev PE 100 - DN 40/12,5bar (6/4") II. etapa - 18,00m1 VII. etapa - 4,00m1 | m1 | 22 |  | 0
|  | cev sigmaflex ø 50 (za zaščite pod vozišči) I. etapa - 70,00m1 II. etapa - 60,00m1 III. etapa - 60,00m1 IV. etapa - 18,00m1 VI. etapa - 5,00m1 VII. etapa - 3,00m1 | m1 | 216 |  | 0
| 2. | Prevezava obstoječih hišnih priključkov z navezavo na novozgrajen cevovod PE - di 110, komplet z navrtano objemko z ventilom – sistem ,,ZAK”, vgradbeno garnituro prilagojeno niveleti terena ter LŽ cestno kapo Ø 120 mm I. etapa - 8,00kos II. etapa - 11,00kos III. etapa - 7,00kos | kos | 26 |  | 0
| 3. | Prevezava obstoječih hišnih priključkov z navezavo na novozgrajen cevovod NL - DN 100, komplet z navrtano objemko z ventilom – sistem ,,ZAK”, vgradbeno garnituro prilagojeno niveleti terena ter LŽ cestno kapo Ø 120 mm VI. Etapa - 1,0 kpl VII. Etapa - 1,0 kpl | kos | 2 |  | 0
| 4. | Prevezava obstoječih hišnih priključkov z navezavo na obstoječ cevovod, komplet z zobčastimi spojkami 1" ter ostalim spojnim in tesnilnim materialom IV. Etapa - 1,00kos | kos | 1 |  | 0
| 5. | Dobava in postavitev tipskih termo - vodomernih jaškov tip Zagožen, s povoznim LTŽ pokrovom nosilnosti 1500 kg, z utrditvijo ležišča jaška najmanj na 90 % standardnega Proctorja ter zasip jaška z ustreznim sipkim materialom - peskom. I. etapa - 8,00kos II. etapa - 11,00kos III. etapa - 7,00kos IV. etapa - 1,00kos VI. etapa - 1,00kos | kos | 28 |  | 0
| 6. | Pranje in dezinfekcija priključkov po standardu SIST pr EN 805, ki ga izvede pristojna služba upravljalca vodovoda I. etapa - 8,00kos II. etapa - 11,00kos III. etapa - 7,00kos IV. etapa - 1,00kos VI. etapa - 1,00kos VII. etapa - 1,00kos | kos | 29 |  | 0
| 7. | Geodetski posnetek zgrajenega vodovodnega priključka, izdelanega po predpisih geodetske stroke in navodilih upravljalca vodovoda, vključno z izdelavo načrta izvedenih del v skladu z ZGO-1, ter s pravilnikom o podrobnejši vsebini projektne dokumentacije. I. etapa - 95,00m1 II. etapa - 113,00m1 III. etapa - 78,00m1 IV. etapa - 20,00m1 VI. etapa - 7,00m1 VII. etapa - 4,00m1 | m1 | 317 |  | 0
| 8. | Topografski posnetek, ter vris priključka v upravljalčevo evidenco. Našteta dela izvede pooblaščena oseba upravljalca vodovoda, na stroške izvalca pogodbenih del. I. etapa - 8,00kos II. etapa - 11,00kos III. etapa - 7,00kos IV. etapa - 1,00kos VI. etapa - 1,00kos VII. etapa - 1,00kos | kos | 29 |  | 0
| 2.2 Priključki - skupaj |  |  |  |  | 0
| 3. | OSTALE STORITVE
| 1. | Izdelava geodetskega načrta zgrajenega vodovoda (363 m) z vsemi atributi za direktni vnos v GIS, izdelanega po predpisih geodetske stroke in navodilih upravljalca vodovoda. I. etapa - 363,00m II. etapa - 360,00m III. etapa - 417,00m IV. etapa - 22,00m VI. etapa - 66,00m VII. etapa - 136,00m | kpl | 1 |  | 0
| 2. | Vnos geodetskih podatkov izvedenega vodovoda v državni GIS, vključno z vsemi spremljajočimi deli. | kpl | 1 |  | 0
| 3. | Izdelava načrta izvedenih del - PID, v skladu z GZ-1, pravilnikom o podrobnejši vsebini projektne dokumentacije in navodilih upravljalca vodovoda - v 4 (stirih) izvodih | kpl | 1 |  | 0
| 4. | Izvajanje projektantskega nadzora v času izvajanja del, vključno z vsemi spremljajočimi stroški | ur | 40 | 50 | 2000
| 3. Ostale storitve - skupaj |  |  |  |  | 2000

## Most-Potočnica
Projekt: Rekonstrukcija regionalne ceste R3-677/2202 Pišece-Zgornja Pohanca- Krško od km 12+800 do 16+370
Rekonstrukcija ceste "ZDOLE-KRŠKO"
Načrt: 2/3 Načrt gradbenih konstrukcij - Most preko Potočnice
REKAPITULACIJA
| 1. | Preddela |  |  | 0
| 2. | Zemeljska dela |  |  | 0
| 3. | Voziščne konstrukcije |  |  | 0
| 4. | Odvodnjavanje |  |  | 0
| 5. | Gradbena in obrtniška dela |  |  | 0
| 7. | Tuje storitve |  |  | 3000
|  | VREDNOST SKUPAJ |  |  | 3000
|  | DDV 22% |  |  | 660
|  | VREDNOST SKUPAJ Z DDV |  |  | 3660
Načrt: 2/3 Načrt gradbenih konstrukcij - Most preko Potočnice
A. GRADBENA DELA
| Šifra | Opis dela | Enota | Količina | Cena / enoto | Vrednost (EUR)
| 1. | PREDDELA
| 1.1 | Geodetska dela
| 11 231 | Postavitev in zavarovanje prečnega profila za komunalne vode v ravninskem terenu na območju mostu | kos | 2 |  | 0
| 11 241 | Postavitev in zavarovanje prečnega profila vodotoka v območju mostne konstrukcije | kos | 6 |  | 0
| 11 312 | Postavitev in zavarovanje profilov za zakoličbo objekta s površino nad 51 do 100 m2 - območje mostne konstrukcije in podpornega zidu | kos | 7 |  | 0
| 11 321 | Izdelava zakoličbe objekta | kos | 1 |  | 0
| 1.2 | Čiščenje terena
| 12 131 | Odstranitev grmovja in dreves z debli premera do 10 cm ter vej na redko porasli površini - ročno v območju mostne konstrukcije | m2 | 300 |  | 0
| 12 151 | Posek in odstranitev drevesa z deblom premera 11 do 30cm ter odstranitev vej | kos | 5 |  | 0
| 1.2.3 | Odstranitev prometne signalizacije in opreme
| 12 211 | Demontaža prometnega znaka na enem podstavku (obsega tudi odvoz na deponijo vključno s plačilom komunalne pristojbine) | kos | 1 |  | 0
| 12 231 | Demontaža jeklene ograje (odbojna ograja) iz obstoječega mostu (obsega tudi odvoz na deponijo vključno s plačilom komunalne pristojbine) | m1 | 28 |  | 0
| 1.2.3 | Porušitev in odstranitev voziščnih konstrukcij
| 12 313 | Porušitev in odstranitev kamnitega tampona (pod asfaltno plastjo na obstoječem mostu) v debelini cca. 30cm (postavka obsega tudi odvoz na deponijo vključno s plačilom komunalne pristojbine) | m3 | 7.2 |  | 0
| 12 315 | Porušitev humuzirane/zatravljene bankine, široke do 0,51 do 1,00m, debeline cca. 30cm (postavka obsega tudi odvoz na deponijo vključno s plačilom komunalne pristojbine) | m2 | 37.24 |  | 0
| 12 321 | Porušitev in odstranitev asfaltne plasti v debelini 5cm (postavka obsega tudi odvoz na deponijo vključno s plačilom komunalne pristojbine) | m2 | 76 |  | 0
| 12 399 | Porušitev in odstranitev hidroizolacije obstoječega mostu (postavka obsega tudi odvoz na deponijo vključno s plačilom komunalne pristojbine) | m2 | 24 |  | 0
| 1.2.4 | Porušitev in odstranitev objektov
| 12 498 | Porušitev in odstranitev obstoječega mostu iz cementnega betona (temelji, podporniki, krila, premostitvena plošča, stebrički za ograjo). V postavki je upoštevan tudi odvoz na deponijo in plačilo komunalne pristojnine. | m3 | 83.5 |  | 0
| 1.3.2 | Pripravljalna dela pri objektih
| 13 223 | Ureditev začasne preusmeritve vodotoka po projektni dokumentaciji-izvedba začasnge obtoka s cevjo F40cm in izvedbo zajezitve na gorvodnem delu potoka | kos | 1 |  | 0
| 13 253 | Črpanje vode za zavarovanje gradbene jame, nad 15 l/s | ura | 100 |  | 0
| 1. PREDDELA - skupaj |  |  |  |  | 0
| 2.0 | ZEMELJSKA DELA
| 2.1 | Izkopi
| 21 112-a | Površinski izkop plodne zemljine – 1. kategorije – ročno in strojno z odrivom - 15cm (75%strojno, 25%ročno) - mostna konstrukcija | m3 | 31.05 |  | 0
| 21 112-b | Površinski izkop plodne zemljine – 1. kategorije – ročno in strojno z odrivom - 15cm (75%strojno, 25%ročno) - podporni zid | m3 | 9.6 |  | 0
| 21 224-a | Široki izkop vezljive zemljine – 3. kategorije. V postavki upoštevan izkop gradbene jame pod naklonom 2:3 do dna podložnega betona, ter cca. 75cm struge potoka – strojno z nakladanjem. V postavki upoštevan izkop od kamnito-betonskega talnega praga cca. 3,80m po profilu PP2 do kamnitego-betonskega talnega praga cca. 1,70m po profilu PP5 - mostna konstrukcija. | m3 | 406.99 |  | 0
| 21 224-b | Široki izkop vezljive zemljine – 3. kategorije. V postavki upoštevan izkop gradbene jame pod naklonom 2:3 do dna podložnega betona, strojno z nakladanjem. V postavki upoštevan izkop za podporni zid | m3 | 115.72 |  | 0
| 21 224-c | Široki izkop vezljive zemljine – 3. kategorije. V postavki upoštevan izkop gradbene jame do dna gramoznega nasutja pri strugi potoka - strojno z nakladanjem. V postavki upoštevana struga potoka od profila PP1 do cca. 3,80m po profilu PP2 ter od cca. 1,70m po profilu PP5 do profila PP6, ter izkop za kanal, ki se priključuje na strugo potoka v razdalji cca. 8,00m (merjeno po osi kanala) | m3 | 164.39 |  | 0
| 2.2 | Planum temeljnih tal
| 22 112-a | Ureditev planuma temeljnih tal vezljive zemljine – 3. kategorije (pod podložnim betonom temeljev mostu) | m2 | 49.06 |  | 0
| 22 112-b | Ureditev planuma temeljnih tal vezljive zemljine – 3. kategorije (pod podložnim betonom podpornega zidu) | m2 | 22.56 |  | 0
| 2.4 | Nasipi, zasipi, klini, posteljica in glinasti naboj
| 24 212-a | Zasip z vezljivo zemljino – 3. kategorije - strojno. Za zasip se uporabi material od izkopa. Nasip pri mostu | m3 | 210.9 |  | 0
| 24 212-b | Zasip z vezljivo zemljino – 3. kategorije - strojno. Za zasip se uporabi material od izkopa. Nasip pri podpornem zidu | m3 | 21.75 |  | 0
| 24 271-a | Zasip z utrjeno/stabilizirano zrnato kamnino – 3. kategorije z dodatkom 3 m.-% cementa-zasipni klini med krili mostu | m3 | 342.78 |  | 0
| 24 271-b | Zasip z utrjeno/stabilizirano zrnato kamnino – 3. kategorije z dodatkom 3 m.-% cementa-zasip pri podpornem zidu | m3 | 82.28 |  | 0
| 24 271-c | Zasip z utrjeno/stabilizirano zrnato kamnino – 3. kategorije - nasip pod kanometom pri strugi potoka - med kamnito-betonskem talnim pragom cca. 3,80m pred profilom PP2 in betonskim-pragovom cca. 1,70m po profilu PP5 | m3 | 9.2 |  | 0
| 24 271-d | Zasip z utrjeno/stabilizirano zrnato kamnino – 3. kategorije - nasip med kamnito-betonskim talnim pragom pri profilu PP1 do kamnito-betonskega talnega praga cca. 3,80m po profilu PP2 in kamnito betonskim talnim pragovom cca. 1,70m po profilu PP5 in kamnito-betonskim talnim pragom pri profilu PP6. V postavki je tudi upoštevanzasip pod strugo potoka pri kanalu. | m3 | 14.09 |  | 0
| 24 514 | Izdelava glinastega naboja v debelini nad 50cm. | m3 | 7 |  | 0
| 2.5 | Brežine in zelenice
| 25 121-a | Humuziranje brežine z valjanjem, v debelini do 15 cm - ročno (25 %) - mostna konstrukcija | m2 | 30.27 |  | 0
| 25 121-b | Humuziranje brežine z valjanjem, v debelini do 15 cm - ročno (25 %) - podporni zid | m2 | 7.5 |  | 0
| 25 122-a | Humuziranje brežine z valjanjem, v debelini do 15 cm - strojno (75 %) - mostna konstrukcija | m2 | 90.81 |  | 0
| 25 122-b | Humuziranje brežine z valjanjem, v debelini do 15 cm - strojno (75 %) - podporni zid | m2 | 22.5 |  | 0
| 25 151-a | Doplačilo za zatravitev s semenom - mostna konstrukcija | m2 | 121.09 |  | 0
| 25 151-b | Doplačilo za zatravitev s semenom - podporni zid | m2 | 30 |  | 0
| 25 284-a | Zaščita dna struge in brežine med kamnito-betonskim talnim pragom cca. 3,80m po profilu PP2 in kamnito betonskim talnim pragovom cca. 1,70m po profilu PP5 s kamnometom iz lomljenca v deb. 40-60cm. Brežine se zaščitijo do višine 1,00m. | m2 | 123.76 |  | 0
| 25 284-b | Zaščita dna struge in brežine med kamnito-betonskim talnim pragom pri profilu PP1 do kamnito-betonskega talnega praga cca. 3,80m po profilu PP2 in kamnito betonskim talnim pragovom cca. 1,70m po profilu PP5 in kamnito-betonskim talnim pragom pri profilu PP6 s kamnometom iz lomljenca v deb. 40-60cm. S kamnometom iz lomljenca se tudi zaščiti novi kanal ki se priključi na novo strugo potoka v dolžini cca. 8,00m. Brežine se zaščitijo do višine 1,00m. | m2 | 198.42 |  | 0
| 25 297-a | Izdelava kamnito-betonskega talnega praga dim. 60/80/800 v strugi potoka, s sidranjem 1,00m v brežino potoka. Kamnito-betonski talni prag je sestavljen iz lomljenca deb. 30-50cm, beton C16/20,deb.60cm. Izdela se ga v novi strug potoka. | m3 | 7.68 |  | 0
| 25 297-b | Izdelava kamnito-betonskega talnega praga dim. 60/80/800 v strugi potoka, s sidranjem 1,00m v brežino potoka. Kamnito-betonski talni prag je sestavljen iz lomljenca deb. 30-50cm, beton C16/20,deb.60cm. Izdela se ga v novem kanalu. | m3 | 1.44 |  | 0
| 2.9 | Prevozi, razprostiranje in ureditev deponije materiala
| 29 121 | Prevoz materiala | t | 772.57 |  | 0
| 29 131 | Razprostiranje odvečne plodne zemljine – 1. kategorije | m3 | 18.03 |  | 0
| 29 141 | Ureditev deponije zemljine | m2 | 320 |  | 0
| 29 163 | Nakladanje vezljive zemljine – 3. kategorije | m3 | 454.45 |  | 0
| 2. ZEMELJSKA DELA - skupaj |  |  |  |  | 0
| 3.0 | VOZIŠČNE KONSTRUKCIJE
| 3.1.2 | Vezane zgornje nosilne in nosilnoobrabne plasti z bitumenskimi vezivi
| 31 254 | Izdelava s sestavljenim vezivom (bitumen) vezane (stabilizirane) nosilne plasti gramoza ali naravno zdrobljenega naravnega materiala v debelini 20cm (nad prehodnim ploščam) - "bitogramoz" V postavki upoštevano dobava, prevoz ter vgrajevanje nasipa. | m3 | 21.55 |  | 0
| 3.1.3 | Vezane zgornje nosilne in nosilnoobrabne plasti z bitumenskimi vezivi
| 31 333 | Izdelava zgornje nosilne plasti bituminiziranega drobljenca zrnavosti 0/16 ali 0/16S mm v debelini 6 cm-AC 16 base B 50/70 A4 (zaščita hidroizolacije) - cestišče | m2 | 52.23 |  | 0
| 3.2.2 | Vezane asfaltne obrabne in zaporne plasti – bitumenski betoni
| 32 246 | Izdelava obrabne in zaporne plasti bitumenskega betona BB 8s iz zmesi zrn iz silikatnih kamnin in cestogradbenega bitumna v debelini 30 mm-AC 8 surf B70/100 A4 (obrabna plast) - cestišče | m2 | 52.23 |  | 0
| 32 246 | Izdelava obrabne in zaporne plasti bitumenskega betona BB 8s iz zmesi zrn iz silikatnih kamnin in cestogradbenega bitumna v debelini 40 mm-AC 8 surf B70/100 A4 (obrabna plast) - pločnik | m2 | 5.4 |  | 0
| 3.5.2 | Robniki
| 35 283 | Dobava in vgraditev robnika na objektu iz naravnega kamna s prerezom 15/25cm | m1 | 26 |  | 0
| 2. ZEMELJSKA DELA - skupaj |  |  |  |  | 0
| 4.0 | ODVODNJAVANJE
| 4.2 | Globinsko odvodnjavanje - drenaže
| 42 113 | Polaganje dremažne cevi premera 10 cm, na posteljico iz cementnega betona debeline 10 cm | m1 | 14 |  | 0
| 42 313 | Zasip cevne drenaže z zmesjo kamnitih zrn, obvit z geotekstilom, z 0,41 do 0,8 m3/m1, po načrtu (širina geotekstila je 1,60m) | m1 | 14 |  | 0
| 42 485 | Izdelava izpusta drenaže, po načrtu, ne glede na globino ali oviranje z opažem, premera 20 cm. Tudi izdelava izpusta na brežini potoka (glej načrt). V postavko je všteto tudi priključna cev - povprečna dolžina 3,50m | kos | 1 |  | 0
| 4. ODVODNJAVANJE - skupaj |  |  |  |  | 0
| 5.0 | GRADBENA IN OBRTNIŠKA DELA
| 5.1 | Tesarska dela
| 51 221-a | Izdelava dvostranskega vezanega opaža za raven temelj vključno s temeljnimi gredami in temeljnim nastavkom (most in podporni zid) | m2 | 22.18 |  | 0
| 51 221-b | Izdelava dvostranskega vezanega opaža za raven temelj vključno s temeljnimi gredami in temeljnim nastavkom (most in podporni zid) | m2 | 7.67 |  | 0
| 51 333-a | Izdelava dvostranskega vezanega opaža za raven zid, visok od 2,1m do 4 m - most. | m2 | 142.97 |  | 0
| 51 333-b | Izdelava dvostranskega vezanega opaža za raven zid, visok od 2,1m do 4 m - podporni zid | m2 | 81.22 |  | 0
| 51 771 | Izdelava opaža za mostna krila višine 2,1 do 4,0 m, obojestransko | m2 | 15.35 |  | 0
| 51 772 | Izdelava opaža za mostna krila višine 4,1 do 6,0 m, obojestransko | m2 | 34.46 |  | 0
| 51 612 | Izdelava podprtega opaža za ravno ploščo s podporo, visoko 2,1 do 4 m | m2 | 65.87 |  | 0
| 51 772-a | Izdelava opaža za robne vence na mostni nosilni konstrukciji, širine do 75 cm, vogali posneti s trikotno letvijo 3/3 cm in 5/5 cm | m2 | 22.64 |  | 0
| 51 772-b | Izdelava opaža za robne vence pri podpornem zidu, širine do 75 cm, vogali posneti s trikotno letvijo 3/3 cm in 5/5 cm | m2 | 7.78 |  | 0
| 51 773 | Izdelava opaža za robne vence na mostni nosilni konstrukciji, širine do 200 cm, vogali posneti s trikotno letvijo 3/3 cm in 5/5 cm | m2 | 8.83 |  | 0
| 51 723 | Izdelava škatlastega opaža za prehodno ploščo nad 0,21m2 | m2 | 9.62 |  | 0
| 51 751-a | Doplačilo za obdelavo vidne površine cementnega betona z utori pri izdelavi opažev - most | m2 | 145.07 |  | 0
| 51 751-b | Doplačilo za obdelavo vidne površine cementnega betona z utori pri izdelavi opažev - podporni zid | m2 | 25.34 |  | 0
| 51 999 | Doplačilo za zagotovitev vodoneprepustnega opaža (tehnologija po izboru izvajalca s potrdivijo nadzornega) | m2 | 337.11 |  | 0
| 5.2 | Dela z jeklom za ojačitev
| 52 212-a | Dobava in postavitev rebrastih žic iz visokovrednega naravno trdega jekla S 500-B s premerom do 12 mm, za srednje zahtevno ojačitev-most | kg | 4866.26 |  | 0
| 52 212-b | Dobava in postavitev rebrastih žic iz visokovrednega naravno trdega jekla S 500-B s premerom do 12 mm, za srednje zahtevno ojačitev-podporni zid | kg | 513.99 |  | 0
| 52 216-a | Dobava in postavitev rebrastih palic iz visokovrednega naravno trdega jekla S 500-B s premerom 14 mm in večjim, za srednje zahtevno ojačitev-most | kg | 5212.15 |  | 0
| 52 216-b | Dobava in postavitev rebrastih palic iz visokovrednega naravno trdega jekla S 500-B s premerom 14 mm in večjim, za srednje zahtevno ojačitev-podporni zid | kg | 185.09 |  | 0
| 52 314-a | Dobava in postavitev mreže iz vlečene jeklene žice B500A (S 500-B), s premerom > od 4 in < od 12 mm, masa 4,1 do 6 kg/m2 - most | kg | 625.84 |  | 0
| 52 314-b | Dobava in postavitev mreže iz vlečene jeklene žice B500A (S 500-B), s premerom > od 4 in < od 12 mm, masa 4,1 do 6 kg/m2 - podporni zid | kg | 414.14 |  | 0
| 5.3 | Dela s cementnim betonom
| 53 155-a | Dobava in vgraditev podložnega cementnega betona C16/20 v prerez nad 0,15 m3/m2 - mostna konstrukcija | m3 | 12.89 |  | 0
| 53 155-b | Dobava in vgraditev podložnega cementnega betona C16/20 v prerez nad 0,15 m3/m2 - podporni zid | m3 | 3.29 |  | 0
| 53 315-a | Dobava in vgraditev ojačenega cementnega betona C25/30 XF3, XD3, XC4 v temelje (mostna konstrukcija) | m3 | 17.37 |  | 0
| 53 315-b | Dobava in vgraditev ojačenega cementnega betona C25/30 XF3, XD3, XC4 v temelje (podporni zid) | m3 | 5.03 |  | 0
| 53 317-a | Dobava in vgraditev ojačenega cementnega betona C25/30 XF3, XD3, XC4 v stene opornikov, krilnih zidov in prehodnih plošč | m3 | 52.18 |  | 0
| 53 317-b | Dobava in vgraditev ojačenega cementnega betona C25/30 XF3, XD3, XC4 v podporni zid | m3 | 10.08 |  | 0
| 53 331 | Dobava in vgraditev ojačenega cementnega betona C25/30 XF3, XD3, XC4 v prekladno konstrukcijo tipa polne plošče | m3 | 24.66 |  | 0
| 53 372-a | Dobava in vgraditev ojačenega cementnega betona C30/37 XF4, XD3, XC4 v hodnike in robne vence - mostna konstrukcija | m3 | 8.51 |  | 0
| 53 372-b | Dobava in vgraditev ojačenega cementnega betona C30/37 XF4, XD3, XC4 v hodnike in robne vence - podporni zid | m3 | 1.12 |  | 0
| 5.4 | Zidarska in kamnoseška dela
| 54 542-a | Metlanje površine cementnega betona. (površina robnega venca) - mostna konstrukcija | m2 | 21.52 |  | 0
| 54 542-b | Metlanje površine cementnega betona. (površina robnega venca) - podporni zid | m2 | 5.6 |  | 0
| 5.8 | Ključavničarska dela in dela v jeklu
| 58 111-a | Izdelava in priprava nosilne konstrukcije ograje iz jeklenih cevi in mreže - mostna konstrukcija | m1 | 25 |  | 0
| 58 111-b | Izdelava in priprava nosilne konstrukcije ograje iz jeklenih cevi in mreže - podporni zid | m1 | 14 |  | 0
| 58 911 | Dobava in vgraditev kovinske plošče z vpisanim nazivom izvajalca in letom izgradnje objekta | kos | 1 |  | 0
| 5.9/2 | Hidroizolacije
| 59 411 | Priprava podlage – površine cementnega betona z brušenjem ter vodnim curkom | m2 | 84.66 |  | 0
| 59 422 | Izdelava sprejemljive plasti - osnovnega premaza ali zalivnega premaza z reakcijsko smolo od 0,31 do 0,4 kg/m2 | m2 | 84.66 |  | 0
| 59 652 | Izdelava hidroizolacije z bitumenskim trakovi 4,5 ali 5 mm, sprijemna plast iz epoksidne malte 1:4 in posip s kremenčevim peskom (hidroizolacija na prekladni konstrukciji) | m2 | 84.66 |  | 0
| 59 831 | Zatesnitev mejnih površin - stikov, širokih do 20 mm in globokih do 4 cm s predhodnim premazom bližnih površin in zapolnitvijo z bitumensko zmesjo za tesnenje stikov (cestišče-robnik) | m1 | 25.1 |  | 0
| 59 835 | Zatesnitev mejnih površin - stikov, širokih do 10 mm in globokih do 4 cm s predhodnim premazom bližnih površin in zapolnitvijo z bitumensko zmesjo za tesnenje stikov (robnik-pločnik) | m1 | 25.1 |  | 0
| 59 839 | Zatesnitev mejne površine ob robniku v širini približno 25 mm z zmesjo za lopatico in pobrizgom z modificiranim bitumenskim vezivom (do 1,5 kg/m2) ter posipom z drobirjem 2/4 mm iz karbonatnih kamnin (do 2,5 kg/m2) | m1 | 25.1 |  | 0
| 59 842-a | Zatesnitev dilatacijske rege s trajno elastičnim zapolnitvenim materialom - mostna konstrukcija | m1 | 27.85 |  | 0
| 59 842-b | Zatesnitev dilatacijske rege s trajno elastičnim zapolnitvenim materialom - podporni zid | m1 | 6.1 |  | 0
| 59 972 | Izdelava ločilne plasti iz bituminizirane plutovinaste plošče (pri naleganju prehodne plošče) debeline 2cm | m1 | 16.9 |  | 0
| 59 976-a | Izdelava delovnega stika z nabrekajočim trakom (med temeljem-podporni, podpornik-prekladna konstrukcija, temelj-krilo). | m1 | 46.87 |  | 0
| 59 976-b | Izdelava delovnega stika z nabrekajočim trakom (med temeljem-podporni, podpornik-prekladna konstrukcija, temelj-krilo, temelj podpornega zidu-stena podpornega zidu, stena podpornega zidu-AB venec podpornega zidu). | m1 | 28 |  | 0
| 5. GRADBENA IN OBRTNIŠKA DELA - skupaj |  |  |  |  | 0
| 7.0 | TUJE STORITVE
| 7.3 | Telekomunikacijske naprave
| 73 374 | Dobava in vgraditev plastične cevi premera 75 mm v cementni beton hodnika za pešce- mostna konstrukcija -zaščitne cevi | m1 | 12.07 |  | 0
| 73 374 | Dobava in vgraditev plastične cevi premera 110 mm v cementni beton hodnika za pešce- mostna konstrukcija -zaščitne cevi | m1 | 48.28 |  | 0
| 73 437 | Izdelava prehodnega revizijskega jaška iz cementnega betona, s kovinskih pokrovom (800/800mm), za točkono obremenitev 250kN), za cevi, vgrajene v hodnik, zunanje izmere prereza jaška 120/150cm, globokega 75cm. V postavki so upoštevana vsa dodatna dela (izkopi, nasipi, opaženje,....) | kos | 2 |  | 0
| 7.9 | Preskusi, nadzor in tehnična dokumentacija
| 79 311 | Projektantski nadzor OCENA. Obračun se bo izvedel po dejanskih količinah in računih, ki bodo potrjeni s strani nadzora. | ur | 40 | 50 | 2000
| 79 351 | Geotehnični nadzor OCENA. Obračun se bo izvedel po dejanskih količinah in računih, ki bodo potrjeni s strani nadzora. | ur | 20 | 50 | 1000
| 79 514 | Izdelava projektne dokumentacije za projekt izvedenih del | kpl | 1 |  | 0
| 7. TUJE STORITVE - skupaj |  |  |  |  | 3000

## Oporne, podporne konstrukcije
Projekt: Rekonstrukcija regionalne ceste R3-677/2202 Pišece-Zgornja Pohanca- Krško od km 12+800 do 16+370
Rekonstrukcija ceste "ZDOLE-KRŠKO"
Načrt: 2/4 Načrt gradbenih konstrukcij - Oporne in podporne konstrukcije
REKAPITULACIJA
|  | I. ETAPA |  |  | 2000
|  | ZID 1 (P-15 do P-18) |  |  | 1000
|  | ZID 2 (P-15 do P-19) |  |  | 1000
|  | II. ETAPA |  |  | 3000
|  | ZID 3 (P-25 do P-29) |  |  | 1000
|  | ZID 4 (P-28 do P-30) |  |  | 1000
|  | ZID 5 (P-32 do P-34) |  |  | 1000
|  | III. ETAPA |  |  | 1000
|  | ZID 8 (P-57 do P-61) |  |  | 1000
|  | IV . ETAPA |  |  | 7000
|  | ZID 11 (P-73 do P-77) |  |  | 1000
|  | ZID 12 (P-79 do P-83) |  |  | 1000
|  | ZID 13 (P-84 do P-87) |  |  | 1000
|  | ZID 14 (P-87 do P-90) |  |  | 1000
|  | ZID 16 (P-90 do P-92) |  |  | 1000
|  | ZID 17 (P-91 do P-93) |  |  | 1000
|  | ZID 18 (P-91 do P-94) |  |  | 1000
|  | V. ETAPA |  |  | 6000
|  | ZID 19 (P-98 do P-101) |  |  | 1000
|  | ZID 20 (P-101 do P-109) |  |  | 1000
|  | ZID 21 (P-101 do P-109) |  |  | 1000
|  | ZID 22 (P-114 do P-117) |  |  | 1000
|  | ZID 23 (P-124 do P-126) |  |  | 1000
|  | ZID 24 (P-128 do P-131) |  |  | 1000
|  | VII. ETAPA |  |  | 1000
|  | ZID 25 (P-167 do P-172) |  |  | 1000
|  | VREDNOST SKUPAJ |  |  | 20000
|  | DDV 22% |  |  | 4400
|  | VREDNOST SKUPAJ Z DDV |  |  | 24400
Načrt: 2/4 Načrt gradbenih konstrukcij - Oporne in podporne konstrukcije
|  | ZID 1 (P-15 do P-18) |  |  | 1000
| 1. | Preddela |  |  | 0
| 2. | Zemeljska dela in temeljenje |  |  | 0
| 4. | Odvodnjavanje |  |  | 0
| 5. | Gradbena in obrtniška dela |  |  | 0
| 7. | Tuje storitve |  |  | 1000
| Šifra | Opis dela | Enota | Količina | Cena / enoto | Vrednost (EUR)
| 1.0 | PREDDELA
| 1.1 | GEODETSKA DELA
| 11 312 | Postavitev in zavarovanje profilov za zakoličbo objekta s površinood 50m2 do100 m² | kos | 4 |  | 0
| 1.2.2 | Odstranitev prometne signalizacije in opreme
| 12 291 | Porušitev in odstranitev ograje iz žične mreže in betonskih stebričkov (odvoz na deponijo) | m2 | 38 |  | 0
| 1. PREDDELA - skupaj |  |  |  |  | 0
| 2.0 | ZEMELJSKA DELA
| 2.1 | Izkopi
| 21 111 | Površinski izkop plodne zemljine-humusa – 1. kategorije – strojno (vključuje nakladanje in odvoz na začasno deponijo) | m3 | 20.37 |  | 0
| 21 434 | Izkop vezljive zemljine/zrnate kamnine – 3. kategorije za temelje, kanalske rove, prepuste, jaške in drenaže, širine 2,1 do 4,0 m in globine od 1,00 do 3,0m (z nakladanjem in odvozom na začasno deponijo). | m3 | 152.29 |  | 0
| 21 999 | Zavarovanje izkopa ob primeru rušenja linije izkopa (linija izkopa za kontaktno zidanje kamnite zložbe je 3:1) s PVC folijo v primeru padavin višine do 5m. | m1 | 39 |  | 0
| 2.2 | Planum temeljih tal
| 22 112-a | Ureditev planuma temeljnih tal vezljive zemljine – 3. kategorije - pod temelji | m2 | 58.02 |  | 0
| 22 112-b | Ureditev planuma temeljnih tal vezljive zemljine – 3. kategorije - brežina za kontaktno zidanje kamnite zložbe | m2 | 125.51 |  | 0
| 2.4 | Nasipi, zasipi, klini, posteljica in glinasti naboj
| 24 111 | Vgraditev nasipa iz vezljive zemljine - 3. kategorija (zemljina uporabljena iz izkopa vključno z nakladanjem na deponiji, prevoz in vgrajevanje) | m3 | 31.57 |  | 0
| 2.5 | Brežine in zelenice
| 25 121 | Humuziranje brežine z valjanjem, v debelini do 15 cm - ročno (vključuje nakladanje in prevoz z začasne deponije ter vgradnjo). V širini cca. 80cm pri muldi | m2 | 29.92 |  | 0
| 25 151 | Doplačilo za zatravitev s semenom | m2 | 29.92 |  | 0
| 2.9 | Prevozi, razprostiranje in ureditev deponije materiala
| 29 121 | Prevoz materiala na deponijo (vključno s plačilom komunalne pristojbine) | t | 232.22 |  | 0
| 29 131 | Razprostiranje odvečne plodne zemljine – 1. kategorije | m3 | 15.88 |  | 0
| 29 141 | Ureditev deponije zemljine | m2 | 25 |  | 0
| 29 163 | Nakladanje viška vezljive zemljine – 3. kategorije | m3 | 136.62 |  | 0
| 2. ZEMELJSKA DELA - skupaj |  |  |  |  | 0
| 4.0 | ODVODNJAVANJE
| 4.2 | Globinsko odvodnjavanje - drenaže
| 42 433 | Izdelava izcednice (barbakane) iz gibljive plastične cevi, premera 10cm, dolžine nad 100cm. 1kom/m² | kos | 90 |  | 0
| 4.4 | Jaški
| 44 123 | Izdelava jaška iz cementnega betona, krožnega prereza s premerom 50cm, globokega 1,5 do 2,0m (z betonskim pokrovom) ter povezava do jaška drenaže ceste, l = cca. 5m, Φ200mm | kos | 2 |  | 0
| 4. ODVODNJAVANJE - skupaj |  |  |  |  | 0
| 5.0 | GRADBENA IN OBRTNIŠKA DELA
| 5.1 | Tesarska dela
| 51 212 | Izdelava podprtega opaža za raven temelj, samo s prednje strani-zid | m2 | 11.48 |  | 0
| 51 712 | Izdelava obešenega opaža robnega venca na premostitvenem, opornem in podpornem objetu-vrh kamnite zložbe -"mulda". | m2 | 22.89 |  | 0
| 51 751 | Doplačilo za obdelavo vidne površine cementnega betona z utori pri izdelavi opažev-vidna stran pri vrhu kamnite zložbe "mulda" | m2 | 11.22 |  | 0
| 5.2 | Dela z jeklom za ojačitev
| 52 212 | Dobava in postavitev rebrastih žic iz visokovrednega naravno trdega jekla B St 500 S (S 500-B) s premerom do 12 mm | kg | 1193.95 |  | 0
| 52 314 | Dobava in postavitev mreže iz vlečene jeklene žice B500A (S 500-B), s premerom > od 4 in < od 12 mm, masa 4,1 do 6 kg/m2 | kg | 406.82 |  | 0
| 5.3 | Dela s cementnim betonom
| 53 155 | Dobava in vgraditev podložnega cementnega betona C16/20 v prerez nad 0,15 m3/m2 | m3 | 5.94 |  | 0
| 53 315 | Dobava in vgraditev ojačenega cementnega betona C25/30 v temelje, beton mora zagotavljati kakovost XC2 | m3 | 25.96 |  | 0
| 53 338 | Dobava in vgraditev ojačenega cementnega betona C25/30 v hodnike in robne vence na premostitvenih objektih in podpornih ali opornih zidov (izdelava AB vezi na vrhu težnostnega zidu, vključno z izvedbo "mulde", ki je v sklopu te vezi - globina mulde je 8cm). Beton mora zagotavljati kakovost XC2 | m3 | 7.48 |  | 0
| 5.4 | Zidarska in kamnoseška dela
| 54 215 | Zidanje z lomljencem iz silikatnih kamnin v cementni malti na eno lice nad 0,50m3/m2-kamnita zložba; razmerje kamna in betona je 60% kamna proti 40% betona - C16/20 | m3 | 57.01 |  | 0
| 5.8 | Ključavničarska dela in dela v jeklu
| 58 911 | Dobava in vgraditev kovinske plošče z vpisanim nazivom izvajalca in letom izgradnje objekta | kos | 1 |  | 0
| 58 112 | Izdelava in priprava nosilne konstrukcije ograje iz jeklenih cevi in mrežaste ograje (npr. bekaert), v postavko všteto dobava ograje, pritrjevanje jeklenih cevi na AB venec kamnite zložbe, montaža mrežaste ograje na jeklene cevi | m1 | 38 |  | 0
| 58 999 | Dobava in vgraditev odsevnih teles v kamnito zložbo na razmaku cca. 8,00m | kos | 6 |  | 0
| 5. GRADBENA IN OBRTNIŠKA DELA - skupaj |  |  |  |  | 0
| 7.0 | TUJE STORITVE
| 7.9 | Preskusi, nadzor in tehnična dokumentacija
| 79 311 | Projektantski nadzor. OCENA. Obračun se bo izvedel po dejanskih količinah in računih, ki bodo potrjeni s strani nadzora. | ur | 10 | 50 | 500
| 79 351 | Geotehnični nadzor. OCENA. Obračun se bo izvedel po dejanskih količinah in računih, ki bodo potrjeni s strani nadzora. | ur | 10 | 50 | 500
| 79 514 | Izdelava projektne dokumentacije za projekt izvedenih del | kos | 1 |  | 0
| 7. TUJE STORITVE - skupaj |  |  |  |  | 1000
|  | ZID 2 (P-15 do P-19) |  |  | 1000
| 1. | Preddela |  |  | 0
| 2. | Zemeljska dela in temeljenje |  |  | 0
| 4. | Odvodnjavanje |  |  | 0
| 5. | Gradbena in obrtniška dela |  |  | 0
| 7. | Tuje storitve |  |  | 1000
| Šifra | Opis dela | Enota | Količina | Cena / enoto | Vrednost (EUR)
| 1.0 | PREDDELA
| 1.1 | Geodetska dela
| 11 312 | Postavitev in zavarovanje profilov za zakoličbo objekta s površino od 50m2 do 100 m² | kos | 5 |  | 0
| 1.2.1 | Odstranitev grmovja, dreves, vej in panjev
| 12 111 | Odstranitev grmovja na redko porasli površini (do 50% pokritega tlorisa) - ročno | m2 | 45 |  | 0
| 12 151 | Posek in odstranitev drevesa z deblom premera 11 do 30 cm ter odstranitev vej | kos | 4 |  | 0
| 1. PREDDELA - skupaj |  |  |  |  | 0
| 2.0 | ZEMELJSKA DELA
| 2.1 | Izkopi
| 21 111 | Površinski izkop plodne zemljine-humusa – 1. kategorije – strojno (vključuje nakladanje in odvoz na začasno deponijo) | m3 | 31.51 |  | 0
| 21 434 | Izkop vezljive zemljine/zrnate kamnine – 3. kategorije za temelje, kanalske rove, prepuste, jaške in drenaže, širine 2,1 do 4,0 m in globine od 1,00 do 3,0m (z nakladanjem in odvozom na začasno deponijo). | m3 | 249.45 |  | 0
| 21 999 | Zavarovanje izkopa ob primeru rušenja linije izkopa (linija izkopa za kontaktno zidanje kamnite zložbe je 3:1) s PVC folijo v primeru padavin višine do 5m. | m1 | 67 |  | 0
| 2.2 | Planum temeljih tal
| 22 112-a | Ureditev planuma temeljnih tal vezljive zemljine – 3. kategorije - pod temelji | m2 | 100.94 |  | 0
| 22 112-b | Ureditev planuma temeljnih tal vezljive zemljine – 3. kategorije - brežina za kontaktno zidanje kamnite zložbe | m2 | 217.85 |  | 0
| 2.5 | Brežine in zelenice
| 25 121 | Humuziranje brežine z valjanjem, v debelini do 15 cm - ročno (vključuje nakladanje in prevoz z začasne deponije ter vgradnjo). V širini cca. 50cm pri muldi | m2 | 32.23 |  | 0
| 25 151 | Doplačilo za zatravitev s semenom | m2 | 32.23 |  | 0
| 2.9 | Prevozi, razprostiranje in ureditev deponije materiala
| 29 121 | Prevoz materiala na deponijo (vključno s plačilom komunalne pristojbine) | t | 469.42 |  | 0
| 29 131 | Razprostiranje odvečne plodne zemljine – 1. kategorije | m3 | 26.68 |  | 0
| 29 141 | Ureditev deponije zemljine | m2 | 40 |  | 0
| 29 163 | Nakladanje viška vezljive zemljine – 3. kategorije | m3 | 276.13 |  | 0
| 2. ZEMELJSKA DELA - skupaj |  |  |  |  | 0
| 4.0 | ODVODNJAVANJE
| 4.2 | Globinsko odvodnjavanje - drenaže
| 42 433 | Izdelava izcednice (barbakane) iz gibljive plastične cevi, premera 10cm, dolžine nad 100cm. 1kom/m² | kos | 160 |  | 0
| 4.4 | Jaški
| 44 123 | Izdelava jaška iz cementnega betona, krožnega prereza s premerom 50cm, globokega 1,5 do 2,0m (z betonskim pokrovom) ter povezava do jaška drenaže ceste, l = cca. 5m, Φ200mm | kos | 1 |  | 0
| 44 124 | Izdelava jaška iz cementnega betona, krožnega prereza s premerom 50cm, globokega 2,0 do 2,5m (z betonskim pokrovom) ter povezava do jaška drenaže ceste, l = cca. 5m, Φ200mm | kos | 1 |  | 0
| 4. ODVODNJAVANJE - skupaj |  |  |  |  | 0
| 5.0 | GRADBENA IN OBRTNIŠKA DELA
| 5.1 | Tesarska dela
| 51 212 | Izdelava podprtega opaža za raven temelj, samo s prednje strani-zid | m2 | 19.53 |  | 0
| 51 712 | Izdelava obešenega opaža robnega venca na premostitvenem, opornem in podpornem objetu-vrh kamnite zložbe -"mulda". | m2 | 39.13 |  | 0
| 51 751 | Doplačilo za obdelavo vidne površine cementnega betona z utori pri izdelavi opažev-vidna stran pri vrhu kamnite zložbe "mulda" | m2 | 19.34 |  | 0
| 5.2 | Dela z jeklom za ojačitev
| 52 221 | Dobava in postavitev rebrastih žic iz visokovrednega naravno trdega jekla B St 500 S (S 500-B) s premerom do 12 mm | kg | 2116.6 |  | 0
| 52 314 | Dobava in postavitev mreže iz vlečene jeklene žice B500A (S 500-B), s premerom > od 4 in < od 12 mm, masa 4,1 do 6 kg/m2 | kg | 691.6 |  | 0
| 5.3 | Dela s cementnim betonom
| 53 155 | Dobava in vgraditev podložnega cementnega betona C16/20 v prerez nad 0,15 m3/m2 | m3 | 10.09 |  | 0
| 53 315 | Dobava in vgraditev ojačenega cementnega betona C25/30 v temelje, beton mora zagotavljati kakovost XC2 | m3 | 45.2 |  | 0
| 53 338 | Dobava in vgraditev ojačenega cementnega betona C25/30 v hodnike in robne vence na premostitvenih objektih in podpornih ali opornih zidov (izdelava AB vezi na vrhu težnostnega zidu, vključno z izvedbo "mulde", ki je v sklopu te vezi - globina mulde je 8cm). Beton mora zagotavljati kakovost XC2 | m3 | 12.89 |  | 0
| 5.4 | Zidarska in kamnoseška dela
| 54 215 | Zidanje z lomljencem iz silikatnih kamnin v cementni malti na eno lice nad 0,50m3/m2-kamnita zložba; razmerje kamna in betona je 60% kamna proti 40% betona - C16/20 | m3 | 103.31 |  | 0
| 5.8 | Ključavničarska dela in dela v jeklu
| 58 911 | Dobava in vgraditev kovinske plošče z vpisanim nazivom izvajalca in letom izgradnje objekta | kos | 1 |  | 0
| 58 112 | Izdelava in priprava nosilne konstrukcije ograje iz jeklenih cevi in mrežaste ograje (npr. bekaert), v postavko všteto dobava ograje, pritrjevanje jeklenih cevi na AB venec kamnite zložbe, montaža mrežaste ograje na jeklene cevi | m1 | 65 |  | 0
| 58 999 | Dobava in vgraditev odsevnih teles v kamnito zložbo na razmaku cca. 8,00m | kos | 8 |  | 0
| 5. GRADBENA IN OBRTNIŠKA DELA - skupaj |  |  |  |  | 0
| 7.0 | TUJE STORITVE
| 7.9 | Preskusi, nadzor in tehnična dokumentacija
| 79 311 | Projektantski nadzor. OCENA. Obračun se bo izvedel po dejanskih količinah in računih, ki bodo potrjeni s strani nadzora. | ur | 10 | 50 | 500
| 79 351 | Geotehnični nadzor. OCENA. Obračun se bo izvedel po dejanskih količinah in računih, ki bodo potrjeni s strani nadzora. | ur | 10 | 50 | 500
| 79 514 | Izdelava projektne dokumentacije za projekt izvedenih del | kos | 1 |  | 0
| 7. TUJE STORITVE - skupaj |  |  |  |  | 1000
|  | ZID 3 (P-25 do P-29) |  |  | 1000
| 1. | Preddela |  |  | 0
| 2. | Zemeljska dela in temeljenje |  |  | 0
| 4. | Odvodnjavanje |  |  | 0
| 5. | Gradbena in obrtniška dela |  |  | 0
| 7. | Tuje storitve |  |  | 1000
| Šifra | Opis dela | Enota | Količina | Cena / enoto | Vrednost (EUR)
| 1.0 | PREDDELA
| 1.1 | Geodetska dela
| 11 312 | Postavitev in zavarovanje profilov za zakoličbo objekta s površino do 50 do 100m2 (kvadratura upošteva površino temeljne pete) | kos | 5 |  | 0
| 11 231 | Postavitev in zavarovanje prečnega profila za komunalne vode v ravninskem terenu na območju podpornega zidu (zakoličba položaja drenažnih cevi) | kpl | 1 |  | 0
| 1.2 | Čiščenje terena
| 12 141 | Odstranitev grmovja in dreves z debli do 10 cm ter vej na gosto porasli površini | m2 | 152.25 |  | 0
| 12 151 | Posek in odstranitev drevesa z deblom premera 11 do 30 cm ter odstranitev vej | kos | 3 |  | 0
| 1. PREDDELA - skupaj |  |  |  |  | 0
| 2.0 | ZEMELJSKA DELA
| 2.1 | Izkopi
| 21 111 | Površinski izkop plodne zemljine-humusa – 1. kategorije – strojno (vključuje nakladanje in odvoz na začasno deponijo). | m3 | 24.46 |  | 0
| 21 354 | Izkop vezljive zemljine/zrnate kamnine – 3. kategorije za temelje, kanalske rove, prepuste, jaške in drenaže, širine 1,1 do 2,0 m in globine do 1,0 m – strojno, (z nakladanjem in odvozom na začasno deponijo). | m3 | 134.17 |  | 0
| 2.2 | Planum temeljnih tal
| 22 112 | Ureditev planuma temeljnih tal vezljive zemljine – 3. kategorije | m2 | 75.42 |  | 0
| 2.4 | Nasipi, zasipi, klini, posteljica in glinasti naboj
| 24 111 | Vgraditev nasipa iz vezljive zemljine - 3. kategorija (zemljina uporabljena iz izkopa vključno z nakladanjem na deponiji, prevoz in vgrajevanje) - brežina | m3 | 62.12 |  | 0
| 24 214 | Zasip z zrnato kamnino – 3. kategorije - strojno (vključuje dobavo in vgrajevanje) | m3 | 15.33 |  | 0
| 24 514 | Izdelava glinastega naboja v debelini nad 50cm | m3 | 7.74 |  | 0
| 2.5 | Brežine in zelenice
| 25 121 | Humuziranje brežine z valjanjem, v debelini do 15 cm - ročno (vključuje nakladanje in prevoz z začasne deponije ter vgradnjo) | m2 | 91.2 |  | 0
| 25 151 | Doplačilo za zatravitev s semenom | m2 | 91.2 |  | 0
| 2.9 | Prevozi, razprostiranje in ureditev deponije materiala
| 29 121 | Prevoz materiala na deponijo (vključno s plačilom komunalne pristojbine) | t | 140.81 |  | 0
| 29 131 | Razprostiranje odvečne plodne zemljine – 1. kategorije | m3 | 10.78 |  | 0
| 29 141 | Ureditev deponije zemljine | m2 | 30 |  | 0
| 29 163 | Nakladanje viška vezljive zemljine – 3. kategorije | m3 | 82.83 |  | 0
| 2. ZEMELJSKA DELA - skupaj |  |  |  |  | 0
| 4.0 | ODVODNJAVANJE
| 4.1 | Površinsko odvodnjavanje
| 41 311 | Izdelava koritnice iz cementega betona C 25/30, debeline 10 cm, na podložni plasti iz zmesi zrn drobljenca, debelini 15cm, ob že zgrajenem podpornem zidu, široke 50cm | m1 | 29 |  | 0
| 4.2 | Globinsko odvodnjavanje - drenaže
| 42 111 | Polaganje dremažne cevi premera 10 cm, na posteljico iz cementnega betona debeline 10 cm | m1 | 45 |  | 0
| 42 313 | Zasip cevne drenaže z zmesjo kamnitih zrn, obvit z geotekstilom, z 0,41 do 0,8 m3/m1, po načrtu (širina geotekstila je 1,60m) | m1 | 45 |  | 0
| 4.4 | Jaški
| 41 134 | Izdelava jaška iz cementnega betona, krožnega prereza s premerom 50cm, globokega 1,5 do 2,0m (z betonskim pokrovom). V postavki tudi všteto priključek na jašek cestne drenaže dolžini cca. 5,00m | kos | 1 |  | 0
| 4. ODVODNJAVANJE - skupaj |  |  |  |  | 0
| 5.0 | GRADBENA IN OBRTNIŠKA DELA
| 5.1 | Tesarska dela
| 51 211 | Izdelava podpretega opaža za raven temelj | m2 | 20.89 |  | 0
| 51 311 | Izdelava podprtega opaža za raven zid (podporni zid), visok do 2,0m | m2 | 159.22 |  | 0
| 5.2 | Dela z jeklom za ojačitev
| 52 212 | Dobava in postavitev rebrastih žic iz visokovrednega naravno trdega jekla B St 500 S (S 500-B) s premerom do 12 mm, za srednje zahtevno ojačitev | kg | 1361.9 |  | 0
| 52 216 | Dobava in postavitev rebrastih palic iz visokovrednega naravno trdega jekla B St 500 S (S 500-B) s premerom 14 mm in večjim, za srednje zahtevno ojačitev | kg | 14.68 |  | 0
| 52 314 | Dobava in postavitev mreže iz vlečene jeklene žice B500A (S 500-B), s premerom > od 4 in < od 12 mm, masa 4,1 do 6 kg/m2 | kg | 488.25 |  | 0
| 5.3 | Dela s cementnim betonom
| 53 155 | Dobava in vgraditev podložnega cementnega betona C16/20 v prerez nad 0,15 m3/m2 | m3 | 7.54 |  | 0
| 53 315 | Dobava in vgraditev ojačenega cementnega betona C25/30 v temelje, beton mora zagotavljati kakovost XC2 | m3 | 13.55 |  | 0
| 53 319 | Dobava in vgraditev ojačenega cementnega betona C25/30 v stene podpornih zidov, beton mora zagotavljati kakovost XF4, NOTZ 100, OPZT 25 | m3 | 15.88 |  | 0
| 53 859 | Naprava, dobava in vgradnja tipske AB montažne kape kot zaključek zidu dimenzije š=30 cm in višine 12 cm. Izdelava kape v tovarni po detajlu, v ceno zajeti tipski opaž z vgradnimi trikotnimi letvicami kot odkapa, potrebna armatura in beton, ustrezen transporter montaža kape na predhodno izdelan podporni zid. vgradnja kape na cementno malto z dodatkom proti zmrzovanju. V ceno upoštevatinaprave kape, dolžine 1,00m, prirezovanje kape na licu mesta zaradi loma podpornega zidu, ter tesnenje stikov s cementno malto (armatura upoštevana v specifikaciji armature), Beton C30/37 - XF4, NOTZ 100, OPTZ 25 | m1 | 45 |  | 0
| 5.4 | Zidarska in kamnoseška dela
| 54 111 | Oblaganje z lomljencem iz silikatnih kamnin, vezanih s cementno malto, v debelini do 10cm. | m2 | 60.14 |  | 0
| 5.8 | Ključavničarska dela in dela v jeklu
| 58 911 | Dobava in vgraditev kovinske plošče z vpisanim nazivom izvajalca in letom izgradnje objekta | kos | 1 |  | 0
| 58 112 | Izdelava in priprava nosilne konstrukcije ograje iz jeklenih cevi in mrežaste ograje (npr. bekaert), v postavko všteto dobava ograje, pritrjevanje jeklenih cevi na AB venec kamnite zložbe, montaža mrežaste ograje na jeklene cevi | m1 | 45 |  | 0
| 5.9/2 | Hidroizolacije
| 59 946 | Izdelava ločilne plasti iz trdnih penastih plošč, debeline 1cm (v postavko tudi všteto tesnilna masa na zasipani in nezasipani strani po detajlu iz TSC-ja) - detalj "B" | m1 | 3.2 |  | 0
| 59 947 | Izdelava stične rege (zatesnitev z vodoneprepusnem trakom) - pri višinskem preskoku - detalj "A" | m1 | 9 |  | 0
| 5. GRADBENA IN OBRTNIŠKA DELA - skupaj |  |  |  |  | 0
| 7.0 | TUJE STORITVE
| 7.3 | Telekomunikacijske naprave
| 73 999 | Zavarovanje obstoječega kabla med gradnjo po zahtevah upravljalca. | kos | 1 |  | 0
| 7.9 | Preskusi, nadzor in tehnična dokumentacija
| 79 311 | Projektantski nadzor. OCENA. Obračun se bo izvedel po dejanskih količinah in računih, ki bodo potrjeni s strani nadzora. | ur | 10 | 50 | 500
| 79 351 | Geotehnični nadzor. OCENA. Obračun se bo izvedel po dejanskih količinah in računih, ki bodo potrjeni s strani nadzora. | ur | 10 | 50 | 500
| 79 514 | Izdelava projektne dokumentacije za projekt izvedenih del | kos | 1 |  | 0
| 7. TUJE STORITVE - skupaj |  |  |  |  | 1000
|  | ZID 4 (P-28 do P-30) |  |  | 1000
| 1. | Preddela |  |  | 0
| 2. | Zemeljska dela in temeljenje |  |  | 0
| 4. | Odvodnjavanje |  |  | 0
| 5. | Gradbena in obrtniška dela |  |  | 0
| 7. | Tuje storitve |  |  | 1000
| Šifra | Opis dela | Enota | Količina | Cena / enoto | Vrednost (EUR)
| 1.0 | PREDDELA
| 1.1 | Geodetska dela
| 11 313 | Postavitev in zavarovanje profilov za zakoličbo objekta s površino do 50 m2 (kvadratura upošteva površino temeljne pete) | kos | 3 |  | 0
| 11 231 | Postavitev in zavarovanje prečnega profila za komunalne vode v ravninskem terenu na območju podpornega zidu (zakoličba položaja drenažnih cevi) | kpl | 1 |  | 0
| 1.2 | ČIŠČENJE TERENA
| 12 151 | Posek in odstranitev drevesa z deblom premera 11 do 30 cm ter odstranitev vej | kos | 2 |  | 0
| 1. PREDDELA - skupaj |  |  |  |  | 0
| 2.0 | ZEMELJSKA DELA
| 2.1 | IZKOPI
| 21 111 | Površinski izkop plodne zemljine-humusa – 1. kategorije – strojno (vključuje nakladanje in odvoz na začasno deponijo) | m3 | 10.1 |  | 0
| 21 354 | Izkop vezljive zemljine/zrnate kamnine – 3. kategorije za temelje, kanalske rove, prepuste, jaške in drenaže, širine 1,1 do 2,0 m in globine do 1,0 m – strojno, (z nakladanjem in odvozom na začasno deponijo) | m3 | 52.05 |  | 0
| 2.2 | PLANUM TEMELJNIH TAL
| 22 112 | Ureditev planuma temeljnih tal vezljive zemljine – 3. kategorije | m2 | 33.66 |  | 0
| 2.4 | NASIPI,ZASIPI,KLINI, POSTELJICA IN GLINASTI NABOJ
| 24 111 | Vgraditev nasipa iz vezljive zemljine - 3. kategorija (zemljina uporabljena iz izkopa vključno z nakladanjem na deponiji, prevoz in vgrajevanje) - brežina | m3 | 27.11 |  | 0
| 24 514 | Izdelava glinastega naboja v debelini nad 50cm | m3 | 4.49 |  | 0
| 2.5 | BREŽINE IN ZELENICE
| 25 121 | Humuziranje brežine z valjanjem, v debelini do 15 cm - ročno (vključuje nakladanje in prevoz z začasne deponije ter vgradnjo) | m2 | 39.91 |  | 0
| 25 151 | Doplačilo za zatravitev s semenom | m2 | 39.91 |  | 0
| 2.9 | PREVOZI, RAZPROSTIRANJE IN UREDITEV DEPONIJE MATERIALA
| 29 121 | Prevoz materiala na deponijo (vključno s plačilom komunalne pristojbine) | t | 49.74 |  | 0
| 29 131 | Razprostiranje odvečne plodne zemljine – 1. kategorije | m3 | 4.32 |  | 0
| 29 141 | Ureditev deponije zemljine | m2 | 28 |  | 0
| 29 163 | Nakladanje viška vezljive zemljine – 3. kategorije | m3 | 29.26 |  | 0
| 2. ZEMELJSKA DELA - skupaj |  |  |  |  | 0
| 4.0 | ODVODNJAVANJE
| 4.1 | Površinsko odvodnjavanje
| 41 311 | Izdelava koritnice iz cementega betona C 25/30, debeline 10 cm, na podložni plasti iz zmesi zrn drobljenca, debelini 15cm, ob že zgrajenem podpornem zidu, široke 50cm | m1 | 17 |  | 0
| 4.2 | Globinsko odvodnjavanje - drenaže
| 42 111 | Polaganje dremažne cevi premera 10 cm, na posteljico iz cementnega betona debeline 10 cm | m1 | 17 |  | 0
| 42 313 | Zasip cevne drenaže z zmesjo kamnitih zrn, obvit z geotekstilom, z 0,41 do 0,8 m3/m1, po načrtu (širina geotekstila je 1,60m) | m1 | 17 |  | 0
| 4.4 | Jaški
| 41 134 | Izdelava jaška iz cementnega betona, krožnega prereza s premerom 50cm, globokega 1,5 do 2,0m (z betonskim pokrovom). V postavki tudi všteto priključek na drenažo zid "3" v dolžini cca. 5,00m | kos | 1 |  | 0
| 4. ODVODNJAVANJE - skupaj |  |  |  |  | 0
| 5.0 | GRADBENA IN OBRTNIŠKA DELA
| 5.1 | Tesarska dela
| 51 212 | Izdelava podpretega opaža za ukrivljen temelj | m2 | 7.37 |  | 0
| 51 321 | Izdelava podprtega opaža za ukrivljen zid (oporni zid), visok do 2,0m | m2 | 26.21 |  | 0
| 5.2 | Dela z jeklom za ojačitev
| 52 212 | Dobava in postavitev rebrastih žic iz visokovrednega naravno trdega jekla B St 500 S (S 500-B) s premerom do 12 mm, za srednje zahtevno ojačitev | kg | 525.51 |  | 0
| 52 314 | Dobava in postavitev mreže iz vlečene jeklene žice B500A (S 500-B), s premerom > od 4 in < od 12 mm, masa 4,1 do 6 kg/m2 | kg | 244.13 |  | 0
| 5.3 | Dela s cementnim betonom
| 53 155 | Dobava in vgraditev podložnega cementnega betona C16/20 v prerez nad 0,15 m3/m2 | m3 | 3.37 |  | 0
| 53 315 | Dobava in vgraditev ojačenega cementnega betona C25/30 v temelje, beton mora zagotavljati kakovost XC2 | m3 | 5.99 |  | 0
| 53 319 | Dobava in vgraditev ojačenega cementnega betona C25/30 v stene podpornih zidov, beton mora zagotavljati kakovost XF4, NOTZ 100, OPZT 25 | m3 | 5.13 |  | 0
| 53 859 | Naprava, dobava in vgradnja tipske AB montažne kape kot zaključek zidu dimenzije š=30 cm in višine 12 cm. Izdelava kape v tovarni po detajlu, v ceno zajeti tipski opaž z vgradnimi trikotnimi letvicami kot odkapa, potrebna armatura in beton, ustrezen transporter montaža kape na predhodno izdelan podporni zid. vgradnja kape na cementno malto z dodatkom proti zmrzovanju. V ceno upoštevatinaprave kape, dolžine 1,00m, prirezovanje kape na licu mesta zaradi loma podpornega zidu, ter tesnenje stikov s cementno malto (armatura upoštevana v specifikaciji armature), Beton C30/37 - XF4, NOTZ 100, OPTZ 25 | m1 | 17 |  | 0
| 5.4 | Zidarska in kamnoseška dela
| 54 111 | Oblaganje z lomljencem iz silikatnih kamnin, vezanih s cementno malto, v debelini do 10cm. | m2 | 18.29 |  | 0
| 5.8 | Ključavničarska dela in dela v jeklu
| 58 911 | Dobava in vgraditev kovinske plošče z vpisanim nazivom izvajalca in letom izgradnje objekta | kos | 1 |  | 0
| 58 112 | Izdelava in priprava nosilne konstrukcije ograje iz jeklenih cevi in mrežaste ograje (npr. bekaert), v postavko všteto dobava ograje, pritrjevanje jeklenih cevi na AB venec kamnite zložbe, montaža mrežaste ograje na jeklene cevi | m1 | 17 |  | 0
| 5.9/2 | Hidroizolacije
| 59 946 | Izdelava stične rege (zatesnitev z vodoneprepusnem trakom) - pri višinskem preskoku | m1 | 3.2 |  | 0
| 5. GRADBENA IN OBRTNIŠKA DELA - skupaj |  |  |  |  | 0
| 7.0 | TUJE STORITVE
| 79 311 | Projektantski nadzor. OCENA. Obračun se bo izvedel po dejanskih količinah in računih, ki bodo potrjeni s strani nadzora. | ur | 10 | 50 | 500
| 79 351 | Geotehnični nadzor. OCENA. Obračun se bo izvedel po dejanskih količinah in računih, ki bodo potrjeni s strani nadzora. | ur | 10 | 50 | 500
| 79 514 | Izdelava projektne dokumentacije za projekt izvedenih del | kos | 1 |  | 0
| 7. TUJE STORITVE - skupaj |  |  |  |  | 1000
|  | ZID 5 (P-32 do P-34) |  |  | 1000
| 1. | Preddela |  |  | 0
| 2. | Zemeljska dela in temeljenje |  |  | 0
| 3. | Voziščne konstrukcije |  |  | 0
| 4. | Odvodnjavanje |  |  | 0
| 5. | Gradbena in obrtniška dela |  |  | 0
| 7. | Tuje storitve |  |  | 1000
| Šifra | Opis dela | Enota | Količina | Cena / enoto | Vrednost (EUR)
| 1.0 | PREDDELA
| 1.1 | Geodetska dela
| 11 313 | Postavitev in zavarovanje profilov za zakoličbo objekta s površino nad 100 m2 (kvadratura upošteva površino temeljne pete) | kos | 3 |  | 0
| 11 231 | Postavitev in zavarovanje prečnega profila za komunalne vode v ravninskem terenu na območju podpornega zidu (zakoličba položaja drenažnih cevi) | kpl | 1 |  | 0
| 1.2.1 | Odstranitev grmovja, dreves, vej in panjev
| 12 141 | Odstranitev grmovja in dreves z debli do 10 cm ter vej na gosto porasli površini | m2 | 4 |  | 0
| 12 151 | Posek in odstranitev drevesa z deblom premera 11 do 30 cm ter odstranitev vej | kos | 1 |  | 0
| 1.2.3 | Porušitev in odstranitev voziščnih konstrukcij
| 12 341 | Porušitev in odstranitev tlakovanega vozišča iz kock s stranico do 8cm, ter odvoz na deponijo | m2 | 14.25 |  | 0
| 12 391 | Porušitev in odstranitev robnika iz cementnega betona (v postavko vsteto tudi pusti beton ob robniku), ter odvoz na deponijo | m1 | 11 |  | 0
| 1. PREDDELA - skupaj |  |  |  |  | 0
| 2.0 | ZEMELJSKA DELA
| 2.1 | IZKOPI
| 21 111 | Površinski izkop plodne zemljine-humusa – 1. kategorije – strojno (vključuje nakladanje in odvoz na začasno deponijo) | m3 | 3.98 |  | 0
| 21 354 | Izkop vezljive zemljine/zrnate kamnine – 3. kategorije za temelje, kanalske rove, prepuste, jaške in drenaže, širine 1,1 do 2,0 m in globine do 1,0 m – strojno, (z nakladanjem in odvozom na začasno deponijo) | m3 | 45.28 |  | 0
| 2.2 | PLANUM TEMELJNIH TAL
| 22 112 | Ureditev planuma temeljnih tal vezljive zemljine – 3. kategorije | m2 | 26.56 |  | 0
| 2.4 | NASIPI,ZASIPI,KLINI, POSTELJICA IN GLINASTI NABOJ
| 24 111 | Vgraditev nasipa iz vezljive zemljine - 3. kategorija (zemljina uporabljena iz izkopa vključno z nakladanjem na deponiji, prevoz in vgrajevanje) - brežina | m3 | 18.22 |  | 0
| 24 214 | Zasip z zrnato kamnino – 3. kategorije - strojno (vključuje dobavo in vgrajevanje) - dvorišče | m3 | 13.5 |  | 0
| 2.5 | BREŽINE IN ZELENICE
| 25 121 | Humuziranje brežine z valjanjem, v debelini do 15 cm - ročno (vključuje nakladanje in prevoz z začasne deponije ter vgradnjo) | m2 | 13.4 |  | 0
| 25 151 | Doplačilo za zatravitev s semenom | m2 | 13.4 |  | 0
| 25 182 | Zasaditev raznih drevesnih in gmovnih vrst na brežini, visokih 40 do 80 cm (okrasno drevje) | kos | 2 |  | 0
| 2.9 | PREVOZI, RAZPROSTIRANJE IN UREDITEV DEPONIJE MATERIALA
| 29 121 | Prevoz materiala na deponijo (vključno s plačilom komunalne pristojbine) | t | 49.35 |  | 0
| 29 131 | Razprostiranje odvečne plodne zemljine – 1. kategorije | m3 | 1.97 |  | 0
| 29 141 | Ureditev deponije zemljine | m2 | 20 |  | 0
| 29 163 | Nakladanje viška vezljive zemljine – 3. kategorije | m3 | 29.03 |  | 0
| 2. ZEMELJSKA DELA - skupaj |  |  |  |  | 0
| 3.0 | VOZIŠČNE KONSTRUKCIJE
| 3.4 | Tlakovane obrabne plasti
| 34 111 | Izdelava obrabne plasti iz malih tlakovcev iz silikatne kamnine velikosti 8c/8cm/8cm, stiki zapoljneni s peskom. (Dvorišče, ki se je med gradnjo poškodovalo.Izbere se podoben odtenek, oblika tlakovcev, kot je preostanek tlakovane povšine. Tlakuje se vse do podpornega zidu.) | m2 | 20.9 |  | 0
| 3.5.2 | Robniki
| 35 211 | Dobava in vgraditev predfabriciranega dvignjenega robnika iz cementega betona s prerezom 5/25 (sloj med takovano površino ter zeleno površino). V postavko zajeto tudi polagabje robnika na betonko posteljico in fugiranje robnika. | m1 | 3 |  | 0
| 35 213 | Dobava in vgraditev predfabriciranega dvignjenega robnika iz cementega betona s prerezom 15/25 (sloj med asfaltno površino ter zeleno površino). V postavko zajeto tudi polagabje robnika na betonko posteljico in fugiranje robnika. | m1 | 4 |  | 0
| 3. VOZIŠČNE KONSTRUKCIJE - skupaj |  |  |  |  | 0
| 4.0 | ODVODNJAVANJE
| 4.1 | Globinsko odvodnjavanje - drenaže
| 42 111 | Polaganje dremažne cevi premera 10 cm, na posteljico iz cementnega betona debeline 10 cm | m1 | 14 |  | 0
| 42 313 | Zasip cevne drenaže z zmesjo kamnitih zrn, obvit z geotekstilom, z 0,41 do 0,8 m3/m1, po načrtu (širina geotekstila je 1,60m) | m1 | 14 |  | 0
| 4.4 | Jaški
| 41 132 | Izdelava jaška iz cementnega betona, krožnega prereza s premerom 50cm, globokega 1,0 do 1,5m (z betonskim pokrovom). V postavki tudi všteto priključek drenažo ceste v dolžini cca. 5,00m | kos | 1 |  | 0
| 4. ODVODNJAVANJE - skupaj |  |  |  |  | 0
| 5.0 | GRADBENA IN OBRTNIŠKA DELA
| 5.1 | Tesarska dela
| 51 211 | Izdelava podpretega opaža za raven temelj | m2 | 6.03 |  | 0
| 51 311 | Izdelava podprtega opaža za raven zid (podporni zid), visok do 2,0m | m2 | 38.95 |  | 0
| 5.2 | Dela z jeklom za ojačitev
| 52 212 | Dobava in postavitev rebrastih žic iz visokovrednega naravno trdega jekla B St 500 S (S 500-B) s premerom do 12 mm, za srednje zahtevno ojačitev | kg | 414.11 |  | 0
| 52 314 | Dobava in postavitev mreže iz vlečene jeklene žice B500A (S 500-B), s premerom > od 4 in < od 12 mm, masa 4,1 do 6 kg/m2 | kg | 203.44 |  | 0
| 5.3 | Dela s cementnim betonom
| 53 155 | Dobava in vgraditev podložnega cementnega betona C16/20 v prerez nad 0,15 m3/m2 | m3 | 2.7 |  | 0
| 53 315 | Dobava in vgraditev ojačenega cementnega betona C25/30 v temelje, beton mora zagotavljati kakovost XC2 | m3 | 4.78 |  | 0
| 53 319 | Dobava in vgraditev ojačenega cementnega betona C25/30 v stene podpornih zidov, beton mora zagotavljati kakovost XF4, NOTZ 100, OPZT 25 | m3 | 3.85 |  | 0
| 53 859 | Naprava, dobava in vgradnja tipske AB montažne kape kot zaključek zidu dimenzije š=30 cm in višine 12 cm. Izdelava kape v tovarni po detajlu, v ceno zajeti tipski opaž z vgradnimi trikotnimi letvicami kot odkapa, potrebna armatura in beton, ustrezen transporter montaža kape na predhodno izdelan podporni zid. vgradnja kape na cementno malto z dodatkom proti zmrzovanju. V ceno upoštevatinaprave kape, dolžine 1,00m, prirezovanje kape na licu mesta zaradi loma podpornega zidu, ter tesnenje stikov s cementno malto (armatura upoštevana v specifikaciji armature), Beton C30/37 - XF4, NOTZ 100, OPTZ 25 | m1 | 14 |  | 0
| 5.8 | Ključavničarska dela in dela v jeklu
| 58 911 | Dobava in vgraditev kovinske plošče z vpisanim nazivom izvajalca in letom izgradnje objekta | kos | 1 |  | 0
| 58 112 | Izdelava in priprava nosilne konstrukcije ograje iz jeklenih cevi in mrežaste ograje (npr. bekaert), v postavko všteto dobava ograje, pritrjevanje jeklenih cevi na AB venec kamnite zložbe, montaža mrežaste ograje na jeklene cevi | m1 | 14 |  | 0
| 58 999 | Dobava in vgraditev odsevnih teles v kamnito zložbo na razmaku cca. 8,00m | kos | 2 |  | 0
| 5.9/2 | Hidroizolacije
| 59 946 | Izdelava stične rege (zatesnitev z vodoneprepusnem trakom) - pri višinskem preskoku | m1 | 1.8 |  | 0
| 5. GRADBENA IN OBRTNIŠKA DELA - skupaj |  |  |  |  | 0
| 7.0 | TUJE STORITVE
| 79 311 | Projektantski nadzor. OCENA. Obračun se bo izvedel po dejanskih količinah in računih, ki bodo potrjeni s strani nadzora. | ur | 10 | 50 | 500
| 79 351 | Geotehnični nadzor. OCENA. Obračun se bo izvedel po dejanskih količinah in računih, ki bodo potrjeni s strani nadzora. | ur | 10 | 50 | 500
| 79 514 | Izdelava projektne dokumentacije za projekt izvedenih del | kos | 1 |  | 0
| 7. TUJE STORITVE - skupaj |  |  |  |  | 1000
|  | ZID 8 (P-57 do P-61) |  |  | 1000
| 1. | Preddela |  |  | 0
| 2. | Zemeljska dela in temeljenje |  |  | 0
| 4. | Odvodnjavanje |  |  | 0
| 5. | Gradbena in obrtniška dela |  |  | 0
| 7. | Tuje storitve |  |  | 1000
| Šifra | Opis dela | Enota | Količina | Cena / enoto | Vrednost (EUR)
| 1.0 | PREDDELA
| 1.1 | Geodetska dela
| 11 313 | Postavitev in zavarovanje profilov za zakoličbo objekta s površino nad 100 m² | kos | 5 |  | 0
| 1.2.1 | Odstranitev grmovja, dreves, vej in panjev
| 12 141 | Odstranitev grmovja in dreves z debli do 10 cm ter vej na gosto porasli površini (vinograd ter posamezno sando drevje) | m2 | 210 |  | 0
| 12 152 | Posek in odstranitev drevesa z deblom premera 31 do 50cm ter odstranitev vej | kos | 70 |  | 0
| 1. PREDDELA - skupaj |  |  |  |  | 0
| 2.0 | ZEMELJSKA DELA
| 2.1 | IZKOPI
| 21 111 | Površinski izkop plodne zemljine-humusa – 1. kategorije – strojno (vključuje nakladanje in odvoz na začasno deponijo) | m3 | 72.76 |  | 0
| 21 434 | Izkop vezljive zemljine/zrnate kamnine – 3. kategorije za temelje, kanalske rove, prepuste, jaške in drenaže, širine 2,1 do 4,0 m in globine od 1,00 do 3,0m (z nakladanjem in odvozom na začasno deponijo). | m3 | 727.7 |  | 0
| 21 999 | Zavaronaje izkopa ob primeru rušenja linije izkopa (linija izkopa za kontaktno zidanje kamnite zložbe je 3:1) s PVC folijo v primeru padavin višine do 6m. | m1 | 70 |  | 0
| 2.2 | PLANUM TEMELJNIH TAL
| 22 112-a | Ureditev planuma temeljnih tal vezljive zemljine – 3. kategorije - pod temelji | m2 | 122.93 |  | 0
| 22 112-b | Ureditev planuma temeljnih tal vezljive zemljine – 3. kategorije - brežina za kontaktno zidanje kamnite zložbe | m2 | 269.86 |  | 0
| 2.5 | BREŽINE IN ZELENICE
| 25 121 | Humuziranje brežine z valjanjem, v debelini do 15 cm - ročno (vključuje nakladanje in prevoz z začasne deponije ter vgradnjo). V širini cca. 50cm pri muldi | m2 | 72.01 |  | 0
| 25 151 | Doplačilo za zatravitev s semenom | m2 | 72.01 |  | 0
| 2.9 | PREVOZI, RAZPROSTIRANJE IN UREDITEV DEPONIJE MATERIALA
| 29 121 | Prevoz materiala na deponijo (vključno s plačilom komunalne pristojbine) | t | 1342.42 |  | 0
| 29 131 | Razprostiranj odvečne plodne zemljine | m2 | 61.96 |  | 0
| 29 141 | Ureditev deponije zemljine | m2 | 200 |  | 0
| 29 163 | Nakladanje viška vezljive zemljine – 3. kategorije | m3 | 789.66 |  | 0
| 2. ZEMELJSKA DELA - skupaj |  |  |  |  | 0
| 4.0 | ODVODNJAVANJE
| 4.2 | Globinsko odvodnjavanje - drenaže
| 42 433 | Izdelava izcednice (barbakane) iz gibljive plastične cevi, premera 10cm, dolžine nad 100cm. 1kom/m² | kos | 190 |  | 0
| 4.4 | Jaški
| 41 133 | Izdelava jaška iz cementnega betona, krožnega prereza s premerom 50cm, globokega 2,0 do 2,5m (z betonskim pokrovom) ter povezo do jaška drenaže ceste, l = cca. 7m, Φ200mm | kos | 1 |  | 0
| 4. ODVODNJAVANJE - skupaj |  |  |  |  | 0
| 5.0 | GRADBENA IN OBRTNIŠKA DELA
| 5.1 | Tesarska dela
| 51 212 | Izdelava podprtega opaža za ukrivljen temelj, samo s prednje strani-zid | m2 | 20.74 |  | 0
| 51 712 | Izdelava obešenega ukrivljenega opaža robnega venca na premostitvenem, opornem in podpornem objetu-vrh kamnite zložbe -"mulda". | m2 | 41.93 |  | 0
| 51 751 | Doplačilo za obdelavo vidne površine cementnega betona z utori pri izdelavi opažev-vidna stran pri vrhu kamnite zložbe "mulda" | m2 | 20.74 |  | 0
| 5.2 | Dela z jeklom za ojačitev
| 52 212 | Dobava in postavitev rebrastih žic iz visokovrednega naravno trdega jekla B St 500 S (S 500-B) s premerom do 12 mm | kg | 2229.3 |  | 0
| 52 314 | Dobava in postavitev mreže iz vlečene jeklene žice B500A (S 500-B), s premerom > od 4 in < od 12 mm, masa 4,1 do 6 kg/m2 | kg | 1934.86 |  | 0
| 5.3 | Dela s cementnim betonom
| 53 155 | Dobava in vgraditev podložnega cementnega betona C16/20 v prerez nad 0,15 m3/m2 | m3 | 12.29 |  | 0
| 53 315 | Dobava in vgraditev ojačenega cementnega betona C25/30 v temelje, beton mora zagotavljati kakovost XC2 | m3 | 62.47 |  | 0
| 53 338 | Dobava in vgraditev ojačenega cementnega betona C25/30 v hodnike in robne vence na premostitvenih objektih in podpornih ali opornih zidov (izdelava AB vezi na vrhu težnostnega zidu, vključno z izvedbo "mulde", ki je v sklopu te vezi - globina mulde je 8cm). Beton mora zagotavljati kakovost XC2 | m3 | 13.83 |  | 0
| 5.4 | Zidarska in kamnoseška dela
| 54 215 | Zidanje z lomljencem iz silikatnih kamnin v cementni malti na eno lice nad 0,50m3/m2-kamnita zložba; razmerje kamna in betona je 60% kamna proti 40% betona - C16/20 | m3 | 134.31 |  | 0
| 5.8 | Ključavničarska dela in dela v jeklu
| 58 911 | Dobava in vgraditev kovinske plošče z vpisanim nazivom izvajalca in letom izgradnje objekta | kos | 1 |  | 0
| 58 112 | Izdelava in priprava nosilne konstrukcije ograje iz jeklenih cevi in mrežaste ograje (npr. bekaert), v postavko všteto dobava ograje, pritrjevanje jeklenih cevi na AB venec kamnite zložbe, montaža mrežaste ograje na jeklene cevi | m1 | 70 |  | 0
| 58 999 | Dobava in vgraditev odsevnih teles v kamnito zložbo na razmaku cca. 8,00m | kos | 9 |  | 0
| 5. GRADBENA IN OBRTNIŠKA DELA - skupaj |  |  |  |  | 0
| 7.0 | TUJE STORITVE
| 79 311 | Projektantski nadzor. OCENA. Obračun se bo izvedel po dejanskih količinah in računih, ki bodo potrjeni s strani nadzora. | ur | 10 | 50 | 500
| 79 351 | Geotehnični nadzor. OCENA. Obračun se bo izvedel po dejanskih količinah in računih, ki bodo potrjeni s strani nadzora. | ur | 10 | 50 | 500
| 79 514 | Izdelava projektne dokumentacije za projekt izvedenih del | kos | 1 |  | 0
| 7. TUJE STORITVE - skupaj |  |  |  |  | 1000
|  | ZID 11 (P-73 do P-77) |  |  | 1000
| 1. | Preddela |  |  | 0
| 2. | Zemeljska dela in temeljenje |  |  | 0
| 4. | Odvodnjavanje |  |  | 0
| 5. | Gradbena in obrtniška dela |  |  | 0
| 7. | Tuje storitve |  |  | 1000
| Šifra | Opis dela | Enota | Količina | Cena / enoto | Vrednost (EUR)
| 1.0 | PREDDELA
| 1.1 | Geodetska dela
| 11 313 | Postavitev in zavarovanje profilov za zakoličbo objekta s površino nad 100 m² | kos | 5 |  | 0
| 1.2.1 | Odstranitev grmovja, dreves, vej in panjev
| 12 141 | Odstranitev grmovja in dreves z debli do 10 cm ter vej na gosto porasli površini (vinograd ter posamezno sando drevje) | m2 | 140 |  | 0
| 12 152 | Posek in odstranitev drevesa z deblom premera 31 do 50cm ter odstranitev vej | kos | 4 |  | 0
| 1.2.2 | Odstranitev prometne signalizacije in opreme
| 12 221 | Demontaža obvestilne table s površino do 1m2 - ogledalo | kos | 1 |  | 0
| 1. PREDDELA - skupaj |  |  |  |  | 0
| 2.0 | ZEMELJSKA DELA
| 2.1 | IZKOPI
| 21 111 | Površinski izkop plodne zemljine-humusa – 1. kategorije – strojno (vključuje nakladanje in odvoz na začasno deponijo) | m3 | 40.67 |  | 0
| 21 434 | Izkop vezljive zemljine/zrnate kamnine – 3. kategorije za temelje, kanalske rove, prepuste, jaške in drenaže, širine 2,1 do 4,0 m in globine od 1,00 do 3,0m (z nakladanjem in odvozom na začasno deponijo). | m3 | 292.98 |  | 0
| 21 999 | Zavaronaje izkopa ob primeru rušenja linije izkopa (linija izkopa za kontaktno zidanje kamnite zložbe je 3:1) s PVC folijo v primeru padavin višine do 7m. | m1 | 47 |  | 0
| 2.2 | PLANUM TEMELJNIH TAL
| 22 112-a | Ureditev planuma temeljnih tal vezljive zemljine – 3. kategorije - pod temelji | m2 | 85.28 |  | 0
| 22 112-b | Ureditev planuma temeljnih tal vezljive zemljine – 3. kategorije - brežina za kontaktno zidanje kamnite zložbe | m2 | 180 |  | 0
| 2.5 | BREŽINE IN ZELENICE
| 25 121 | Humuziranje brežine z valjanjem, v debelini do 15 cm - ročno (vključuje nakladanje in prevoz z začasne deponije ter vgradnjo). V širini cca. 50cm pri muldi | m2 | 30 |  | 0
| 25 151 | Doplačilo za zatravitev s semenom | m2 | 30 |  | 0
| 2.9 | PREVOZI, RAZPROSTIRANJE IN UREDITEV DEPONIJE MATERIALA
| 29 121 | Prevoz materiala na deponijo (vključno s plačilom komunalne pristojbine) | t | 559.15 |  | 0
| 29 131 | Razprostiranj odvečne plodne zemljine | m2 | 36.02 |  | 0
| 29 141 | Ureditev deponije zemljine | m2 | 70 |  | 0
| 29 163 | Nakladanje viška vezljive zemljine – 3. kategorije | m3 | 328.91 |  | 0
| 2. ZEMELJSKA DELA - skupaj |  |  |  |  | 0
| 4.0 | ODVODNJAVANJE
| 4.2 | Globinsko odvodnjavanje - drenaže
| 42 433 | Izdelava izcednice (barbakane) iz gibljive plastične cevi, premera 10cm, dolžine nad 100cm. 1kom/m² | kos | 145 |  | 0
| 4.4 | Jaški
| 41 132 | Izdelava jaška iz cementnega betona, krožnega prereza s premerom 50cm, globokega 1,5 do 2,0m (z betonskim pokrovom) ter povezo do jaška drenaže ceste, l = cca. 5m, Φ200mm | kos | 2 |  | 0
| 4. ODVODNJAVANJE - skupaj |  |  |  |  | 0
| 5.0 | GRADBENA IN OBRTNIŠKA DELA
| 5.1 | Tesarska dela
| 51 212 | Izdelava podprtega opaža za ukrivljen temelj, samo s prednje strani-zid | m2 | 16.65 |  | 0
| 51 712 | Izdelava obešenega ukrivljenega opaža robnega venca na premostitvenem, opornem in podpornem objetu-vrh kamnite zložbe -"mulda". | m2 | 33.76 |  | 0
| 51 751 | Doplačilo za obdelavo vidne površine cementnega betona z utori pri izdelavi opažev-vidna stran pri vrhu kamnite zložbe "mulda" | m2 | 16.65 |  | 0
| 5.2 | Dela z jeklom za ojačitev
| 52 212 | Dobava in postavitev rebrastih žic iz visokovrednega naravno trdega jekla B St 500 S (S 500-B) s premerom do 12 mm | kg | 1730.51 |  | 0
| 52 314 | Dobava in postavitev mreže iz vlečene jeklene žice B500A (S 500-B), s premerom > od 4 in < od 12 mm, masa 4,1 do 6 kg/m2 | kg | 1096.42 |  | 0
| 5.3 | Dela s cementnim betonom
| 53 155 | Dobava in vgraditev podložnega cementnega betona C16/20 v prerez nad 0,15 m3/m2 | m3 | 8.53 |  | 0
| 53 315 | Dobava in vgraditev ojačenega cementnega betona C25/30 v temelje, beton mora zagotavljati kakovost XC2 | m3 | 37.21 |  | 0
| 53 338 | Dobava in vgraditev ojačenega cementnega betona C25/30 v hodnike in robne vence na premostitvenih objektih in podpornih ali opornih zidov (izdelava AB vezi na vrhu težnostnega zidu, vključno z izvedbo "mulde", ki je v sklopu te vezi - globina mulde je 8cm). Beton mora zagotavljati kakovost XC2 | m3 | 11.1 |  | 0
| 5.4 | Zidarska in kamnoseška dela
| 54 215 | Zidanje z lomljencem iz silikatnih kamnin v cementni malti na eno lice nad 0,50m3/m2-kamnita zložba; razmerje kamna in betona je 60% kamna proti 40% betona - C16/20 | m3 | 92.06 |  | 0
| 5.8 | Ključavničarska dela in dela v jeklu
| 58 911 | Dobava in vgraditev kovinske plošče z vpisanim nazivom izvajalca in letom izgradnje objekta | kos | 1 |  | 0
| 58 112 | Izdelava in priprava nosilne konstrukcije ograje iz jeklenih cevi in mrežaste ograje (npr. bekaert), v postavko všteto dobava ograje, pritrjevanje jeklenih cevi na AB venec kamnite zložbe, montaža mrežaste ograje na jeklene cevi | m1 | 56 |  | 0
| 58 999 | Dobava in vgraditev odsevnih teles v kamnito zložbo na razmaku cca. 8,00m | kos | 8 |  | 0
| 5. GRADBENA IN OBRTNIŠKA DELA - skupaj |  |  |  |  | 0
| 7.0 | TUJE STORITVE
| 79 311 | Projektantski nadzor. OCENA. Obračun se bo izvedel po dejanskih količinah in računih, ki bodo potrjeni s strani nadzora. | ur | 10 | 50 | 500
| 79 351 | Geotehnični nadzor. OCENA. Obračun se bo izvedel po dejanskih količinah in računih, ki bodo potrjeni s strani nadzora. | ur | 10 | 50 | 500
| 79 514 | Izdelava projektne dokumentacije za projekt izvedenih del | kos | 1 |  | 0
| 7. TUJE STORITVE - skupaj |  |  |  |  | 1000
|  | ZID 12 (P-79 do P-83) |  |  | 1000
| 1. | Preddela |  |  | 0
| 2. | Zemeljska dela in temeljenje |  |  | 0
| 4. | Odvodnjavanje |  |  | 0
| 5. | Gradbena in obrtniška dela |  |  | 0
| 7. | Tuje storitve |  |  | 1000
| Šifra | Opis dela | Enota | Količina | Cena / enoto | Vrednost (EUR)
| 1.0 | PREDDELA
| 1.1 | Geodetska dela
| 11 313 | Postavitev in zavarovanje profilov za zakoličbo objekta s površino nad 100 m² | kos | 5 |  | 0
| 1.2.1 | Odstranitev grmovja, dreves, vej in panjev
| 12 141 | Odstranitev grmovja in dreves z debli do 10 cm ter vej na gosto porasli površini (vinograd ter posamezno sadno drevje) | m2 | 68 |  | 0
| 1. PREDDELA - skupaj |  |  |  |  | 0
| 2.0 | ZEMELJSKA DELA
| 2.1 | IZKOPI
| 21 111 | Površinski izkop plodne zemljine-humusa – 1. kategorije – strojno (vključuje nakladanje in odvoz na začasno deponijo) | m3 | 39.82 |  | 0
| 21 434 | Izkop vezljive zemljine/zrnate kamnine – 3. kategorije za temelje, kanalske rove, prepuste, jaške in drenaže, širine 2,1 do 4,0 m in globine od 1,00 do 3,0m (z nakladanjem in odvozom na začasno deponijo). | m3 | 371.32 |  | 0
| 21 999 | Zavaronaje izkopa ob primeru rušenja linije izkopa (linija izkopa za kontaktno zidanje kamnite zložbe je 3:1) s PVC folijo v primeru padavin višine do 7m. | m1 | 42 |  | 0
| 2.2 | PLANUM TEMELJNIH TAL
| 22 112-a | Ureditev planuma temeljnih tal vezljive zemljine – 3. kategorije - pod temelji | m2 | 111.72 |  | 0
| 22 112-b | Ureditev planuma temeljnih tal vezljive zemljine – 3. kategorije - brežina za kontaktno zidanje kamnite zložbe | m2 | 232.8 |  | 0
| 2.4 | NASIPI, ZASIPI, KLINI, POSTELJICA IN GLINASTI NABOJ
| 24 111 | Vgraditev nasipa iz vezljive zemljine - 3. kategorije (zemljina iz izkopa). | m3 | 7.83 |  | 0
| 2.5 | BREŽINE IN ZELENICE
| 25 121 | Humuziranje brežine z valjanjem, v debelini do 15 cm - ročno (vključuje nakladanje in prevoz z začasne deponije ter vgradnjo). V širini cca. 50cm pri muldi | m2 | 37.95 |  | 0
| 25 151 | Doplačilo za zatravitev s semenom | m2 | 37.95 |  | 0
| 2.9 | PREVOZI, RAZPROSTIRANJE IN UREDITEV DEPONIJE MATERIALA
| 29 121 | Prevoz materiala na deponijo (vključno s plačilom komunalne pristojbine) | t | 675.95 |  | 0
| 29 131 | Razprostiranj odvečne plodne zemljine | m2 | 34.13 |  | 0
| 29 141 | Ureditev deponije zemljine | m2 | 70 |  | 0
| 29 163 | Nakladanje viška vezljive zemljine – 3. kategorije | m3 | 397.62 |  | 0
| 2. ZEMELJSKA DELA - skupaj |  |  |  |  | 0
| 4.0 | ODVODNJAVANJE
| 4.2 | Globinsko odvodnjavanje - drenaže
| 42 433 | Izdelava izcednice (barbakane) iz gibljive plastične cevi, premera 10cm, dolžine nad 100cm. 1kom/m² | kos | 195 |  | 0
| 4.4 | Jaški
| 41 132 | Izdelava jaška iz cementnega betona, krožnega prereza s premerom 50cm, globokega 1,0 do 1,5m (z betonskim pokrovom) ter povezo do jaška drenaže ceste, l = cca. 5m, Φ200mm | kos | 2 |  | 0
| 4. ODVODNJAVANJE - skupaj |  |  |  |  | 0
| 5.0 | GRADBENA IN OBRTNIŠKA DELA
| 5.1 | Tesarska dela
| 51 212 | Izdelava podprtega opaža za ukrivljen temelj, samo s prednje strani | m2 | 16.05 |  | 0
| 51 712 | Izdelava obešenega ukrivljenega opaža robnega venca na premostitvenem, opornem in podpornem objetu-vrh kamnite zložbe -"mulda". | m2 | 32.54 |  | 0
| 51 751 | Doplačilo za obdelavo vidne površine cementnega betona z utori pri izdelavi opažev-vidna stran pri vrhu kamnite zložbe "mulda" | m2 | 16.05 |  | 0
| 5.2 | Dela z jeklom za ojačitev
| 52 212 | Dobava in postavitev rebrastih žic iz visokovrednega naravno trdega jekla B St 420 S (S 500-B) s premerom do 12 mm | kg | 2281.42 |  | 0
| 52 314 | Dobava in postavitev mreže iz vlečene jeklene žice B500A (S 500-B), s premerom > od 4 in < od 12 mm, masa 4,1 do 6 kg/m2 | kg | 2127.26 |  | 0
| 5.3 | Dela s cementnim betonom
| 53 155 | Dobava in vgraditev podložnega cementnega betona C16/20 v prerez nad 0,15 m3/m2 | m3 | 11.17 |  | 0
| 53 315 | Dobava in vgraditev ojačenega cementnega betona C25/30 v temelje, beton mora zagotavljati kakovost XC2 | m3 | 61.93 |  | 0
| 53 338 | Dobava in vgraditev ojačenega cementnega betona C25/30 v hodnike in robne vence na premostitvenih objektih in podpornih ali opornih zidov (izdelava AB vezi na vrhu težnostnega zidu, vključno z izvedbo "mulde", ki je v sklopu te vezi - globina mulde je 8cm). Beton mora zagotavljati kakovost XC2 | m3 | 10.7 |  | 0
| 5.4 | Zidarska in kamnoseška dela
| 54 215 | Zidanje z lomljencem iz silikatnih kamnin v cementni malti na eno lice nad 0,50m3/m2-kamnita zložba; razmerje kamna in betona je 60% kamna proti 40% betona - C16/20 | m3 | 131.85 |  | 0
| 5.8 | Ključavničarska dela in dela v jeklu
| 58 911 | Dobava in vgraditev kovinske plošče z vpisanim nazivom izvajalca in letom izgradnje objekta | kos | 1 |  | 0
| 58 112 | Izdelava in priprava nosilne konstrukcije ograje iz jeklenih cevi in mrežaste ograje (npr. bekaert), v postavko všteto dobava ograje, pritrjevanje jeklenih cevi na AB venec kamnite zložbe, montaža mrežaste ograje na jeklene cevi | m1 | 55 |  | 0
| 58 999 | Dobava in vgraditev odsevnih teles v kamnito zložbo na razmaku cca. 8,00m | kos | 8 |  | 0
| 5. GRADBENA IN OBRTNIŠKA DELA - skupaj |  |  |  |  | 0
| 7.0 | TUJE STORITVE
| 79 311 | Projektantski nadzor. OCENA. Obračun se bo izvedel po dejanskih količinah in računih, ki bodo potrjeni s strani nadzora. | ur | 10 | 50 | 500
| 79 351 | Geotehnični nadzor. OCENA. Obračun se bo izvedel po dejanskih količinah in računih, ki bodo potrjeni s strani nadzora. | ur | 10 | 50 | 500
| 79 514 | Izdelava projektne dokumentacije za projekt izvedenih del | kos | 1 |  | 0
| 7. TUJE STORITVE - skupaj |  |  |  |  | 1000
|  | ZID 13 (P-84 do P-87) |  |  | 1000
| 1. | Preddela |  |  | 0
| 2. | Zemeljska dela in temeljenje |  |  | 0
| 4. | Odvodnjavanje |  |  | 0
| 5. | Gradbena in obrtniška dela |  |  | 0
| 7. | Tuje storitve |  |  | 1000
| Šifra | Opis dela | Enota | Količina | Cena / enoto | Vrednost (EUR)
| 1.0 | PREDDELA
| 1.1 | Geodetska dela
| 11 312 | Postavitev in zavarovanje profilov za zakoličbo objekta s površino od 50 m² do 100 m² | kos | 4 |  | 0
| 1.2.1 | Odstranitev grmovja, dreves, vej in panjev
| 12 141 | Odstranitev grmovja in dreves z debli do 10 cm ter vej na gosto porasli površini | m2 | 5 |  | 0
| 1.2.2 | Odstranitev prometne signalizacije in opreme
| 12 221 | Demontaža obvestilne table s površino do 1m2 - ogledalo | kos | 1 |  | 0
| 1. PREDDELA - skupaj |  |  |  |  | 0
| 2.0 | ZEMELJSKA DELA
| 2.1 | IZKOPI
| 21 111 | Površinski izkop plodne zemljine-humusa – 1. kategorije – strojno (vključuje nakladanje in odvoz na začasno deponijo) | m3 | 34.64 |  | 0
| 21 434 | Izkop vezljive zemljine/zrnate kamnine – 3. kategorije za temelje, kanalske rove, prepuste, jaške in drenaže, širine 2,1 do 4,0 m in globine od 1,00 do 3,0m (z nakladanjem in odvozom na začasno deponijo). | m3 | 350.64 |  | 0
| 21 999 | Zavaronaje izkopa ob primeru rušenja linije izkopa (linija izkopa za kontaktno zidanje kamnite zložbe je 3:1) s PVC folijo v primeru padavin višine do 7m. | m1 | 42 |  | 0
| 2.2 | PLANUM TEMELJNIH TAL
| 22 112-a | Ureditev planuma temeljnih tal vezljive zemljine – 3. kategorije - pod temelji | m2 | 79.82 |  | 0
| 22 112-b | Ureditev planuma temeljnih tal vezljive zemljine – 3. kategorije - brežina za kontaktno zidanje kamnite zložbe | m2 | 180.11 |  | 0
| 2.5 | BREŽINE IN ZELENICE
| 25 121 | Humuziranje brežine z valjanjem, v debelini do 15 cm - ročno (vključuje nakladanje in prevoz z začasne deponije ter vgradnjo). V širini cca. 50cm pri muldi | m2 | 21 |  | 0
| 25 151 | Doplačilo za zatravitev s semenom | m2 | 21 |  | 0
| 2.9 | PREVOZI, RAZPROSTIRANJE IN UREDITEV DEPONIJE MATERIALA
| 29 121 | Prevoz materiala na deponijo (vključno s plačilom komunalne pristojbine) | t | 649.62 |  | 0
| 29 131 | Razprostiranj odvečne plodne zemljine | m2 | 31.49 |  | 0
| 29 141 | Ureditev deponije zemljine | m2 | 70 |  | 0
| 29 163 | Nakladanje viška vezljive zemljine – 3. kategorije | m3 | 382.13 |  | 0
| 2. ZEMELJSKA DELA - skupaj |  |  |  |  | 0
| 4.0 | ODVODNJAVANJE
| 4.2 | Globinsko odvodnjavanje - drenaže
| 42 433 | Izdelava izcednice (barbakane) iz gibljive plastične cevi, premera 10cm, dolžine nad 100cm. 1kom/m² | kos | 140 |  | 0
| 4.4 | Jaški
| 41 133 | Izdelava jaška iz cementnega betona, krožnega prereza s premerom 50cm, globokega 1,5 do 2,0m (z betonskim pokrovom) ter povezo do jaška drenaže ceste, l = cca. 5m, Φ200mm | kos | 2 |  | 0
| 4. ODVODNJAVANJE - skupaj |  |  |  |  | 0
| 5.0 | GRADBENA IN OBRTNIŠKA DELA
| 5.1 | Tesarska dela
| 51 212 | Izdelava podprtega opaža za raven temelj, samo s prednje strani-zid | m2 | 12.24 |  | 0
| 51 712 | Izdelava obešenega opaža robnega venca na premostitvenem, opornem in podpornem objetu-vrh kamnite zložbe -"mulda". | m2 | 24.92 |  | 0
| 51 751 | Doplačilo za obdelavo vidne površine cementnega betona z utori pri izdelavi opažev-vidna stran pri vrhu kamnite zložbe "mulda" | m2 | 12.24 |  | 0
| 5.2 | Dela z jeklom za ojačitev
| 52 212 | Dobava in postavitev rebrastih žic iz visokovrednega naravno trdega jekla B St 420 S (S 500-B) s premerom do 12 mm | kg | 1643.11 |  | 0
| 52 314 | Dobava in postavitev mreže iz vlečene jeklene žice B500A (S 500-B), s premerom > od 4 in < od 12 mm, masa 4,1 do 6 kg/m2 | kg | 1416.89 |  | 0
| 5.3 | Dela s cementnim betonom
| 53 155 | Dobava in vgraditev podložnega cementnega betona C16/20 v prerez nad 0,15 m3/m2 | m3 | 7.98 |  | 0
| 53 315 | Dobava in vgraditev ojačenega cementnega betona C25/30 v temelje, beton mora zagotavljati kakovost XC2 | m3 | 43.04 |  | 0
| 53 338 | Dobava in vgraditev ojačenega cementnega betona C25/30 v hodnike in robne vence na premostitvenih objektih in podpornih ali opornih zidov (izdelava AB vezi na vrhu težnostnega zidu, vključno z izvedbo "mulde", ki je v sklopu te vezi - globina mulde je 8cm). Beton mora zagotavljati kakovost XC2 | m3 | 8.16 |  | 0
| 5.4 | Zidarska in kamnoseška dela
| 54 215 | Zidanje z lomljencem iz silikatnih kamnin v cementni malti na eno lice nad 0,50m3/m2-kamnita zložba; razmerje kamna in betona je 60% kamna proti 40% betona - C16/20 | m3 | 95.85 |  | 0
| 5.8 | Ključavničarska dela in dela v jeklu
| 58 911 | Dobava in vgraditev kovinske plošče z vpisanim nazivom izvajalca in letom izgradnje objekta | kos | 1 |  | 0
| 58 112 | Izdelava in priprava nosilne konstrukcije ograje iz jeklenih cevi in mrežaste ograje (npr. bekaert), v postavko všteto dobava ograje, pritrjevanje jeklenih cevi na AB venec kamnite zložbe, montaža mrežaste ograje na jeklene cevi | m1 | 41 |  | 0
| 58 999 | Dobava in vgraditev odsevnih teles v kamnito zložbo na razmaku cca. 8,00m | kos | 7 |  | 0
| 5. GRADBENA IN OBRTNIŠKA DELA - skupaj |  |  |  |  | 0
| 7.0 | TUJE STORITVE
| 79 311 | Projektantski nadzor. OCENA. Obračun se bo izvedel po dejanskih količinah in računih, ki bodo potrjeni s strani nadzora. | ur | 10 | 50 | 500
| 79 351 | Geotehnični nadzor. OCENA. Obračun se bo izvedel po dejanskih količinah in računih, ki bodo potrjeni s strani nadzora. | ur | 10 | 50 | 500
| 79 514 | Izdelava projektne dokumentacije za projekt izvedenih del | kos | 1 |  | 0
| 7. TUJE STORITVE - skupaj |  |  |  |  | 1000
|  | ZID 14 (P-87 do P-90) |  |  | 1000
| 1. | Preddela |  |  | 0
| 2. | Zemeljska dela in temeljenje |  |  | 0
| 4. | Odvodnjavanje |  |  | 0
| 5. | Gradbena in obrtniška dela |  |  | 0
| 7. | Tuje storitve |  |  | 1000
| Šifra | Opis dela | Enota | Količina | Cena / enoto | Vrednost (EUR)
| 1.0 | PREDDELA
| 1.1 | Geodetska dela
| 11 312 | Postavitev in zavarovanje profilov za zakoličbo objekta s površino od 50 m² do 100 m² | kos | 4 |  | 0
| 1.2.1 | Odstranitev grmovja, dreves, vej in panjev
| 12 141 | Odstranitev grmovja in dreves z debli do 10 cm ter vej na gosto porasli površini (leskov nasad). | m2 | 15 |  | 0
| 12 199 | Odstranitev vinograda (trte, betonski stebrički, jeklena žica). | m2 | 90 |  | 0
| 1. PREDDELA - skupaj |  |  |  |  | 0
| 2.0 | ZEMELJSKA DELA
| 2.1 | IZKOPI
| 21 111 | Površinski izkop plodne zemljine-humusa – 1. kategorije – strojno (vključuje nakladanje in odvoz na začasno deponijo) | m3 | 32.64 |  | 0
| 21 434 | Izkop vezljive zemljine/zrnate kamnine – 3. kategorije za temelje, kanalske rove, prepuste, jaške in drenaže, širine 2,1 do 4,0 m in globine od 1,00 do 3,0m (z nakladanjem in odvozom na začasno deponijo). | m3 | 239.63 |  | 0
| 21 999 | Zavaronaje izkopa ob primeru rušenja linije izkopa (linija izkopa za kontaktno zidanje kamnite zložbe je 3:1) s PVC folijo v primeru padavin višine do 5m. | m1 | 40 |  | 0
| 2.2 | PLANUM TEMELJNIH TAL
| 22 112-a | Ureditev planuma temeljnih tal vezljive zemljine – 3. kategorije - pod temelji | m2 | 57.57 |  | 0
| 22 112-b | Ureditev planuma temeljnih tal vezljive zemljine – 3. kategorije - brežina za kontaktno zidanje kamnite zložbe | m2 | 130 |  | 0
| 2.5 | BREŽINE IN ZELENICE
| 25 121 | Humuziranje brežine z valjanjem, v debelini do 15 cm - ročno (vključuje nakladanje in prevoz z začasne deponije ter vgradnjo). V širini cca. 50cm pri muldi | m2 | 20 |  | 0
| 25 151 | Doplačilo za zatravitev s semenom | m2 | 20 |  | 0
| 2.9 | PREVOZI, RAZPROSTIRANJE IN UREDITEV DEPONIJE MATERIALA
| 29 121 | Prevoz materiala na deponijo (vključno s plačilom komunalne pristojbine) | t | 457.76 |  | 0
| 29 131 | Razprostiranje odvečne plodne zemljine | m2 | 29.64 |  | 0
| 29 141 | Ureditev deponije zemljine | m2 | 50 |  | 0
| 29 163 | Nakladanje viška vezljive zemljine – 3. kategorije | m3 | 269.27 |  | 0
| 2. ZEMELJSKA DELA - skupaj |  |  |  |  | 0
| 4.0 | ODVODNJAVANJE
| 4.2 | Globinsko odvodnjavanje - drenaže
| 42 433 | Izdelava izcednice (barbakane) iz gibljive plastične cevi, premera 10cm, dolžine nad 100cm. 1kom/m² | kos | 100 |  | 0
| 4.4 | Jaški
| 41 133 | Izdelava jaška iz cementnega betona, krožnega prereza s premerom 50cm, globokega 1,0 do 1,5m (z betonskim pokrovom) ter povezo do jaška drenaže ceste, l = cca. 5m, Φ200mm | kos | 1 |  | 0
| 4. ODVODNJAVANJE - skupaj |  |  |  |  | 0
| 5.0 | GRADBENA IN OBRTNIŠKA DELA
| 5.1 | Tesarska dela
| 51 212 | Izdelava podprtega opaža za raven temelj, samo s prednje strani-zid | m2 | 11.51 |  | 0
| 51 712 | Izdelava obešenega opaža robnega venca na premostitvenem, opornem in podpornem objetu-vrh kamnite zložbe -"mulda". | m2 | 23.48 |  | 0
| 51 751 | Doplačilo za obdelavo vidne površine cementnega betona z utori pri izdelavi opažev-vidna stran pri vrhu kamnite zložbe "mulda" | m2 | 11.51 |  | 0
| 5.2 | Dela z jeklom za ojačitev
| 52 212 | Dobava in postavitev rebrastih žic iz visokovrednega naravno trdega jekla B St 420 S (S 500-B) s premerom do 12 mm | kg | 1266.06 |  | 0
| 52 314 | Dobava in postavitev mreže iz vlečene jeklene žice B500A (S 500-B), s premerom > od 4 in < od 12 mm, masa 4,1 do 6 kg/m2 | kg | 644.11 |  | 0
| 5.3 | Dela s cementnim betonom
| 53 155 | Dobava in vgraditev podložnega cementnega betona C16/20 v prerez nad 0,15 m3/m2 | m3 | 5.76 |  | 0
| 53 315 | Dobava in vgraditev ojačenega cementnega betona C25/30 v temelje, beton mora zagotavljati kakovost XC2 | m3 | 26.87 |  | 0
| 53 338 | Dobava in vgraditev ojačenega cementnega betona C25/30 v hodnike in robne vence na premostitvenih objektih in podpornih ali opornih zidov (izdelava AB vezi na vrhu težnostnega zidu, vključno z izvedbo "mulde", ki je v sklopu te vezi - globina mulde je 8cm). Beton mora zagotavljati kakovost XC2 | m3 | 7.68 |  | 0
| 5.4 | Zidarska in kamnoseška dela
| 54 215 | Zidanje z lomljencem iz silikatnih kamnin v cementni malti na eno lice nad 0,50m3/m2-kamnita zložba; razmerje kamna in betona je 60% kamna proti 40% betona - C16/20 | m3 | 59.15 |  | 0
| 5.8 | Ključavničarska dela in dela v jeklu
| 58 911 | Dobava in vgraditev kovinske plošče z vpisanim nazivom izvajalca in letom izgradnje objekta | kos | 1 |  | 0
| 58 112 | Izdelava in priprava nosilne konstrukcije ograje iz jeklenih cevi in mrežaste ograje (npr. bekaert), v postavko všteto dobava ograje, pritrjevanje jeklenih cevi na AB venec kamnite zložbe, montaža mrežaste ograje na jeklene cevi | m1 | 39 |  | 0
| 58 999 | Dobava in vgraditev odsevnih teles v kamnito zložbo na razmaku cca. 8,00m | kos | 6 |  | 0
| 5. GRADBENA IN OBRTNIŠKA DELA - skupaj |  |  |  |  | 0
| 7.0 | TUJE STORITVE
| 7.3 | Telekomunikacijske naprave
| 73 999 | Prestavite obstoječega optičnega jaška, ter zavarovanje obstoječega kabla med gradnjo po zahtevah upravljalca. | kos | 1 |  | 0
| 7.9 | Preskusi, nadzor in tehnična dokumentacija
| 79 311 | Projektantski nadzor. OCENA. Obračun se bo izvedel po dejanskih količinah in računih, ki bodo potrjeni s strani nadzora. | ur | 10 | 50 | 500
| 79 351 | Geotehnični nadzor. OCENA. Obračun se bo izvedel po dejanskih količinah in računih, ki bodo potrjeni s strani nadzora. | ur | 10 | 50 | 500
| 79 514 | Izdelava projektne dokumentacije za projekt izvedenih del | kos | 1 |  | 0
| 7. TUJE STORITVE - skupaj |  |  |  |  | 1000
|  | ZID 16 (P-90 do P-92) |  |  | 1000
| 1. | Preddela |  |  | 0
| 2. | Zemeljska dela in temeljenje |  |  | 0
| 4. | Odvodnjavanje |  |  | 0
| 5. | Gradbena in obrtniška dela |  |  | 0
| 7. | Tuje storitve |  |  | 1000
| Šifra | Opis dela | Enota | Količina | Cena / enoto | Vrednost (EUR)
| 1.0 | PREDDELA
| 1.1 | Geodetska dela
| 11 312 | Postavitev in zavarovanje profilov za zakoličbo objekta s površino nad 50m2 do 100m2 (kvadratura upošteva površino temeljne pete) | kos | 3 |  | 0
| 11 231 | Postavitev in zavarovanje prečnega profila za komunalne vode v ravninskem terenu na območju podpornega zidu (zakoličba položaja drenažnih cevi) | kpl | 1 |  | 0
| 11 651 | Posnetek obstoječega objekta-podpornega zidu | kpl | 1 |  | 0
| 1.2 | ČIŠČENJE TERENA
| 1.2.1 | Odstranitev grmovja, dreves, vej in panjev
| 12 111 | Odstranitev grmovja na redko porasli površini (do 50% pokritega tlorisa) - ročno | m2 | 24 |  | 0
| 1.2.2 | Odstranitev prometne signalizacije in opreme
| 12 251 | Porušitev in odstanitev ograje visoke do 1,0m (všteto tudi odvoz na deponijo) | m2 | 24 |  | 0
| 12 282 | Odstranitev prometnega znaka premerom 600 mm - ogledalo | kos | 1 |  | 0
| 1.2.4 | Porušitev in odstranitev objektov
| 12 476 | Porušitev in odstranitev zidu iz cementnega betona in odvoz na deponijo - obstoječi podporni zid | m3 | 24 |  | 0
| 1. PREDDELA - skupaj |  |  |  |  | 0
| 2.0 | ZEMELJSKA DELA
| 2.1 | IZKOPI
| 21 364 | Izkop vezljive zemljine/zrnate kamnine – 3. kategorije za temelje, kanalske rove, prepuste, jaške in drenaže, širine 2,1 do 4,0 m in globine od 1,0m do 2,0 m – strojno, (z nakladanjem in odvozom na začasno deponijo) | m3 | 305.42 |  | 0
| 21 999 | Zavaronaje izkopa ob primeru rušenja linije izkopa (linija izkopa je 1:1) z PVC folijo (v primeru padavin) višine do 5m. | m1 | 22 |  | 0
| 2.2 | PLANUM TEMELJNIH TAL
| 22 112 | Ureditev planuma temeljnih tal vezljive zemljine – 3. kategorije | m2 | 67.01 |  | 0
| 2.4 | NASIPI,ZASIPI,KLINI, POSTELJICA IN GLINASTI NABOJ
| 24 214 | Zasip z zrnato kamnino – 3. kategorije - strojno (vključuje dobavo in vgrajevanje) | m3 | 220.21 |  | 0
| 24 514 | Izdelava glinastega naboja v debelini nad 50cm | m3 | 18.15 |  | 0
| 2.9 | PREVOZI, RAZPROSTIRANJE IN UREDITEV DEPONIJE MATERIALA
| 29 121 | Prevoz materiala(vključno s plačilom komunalne pristojbine) | t | 325.79 |  | 0
| 29 141 | Ureditev deponije zemljine | m2 | 40 |  | 0
| 29 163 | Nakladanje viška vezljive zemljine – 3. kategorije | m3 | 350.42 |  | 0
| 2. ZEMELJSKA DELA - skupaj |  |  |  |  | 0
| 4.0 | ODVODNJAVANJE
| 4.2 | Globinsko odvodnjavanje - drenaže
| 42 113 | Polaganje dremažne cevi premera 10 cm, na posteljico iz cementnega betona debeline 10 cm | m1 | 22 |  | 0
| 42 313 | Zasip cevne drenaže z zmesjo kamnitih zrn, obvit z geotekstilom, z 0,41 do 0,8 m3/m1, po načrtu (širina geotekstila je 1,60m) | m1 | 22 |  | 0
| 42 485 | Izdelava izpusta drenaže, po načrtu, ne glede na globino ali oviranje z opažem, premera 20 cm (povezava med zbirnim jaškom in jaškom zbirne cevi meteorne vode). V postavko je všteto tudi priključna cev - povprečna dolžina 3,50m | kos | 1 |  | 0
| 4.4 | Jaški
| 44 134 | Izdelava jaška iz cementnega betona, krožnega prereza s premerom 50cm, globokega 3,0 do 3,5m (z betonskim pokrovom) | kos | 1 |  | 0
| 4. ODVODNJAVANJE - skupaj |  |  |  |  | 0
| 5.0 | GRADBENA IN OBRTNIŠKA DELA
| 5.1 | Tesarska dela
| 51 212 | Izdelava podpretega opaža za ukrivljen temelj | m2 | 30.43 |  | 0
| 51 322 | Izdelava dvostranskega vezanega opaža za ukrivljen zid (podporni zid), visok od 3,1 do 5,0m | m2 | 172.71 |  | 0
| 51 351 | Doplačilo za izdelavo opaža za poševen zid | m2 | 85.2 |  | 0
| 51 751 | Doplačilo za obdelavo vidne površine cementnega betona z utori pri izdelavi opažev | m2 | 66.27 |  | 0
| 5.2 | Dela z jeklom za ojačitev
| 52 212 | Dobava in postavitev rebrastih žic iz visokovrednega naravno trdega jekla B St 500 S (S 500-B) s premerom do 12 mm, za srednje zahtevno ojačitev | kg | 1199.71 |  | 0
| 52 216 | Dobava in postavitev rebrastih palic iz visokovrednega naravno trdega jekla B St 500 S (S 500-B) s premerom 14 mm in večjim, za srednje zahtevno ojačitev | kg | 2134.45 |  | 0
| 52 314 | Dobava in postavitev mreže iz vlečene jeklene žice B500A (S 500-B), s premerom > od 4 in < od 12 mm, masa 4,1 do 6 kg/m2 | kg | 1886.06 |  | 0
| 5.3 | Dela s cementnim betonom
| 53 155 | Dobava in vgraditev podložnega cementnega betona C16/20 v prerez nad 0,15 m3/m2 | m3 | 6.7 |  | 0
| 53 315 | Dobava in vgraditev ojačenega cementnega betona C25/30 v temelje, beton mora zagotavljati kakovost XC2 | m3 | 37.12 |  | 0
| 53 319 | Dobava in vgraditev ojačenega cementnega betona C25/30 v stene podpornih zidov, beton mora zagotavljati kakovost XF4, NOTZ 100, OPZT 25 | m3 | 23.96 |  | 0
| 53 859 | Naprava, dobava in vgradnja tipske AB montažne kape kot zaključek zidu dimenzije š=30 cm in višine 12 cm. Izdelava kape v tovarni po detajlu, v ceno zajeti tipski opaž z vgradnimi trikotnimi letvicami kot odkapa, potrebna armatura in beton, ustrezen transporter montaža kape na predhodno izdelan podporni zid. vgradnja kape na cementno malto z dodatkom proti zmrzovanju. V ceno upoštevatinaprave kape, dolžine 1,00m, prirezovanje kape na licu mesta zaradi loma podpornega zidu, ter tesnenje stikov s cementno malto (armatura upoštevana v specifikaciji armature), Beton C30/37 - XF4, NOTZ 100, OPTZ 25 | m1 | 22 |  | 0
| 5.4 | Zidarska in kamnoseška dela
| 54 111 | Oblaganje z lomljencem iz silikatnih kamnin, vezanih s cementno malto, v debelini do 10cm. | m2 | 48.62 |  | 0
| 5.8 | Ključavničarska dela in dela v jeklu
| 58 911 | Dobava in vgraditev kovinske plošče z vpisanim nazivom izvajalca in letom izgradnje objekta | kos | 1 |  | 0
| 5.9/2 | Hidroizolacije
| 59 946 | Izdelava ločilne plasti iz trdnih penastih plošč, debeline 1cm (v postavko tudi všteto tesnilna masa na zasipani in nezasipani strani po detajlu iz TSC-ja) - detalj "B" | m1 | 4 |  | 0
| 59 946 | Izdelava stične rege (zatesnitev z vodoneprepusnem trakom) po detajlu iz TSC-ja - detalj "A" | m1 | 12.05 |  | 0
| 5. GRADBENA IN OBRTNIŠKA DELA - skupaj |  |  |  |  | 0
| 7.0 | TUJE STORITVE
| 79 311 | Projektantski nadzor. OCENA. Obračun se bo izvedel po dejanskih količinah in računih, ki bodo potrjeni s strani nadzora. | ur | 10 | 50 | 500
| 79 351 | Geotehnični nadzor. OCENA. Obračun se bo izvedel po dejanskih količinah in računih, ki bodo potrjeni s strani nadzora. | ur | 10 | 50 | 500
| 79 514 | Izdelava projektne dokumentacije za projekt izvedenih del | kos | 1 |  | 0
| 7. TUJE STORITVE - skupaj |  |  |  |  | 1000
|  | ZID 17 (P-91 do P-93) |  |  | 1000
| 1. | Preddela |  |  | 0
| 2. | Zemeljska dela in temeljenje |  |  | 0
| 4. | Odvodnjavanje |  |  | 0
| 5. | Gradbena in obrtniška dela |  |  | 0
| 7. | Tuje storitve |  |  | 1000
| Šifra | Opis dela | Enota | Količina | Cena / enoto | Vrednost (EUR)
| 1.0 | PREDDELA
| 1.1 | Geodetska dela
| 11 313 | Postavitev in zavarovanje profilov za zakoličbo objekta s površino nad 100 m2 (kvadratura upošteva površino temeljne pete) | kos | 9 |  | 0
| 11 231 | Postavitev in zavarovanje prečnega profila za komunalne vode v ravninskem terenu na območju podpornega zidu (zakoličba položaja drenažnih cevi) | kpl | 1 |  | 0
| 11 651 | Posnetek obstoječega objekta-podpornega zidu | kpl | 1 |  | 0
| 1.2.1 | Odstranitev grmovja, dreves, vej in panjev
| 12 141 | Odstranitev grmovja in dreves z debli do 10 cm ter vej na gosto porasli površini (leskov nasad). | m2 | 85.98 |  | 0
| 12 151 | Posek in odstranitev drevesa z deblom premera 11 do 30 cm ter odstranitev vej | kos | 6 |  | 0
| 1.2.2 | Odstranitev prometne signalizacije in opreme
| 12 291 | Porušitev in odstanitev ograje iz jeklenih stebrov ter jeklene žice (všteto tudi odvoz na deponijo). | m2 | 10 |  | 0
| 1.2.4 | Porušitev in odstranitev objektov
| 12 476 | Porušitev in odstranitev zidu iz cementnega betona in odvoz na deponijo | m3 | 11.2 |  | 0
| 12 498 | Porušitev in odstranitev zidanega humusnika, dimenzij š*d*v = 1,80*2,00*0,60m. V postavki upoštevan porušitev humusnika, ter odvoz na deponijo. | kos | 1 |  | 0
| 1. PREDDELA - skupaj |  |  |  |  | 0
| 2.0 | ZEMELJSKA DELA
| 2.1 | IZKOPI
| 21 111 | Površinski izkop plodne zemljine-humusa – 1. kategorije – strojno (vključuje nakladanje in odvoz na začasno deponijo) | m3 | 15.05 |  | 0
| 21 354 | Izkop vezljive zemljine/zrnate kamnine – 3. kategorije za temelje, kanalske rove, prepuste, jaške in drenaže, širine 1,1 do 2,0 m in globine do 1,0 m – strojno, (z nakladanjem in odvozom na začasno deponijo) | m3 | 106.04 |  | 0
| 2.2 | PLANUM TEMELJNIH TAL
| 22 112 | Ureditev planuma temeljnih tal vezljive zemljine – 3. kategorije | m2 | 61.62 |  | 0
| 2.4 | NASIPI,ZASIPI,KLINI, POSTELJICA IN GLINASTI NABOJ
| 24 111 | Vgraditev nasipa iz vezljive zemljine - 3. kategorija (zemljina uporabljena iz izkopa vključno z nakladanjem na deponiji, prevoz in vgrajevanje) | m3 | 28.66 |  | 0
| 24 214 | Zasip z zrnato kamnino – 3. kategorije - strojno (vključuje dobavo in vgrajevanje) | m3 | 31.53 |  | 0
| 24 514 | Izdelava glinastega naboja v debelini nad 50cm | m3 | 8.88 |  | 0
| 2.5 | BREŽINE IN ZELENICE
| 25 121 | Humuziranje brežine z valjanjem, v debelini do 15 cm - ročno (vključuje nakladanje in prevoz z začasne deponije ter vgradnjo) | m2 | 40.12 |  | 0
| 25 151 | Doplačilo za zatravitev s semenom | m2 | 40.12 |  | 0
| 25 182 | Zasaditev raznih drevesnih in gmovnih vrst na brežini, visokih 40 do 80 cm (leskov nasad, 1kom/m²) | kos | 85 |  | 0
| 2.9 | PREVOZI, RAZPROSTIRANJE IN UREDITEV DEPONIJE MATERIALA
| 29 121 | Prevoz materiala na deponijo (vključno s plačilom komunalne pristojbine) | t | 146.9 |  | 0
| 29 131 | Razprostiranje odvečne plodne zemljine – 1. kategorije | m3 | 9.03 |  | 0
| 29 141 | Ureditev deponije zemljine | m2 | 20 |  | 0
| 29 163 | Nakladanje viška vezljive zemljine – 3. kategorije | m3 | 86.41 |  | 0
| 2. ZEMELJSKA DELA - skupaj |  |  |  |  | 0
| 4.0 | ODVODNJAVANJE
| 4.2 | Globinsko odvodnjavanje - drenaže
| 42 113 | Polaganje dremažne cevi premera 10 cm, na posteljico iz cementnega betona debeline 10 cm | m1 | 29 |  | 0
| 42 313 | Zasip cevne drenaže z zmesjo kamnitih zrn, obvit z geotekstilom, z 0,41 do 0,8 m3/m1, po načrtu (širina geotekstila je 1,60m) | m1 | 29 |  | 0
| 4. ODVODNJAVANJE - skupaj |  |  |  |  | 0
| 5.0 | GRADBENA IN OBRTNIŠKA DELA
| 5.1 | Tesarska dela
| 51 212 | Izdelava podpretega opaža za ukrivljen temelj | m2 | 20.51 |  | 0
| 51 321 | Izdelava podprtega opaža za ukrivljen zid (podporni zid), visok do 2,0m | m2 | 111.85 |  | 0
| 51 351 | Doplačilo za izdelavo opaža za poševen zid | m2 | 55.6 |  | 0
| 51 711 | Izdelava podprtega opaža robnega venca na premostitvenem, opornem in podpornem objetu. Robovi so pobrani s trikotnimi letvami, na spodnji strani odkapnik. | m2 | 17.36 |  | 0
| 51 751 | Doplačilo za obdelavo vidne površine cementnega betona z utori pri izdelavi opažev | m2 | 57.32 |  | 0
| 5.2 | Dela z jeklom za ojačitev
| 52 212 | Dobava in postavitev rebrastih žic iz visokovrednega naravno trdega jekla B St 500 S (S 500-B) s premerom do 12 mm, za srednje zahtevno ojačitev | kg | 1086.78 |  | 0
| 52 216 | Dobava in postavitev rebrastih palic iz visokovrednega naravno trdega jekla B St 420 S (S 400-B) s premerom 14 mm in večjim, za srednje zahtevno ojačitev | kg | 594.97 |  | 0
| 52 314 | Dobava in postavitev mreže iz vlečene jeklene žice B500A (S 500-B), s premerom > od 4 in < od 12 mm, masa 4,1 do 6 kg/m2 | kg | 939.8 |  | 0
| 5.3 | Dela s cementnim betonom
| 53 155 | Dobava in vgraditev podložnega cementnega betona C16/20 v prerez nad 0,15 m3/m2 | m3 | 6.2 |  | 0
| 53 315 | Dobava in vgraditev ojačenega cementnega betona C25/30 v temelje, beton mora zagotavljati kakovost XC2 | m3 | 18.72 |  | 0
| 53 319 | Dobava in vgraditev ojačenega cementnega betona C25/30 v stene podpornih zidov, beton mora zagotavljati kakovost XF4, NOTZ 100, OPZT 25 | m3 | 12.51 |  | 0
| 53 338 | Dobava in vgraditev ojačenega cementnega betona C30/37 v hodnike in robne vence na premostitvenih objektih in podpornih ali opornih zidov (izdelava AB vezi na vrhu podpornega zidu). Beton mora zagotavljati kakovost XF4, NOTZ 100, OPZT 25 | m3 | 2.29 |  | 0
| 5.8 | Ključavničarska dela in dela v jeklu
| 58 911 | Dobava in vgraditev kovinske plošče z vpisanim nazivom izvajalca in letom izgradnje objekta | kos | 1 |  | 0
| 58 111 | Izdelava in priprava nosilne konstrukcije ograje iz jeklenih cevi, v postavko všteto dobava ograje, pritrjevanje jeklenih cevi na AB vez podpornega zidu, | m1 | 29 |  | 0
| 5.9/2 | Hidroizolacije
| 59 946 | Izdelava ločilne plasti iz trdnih penastih plošč, debeline 1cm (v postavko tudi všteto tesnilna masa na zasipani in nezasipani strani po detajlu iz TSC-ja) | m1 | 2.3 |  | 0
| 59 946 | Izdelava stične rege (zatesnitev z vodoneprepusnem trakom) po detalju TSC-ja | m1 | 8.3 |  | 0
| 5. GRADBENA IN OBRTNIŠKA DELA - skupaj |  |  |  |  | 0
| 7.0 | TUJE STORITVE
| 79 311 | Projektantski nadzor. OCENA. Obračun se bo izvedel po dejanskih količinah in računih, ki bodo potrjeni s strani nadzora. | ur | 10 | 50 | 500
| 79 351 | Geotehnični nadzor. OCENA. Obračun se bo izvedel po dejanskih količinah in računih, ki bodo potrjeni s strani nadzora. | ur | 10 | 50 | 500
| 79 514 | Izdelava projektne dokumentacije za projekt izvedenih del | kos | 1 |  | 0
| 7. TUJE STORITVE - skupaj |  |  |  |  | 1000
|  | ZID 18 (P-91 do P-94) |  |  | 1000
| 1. | Preddela |  |  | 0
| 2. | Zemeljska dela in temeljenje |  |  | 0
| 4. | Odvodnjavanje |  |  | 0
| 5. | Gradbena in obrtniška dela |  |  | 0
| 7. | Tuje storitve |  |  | 1000
| Šifra | Opis dela | Enota | Količina | Cena / enoto | Vrednost (EUR)
| 1.0 | PREDDELA
| 1.1 | Geodetska dela
| 11 312 | Postavitev in zavarovanje profilov za zakoličbo objekta s površino od 50 m² do 100 m² | kos | 4 |  | 0
| 1.2.1 | Odstranitev grmovja, dreves, vej in panjev
| 12 141 | Odstranitev grmovja in dreves z debli do 10 cm ter vej na gosto porasli površini | m2 | 15 |  | 0
| 1. PREDDELA - skupaj |  |  |  |  | 0
| 2.0 | ZEMELJSKA DELA
| 2.1 | IZKOPI
| 21 111 | Površinski izkop plodne zemljine-humusa – 1. kategorije – strojno (vključuje nakladanje in odvoz na začasno deponijo) | m3 | 9.01 |  | 0
| 21 434 | Izkop vezljive zemljine/zrnate kamnine – 3. kategorije za temelje, kanalske rove, prepuste, jaške in drenaže, širine 2,1 do 4,0 m in globine od 1,00 do 3,0m (z nakladanjem in odvozom na začasno deponijo). | m3 | 99.57 |  | 0
| 21 999 | Zavaronaje izkopa ob primeru rušenja linije izkopa (linija izkopa za kontaktno zidanje kamnite zložbe je 3:1) s PVC folijo v primeru padavin višine do 5m. | m1 | 33 |  | 0
| 2.2 | PLANUM TEMELJNIH TAL
| 22 112-a | Ureditev planuma temeljnih tal vezljive zemljine – 3. kategorije - pod temelji | m2 | 65.69 |  | 0
| 22 112-b | Ureditev planuma temeljnih tal vezljive zemljine – 3. kategorije - brežina za kontaktno zidanje kamnite zložbe | m2 | 140.85 |  | 0
| 2.4 | NASIPI,ZASIPI,KLINI, POSTELJICA IN GLINASTI NABOJ
| 24 111 | Vgraditev nasipa iz vezljive zemljine - 3. kategorija (zemljina uporabljena iz izkopa vključno z nakladanjem na deponiji, prevoz in vgrajevanje) - brežina | m3 | 44.63 |  | 0
| 2.5 | BREŽINE IN ZELENICE
| 25 121 | Humuziranje brežine z valjanjem, v debelini do 15 cm - ročno (vključuje nakladanje in prevoz z začasne deponije ter vgradnjo). V širini cca. 50cm pri muldi | m2 | 53.02 |  | 0
| 25 151 | Doplačilo za zatravitev s semenom | m2 | 53.02 |  | 0
| 2.9 | PREVOZI, RAZPROSTIRANJE IN UREDITEV DEPONIJE MATERIALA
| 29 121 | Prevoz materiala na deponijo (vključno s plačilom komunalne pristojbine) | t | 95.2 |  | 0
| 29 131 | Razprostiranj odvečne plodne zemljine | m2 | 1.06 |  | 0
| 29 141 | Ureditev deponije zemljine | m2 | 20 |  | 0
| 29 163 | Nakladanje viška vezljive zemljine – 3. kategorije | m3 | 56 |  | 0
| 2. ZEMELJSKA DELA - skupaj |  |  |  |  | 0
| 4.0 | ODVODNJAVANJE
| 4.2 | Globinsko odvodnjavanje - drenaže
| 42 433 | Izdelava izcednice (barbakane) iz gibljive plastične cevi, premera 10cm, dolžine nad 100cm. 1kom/m² | kos | 75 |  | 0
| 4.4 | Jaški
| 41 133 | Izdelava jaška iz cementnega betona, krožnega prereza s premerom 50cm, globokega 2,0 do 2,5m (z betonskim pokrovom) ter povezo do jaška drenaže ceste, l = cca. 5m, Φ200mm | kos | 1 |  | 0
| 4. ODVODNJAVANJE - skupaj |  |  |  |  | 0
| 5.0 | GRADBENA IN OBRTNIŠKA DELA
| 5.1 | Tesarska dela
| 51 212 | Izdelava podprtega opaža za raven temelj, samo s prednje strani-zid | m2 | 9.38 |  | 0
| 51 712 | Izdelava obešenega opaža robnega venca na premostitvenem, opornem in podpornem objetu-vrh kamnite zložbe -"mulda". | m2 | 19.22 |  | 0
| 51 751 | Doplačilo za obdelavo vidne površine cementnega betona z utori pri izdelavi opažev-vidna stran pri vrhu kamnite zložbe "mulda" | m2 | 9.38 |  | 0
| 5.2 | Dela z jeklom za ojačitev
| 52 212 | Dobava in postavitev rebrastih žic iz visokovrednega naravno trdega jekla B St 500 S (S 500-B) s premerom do 12 mm | kg | 1351.34 |  | 0
| 52 314 | Dobava in postavitev mreže iz vlečene jeklene žice B500A (S 500-B), s premerom > od 4 in < od 12 mm, masa 4,1 do 6 kg/m2 | kg | 1598.34 |  | 0
| 5.3 | Dela s cementnim betonom
| 53 155 | Dobava in vgraditev podložnega cementnega betona C16/20 v prerez nad 0,15 m3/m2 | m3 | 6.57 |  | 0
| 53 315 | Dobava in vgraditev ojačenega cementnega betona C25/30 v temelje, beton mora zagotavljati kakovost XC2 | m3 | 35.97 |  | 0
| 53 338 | Dobava in vgraditev ojačenega cementnega betona C25/30 v hodnike in robne vence na premostitvenih objektih in podpornih ali opornih zidov (izdelava AB vezi na vrhu težnostnega zidu, vključno z izvedbo "mulde", ki je v sklopu te vezi - globina mulde je 8cm). Beton mora zagotavljati kakovost XC2 | m3 | 6.26 |  | 0
| 5.4 | Zidarska in kamnoseška dela
| 54 215 | Zidanje z lomljencem iz silikatnih kamnin v cementni malti na eno lice nad 0,50m3/m2-kamnita zložba; razmerje kamna in betona je 60% kamna proti 40% betona - C16/20 | m3 | 65.38 |  | 0
| 5.8 | Ključavničarska dela in dela v jeklu
| 58 911 | Dobava in vgraditev kovinske plošče z vpisanim nazivom izvajalca in letom izgradnje objekta | kos | 1 |  | 0
| 58 112 | Izdelava in priprava nosilne konstrukcije ograje iz jeklenih cevi in mrežaste ograje (npr. bekaert), v postavko všteto dobava ograje, pritrjevanje jeklenih cevi na AB venec kamnite zložbe, montaža mrežaste ograje na jeklene cevi | m1 | 32 |  | 0
| 58 999 | Dobava in vgraditev odsevnih teles v kamnito zložbo na razmaku cca. 8,00m | kos | 5 |  | 0
| 5. GRADBENA IN OBRTNIŠKA DELA - skupaj |  |  |  |  | 0
| 7.0 | TUJE STORITVE
| 79 311 | Projektantski nadzor. OCENA. Obračun se bo izvedel po dejanskih količinah in računih, ki bodo potrjeni s strani nadzora. | ur | 10 | 50 | 500
| 79 351 | Geotehnični nadzor. OCENA. Obračun se bo izvedel po dejanskih količinah in računih, ki bodo potrjeni s strani nadzora. | ur | 10 | 50 | 500
| 79 514 | Izdelava projektne dokumentacije za projekt izvedenih del | kos | 1 |  | 0
| 7. TUJE STORITVE - skupaj |  |  |  |  | 1000
|  | ZID 19 (P-98 do P-101) |  |  | 1000
| 1. | Preddela |  |  | 0
| 2. | Zemeljska dela in temeljenje |  |  | 0
| 4. | Odvodnjavanje |  |  | 0
| 5. | Gradbena in obrtniška dela |  |  | 0
| 7. | Tuje storitve |  |  | 1000
| Šifra | Opis dela | Enota | Količina | Cena / enoto | Vrednost (EUR)
| 1.0 | PREDDELA
| 1.1 | Geodetska dela
| 11 312 | Postavitev in zavarovanje profilov za zakoličbo objekta s površino od 50m² do 100m² | kos | 4 |  | 0
| 1.2.1 | Odstranitev grmovja, dreves, vej in panjev
| 12 141 | Odstranitev grmovja in dreves z debli do 10 cm ter vej na gosto porasli površini | m2 | 35 |  | 0
| 12 151 | Posek in odstranitev drevesa z deblom premera 11 do 30 cm ter odstranitev vej | kos | 35 |  | 0
| 1. PREDDELA - skupaj |  |  |  |  | 0
| 2.0 | ZEMELJSKA DELA
| 2.1 | IZKOPI
| 21 434 | Izkop vezljive zemljine/zrnate kamnine – 3. kategorije za temelje, kanalske rove, prepuste, jaške in drenaže, širine 2,1 do 4,0 m in globine od 1,00 do 3,0m (z nakladanjem in odvozom na začasno deponijo). | m3 | 88.19 |  | 0
| 21 999 | Zavaronaje izkopa ob primeru rušenja linije izkopa (linija izkopa za kontaktno zidanje kamnite zložbe je 3:1) s PVC folijo (v primeru padavin) višine do 6,00m. | m1 | 35 |  | 0
| 2.2 | PLANUM TEMELJNIH TAL
| 22 112-a | Ureditev planuma temeljnih tal vezljive zemljine – 3. kategorije - pod temelji | m2 | 51.27 |  | 0
| 22 112-b | Ureditev planuma tal vezljive zemljine – 3. kategorije - brežina za kontaktno zidanje kamnite zložbe | m2 | 103.93 |  | 0
| 2.4 | NASIPI,ZASIPI,KLINI, POSTELJICA IN GLINASTI NABOJ
| 24 111 | Vgraditev nasipa iz vezljive zemljine - 3. kategorija (zemljina uporabljena iz izkopa vključno z nakladanjem na deponiji, prevoz in vgrajevanje) - brežina | m3 | 7.15 |  | 0
| 2.5 | BREŽINE IN ZELENICE
| 25 121 | Humuziranje brežine z valjanjem, v debelini do 15 cm - ročno (vključuje nabavo, prevoz in izvedbo) - pri muldi širini cca. 50cm. | m2 | 17.5 |  | 0
| 25 151 | Doplačilo za zatravitev s semenom | m2 | 17.5 |  | 0
| 2.9 | PREVOZI, RAZPROSTIRANJE IN UREDITEV DEPONIJE MATERIALA
| 29 121 | Prevoz materiala na deponijo (vključno s plačilom komunalne pristojbine) | t | 137.77 |  | 0
| 29 141 | Ureditev deponije zemljine | m2 | 40 |  | 0
| 29 163 | Nakladanje viška vezljive zemljine – 3. kategorije | m3 | 81.04 |  | 0
| 2. ZEMELJSKA DELA - skupaj |  |  |  |  | 0
| 4.0 | ODVODNJAVANJE
| 4.2 | Globinsko odvodnjavanje - drenaže
| 42 433 | Izdelava izcednice (barbakane) iz gibljive plastične cevi, premera 10cm, dolžine nad 100cm. 1kom/m² | kos | 57 |  | 0
| 4.4 | Jaški
| 44 132 | Izdelava jaška iz cementnega betona, krožnega prereza s premerom 50cm, globokega 1,0 do 1,5m (z betonskim pokrovom) ter povezo do jaška drenaže ceste, l = cca. 5m, Φ200mm | kos | 1 |  | 0
| 4. ODVODNJAVANJE - skupaj |  |  |  |  | 0
| 5.0 | GRADBENA IN OBRTNIŠKA DELA
| 5.1 | Tesarska dela
| 51 212 | Izdelava podprtega opaža za raven temelj, samo s prednje strani-zid | m2 | 10.25 |  | 0
| 51 712 | Izdelava obešenega opaža robnega venca na premostitvenem, opornem in podpornem objetu-vrh kamnite zložbe -"mulda". | m2 | 20.96 |  | 0
| 51 751 | Doplačilo za obdelavo vidne površine cementnega betona z utori pri izdelavi opažev-vidna stran pri vrhu kamnite zložbe "mulda" | m2 | 10.25 |  | 0
| 5.2 | Dela z jeklom za ojačitev
| 52 212 | Dobava in postavitev rebrastih žic iz visokovrednega naravno trdega jekla B St 500 S (S 500-B) s premerom do 12 mm | kg | 1072.75 |  | 0
| 52 314 | Dobava in postavitev mreže iz vlečene jeklene žice B500A (S 500-B), s premerom > od 4 in < od 12 mm, masa 4,1 do 6 kg/m2 | kg | 585.55 |  | 0
| 5.3 | Dela s cementnim betonom
| 53 155 | Dobava in vgraditev podložnega cementnega betona C16/20 v prerez nad 0,15 m3/m2 | m3 | 5.13 |  | 0
| 53 315 | Dobava in vgraditev ojačenega cementnega betona C25/30 v temelje, beton mora zagotavljati kakovost XC2 | m3 | 20.51 |  | 0
| 53 338 | Dobava in vgraditev ojačenega cementnega betona C25/30 v hodnike in robne vence na premostitvenih objektih in podpornih ali opornih zidov (izdelava AB vezi na vrhu težnostnega zidu, vključno z izvedbo "mulde", ki je v sklopu te vezi - globina mulde je 8cm). Beton mora zagotavljati kakovost XC2 | m3 | 7.44 |  | 0
| 5.4 | Zidarska in kamnoseška dela
| 54 215 | Zidanje z lomljencem iz silikatnih kamnin v cementni malti na eno lice nad 0,50m3/m2-kamnita zložba; razmerje kamna in betona je 60% kamna proti 40% betona - C16/20 | m3 | 48.83 |  | 0
| 5.8 | Ključavničarska dela in dela v jeklu
| 58 911 | Dobava in vgraditev kovinske plošče z vpisanim nazivom izvajalca in letom izgradnje objekta | kos | 1 |  | 0
| 58 112 | Izdelava in priprava nosilne konstrukcije ograje iz jeklenih cevi in mrežaste ograje (npr. bekaert), v postavko všteto dobava ograje, pritrjevanje jeklenih cevi na AB venec kamnite zložbe, montaža mrežaste ograje na jeklene cevi | m1 | 35 |  | 0
| 58 999 | Dobava in vgraditev odsevnih teles v kamnito zložbo na razmaku cca. 8,00m | kos | 9 |  | 0
| 5. GRADBENA IN OBRTNIŠKA DELA - skupaj |  |  |  |  | 0
| 7.0 | TUJE STORITVE
| 79 311 | Projektantski nadzor. OCENA. Obračun se bo izvedel po dejanskih količinah in računih, ki bodo potrjeni s strani nadzora. | ur | 10 | 50 | 500
| 79 351 | Geotehnični nadzor. OCENA. Obračun se bo izvedel po dejanskih količinah in računih, ki bodo potrjeni s strani nadzora. | ur | 10 | 50 | 500
| 79 514 | Izdelava projektne dokumentacije za projekt izvedenih del | kos | 1 |  | 0
| 7. TUJE STORITVE - skupaj |  |  |  |  | 1000
|  | ZID 20 (P-101 do P-109) |  |  | 1000
| 1. | Preddela |  |  | 0
| 2. | Zemeljska dela in temeljenje |  |  | 0
| 4. | Odvodnjavanje |  |  | 0
| 5. | Gradbena in obrtniška dela |  |  | 0
| 7. | Tuje storitve |  |  | 1000
| Šifra | Opis dela | Enota | Količina | Cena / enoto | Vrednost (EUR)
| 1.0 | PREDDELA
| 1.1 | Geodetska dela
| 11 313 | Postavitev in zavarovanje profilov za zakoličbo objekta s površino nad 100m² | kos | 9 |  | 0
| 1.2.1 | Odstranitev grmovja, dreves, vej in panjev
| 12 141 | Odstranitev grmovja in dreves z debli do 10 cm ter vej na gosto porasli površini | m2 | 140 |  | 0
| 12 151 | Posek in odstranitev drevesa z deblom premera 11 do 30 cm ter odstranitev vej | kos | 140 |  | 0
| 1. PREDDELA - skupaj |  |  |  |  | 0
| 2.0 | ZEMELJSKA DELA
| 2.1 | IZKOPI
| 21 434 | Izkop vezljive zemljine/zrnate kamnine – 3. kategorije za temelje, kanalske rove, prepuste, jaške in drenaže, širine 2,1 do 4,0 m in globine od 1,00 do 3,0m (z nakladanjem in odvozom na začasno deponijo). | m3 | 644.7 |  | 0
| 21 999 | Zavaronaje izkopa ob primeru rušenja linije izkopa (linija izkopa za kontaktno zidanje kamnite zložbe je 3:1) s PVC folijo (v primeru padavin) višine do 6,00m. | m1 | 140 |  | 0
| 2.2 | PLANUM TEMELJNIH TAL
| 22 112-a | Ureditev planuma temeljnih tal vezljive zemljine – 3. kategorije - pod temelji | m2 | 235.49 |  | 0
| 22 112-b | Ureditev planuma tal vezljive zemljine – 3. kategorije - brežina za kontaktno zidanje kamnite zložbe | m2 | 443.94 |  | 0
| 2.5 | BREŽINE IN ZELENICE
| 25 121 | Humuziranje brežine z valjanjem, v debelini do 15 cm - ročno (vključuje nabavo, prevoz in izvedbo) - pri muldi širini cca. 50cm. | m2 | 69 |  | 0
| 25 151 | Doplačilo za zatravitev s semenom | m2 | 69 |  | 0
| 2.9 | PREVOZI, RAZPROSTIRANJE IN UREDITEV DEPONIJE MATERIALA
| 29 121 | Prevoz materiala na deponijo (vključno s plačilom komunalne pristojbine) | t | 1096.11 |  | 0
| 29 141 | Ureditev deponije zemljine | m2 | 50 |  | 0
| 29 163 | Nakladanje viška vezljive zemljine – 3. kategorije | m3 | 644.77 |  | 0
| 2. ZEMELJSKA DELA - skupaj |  |  |  |  | 0
| 4.0 | ODVODNJAVANJE
| 4.2 | Globinsko odvodnjavanje - drenaže
| 42 433 | Izdelava izcednice (barbakane) iz gibljive plastične cevi, premera 10cm, dolžine nad 100cm. 1kom/m² | kos | 270 |  | 0
| 4.4 | Jaški
| 44 132 | Izdelava jaška iz cementnega betona, krožnega prereza s premerom 50cm, globokega 1,0 do 1,5m (z betonskim pokrovom) ter povezo do jaška drenaže ceste, l = cca. 5m, Φ200mm | kos | 1 |  | 0
| 44 133 | Izdelava jaška iz cementnega betona, krožnega prereza s premerom 50cm, globokega 1,5 do 2,0m (z betonskim pokrovom) ter povezo do jaška drenaže ceste, l = cca. 5m, Φ200mm | kos | 1 |  | 0
| 44 134 | Izdelava jaška iz cementnega betona, krožnega prereza s premerom 50cm, globokega 2,0 do 2,5m (z betonskim pokrovom) ter povezo do jaška drenaže ceste, l = cca. 5m, Φ200mm | kos | 1 |  | 0
| 4. ODVODNJAVANJE - skupaj |  |  |  |  | 0
| 5.0 | GRADBENA IN OBRTNIŠKA DELA
| 5.1 | Tesarska dela
| 51 212 | Izdelava podprtega opaža za raven temelj, samo s prednje strani-zid | m2 | 41.37 |  | 0
| 51 712 | Izdelava obešenega opaža robnega venca na premostitvenem, opornem in podpornem objetu-vrh kamnite zložbe -"mulda". | m2 | 83.2 |  | 0
| 51 751 | Doplačilo za obdelavo vidne površine cementnega betona z utori pri izdelavi opažev-vidna stran pri vrhu kamnite zložbe "mulda" | m2 | 41.37 |  | 0
| 5.2 | Dela z jeklom za ojačitev
| 52 212 | Dobava in postavitev rebrastih žic iz visokovrednega naravno trdega jekla B St 500 S (S 500-B) s premerom do 12 mm | kg | 4897.32 |  | 0
| 52 314 | Dobava in postavitev mreže iz vlečene jeklene žice B500A (S 500-B), s premerom > od 4 in < od 12 mm, masa 4,1 do 6 kg/m2 | kg | 3184 |  | 0
| 5.3 | Dela s cementnim betonom
| 53 155 | Dobava in vgraditev podložnega cementnega betona C16/20 v prerez nad 0,15 m3/m2 | m3 | 23.33 |  | 0
| 53 315 | Dobava in vgraditev ojačenega cementnega betona C25/30 v temelje, beton mora zagotavljati kakovost XC2 | m3 | 106.96 |  | 0
| 53 338 | Dobava in vgraditev ojačenega cementnega betona C25/30 v hodnike in robne vence na premostitvenih objektih in podpornih ali opornih zidov (izdelava AB vezi na vrhu težnostnega zidu, vključno z izvedbo "mulde", ki je v sklopu te vezi - globina mulde je 8cm). Beton mora zagotavljati kakovost XC2 | m3 | 27.58 |  | 0
| 5.4 | Zidarska in kamnoseška dela
| 54 215 | Zidanje z lomljencem iz silikatnih kamnin v cementni malti na eno lice nad 0,50m3/m2-kamnita zložba; razmerje kamna in betona je 60% kamna proti 40% betona - C16/20 | m3 | 218.97 |  | 0
| 5.8 | Ključavničarska dela in dela v jeklu
| 58 911 | Dobava in vgraditev kovinske plošče z vpisanim nazivom izvajalca in letom izgradnje objekta | kos | 1 |  | 0
| 58 112 | Izdelava in priprava nosilne konstrukcije ograje iz jeklenih cevi in mrežaste ograje (npr. bekaert), v postavko všteto dobava ograje, pritrjevanje jeklenih cevi na AB venec kamnite zložbe, montaža mrežaste ograje na jeklene cevi | m1 | 138 |  | 0
| 58 999 | Dobava in vgraditev odsevnih teles v kamnito zložbo na razmaku cca. 8,00m | kos | 24 |  | 0
| 5. GRADBENA IN OBRTNIŠKA DELA - skupaj |  |  |  |  | 0
| 7.0 | TUJE STORITVE
| 79 311 | Projektantski nadzor. OCENA. Obračun se bo izvedel po dejanskih količinah in računih, ki bodo potrjeni s strani nadzora. | ur | 10 | 50 | 500
| 79 351 | Geotehnični nadzor. OCENA. Obračun se bo izvedel po dejanskih količinah in računih, ki bodo potrjeni s strani nadzora. | ur | 10 | 50 | 500
| 79 514 | Izdelava projektne dokumentacije za projekt izvedenih del | kos | 1 |  | 0
| 7. TUJE STORITVE - skupaj |  |  |  |  | 1000
|  | ZID 21 (P-101 do P-109) |  |  | 1000
| 1. | Preddela |  |  | 0
| 2. | Zemeljska dela in temeljenje |  |  | 0
| 4. | Odvodnjavanje |  |  | 0
| 5. | Gradbena in obrtniška dela |  |  | 0
| 7. | Tuje storitve |  |  | 1000
| Šifra | Opis dela | Enota | Količina | Cena / enoto | Vrednost (EUR)
| 1.0 | PREDDELA
| 1.1 | Geodetska dela
| 11 312 | Postavitev in zavarovanje profilov za zakoličbo objekta s površino do 50m² do 100m2 | kos | 4 |  | 0
| 1.2.1 | Odstranitev grmovja, dreves, vej in panjev
| 12 141 | Odstranitev grmovja in dreves z debli do 10 cm ter vej na gosto porasli površini | m2 | 44 |  | 0
| 12 151 | Posek in odstranitev drevesa z deblom premera 11 do 30 cm ter odstranitev vej | kos | 44 |  | 0
| 1. PREDDELA - skupaj |  |  |  |  | 0
| 2.0 | ZEMELJSKA DELA
| 2.1 | IZKOPI
| 21 434 | Izkop vezljive zemljine/zrnate kamnine – 3. kategorije za temelje, kanalske rove, prepuste, jaške in drenaže, širine 2,1 do 4,0 m in globine od 1,00 do 3,0m (z nakladanjem in odvozom na začasno deponijo). | m3 | 296 |  | 0
| 21 999 | Zavaronaje izkopa ob primeru rušenja linije izkopa (linija izkopa za kontaktno zidanje kamnite zložbe je 3:1) s PVC folijo (v primeru padavin) višine do 6,00m. | m1 | 42 |  | 0
| 2.2 | PLANUM TEMELJNIH TAL
| 22 112-a | Ureditev planuma temeljnih tal vezljive zemljine – 3. kategorije - pod temelji | m2 | 86.75 |  | 0
| 22 112-b | Ureditev planuma tal vezljive zemljine – 3. kategorije - brežina za kontaktno zidanje kamnite zložbe | m2 | 194.42 |  | 0
| 2.5 | BREŽINE IN ZELENICE
| 25 121 | Humuziranje brežine z valjanjem, v debelini do 15 cm - ročno (vključuje nabavo, prevoz in izvedbo) - pri muldi širini cca. 50cm. | m2 | 20.66 |  | 0
| 25 151 | Doplačilo za zatravitev s semenom | m2 | 20.66 |  | 0
| 2.9 | PREVOZI, RAZPROSTIRANJE IN UREDITEV DEPONIJE MATERIALA
| 29 121 | Prevoz materiala na deponijo (vključno s plačilom komunalne pristojbine) | t | 503.2 |  | 0
| 29 141 | Ureditev deponije zemljine | m2 | 50 |  | 0
| 29 163 | Nakladanje viška vezljive zemljine – 3. kategorije | m3 | 296 |  | 0
| 2. ZEMELJSKA DELA - skupaj |  |  |  |  | 0
| 4.0 | ODVODNJAVANJE
| 4.2 | Globinsko odvodnjavanje - drenaže
| 42 433 | Izdelava izcednice (barbakane) iz gibljive plastične cevi, premera 10cm, dolžine nad 100cm. 1kom/m² | kos | 95 |  | 0
| 4.4 | Jaški
| 44 132 | Izdelava jaška iz cementnega betona, krožnega prereza s premerom 50cm, globokega 1,0 do 1,5m (z betonskim pokrovom) ter povezo do jaška drenaže ceste, l = cca. 5m, Φ200mm | kos | 1 |  | 0
| 4. ODVODNJAVANJE - skupaj |  |  |  |  | 0
| 5.0 | GRADBENA IN OBRTNIŠKA DELA
| 5.1 | Tesarska dela
| 51 212 | Izdelava podprtega opaža za raven temelj, samo s prednje strani-zid | m2 | 12.39 |  | 0
| 51 712 | Izdelava obešenega opaža robnega venca na premostitvenem, opornem in podpornem objetu-vrh kamnite zložbe -"mulda". | m2 | 25.24 |  | 0
| 51 751 | Doplačilo za obdelavo vidne površine cementnega betona z utori pri izdelavi opažev-vidna stran pri vrhu kamnite zložbe "mulda" | m2 | 12.39 |  | 0
| 5.2 | Dela z jeklom za ojačitev
| 52 212 | Dobava in postavitev rebrastih žic iz visokovrednega naravno trdega jekla B St 500 S (S 500-B) s premerom do 12 mm | kg | 1749.67 |  | 0
| 52 314 | Dobava in postavitev mreže iz vlečene jeklene žice B500A (S 500-B), s premerom > od 4 in < od 12 mm, masa 4,1 do 6 kg/m2 | kg | 1042.83 |  | 0
| 5.3 | Dela s cementnim betonom
| 53 155 | Dobava in vgraditev podložnega cementnega betona C16/20 v prerez nad 0,15 m3/m2 | m3 | 8.68 |  | 0
| 53 315 | Dobava in vgraditev ojačenega cementnega betona C25/30 v temelje, beton mora zagotavljati kakovost XC2 | m3 | 49.57 |  | 0
| 53 338 | Dobava in vgraditev ojačenega cementnega betona C25/30 v hodnike in robne vence na premostitvenih objektih in podpornih ali opornih zidov (izdelava AB vezi na vrhu težnostnega zidu, vključno z izvedbo "mulde", ki je v sklopu te vezi - globina mulde je 8cm). Beton mora zagotavljati kakovost XC2 | m3 | 8.26 |  | 0
| 5.4 | Zidarska in kamnoseška dela
| 54 215 | Zidanje z lomljencem iz silikatnih kamnin v cementni malti na eno lice nad 0,50m3/m2-kamnita zložba; razmerje kamna in betona je 60% kamna proti 40% betona - C16/20 | m3 | 97.1 |  | 0
| 5.8 | Ključavničarska dela in dela v jeklu
| 58 911 | Dobava in vgraditev kovinske plošče z vpisanim nazivom izvajalca in letom izgradnje objekta | kos | 1 |  | 0
| 58 112 | Izdelava in priprava nosilne konstrukcije ograje iz jeklenih cevi in mrežaste ograje (npr. bekaert), v postavko všteto dobava ograje, pritrjevanje jeklenih cevi na AB venec kamnite zložbe, montaža mrežaste ograje na jeklene cevi | m1 | 42 |  | 0
| 58 999 | Dobava in vgraditev odsevnih teles v kamnito zložbo na razmaku cca. 8,00m | kos | 6 |  | 0
| 5. GRADBENA IN OBRTNIŠKA DELA - skupaj |  |  |  |  | 0
| 7.0 | TUJE STORITVE
| 79 311 | Projektantski nadzor. OCENA. Obračun se bo izvedel po dejanskih količinah in računih, ki bodo potrjeni s strani nadzora. | ur | 10 | 50 | 500
| 79 351 | Geotehnični nadzor. OCENA. Obračun se bo izvedel po dejanskih količinah in računih, ki bodo potrjeni s strani nadzora. | ur | 10 | 50 | 500
| 79 514 | Izdelava projektne dokumentacije za projekt izvedenih del | kos | 1 |  | 0
| 7. TUJE STORITVE - skupaj |  |  |  |  | 1000
|  | ZID 22 (P-114 do P-117) |  |  | 1000
| 1. | Preddela |  |  | 0
| 2. | Zemeljska dela in temeljenje |  |  | 0
| 4. | Odvodnjavanje |  |  | 0
| 5. | Gradbena in obrtniška dela |  |  | 0
| 7. | Tuje storitve |  |  | 1000
| Šifra | Opis dela | Enota | Količina | Cena / enoto | Vrednost (EUR)
| 1.0 | PREDDELA
| 1.1 | Geodetska dela
| 11 312 | Postavitev in zavarovanje profilov za zakoličbo objekta s površino do 50m² do 100m2 | kos | 4 |  | 0
| 1.2.1 | ODSTRANITEV GRMOVJA, DREVES IN PANJEV
| 12 141 | Odstranitev grmovja in dreves z debli do 10 cm ter vej na gosto porasli površini | m2 | 37 |  | 0
| 12 151 | Posek in odstranitev drevesa z deblom premera 11 do 30 cm ter odstranitev vej | kos | 37 |  | 0
| 1. PREDDELA - skupaj |  |  |  |  | 0
| 2.0 | ZEMELJSKA DELA
| 2.1 | IZKOPI
| 21 434 | Izkop vezljive zemljine/zrnate kamnine – 3. kategorije za temelje, kanalske rove, prepuste, jaške in drenaže, širine 2,1 do 4,0 m in globine od 1,00 do 3,0m (z nakladanjem in odvozom na začasno deponijo). | m3 | 190.09 |  | 0
| 21 999 | Zavaronaje izkopa ob primeru rušenja linije izkopa (linija izkopa za kontaktno zidanje kamnite zložbe je 3:1) s PVC folijo (v primeru padavin) višine do 5,00m. | m1 | 37 |  | 0
| 2.2 | PLANUM TEMELJNIH TAL
| 22 112-a | Ureditev planuma temeljnih tal vezljive zemljine – 3. kategorije - pod temelji | m2 | 78.83 |  | 0
| 22 112-b | Ureditev planuma tal vezljive zemljine – 3. kategorije - brežina za kontaktno zidanje kamnite zložbe | m2 | 148.44 |  | 0
| 2.5 | BREŽINE IN ZELENICE
| 25 121 | Humuziranje brežine z valjanjem, v debelini do 15 cm - ročno (vključuje nabavo, prevoz in izvedbo) - pri muldi širini cca. 50cm. | m2 | 17.28 |  | 0
| 25 151 | Doplačilo za zatravitev s semenom | m2 | 17.28 |  | 0
| 2.9 | PREVOZI, RAZPROSTIRANJE IN UREDITEV DEPONIJE MATERIALA
| 29 121 | Prevoz materiala na deponijo (vključno s plačilom komunalne pristojbine) | t | 323.15 |  | 0
| 29 141 | Ureditev deponije zemljine | m2 | 30 |  | 0
| 29 163 | Nakladanje viška vezljive zemljine – 3. kategorije | m3 | 190.09 |  | 0
| 2. ZEMELJSKA DELA - skupaj |  |  |  |  | 0
| 4.0 | ODVODNJAVANJE
| 4.2 | Globinsko odvodnjavanje - drenaže
| 42 433 | Izdelava izcednice (barbakane) iz gibljive plastične cevi, premera 10cm, dolžine nad 100cm. 1kom/m² | kos | 70 |  | 0
| 4.4 | Jaški
| 44 132 | Izdelava jaška iz cementnega betona, krožnega prereza s premerom 50cm, globokega 1,0 do 1,5m (z betonskim pokrovom) ter povezo do jaška drenaže ceste, l = cca. 5m, Φ200mm | kos | 2 |  | 0
| 4. ODVODNJAVANJE - skupaj |  |  |  |  | 0
| 5.0 | GRADBENA IN OBRTNIŠKA DELA
| 5.1 | Tesarska dela
| 51 212 | Izdelava podprtega opaža za raven temelj, samo s prednje strani-zid | m2 | 10.97 |  | 0
| 51 712 | Izdelava obešenega opaža robnega venca na premostitvenem, opornem in podpornem objetu-vrh kamnite zložbe -"mulda". | m2 | 21.18 |  | 0
| 51 751 | Doplačilo za obdelavo vidne površine cementnega betona z utori pri izdelavi opažev-vidna stran pri vrhu kamnite zložbe "mulda" | m2 | 10.37 |  | 0
| 5.2 | Dela z jeklom za ojačitev
| 52 212 | Dobava in postavitev rebrastih žic iz visokovrednega naravno trdega jekla B St 500 S (S 500-B) s premerom do 12 mm | kg | 1559.71 |  | 0
| 52 314 | Dobava in postavitev mreže iz vlečene jeklene žice B500A (S 500-B), s premerom > od 4 in < od 12 mm, masa 4,1 do 6 kg/m2 | kg | 1007.56 |  | 0
| 5.3 | Dela s cementnim betonom
| 53 155 | Dobava in vgraditev podložnega cementnega betona C16/20 v prerez nad 0,15 m3/m2 | m3 | 7.88 |  | 0
| 53 315 | Dobava in vgraditev ojačenega cementnega betona C25/30 v temelje, beton mora zagotavljati kakovost XC2 | m3 | 45.44 |  | 0
| 53 338 | Dobava in vgraditev ojačenega cementnega betona C25/30 v hodnike in robne vence na premostitvenih objektih in podpornih ali opornih zidov (izdelava AB vezi na vrhu težnostnega zidu, vključno z izvedbo "mulde", ki je v sklopu te vezi - globina mulde je 8cm). Beton mora zagotavljati kakovost XC2 | m3 | 6.91 |  | 0
| 5.4 | Zidarska in kamnoseška dela
| 54 215 | Zidanje z lomljencem iz silikatnih kamnin v cementni malti na eno lice nad 0,50m3/m2-kamnita zložba; razmerje kamna in betona je 60% kamna proti 40% betona - C16/20 | m3 | 72.88 |  | 0
| 5.8 | Ključavničarska dela in dela v jeklu
| 58 911 | Dobava in vgraditev kovinske plošče z vpisanim nazivom izvajalca in letom izgradnje objekta | kos | 1 |  | 0
| 58 112 | Izdelava in priprava nosilne konstrukcije ograje iz jeklenih cevi in mrežaste ograje (npr. bekaert), v postavko všteto dobava ograje, pritrjevanje jeklenih cevi na AB venec kamnite zložbe, montaža mrežaste ograje na jeklene cevi | m1 | 35 |  | 0
| 58 999 | Dobava in vgraditev odsevnih teles v kamnito zložbo na razmaku cca. 8,00m | kos | 9 |  | 0
| 5. GRADBENA IN OBRTNIŠKA DELA - skupaj |  |  |  |  | 0
| 7.0 | TUJE STORITVE
| 79 311 | Projektantski nadzor. OCENA. Obračun se bo izvedel po dejanskih količinah in računih, ki bodo potrjeni s strani nadzora. | ur | 10 | 50 | 500
| 79 351 | Geotehnični nadzor. OCENA. Obračun se bo izvedel po dejanskih količinah in računih, ki bodo potrjeni s strani nadzora. | ur | 10 | 50 | 500
| 79 514 | Izdelava projektne dokumentacije za projekt izvedenih del | kos | 1 |  | 0
| 7. TUJE STORITVE - skupaj |  |  |  |  | 1000
|  | ZID 23 (P-124 do P-126) |  |  | 1000
| 1. | Preddela |  |  | 0
| 2. | Zemeljska dela in temeljenje |  |  | 0
| 4. | Odvodnjavanje |  |  | 0
| 5. | Gradbena in obrtniška dela |  |  | 0
| 7. | Tuje storitve |  |  | 1000
| Šifra | Opis dela | Enota | Količina | Cena / enoto | Vrednost (EUR)
| 1.0 | PREDDELA
| 1.1 | Geodetska dela
| 11 311 | Postavitev in zavarovanje profilov za zakoličbo objekta s površino do 50m² do | kos | 3 |  | 0
| 1.2.1 | Odstranitev grmovja, dreves, vej in panjev
| 12 141 | Odstranitev grmovja in dreves z debli do 10 cm ter vej na gosto porasli površini | m2 | 27 |  | 0
| 12 151 | Posek in odstranitev drevesa z deblom premera 11 do 30 cm ter odstranitev vej | kos | 27 |  | 0
| 1. PREDDELA - skupaj |  |  |  |  | 0
| 2.0 | ZEMELJSKA DELA
| 2.1 | IZKOPI
| 21 434 | Izkop vezljive zemljine/zrnate kamnine – 3. kategorije za temelje, kanalske rove, prepuste, jaške in drenaže, širine 2,1 do 4,0 m in globine od 1,00 do 3,0m (z nakladanjem in odvozom na začasno deponijo). | m3 | 37.62 |  | 0
| 21 999 | Zavaronaje izkopa ob primeru rušenja linije izkopa (linija izkopa za kontaktno zidanje kamnite zložbe je 3:1) s PVC folijo (v primeru padavin) višine do 4,00m. | m1 | 26 |  | 0
| 2.2 | PLANUM TEMELJNIH TAL
| 22 112-a | Ureditev planuma temeljnih tal vezljive zemljine – 3. kategorije - pod temelji | m2 | 42.98 |  | 0
| 22 112-b | Ureditev planuma tal vezljive zemljine – 3. kategorije - brežina za kontaktno zidanje kamnite zložbe | m2 | 93.06 |  | 0
| 2.4 | NASIPI,ZASIPI,KLINI, POSTELJICA IN GLINASTI NABOJ
| 24 214 | Zasip z zrnato kamnino – 3. kategorije - strojno (vključuje dobavo in vgrajevanje) | m3 | 29.85 |  | 0
| 2.5 | BREŽINE IN ZELENICE
| 25 121 | Humuziranje brežine z valjanjem, v debelini do 15 cm - ročno (vključuje nabavo, prevoz in izvedbo). | m2 | 30.1 |  | 0
| 25 151 | Doplačilo za zatravitev s semenom | m2 | 30.1 |  | 0
| 2.9 | PREVOZI, RAZPROSTIRANJE IN UREDITEV DEPONIJE MATERIALA
| 29 121 | Prevoz materiala na deponijo (vključno s plačilom komunalne pristojbine) | t | 63.95 |  | 0
| 29 141 | Ureditev deponije zemljine | m2 | 10 |  | 0
| 29 163 | Nakladanje viška vezljive zemljine – 3. kategorije | m3 | 171.69 |  | 0
| 2. ZEMELJSKA DELA - skupaj |  |  |  |  | 0
| 4.0 | ODVODNJAVANJE
| 4.2 | Globinsko odvodnjavanje - drenaže
| 42 433 | Izdelava izcednice (barbakane) iz gibljive plastične cevi, premera 10cm, dolžine nad 100cm. 1kom/m² | kos | 40 |  | 0
| 4.4 | Jaški
| 44 134 | Izdelava jaška iz cementnega betona, krožnega prereza s premerom 50cm, globokega 2,0 do 2,5m (z betonskim pokrovom) ter povezo do jaška drenaže ceste, l = cca. 5m, Φ200mm | kos | 2 |  | 0
| 4. ODVODNJAVANJE - skupaj |  |  |  |  | 0
| 5.0 | GRADBENA IN OBRTNIŠKA DELA
| 5.1 | Tesarska dela
| 51 212 | Izdelava podprtega opaža za raven temelj, samo s prednje strani-zid | m2 | 10.72 |  | 0
| 51 311 | Izdelava podprtega opaža za raven zid, visok do 2m (v naklonu 3:1 - za kamnito zložbo) | m2 | 33.74 |  | 0
| 51 351 | Doplačilo za izdelavo opaža za poševen zid | m2 | 33.74 |  | 0
| 51 712 | Izdelava obešenega opaža robnega venca na premostitvenem, opornem in podpornem objetu-vrh kamnite zložbe -"mulda". | m2 | 15.5 |  | 0
| 51 751 | Doplačilo za obdelavo vidne površine cementnega betona z utori pri izdelavi opažev-vidna stran pri vrhu kamnite zložbe "mulda" | m2 | 7.74 |  | 0
| 5.2 | Dela z jeklom za ojačitev
| 52 212 | Dobava in postavitev rebrastih žic iz visokovrednega naravno trdega jekla B St 500 S (S 500-B) s premerom do 12 mm | kg | 821.56 |  | 0
| 52 314 | Dobava in postavitev mreže iz vlečene jeklene žice B500A (S 500-B), s premerom > od 4 in < od 12 mm, masa 4,1 do 6 kg/m2 | kg | 409.89 |  | 0
| 5.3 | Dela s cementnim betonom
| 53 155 | Dobava in vgraditev podložnega cementnega betona C16/20 v prerez nad 0,15 m3/m2 | m3 | 4.3 |  | 0
| 53 315 | Dobava in vgraditev ojačenega cementnega betona C25/30 v temelje, beton mora zagotavljati kakovost XC2 | m3 | 21.29 |  | 0
| 53 338 | Dobava in vgraditev ojačenega cementnega betona C25/30 v hodnike in robne vence na premostitvenih objektih in podpornih ali opornih zidov (izdelava AB vezi na vrhu težnostnega zidu, vključno z izvedbo "mulde", ki je v sklopu te vezi - globina mulde je 8cm). Beton mora zagotavljati kakovost XC2 | m3 | 5.01 |  | 0
| 5.4 | Zidarska in kamnoseška dela
| 54 215 | Zidanje z lomljencem iz silikatnih kamnin v cementni malti na eno lice nad 0,50m3/m2-kamnita zložba; razmerje kamna in betona je 60% kamna proti 40% betona - C16/20 | m3 | 40.55 |  | 0
| 5.8 | Ključavničarska dela in dela v jeklu
| 58 911 | Dobava in vgraditev kovinske plošče z vpisanim nazivom izvajalca in letom izgradnje objekta | kos | 1 |  | 0
| 58 112 | Izdelava in priprava nosilne konstrukcije ograje iz jeklenih cevi in mrežaste ograje (npr. bekaert), v postavko všteto dobava ograje, pritrjevanje jeklenih cevi na AB venec kamnite zložbe, montaža mrežaste ograje na jeklene cevi | m1 | 25 |  | 0
| 58 999 | Dobava in vgraditev odsevnih teles v kamnito zložbo na razmaku cca. 8,00m | kos | 5 |  | 0
| 5. GRADBENA IN OBRTNIŠKA DELA - skupaj |  |  |  |  | 0
| 7.0 | TUJE STORITVE
| 79 311 | Projektantski nadzor. OCENA. Obračun se bo izvedel po dejanskih količinah in računih, ki bodo potrjeni s strani nadzora. | ur | 10 | 50 | 500
| 79 351 | Geotehnični nadzor. OCENA. Obračun se bo izvedel po dejanskih količinah in računih, ki bodo potrjeni s strani nadzora. | ur | 10 | 50 | 500
| 79 514 | Izdelava projektne dokumentacije za projekt izvedenih del | kos | 1 |  | 0
| 7. TUJE STORITVE - skupaj |  |  |  |  | 1000
|  | ZID 24 (P-128 do P-131) |  |  | 1000
| 1. | Preddela |  |  | 0
| 2. | Zemeljska dela in temeljenje |  |  | 0
| 4. | Odvodnjavanje |  |  | 0
| 5. | Gradbena in obrtniška dela |  |  | 0
| 7. | Tuje storitve |  |  | 1000
| Šifra | Opis dela | Enota | Količina | Cena / enoto | Vrednost (EUR)
| 1.0 | PREDDELA
| 1.1 | Geodetska dela
| 11 311 | Postavitev in zavarovanje profilov za zakoličbo objekta s površino od 50m² do 100 m² | kos | 4 |  | 0
| 1.2.1 | Odstranitev grmovja, dreves, vej in panjev
| 12 141 | Odstranitev grmovja in dreves z debli do 10 cm ter vej na gosto porasli površini | m2 | 46 |  | 0
| 12 151 | Posek in odstranitev drevesa z deblom premera 11 do 30 cm ter odstranitev vej | kos | 46 |  | 0
| 1. PREDDELA - skupaj |  |  |  |  | 0
| 2.0 | ZEMELJSKA DELA
| 2.1 | IZKOPI
| 21 434 | Izkop vezljive zemljine/zrnate kamnine – 3. kategorije za temelje, kanalske rove, prepuste, jaške in drenaže, širine 2,1 do 4,0 m in globine od 1,00 do 3,0m (z nakladanjem in odvozom na začasno deponijo). | m3 | 171.69 |  | 0
| 21 999 | Zavaronaje izkopa ob primeru rušenja linije izkopa (linija izkopa za kontaktno zidanje kamnite zložbe je 3:1) s PVC folijo (v primeru padavin) višine do 4m. | m1 | 44 |  | 0
| 2.2 | PLANUM TEMELJNIH TAL
| 22 112-a | Ureditev planuma temeljnih tal vezljive zemljine – 3. kategorije - pod temelji | m2 | 87.6 |  | 0
| 22 112-b | Ureditev planuma tal vezljive zemljine – 3. kategorije - brežina za kontaktno zidanje kamnite zložbe | m2 | 162.3 |  | 0
| 2.5 | BREŽINE IN ZELENICE
| 25 121 | Humuziranje brežine z valjanjem, v debelini do 15 cm - ročno (vključuje nabavo, prevoz in izvedbo). V širini cca. 50cm pri muldi | m2 | 21.9 |  | 0
| 25 151 | Doplačilo za zatravitev s semenom | m2 | 21.9 |  | 0
| 2.9 | PREVOZI, RAZPROSTIRANJE IN UREDITEV DEPONIJE MATERIALA
| 29 121 | Prevoz materiala na deponijo (vključno s plačilom komunalne pristojbine) | t | 291.87 |  | 0
| 29 141 | Ureditev deponije zemljine | m2 | 20 |  | 0
| 29 163 | Nakladanje viška vezljive zemljine – 3. kategorije | m3 | 171.69 |  | 0
| 2. ZEMELJSKA DELA - skupaj |  |  |  |  | 0
| 4.0 | ODVODNJAVANJE
| 4.2 | Globinsko odvodnjavanje - drenaže
| 42 433 | Izdelava izcednice (barbakane) iz gibljive plastične cevi, premera 10cm, dolžine nad 100cm. 1kom/m² | kos | 80 |  | 0
| 4.4 | Jaški
| 41 132 | Izdelava jaška iz cementnega betona, krožnega prereza s premerom 50cm, globokega 1,0 do 1,5m (z betonskim pokrovom) ter povezo do jaška drenaže ceste, l = cca. 5m, Φ200mm | kos | 2 |  | 0
| 4. ODVODNJAVANJE - skupaj |  |  |  |  | 0
| 5.0 | GRADBENA IN OBRTNIŠKA DELA
| 5.1 | Tesarska dela
| 51 212 | Izdelava podprtega opaža za raven temelj, samo s prednje strani-zid | m2 | 16.94 |  | 0
| 51 712 | Izdelava obešenega opaža robnega venca na premostitvenem, opornem in podpornem objetu-vrh kamnite zložbe -"mulda". | m2 | 26.73 |  | 0
| 51 751 | Doplačilo za obdelavo vidne površine cementnega betona z utori pri izdelavi opažev-vidna stran pri vrhu kamnite zložbe "mulda" | m2 | 13.14 |  | 0
| 5.2 | Dela z jeklom za ojačitev
| 52 212 | Dobava in postavitev rebrastih žic iz visokovrednega naravno trdega jekla B St 500 S (S 500-B) s premerom do 12 mm | kg | 1929.3 |  | 0
| 52 314 | Dobava in postavitev mreže iz vlečene jeklene žice B500A (S 500-B), s premerom > od 4 in < od 12 mm, masa 4,1 do 6 kg/m2 | kg | 1154.3 |  | 0
| 5.3 | Dela s cementnim betonom
| 53 155 | Dobava in vgraditev podložnega cementnega betona C16/20 v prerez nad 0,15 m3/m2 | m3 | 8.8 |  | 0
| 53 315 | Dobava in vgraditev ojačenega cementnega betona C25/30 v temelje, beton mora zagotavljati kakovost XC2 | m3 | 45.99 |  | 0
| 53 338 | Dobava in vgraditev ojačenega cementnega betona C25/30 v hodnike in robne vence na premostitvenih objektih in podpornih ali opornih zidov (izdelava AB vezi na vrhu težnostnega zidu, vključno z izvedbo "mulde", ki je v sklopu te vezi - globina mulde je 8cm). Beton mora zagotavljati kakovost XC2 | m3 | 8.76 |  | 0
| 5.4 | Zidarska in kamnoseška dela
| 54 215 | Zidanje z lomljencem iz silikatnih kamnin v cementni malti na eno lice nad 0,50m3/m2-kamnita zložba; razmerje kamna in betona je 60% kamna proti 40% betona - C16/20 | m3 | 80.34 |  | 0
| 5.8 | Ključavničarska dela in dela v jeklu
| 58 911 | Dobava in vgraditev kovinske plošče z vpisanim nazivom izvajalca in letom izgradnje objekta | kos | 1 |  | 0
| 58 112 | Izdelava in priprava nosilne konstrukcije ograje iz jeklenih cevi in mrežaste ograje (npr. bekaert), v postavko všteto dobava ograje, pritrjevanje jeklenih cevi na AB venec kamnite zložbe, montaža mrežaste ograje na jeklene cevi | m1 | 44 |  | 0
| 58 999 | Dobava in vgraditev odsevnih teles v kamnito zložbo na razmaku cca. 8,00m | kos | 6 |  | 0
| 5. GRADBENA IN OBRTNIŠKA DELA - skupaj |  |  |  |  | 0
| 7.0 | TUJE STORITVE
| 79 311 | Projektantski nadzor. OCENA. Obračun se bo izvedel po dejanskih količinah in računih, ki bodo potrjeni s strani nadzora. | ur | 10 | 50 | 500
| 79 351 | Geotehnični nadzor. OCENA. Obračun se bo izvedel po dejanskih količinah in računih, ki bodo potrjeni s strani nadzora. | ur | 10 | 50 | 500
| 79 514 | Izdelava projektne dokumentacije za projekt izvedenih del | kos | 1 |  | 0
| 7. TUJE STORITVE - skupaj |  |  |  |  | 1000
|  | ZID 25 (P-167 do P-172) |  |  | 1000
| 1. | Preddela |  |  | 0
| 2. | Zemeljska dela in temeljenje |  |  | 0
| 4. | Odvodnjavanje |  |  | 0
| 5. | Gradbena in obrtniška dela |  |  | 0
| 7. | Tuje storitve |  |  | 1000
| Šifra | Opis dela | Enota | Količina | Cena / enoto | Vrednost (EUR)
| 1.0 | PREDDELA
| 1.1 | Geodetska dela
| 11 313 | Postavitev in zavarovanje profilov za zakoličbo objekta s površino nad 100 m² | kos | 6 |  | 0
| 1.2.1 | Odstranitev grmovja, dreves, vej in panjev
| 12 141 | Odstranitev grmovja in dreves z debli do 10 cm ter vej na gosto porasli površini | m2 | 75 |  | 0
| 12 151 | Posek in odstranitev drevesa z deblom premera 11 do 30 cm ter odstranitev vej | kos | 75 |  | 0
| 1. PREDDELA - skupaj |  |  |  |  | 0
| 2.0 | ZEMELJSKA DELA
| 2.1 | IZKOPI
| 21 111 | Površinski izkop plodne zemljine-humusa – 1. kategorije – strojno (vključuje nakladanje in odvoz na začasno deponijo) | m3 | 2.42 |  | 0
| 21 434 | Izkop vezljive zemljine/zrnate kamnine – 3. kategorije za temelje, kanalske rove, prepuste, jaške in drenaže, širine 2,1 do 4,0 m in globine od 1,00 do 3,0m (z nakladanjem in odvozom na začasno deponijo). | m3 | 735.38 |  | 0
| 21 999 | Zavaronaje izkopa ob primeru rušenja linije izkopa (linija izkopa za kontaktno zidanje kamnite zložbe je 3:1) s PVC folijo v primeru padavin višine do 5m. | m1 | 82.81 |  | 0
| 2.2 | PLANUM TEMELJNIH TAL
| 22 112-a | Ureditev planuma temeljnih tal vezljive zemljine – 3. kategorije - pod temelji | m2 | 225.56 |  | 0
| 22 112-b | Ureditev planuma temeljnih tal vezljive zemljine – 3. kategorije - brežina za kontaktno zidanje kamnite zložbe | m2 | 450.88 |  | 0
| 2.5 | BREŽINE IN ZELENICE
| 25 121 | Humuziranje brežine z valjanjem, v debelini do 15 cm - ročno (vključuje nakladanje in prevoz z začasne deponije ter vgradnjo). V širini cca. 50cm pri muldi | m2 | 41.41 |  | 0
| 25 151 | Doplačilo za zatravitev s semenom | m2 | 41.41 |  | 0
| 2.9 | PREVOZI, RAZPROSTIRANJE IN UREDITEV DEPONIJE MATERIALA
| 29 121 | Prevoz materiala na deponijo (vključno s plačilom komunalne pristojbine) | t | 1250.15 |  | 0
| 29 141 | Ureditev deponije zemljine | m2 | 100 |  | 0
| 29 163 | Nakladanje viška vezljive zemljine – 3. kategorije | m3 | 735.38 |  | 0
| 2. ZEMELJSKA DELA - skupaj |  |  |  |  | 0
| 4.0 | ODVODNJAVANJE
| 4.2 | Globinsko odvodnjavanje - drenaže
| 42 433 | Izdelava izcednice (barbakane) iz gibljive plastične cevi, premera 10cm, dolžine nad 100cm. 1kom/m² | kos | 270 |  | 0
| 4.4 | Jaški
| 41 132 | Izdelava jaška iz cementnega betona, krožnega prereza s premerom 50cm, globokega 1,0 do 1,5m (z betonskim pokrovom) ter povezo do jaška drenaže ceste, l = cca. 5m, Φ200mm | kos | 2 |  | 0
| 4. ODVODNJAVANJE - skupaj |  |  |  |  | 0
| 5.0 | GRADBENA IN OBRTNIŠKA DELA
| 5.1 | Tesarska dela
| 51 212 | Izdelava podprtega opaža za raven temelj, samo s prednje strani-zid | m2 | 24.84 |  | 0
| 51 712 | Izdelava obešenega opaža robnega venca na premostitvenem, opornem in podpornem objetu-vrh kamnite zložbe -"mulda". | m2 | 50.14 |  | 0
| 51 751 | Doplačilo za obdelavo vidne površine cementnega betona z utori pri izdelavi opažev-vidna stran pri vrhu kamnite zložbe "mulda" | m2 | 24.84 |  | 0
| 5.2 | Dela z jeklom za ojačitev
| 52 212 | Dobava in postavitev rebrastih žic iz visokovrednega naravno trdega jekla B St 500 S (S 500-B) s premerom do 12 mm | kg | 5731.88 |  | 0
| 52 314 | Dobava in postavitev mreže iz vlečene jeklene žice B500A (S 500-B), s premerom > od 4 in < od 12 mm, masa 4,1 do 6 kg/m2 | kg | 4693.79 |  | 0
| 5.3 | Dela s cementnim betonom
| 53 155 | Dobava in vgraditev podložnega cementnega betona C16/20 v prerez nad 0,15 m3/m2 | m3 | 21.86 |  | 0
| 53 315 | Dobava in vgraditev ojačenega cementnega betona C25/30 v temelje, beton mora zagotavljati kakovost XC2 | m3 | 133.78 |  | 0
| 53 338 | Dobava in vgraditev ojačenega cementnega betona C25/30 v hodnike in robne vence na premostitvenih objektih in podpornih ali opornih zidov (izdelava AB vezi na vrhu težnostnega zidu, vključno z izvedbo "mulde", ki je v sklopu te vezi - globina mulde je 8cm). Beton mora zagotavljati kakovost XC2 | m3 | 19.05 |  | 0
| 5.4 | Zidarska in kamnoseška dela
| 54 215 | Zidanje z lomljencem iz silikatnih kamnin v cementni malti na eno lice nad 0,50m3/m2-kamnita zložba; razmerje kamna in betona je 60% kamna proti 40% betona - C16/20 | m3 | 270.7 |  | 0
| 5.8 | Ključavničarska dela in dela v jeklu
| 58 911 | Dobava in vgraditev kovinske plošče z vpisanim nazivom izvajalca in letom izgradnje objekta | kos | 1 |  | 0
| 58 112 | Izdelava in priprava nosilne konstrukcije ograje iz jeklenih cevi in mrežaste ograje (npr. bekaert), v postavko všteto dobava ograje, pritrjevanje jeklenih cevi na AB venec kamnite zložbe, montaža mrežaste ograje na jeklene cevi | m1 | 82.81 |  | 0
| 58 999 | Dobava in vgraditev odsevnih teles v kamnito zložbo na razmaku cca. 8,00m | kos | 11 |  | 0
| 5. GRADBENA IN OBRTNIŠKA DELA - skupaj |  |  |  |  | 0
| 7.0 | TUJE STORITVE
| 79 311 | Projektantski nadzor. OCENA. Obračun se bo izvedel po dejanskih količinah in računih, ki bodo potrjeni s strani nadzora. | ur | 10 | 50 | 500
| 79 351 | Geotehnični nadzor. OCENA. Obračun se bo izvedel po dejanskih količinah in računih, ki bodo potrjeni s strani nadzora. | ur | 10 | 50 | 500
| 79 514 | Izdelava projektne dokumentacije za projekt izvedenih del | kos | 1 |  | 0
| 7. TUJE STORITVE - skupaj |  |  |  |  | 1000

## Pilotna stena
Projekt: Rekonstrukcija regionalne ceste R3-677/2202 Pišece-Zgornja Pohanca- Krško od km 12+800 do 16+370
Rekonstrukcija ceste "ZDOLE-KRŠKO"
Načrt: 2/5 Načrt gradbenih konstrukcij - Načrt pilotne stene in AB opornega zidu
REKAPITULACIJA
|  | PILOTNA STENA |  |  | 2500
| 1. | Preddela |  |  | 0
| 2. | Zemeljska dela in temeljenje |  |  | 0
| 4. | Odvodnjavanje |  |  | 0
| 5. | Gradbena in obrtniška dela |  |  | 0
| 7. | Tuje storitve |  |  | 2500
|  | AB OPORNI ZID |  |  | 2000
| 1. | Preddela |  |  | 0
| 2. | Zemeljska dela in temeljenje |  |  | 0
| 4. | Odvodnjavanje |  |  | 0
| 5. | Gradbena in obrtniška dela |  |  | 0
| 7. | Tuje storitve |  |  | 2000
|  | VREDNOST SKUPAJ |  |  | 4500
|  | DDV 22% |  |  | 990
|  | VREDNOST SKUPAJ Z DDV |  |  | 5490
Načrt: 2/5 Načrt gradbenih konstrukcij - Načrt pilotne stene in AB opornega zidu
|  | PILOTNA STENA |  |  | 2500
| 1. | Preddela |  |  | 0
| 2. | Zemeljska dela in temeljenje |  |  | 0
| 4. | Odvodnjavanje |  |  | 0
| 5. | Gradbena in obrtniška dela |  |  | 0
| 7. | Tuje storitve |  |  | 2500
| Šifra | Opis dela | Enota | Količina | Cena / enoto | Vrednost (EUR)
| 1 | PREDDELA
| 11 313 | Postavitev in zavarovanje profilov za zakoličbo objekta s površino nad 100 m2 | kos | 70 |  | 0
| 11 322 | Določitev in preverjanje položajev, višin in smeri pri gradnji objekta s površino nad 200 m2 do 500 m2 | kos | 1 |  | 0
| 13 244 | Zavarovanje gradbene jame v času gradnje
Opomba: Začasno varovanje delovnega platoja za izvedbo pilotov na nasipni strani, upoštevati odstranitev po izvedbi:
|  | - dobava in vgradnja tirnic ali jeklenih profilov dolžine 7 m na razmaku 1,0 m | kos | 70 |  | 0
|  | - dobava in vgraditev hlodovine na tračnice za podporo delavnega platoja | m2 | 80 |  | 0
| 1. PREDDELA - skupaj |  |  |  |  | 0
| 2 | ZEMELJSKA DELA
| 21 113 | Površinski izkop plodne zemljine – 1. kategorije – strojno z odrivom | m3 | 220 |  | 0
| 21 224 | Široki izkop vezljive zemljine – 3. kategorije – strojno z nakladanjem | m3 | 490 |  | 0
| 21 234 | Široki izkop zrnate kamnine – 3. kategorije – strojno z nakladanjem | m3 | 280 |  | 0
| 21 314 | Izkop vezljive zemljine/zrnate kamnine – 3. kategorije za temelje, kanalske rove, prepuste, jaške in drenaže, širine do 1,0 m in globine do 1,0 m – strojno, planiranje dna ročno | m3 | 47 |  | 0
| 21 387 N | Ročni izkop zrnate kamnine med piloti s premetom materiala | m3 | 49 |  | 0
| 22 112 | Ureditev planuma temeljnih tal vezljive zemljine – 3. kategorije | m2 | 160 |  | 0
| 23 312 | Dobava in vgraditev geotekstilije za ločilno plast (po načrtu), natezna trdnost nad 12 do 14 kN/m2 | m2 | 280 |  | 0
| 23 422 | Izdelava delovnega platoja iz gramoznega materiala v debelini 40 cm Opomba: upoštevati dobavo, vgradnjo in ponovno odstranitev materiala | m2 | 720 |  | 0
| 24 117 | Izdelava nasipa iz zrnate kamnine – 3. kategorije z dobavo iz kamnoloma Opomba: kamnit material 0/125, vgradnja v začasni nasip za delovni plato za izvedbo pilotov. | m3 | 160 |  | 0
| 24 312 | Vgraditev klina iz zrnate kamnine – 3. kategorije Opomba: Dobava in vgradnja materiala frakcije 0/125 mm, v zasip AB grede do kote posteljice, izvesti s komprimiranjem v slojih po 30 cm na 95% po MPP | m3 | 409 |  | 0
| 25 116 | Humuziranje zelenice brez valjanja, v debelini nad 15 cm - strojno Opomba: Upoštevati dodatek semen | m2 | 795 |  | 0
| 27 111 | Izdelava uvrtanih kolov iz ojačenega cementnega betona, sistema Benotto, premera 60 cm, izkop v vezljivi zemljini/zrnati kamnini, dolžine do 10 m
|  | -transport mehanizacije v obe smeri in manipulacija na gradbišču, premiki garniture med piloti (70 pilotov) | kpl | 1 |  | 0
|  | -vrtanje v zemljino 3. ktg. (umetni nasip, zameljen in zaglinjen grušč, pesek, glina), cevitev vrtine | m1 | 193 |  | 0
|  | -vrtanje v prepereli hribini 4.ktg. (preperel lapor), cevitev vrtine | m1 | 133 |  | 0
|  | -vrtanje min. 3,0 m v hribino 4.ktg in 5. ktg. (kompakten lapor) | m1 | 220 |  | 0
|  | -kontraktorsko betoniranje pilotov C25/30 XC2, PV-II | m1 | 511 |  | 0
|  | -kontrola zveznosti pilota po PIT metodi | kos | 35 |  | 0
| 27 161 | Obsekanje uvrtanih kolov iz ojačenega cementnega betona, premera 60 cm | kos | 70 |  | 0
| 29 126 | Prevoz materiala | t | 2046 |  | 0
| 29 152 | Odlaganje odpadne zmesi zemljine in kamnine | t | 2046 |  | 0
| 29 167 N | Nakladanje zemljine/hribine - izkopni material iz vrtin za pilote | m3 | 165 |  | 0
| 2. ZEMELJSKA DELA - skupaj |  |  |  |  | 0
| 4 | ODVODNJAVANJE
| 42 164 | Izdelava vzdolžne in prečne drenaže, globoke do 1,0 m, na podložni plasti iz cementnega betona, s trdimi plastičnimi cevmi premera 20 cm Opomba: Drenažno kanalizacijska cev v zaledju AB grede pilotne stene | m1 | 115 |  | 0
| 42 312 | Zasip cevne drenaže z zmesjo kamnitih zrn, obvito z geosintetikom, z 0,21 do 0,4 m3/m1, po načrtu | m1 | 115 |  | 0
| 44 165 | Izdelava jaška iz cementnega betona, krožnega prereza s premerom 80 cm, globokega nad 2,5 m Opomba: Globina 3-3,5m, upoštevati preboj za vtok in iztok cevi | kos | 2 |  | 0
| 44 914 | Dobava in vgraditev pokrova iz ojačenega cementnega betona, krožnega prereza s premerom 60 cm | kos | 2 |  | 0
| 4. ODVODNJAVANJE - skupaj |  |  |  |  | 0
| 5 | GRADBENA IN OBRTNIŠKA DELA
| 51 311 | Izdelava podprtega opaža za raven zid, visok do 2 m | m2 | 280 |  | 0
| 51 312 | Izdelava podprtega opaža za raven zid, visok 2,1 do 4 m | m2 | 108 |  | 0
| 51 351 | Doplačilo za izdelavo opaža za poševen zid Opomba: sprednja stran opaža AB zidu nad gredo | m2 | 65 |  | 0
| 51 732 | Izdelava opaža za izvedbo sidrnih glav za velikosti nad 0,10 m2 Opomba: Sidrišča, cca. 0,5m2/sidrišče | m2 | 21 |  | 0
| 51 882 N | Dobava in vgradnja jeklenih tulcev premera 165 mm pod kotom 20° za sidra, dolžina 1,9 m | kos | 32 |  | 0
| 52 218 N | Dobava in postavitev rebrastih žic iz visokovrednega naravno trdega jekla B St 500 S s premerom nad 14 mm, za srednje zahtevno ojačitev
|  | -armatura pilotov | kg | 16660 |  | 0
|  | -armatura grede in zidu | kg | 6050 |  | 0
| 52 222 | Dobava in postavitev rebrastih žic iz visokovrednega naravno trdega jekla B St 500 S s premerom do 12 mm, za srednje zahtevno ojačitev
|  | -armatura pilotov | kg | 3800 |  | 0
|  | -armatura grede in zidu | kg | 4600 |  | 0
| 53 151 | Dobava in vgraditev podložnega cementnega betona C12/15 v prerez do 0,15 m3/m2 | m3 | 29 |  | 0
| 53 253 | Dobava in vgraditev ojačenega cementnega betona C30/37 v prerez 0,31 do 0,50 m3/m2-m1 Opomba: XD3, XF4, PV-II vodotesni beton, AB zid | m3 | 23 |  | 0
| 53 254 | Dobava in vgraditev ojačenega cementnega betona C30/37 v prerez nad 0,50 m3/m2-m1 Opomba: XD3, XF4, PV-II vodotesni beton, vezna greda pilotne stene | m3 | 104 |  | 0
| 56 483 | Vrtanje vrtine, dobava, vgraditev, prednapenjanje in injektiranje trajnega geotehničnega sidra nosilnosti nad 500 kN, dolžine 20 do 30 m
|  | -8 sider dolžine 25 m, vezni del 7 m, 3 Φ 0,62'', 1670/1860 N/mm2, vključno z jeklenim tulcem dolžine 1,9 m | m1 | 200 |  | 0
|  | -1 sidro dolžine 25 m, vezni del 7 m, 4 Φ 0,62'', 1670/1860 N/mm2, vključno z jeklenim tulcem dolžine 1,9 m | m1 | 25 |  | 0
| 56 865 | Preskus nosilnosti sidra z obremenitvijo do porušitve Opomba: Preskus se izvede na trajnem sidru objekta, dolžina 25 m, vezni del 7 m, 4 Φ 0,62'', 1670/1860 N/mm2, obremenitev do sile po projektu | kos | 1 |  | 0
| 56 881 | Priprava in ureditev niše z opremo za merilno sidro Opomba: Upoštevati nulto in dve dodatni meritvi sidrnih sil med gradnjo | kos | 2 |  | 0
| 58 821 | Dobava in vgraditev merilnih čepov, vključno z navezavo na veljavno nivelmansko mrežo Opomba: reperji za meritve 3D pomike, upoštevati dobavo in vgradnjo, navezava na nivelmansko mrežo in izvedba nulte meritve | kos | 9 |  | 0
| 59 762 | Izdelava ločilne plasti iz trdih penastih plošč, debelih 2 cm | m2 | 13 |  | 0
| 59 841 | Zatesnitev dilatacijske rege s polnilom za stike (penasto gumo) | m1 | 25 |  | 0
| 59 842 | Zatesnitev dilatacijske rege s trajno elastičnim zapolnitvenim materialom | m1 | 25 |  | 0
| 59 931 | Izdelava dilatacijske rege brez izolacijskih trakov - konstruktivni elementi, debeli do 50 cm, s tesnilnim trakom na zunanji strani Opomba: izdelava dilatacijske rege na AB zidu, vključno s tesnilnim trakom in zaščito traku. | m1 | 7 |  | 0
| 59 932 | Izdelava dilatacijske rege brez izolacijskih trakov - konstruktivni elementi, debeli nad 50 cm (z zobom), s tesnilnim trakom na zunanji strani Opomba: izdelava dilatacijske rege na AB gredi, vključno s tesnilnim trakom in zaščito traku. | m1 | 10 |  | 0
| 5. GRADBENA IN OBRTNIŠKA DELA - skupaj |  |  |  |  | 0
| 7 | TUJE STORITVE
| 79 311 | Projektantski nadzor OCENA. Obračun se bo izvedel po dejanskih količinah in računih, ki bodo potrjeni s strani nadzora. | ura | 20 | 50 | 1000
| 79 351 | Geotehnični nadzor OCENA. Obračun se bo izvedel po dejanskih količinah in računih, ki bodo potrjeni s strani nadzora. | ura | 30 | 50 | 1500
| 79 514 | Izdelava projektne dokumentacije za projekt izvedenih del | kos | 1 |  | 0
| 7. TUJE STORITVE - skupaj |  |  |  |  | 2500
|  | AB OPORNI ZID |  |  | 2000
| 1. | Preddela |  |  | 0
| 2. | Zemeljska dela in temeljenje |  |  | 0
| 4. | Odvodnjavanje |  |  | 0
| 5. | Gradbena in obrtniška dela |  |  | 0
| 7. | Tuje storitve |  |  | 2000
| Šifra | Opis dela | Enota | Količina | Cena / enoto | Vrednost (EUR)
| 1 | PREDDELA
| 11 313 | Postavitev in zavarovanje profilov za zakoličbo objekta s površino nad 100 m2 | kos | 34 |  | 0
| 11 322 | Določitev in preverjanje položajev, višin in smeri pri gradnji objekta s površino nad 200 m2 do 500 m2 | kos | 1 |  | 0
| 12 496 | Porušitev in odstranitev ojačenega cementnega betona | m3 | 30 |  | 0
| 1. PREDDELA - skupaj |  |  |  |  | 0
| 2 | ZEMELJSKA DELA
| 21 113 | Površinski izkop plodne zemljine – 1. kategorije – strojno z odrivom | m3 | 170 |  | 0
| 21 224 | Široki izkop vezljive zemljine – 3. kategorije – strojno z nakladanjem | m3 | 990 |  | 0
| 21 234 | Široki izkop zrnate kamnine – 3. kategorije – strojno z nakladanjem | m3 | 250 |  | 0
| 21 243 | Široki izkop mehke kamnine – 4. kategorije – strojno z nakladanjem | m3 | 60 |  | 0
| 22 112 | Ureditev planuma temeljnih tal vezljive zemljine – 3. kategorije | m2 | 245 |  | 0
| 23 312 | Dobava in vgraditev geotekstilije za ločilno plast (po načrtu), natezna trdnost nad 12 do 14 kN/m2 | m2 | 876 |  | 0
| 24 192 | Izdelava blazine pod temeljem objekta iz drobljenca v debelini nad 30 cm Opomba: Tamponski drobljenec TD32, upoštevati dobavo in vgradnjo materiala, debelina 50 cm | m3 | 195 |  | 0
| 24 312 | Vgraditev klina iz zrnate kamnine – 3. kategorije Opomba: zasipni klin - nekoherentni material (GW) zrnavosti 0/125 mm izvesti s komprimiranjem v slojih po 30 cm na 95% po MPP | m3 | 930 |  | 0
| 25 116 | Humuziranje zelenice brez valjanja, v debelini nad 15 cm - strojno Opomba: Upoštevati dodatek semen | m2 | 350 |  | 0
| 29 126 | Prevoz materiala | t | 2588 |  | 0
| 29 131 | Razprostiranje odvečne plodne zemljine – 1. kategorije | m3 | 60 |  | 0
| 29 152 | Odlaganje odpadne zmesi zemljine in kamnine | t | 2513 |  | 0
| 29 154 | Odlaganje odpadnega cementnega betona na komunalno deponijo | t | 75 |  | 0
| 2. ZEMELJSKA DELA - skupaj |  |  |  |  | 0
| 4 | ODVODNJAVANJE
| 41 258 N | Vgradnja kanalet na stik iz cementnega betona, dolžine 100 cm in notranje širine dna kanalete 30 cm, na podložni plasti iz podložnega betona debeline 20 cm | m1 | 93 |  | 0
| 42 168 | Vgradnja drenažno kanalizacijske cevi premera 16 cm, z gibljivimi plastičnimi cevmi, na podložni plasti iz cementnega betona | m1 | 116 |  | 0
| 42 312 | Zasip cevne drenaže z zmesjo kamnitih zrn, obvito z geosintetikom, z 0,21 do 0,4 m3/m1, po načrtu | m1 | 116 |  | 0
| 43 192 | Izdelava kanalizacije iz cevi iz polietilena, vključno s podložno plastjo iz cementnega betona, premera 20 cm, v globini do 1,0 m | m1 | 6 |  | 0
| 44 133 | Izdelava jaška iz cementnega betona, krožnega prereza s premerom 50 cm, globokega 1,5 do 2,0 m Opomba: Globina 1,5m in 1,8m, vtok pod pokrovom, vključno s pokrovom, upoštevati preboj za vtok in iztok cevi | kos | 2 |  | 0
| 44 135 | Izdelava jaška iz cementnega betona, krožnega prereza s premerom 50 cm, globokega nad 2,5 m Opomba: Globina 2,6 m in 3,5 m, vtok pod pokrovom, vključno s pokrovom, upoštevati preboj za vtok in iztok cevi | kos | 2 |  | 0
| 4. ODVODNJAVANJE - skupaj |  |  |  |  | 0
| 5 | GRADBENA IN OBRTNIŠKA DELA
| 51 211 | Izdelava podprtega opaža za ravne temelje | m2 | 145 |  | 0
| 51 312 | Izdelava podprtega opaža za raven zid, visok 2,1 do 4 m | m2 | 19 |  | 0
| 51 332 | Izdelava dvostranskega vezanega opaža za raven zid, visok 2,1 do 4 m | m2 | 606 |  | 0
| 52 216 | Dobava in postavitev rebrastih palic iz visokovrednega naravno trdega jekla B St 500 S s premerom 14 mm in večjim, za srednje zahtevno ojačitev | kg | 680 |  | 0
| 52 222 | Dobava in postavitev rebrastih žic iz visokovrednega naravno trdega jekla B St 500 S s premerom do 12 mm, za srednje zahtevno ojačitev | kg | 8550 |  | 0
| 52 314 | Dobava in postavitev mreže iz vlečene jeklene žice B500A, s premerom > od 4 in < od 12 mm, masa 4,1 do 6 kg/m2 | kg | 1950 |  | 0
| 52 315 | Dobava in postavitev mreže iz vlečene jeklene žice B500A, s premerom > od 4 in < od 12 mm, masa nad 6 kg/m2 | kg | 2450 |  | 0
| 53 151 | Dobava in vgraditev podložnega cementnega betona C12/15 v prerez do 0,15 m3/m2 | m3 | 60 |  | 0
| 53 311 | Dobava in vgraditev ojačenega cementnega betona C25/30 v točkovne temelje ali temeljne blazine. Opomba: XC2, PV-II, temelji zidov. | m3 | 107 |  | 0
| 53 348 | Dobava in vgraditev ojačenega cementnega betona C30/37 v stene podpornih ali opornih zidov Opomba: XD3, XF4, PV-II, stena zidu | m3 | 92 |  | 0
| 59 762 | Izdelava ločilne plasti iz trdih penastih plošč, debelih 2 cm | m2 | 11 |  | 0
| 59 841 | Zatesnitev dilatacijske rege s polnilom za stike (penasto gumo) | m1 | 28 |  | 0
| 59 842 | Zatesnitev dilatacijske rege s trajno elastičnim zapolnitvenim materialom | m1 | 28 |  | 0
| 59 931 | Izdelava dilatacijske rege brez izolacijskih trakov - konstruktivni elementi, debeli do 50 cm, s tesnilnim trakom na zunanji strani Opomba: upoštevati mehansko zaščito traku | m1 | 37 |  | 0
| 59 993 | Izdelava delovnega stika z nabrekajočim trakom ali profilom, brez izolacijskih trakov | m1 | 116 |  | 0
| 5. GRADBENA IN OBRTNIŠKA DELA - skupaj |  |  |  |  | 0
| 7 | TUJE STORITVE
| 79 311 | Projektantski nadzor OCENA. Obračun se bo izvedel po dejanskih količinah in računih, ki bodo potrjeni s strani nadzora. | ura | 20 | 50 | 1000
| 79 351 | Geotehnični nadzor OCENA. Obračun se bo izvedel po dejanskih količinah in računih, ki bodo potrjeni s strani nadzora. | ura | 20 | 50 | 1000
| 79 514 | Izdelava projektne dokumentacije za projekt izvedenih del | kos | 1 |  | 0
| 7. TUJE STORITVE - skupaj |  |  |  |  | 2000

## Oporni zid
Projekt: Rekonstrukcija regionalne ceste R3-677/2202 Pišece-Zgornja Pohanca- Krško od km 12+800 do 16+370
Rekonstrukcija ceste "ZDOLE-KRŠKO"
Načrt: 2/6 Načrt gradbenih konstrukcij - Načrt AB podpornega zidu
REKAPITULACIJA
| 1. | Preddela |  |  | 0
| 2. | Zemeljska dela |  |  | 0
| 4. | Odvodnjavanje |  |  | 0
| 5. | Gradbena in obrtniška dela |  |  | 0
| 7. | Tuje storitve |  |  | 1000
|  | VREDNOST SKUPAJ |  |  | 1000
|  | DDV 22% |  |  | 220
|  | VREDNOST SKUPAJ Z DDV |  |  | 1220
Načrt: 2/6 Načrt gradbenih konstrukcij - Načrt AB podpornega zidu
| Šifra | Opis dela | Enota | Količina | Cena / enoto | Vrednost (EUR)
| 1 | PREDDELA
| 11 313 | Postavitev in zavarovanje profilov za zakoličbo objekta s površino nad 100 m2 | kos | 11 |  | 0
| 11 321 | Določitev in preverjanje položajev, višin in smeri pri gradnji objekta s površino do 200 m2 | kos | 1 |  | 0
| 12 475 | Porušitev in odstranitev zidu iz kamna v cementni malti | m3 | 40 |  | 0
| 12 496 | Porušitev in odstranitev ojačenega cementnega betona | m3 | 10 |  | 0
| 1. PREDDELA - skupaj |  |  |  |  | 0
| 2 | ZEMELJSKA DELA
| 21 113 | Površinski izkop plodne zemljine – 1. kategorije – strojno z odrivom | m3 | 42 |  | 0
| 21 234 | Široki izkop zrnate kamnine – 3. kategorije – strojno z nakladanjem | m3 | 540 |  | 0
| 22 113 | Ureditev planuma temeljnih tal zrnate zemljine – 3. kategorije | m2 | 139 |  | 0
| 23 312 | Dobava in vgraditev geotekstilije za ločilno plast (po načrtu), natezna trdnost nad 12 do 14 kN/m2 | m2 | 180 |  | 0
| 24 191 | Izdelava blazine pod temeljem objekta iz drobljenca v debelini do 30 cm Opomba: Tamponski drobljenec TD32, upoštevati dobavo in vgradnjo materiala, debelina 30 cm | m3 | 24 |  | 0
| 24 312 | Vgraditev klina iz zrnate kamnine – 3. kategorije Opombe: - zasipni klin - nekoherentni material (GW) zrnavosti 0/125 mm izvesti s komprimiranjem v slojih po 30 cm na 95% po MPP | m3 | 370 |  | 0
| 25 116 | Humuziranje zelenice brez valjanja, v debelini nad 15 cm - strojno Opomba: Upoštevati dodatek semen | m2 | 138 |  | 0
| 29 126 | Prevoz materiala | t | 1205 |  | 0
| 29 152 | Odlaganje odpadne zmesi zemljine in kamnine | t | 1080 |  | 0
| 29 154 | Odlaganje odpadnega cementnega betona na komunalno deponijo | t | 63 |  | 0
| 29 155 | Odlaganje mešanih gradbenih odpadkov z do 25 m.-% nemineralnih primesi | t | 62 |  | 0
| 2. ZEMELJSKA DELA - skupaj |  |  |  |  | 0
| 4 | ODVODNJAVANJE
| 42 451 | Izdelava izcednice (barbakane) iz trde plastične cevi, premera 8 cm, dolžine do 50 cm | kos | 25 |  | 0
| 4. ODVODNJAVANJE - skupaj |  |  |  |  | 0
| 5 | GRADBENA IN OBRTNIŠKA DELA
| 51 211 | Izdelava podprtega opaža za ravne temelje | m2 | 55 |  | 0
| 51 312 | Izdelava podprtega opaža za raven zid, visok 2,1 do 4 m | m2 | 9 |  | 0
| 51 332 | Izdelava dvostranskega vezanega opaža za raven zid, visok 2,1 do 4 m | m2 | 268 |  | 0
| 52 216 | Dobava in postavitev rebrastih palic iz visokovrednega naravno trdega jekla B St 500 S s premerom 14 mm in večjim, za srednje zahtevno ojačitev | kg | 1030 |  | 0
| 52 222 | Dobava in postavitev rebrastih žic iz visokovrednega naravno trdega jekla B St 500 S s premerom do 12 mm, za srednje zahtevno ojačitev | kg | 5900 |  | 0
| 52 315 | Dobava in postavitev mreže iz vlečene jeklene žice B500A, s premerom > od 4 in < od 12 mm, masa nad 6 kg/m2 | kg | 310 |  | 0
| 53 151 | Dobava in vgraditev podložnega cementnega betona C12/15 v prerez do 0,15 m3/m2 | m3 | 13 |  | 0
| 53 311 | Dobava in vgraditev ojačenega cementnega betona C25/30 v točkovne temelje ali temeljne blazine. Opomba: XC2, PV-II, temelji zidov. | m3 | 40 |  | 0
| 53 348 | Dobava in vgraditev ojačenega cementnega betona C30/37 v stene podpornih ali opornih zidov Opomba: XD3, XF4, PV-II, stena zidu | m3 | 41 |  | 0
| 59 762 | Izdelava ločilne plasti iz trdih penastih plošč, debelih 2 cm | m2 | 8 |  | 0
| 59 841 | Zatesnitev dilatacijske rege s polnilom za stike (penasto gumo) | m1 | 18 |  | 0
| 59 842 | Zatesnitev dilatacijske rege s trajno elastičnim zapolnitvenim materialom | m1 | 18 |  | 0
| 59 931 | Izdelava dilatacijske rege brez izolacijskih trakov - konstruktivni elementi, debeli do 50 cm, s tesnilnim trakom na zunanji strani Opomba: upoštevati mehansko zaščito traku | m1 | 26 |  | 0
| 59 993 | Izdelava delovnega stika z nabrekajočim trakom ali profilom, brez izolacijskih trakov | m1 | 55.1 |  | 0
| 5. GRADBENA IN OBRTNIŠKA DELA - skupaj |  |  |  |  | 0
| 7 | TUJE STORITVE
| 79 311 | Projektantski nadzor OCENA. Obračun se bo izvedel po dejanskih količinah in računih, ki bodo potrjeni s strani nadzora. | ura | 10 | 50 | 500
| 79 351 | Geotehnični nadzor OCENA. Obračun se bo izvedel po dejanskih količinah in računih, ki bodo potrjeni s strani nadzora. | ura | 10 | 50 | 500
| 79 514 | Izdelava projektne dokumentacije za projekt izvedenih del | kos | 1 |  | 0
| 7. TUJE STORITVE - skupaj |  |  |  |  | 1000

## CR
Projekt: Rekonstrukcija regionalne ceste R3-677/2202 Pišece-Zgornja Pohanca- Krško od km 12+800 do 16+370
Rekonstrukcija ceste "ZDOLE-KRŠKO"
Načrt: 3/1 Načrt s področja elektrotehnike - CESTNA RAZSVETLJAVA
REKAPITULACIJA
| 1. | Preddela |  |  | 0
| 2. | Zemeljska dela in temeljenje |  |  | 0
| 3. | Kabelska kanalizacija |  |  | 0
| 4. | Tuje storitve |  |  | 8000
|  | VREDNOST SKUPAJ |  |  | 8000
|  | DDV 22% |  |  | 1760
|  | VREDNOST SKUPAJ Z DDV |  |  | 9760
Načrt: 3/1 Načrt s področja elektrotehnike - CESTNA RAZSVETLJAVA
| Šifra | Opis dela | Enota | Količina | Cena / enoto | Vrednost (EUR)
| 1 | PREDDELA
| 11 121 | Trasiranje trase kabelskega kabla oz. kabelske kanalizacije z označevanjem v naselju ali ovirami I. etapa - 150,00m II. Etapa - 210,00m III. Etapa - 210,00m IV. Etapa - 210,00m VI. Etapa - 210,00m VII. Etapa - 110,00m | m1 | 1100 |  | 0
| 11 122 | Obeleženje in zakoličba trase obstoječih in projektiranih telefonskih in energetskih kablov, vodovoda ter kanalizacije in drugih komunalnih vodov ter označbe križanj I. etapa - 150,00m II. Etapa - 210,00m III. Etapa - 210,00m IV. Etapa - 210,00m VI. Etapa - 210,00m VII. Etapa - 110,00m | m1 | 1100 |  | 0
| 1. PREDDELA - skupaj |  |  |  |  | 0
| 2. | ZEMELJSKA DELA IN TEMELJENJE
| 21 111 | Strojni izkop jarka v zemlji III. ktg. 70% IN iv.KTG 30% (dim. 0,4 x 0,8), s pravilnim odsekovanjem stranic in dna izkopa ter odlaganje ob rob izkopa (obračun v raščenem stanju) - za polaganje kanalizacije I. etapa - 112,00m3 II. Etapa - 131,00m3 III. Etapa - 172,00m3 IV. Etapa - 77,00m3 VI. Etapa - 48,00m3 VII. Etapa - 46,00m3 | m3 | 586 |  | 0
| 21 112 | Odvoz odvečne zemlje na stalno deponijo, skupaj z nakladanjem in zvračanjem ter stroški deponije (obračun v raščenem stanju) I. etapa - 22,00m3 II. Etapa - 27,00m3 III. Etapa - 43,00m3 IV. Etapa - 16,00m3 VI. Etapa - 8,00m3 VII. Etapa - 7,00m3 | m3 | 123 |  | 0
| 21 113 | Zasutje izdelanega jarka po 20cm slojih z utrjevanjem I. etapa - 90,00m3 II. Etapa - 90,00m3 III. Etapa - 129,00m3 IV. Etapa - 61,00m3 VI. Etapa - 40,00m3 VII. Etapa - 39,00m3 | m3 | 449 |  | 0
| 2.4 | Nasipi, zasipi, klini, posteljica in glinasti naboj
| 24 110 | Izdelava kabelske posteljice dim. 0.2x0.4m s peskom garnulacije 0-4mm I. etapa - 22,00m3 II. Etapa - 27,00m3 III. Etapa - 43,00m3 IV. Etapa - 16,00m3 VI. Etapa - 8,00m3 VII. Etapa - 7,00m3 | m3 | 123 |  | 0
| 24 111 | Obbetoniranje kabeske kanalizacije JR I. etapa - 22,00m II. Etapa - 27,00m III. Etapa - 68,00m IV. Etapa - 27,00m VI. Etapa - 22,00m VII. Etapa - 24,00m | m | 190 |  | 0
| 24 112 | Strojni izkop zemlje 70% III. in 30%IV ktg za temelj svetilke(5m drog) fi.800 ali 800/800mm globine 1000m, dobava in vgrajevanje betona C20/25 in opaža za temelj, skupaj s sidrnimi vijaki M-10 in juvidur cev fi 75 mm po detajlu v elektroinstalacijah. Vključno z odvozom izkopanega materiala (statični izračun v prilogi) I. etapa - 8,00kpl II. Etapa - 8,00kpl III. Etapa - 11,00kpl IV. Etapa - 3,00kpl VI. Etapa - 1,00kpl VII. Etapa - 3,00kpl | kpl | 34 |  | 0
| 24 112 | Strojni izkop zemlje 70% III. in 30%IV ktg za temelj svetilke (8m drog) fi.800 ali 800/800mm globine 1000m, dobava in vgrajevanje betona C20/25 in opaža za temelj, skupaj s sidrnimi vijaki M-10 in juvidur cev fi 75 mm po detajlu v elektroinstalacijah. Vključno z odvozom izkopanega materiala (statični izračun v prilogi) II. etapa - 2,00kpl IV. Etapa - 4,00kpl VI. Etapa - 4,00kpl VII. Etapa - 2,00kpl | kpl | 12 |  | 0
| 2. ZEMELJSKA DELA IN TEMELJENJE - skupaj |  |  |  |  | 0
| 4. | KABELSKA KANALIZACIJA
| 41 121 | Dobava in polaganje cevi PVC cevi fi 29mm od razdelilcev kandelabra do svetilke I. etapa - 40,00m II. Etapa - 56,00m III. Etapa - 55,00m IV. Etapa - 47,00m VI. Etapa - 37,00m VII. Etapa - 31,00m | m | 266 |  | 0
| 41 122 | Dobava in polaganje cevi PVC cevi fi. 110mm na globini 0.8m, od kandelabra do kandelabra I. etapa - 370,00m II. Etapa - 430,00m III. Etapa - 540,00m IV. Etapa - 235,00m VI. Etapa - 160,00m VII. Etapa - 160,00m | m | 1895 |  | 0
| 4. KABELSKA KANALIZACIJA - skupaj |  |  |  |  | 0
| 7. | TUJE STORITVE
| 7.1 | Elektroenergetski vodi - cestna razsvetljava
| 1 | Dobava in polaganje PVC opozorilnega traku POZOR ENERGETSKI KABEL, položen nad kabel v kabelski jarek I. etapa - 350,00m II. Etapa - 410,00m III. Etapa - 520,00m IV. Etapa - 225,00m VI. Etapa - 150,00m VII. Etapa - 120,00m | m | 1775 |  | 0
| 2 | Dobava in polaganje vroče cinkanega valjanca FeZn 25x4mm I. etapa - 370,00m II. Etapa - 430,00m III. Etapa - 530,00m IV. Etapa - 235,00m VI. Etapa - 155,00m VII. Etapa - 125,00m | m | 1845 |  | 0
| 3 | Dobava in montaža toplo cinkanih križnih FeZn sponk 60x60mm in izdelava križnih stikov ter zaščita z bitumnom I. etapa - 14,00kom II. Etapa - 17,00kom III. Etapa - 22,00kom IV. Etapa - 16,00kom VI. Etapa - 12,00kom VII. Etapa - 11,00kom | kom | 92 |  | 0
| 4 | Priklop nove cestne razsvetljave na obstoječi napajalni kablovod cestne razsvetljave na mestu, kjer se odstrani obstoječo svetilko in temelj. Napajalni kablovod se spoji z zemeljsko kabelsko spojko | kpl | 1 |  | 0
| 7.2 | Cestna razsvetljava
| 5 | Dobava in polaganje kabla PP00Y 4x2.5mm2 v cev PVC 0 29mm od razdelilcev kandelabrov do svetilke I. etapa - 40,00m II. Etapa - 56,00m III. Etapa - 55,00m IV. Etapa - 48,00m VI. Etapa - 37,00m VII. Etapa - 32,00m | m | 268 |  | 0
| 6 | Dobava in polaganje kabla NA2XY-J 5x16+2.5mm2 v cev PVC fi. 110mm od E-cr do razdelilcev svetilke I. etapa - 270,00m II. Etapa - 430,00m III. Etapa - 540,00m IV. Etapa - 240,00m VI. Etapa - 160,00m VII. Etapa - 125,00m | m | 1765 |  | 0
| 7 | Električne in svetlobnotehnične meritve z merilnim protokolom | kpl | 1 |  | 0
| 8 | Vris kabelske kanalizacije CR v podzemni kataster | kpl | 1 |  | 0
| 9 | Dobava in montaža vroče cinkanega kandelabra (Tip kandelabra :C96-P Pali Campion.) višine h=5m za montažo svetilk S1 s siderno ploščo in sidemimi vijaki, dimenzioniran skladno z statičnim izračunom I. etapa - 8,00kos II. Etapa - 8,00kos III. Etapa - 6,00kos IV. Etapa - 3,00kos VI. Etapa - 1,00kos VII. Etapa - 3,00kos | kos | 29 |  | 0
| 10 | Dobava in montaža električno neprevodnega plastičnega stebra po zahtevah ELES, višine h=5m za montažo svetilk S1 s siderno ploščo in sidemimi vijaki, dimenzioniran skladno z statičnim izračunom III. Etapa - 5,00kos | kos | 5 |  | 0
| 11 | Dobava in montaža vroče cinkanega kandelabra (Tip kandelabra :C96-P Pali Campion.) višine h=8m za montažo svetilk S1 s sidrno ploščo in sidrnimi vijaki, dimenzioniran skladno z statičnim izračunom II. Etapa - 2,00kos IV. Etapa - 4,00kos VI. Etapa - 4,00kos VII. Etapa - 2,00kos | kos | 12 |  | 0
| 12 | Dobava in montaža cestne svetilke S1 kot npr. ClearWay gen2 BGP307 LED18-4S/730 DM70, Cestna LED svetilka, zaščitena pred prahom in vlago IP66, zaščita proti udarcem IK08, ohišje iz tlačno ulitega aluminija, natik navpično na kandelaber debeline od 42mm do 60mm ali natik na krak s strani debeline 42mm do 60mm, nastavljiv kot natika 0°, 5°, 10° ali 15°, zamenljiv in nadgradljiv optični modul, zamenljiv in nadgradljiv napajalnik, optika za peš poti, 1427 lm izhodnega svetlobnega toka svetilke, priključna moč svetilke 12,4 W, barvna temperatura vira 3000K, indeks barvnega videza višji od 70. ENEC in ENEC+ certifikat, skladno z veljavno direktivo o svetlobnem onesnaževanju montaža na nov drog I. etapa - 8,00kos II. Etapa - 8,00kos III. Etapa - 11,00kos IV. Etapa - 3,00kos VI. Etapa - 1,00kos VII. Etapa - 1,00kos | kos | 32 |  | 0
| 13 | Dobava in montaža cestne svetilke S2 kot npr. ClearWay gen2 BGP307 LED84-4S/730 DW50, Cestna LED svetilka, zaščitena pred prahom in vlago IP66, zaščita proti udarcem IK08, ohišje iz tlačno ulitega aluminija, natik navpično na kandelaber debeline od 42mm do 60mm ali natik na krak s strani debeline 42mm do 60mm, nastavljiv kot natika 0°, 5°, 10° ali 15°, zamenljiv in nadgradljiv optični modul, zamenljiv in nadgradljiv napajalnik, optika za široke ceste, 6995 lm izhodnega svetlobnega toka svetilke, priključna moč svetilke 53 W, barvna temperatura vira 3000K, indeks barvnega videza višji od 70. ENEC in ENEC+ certifikat, skladno z veljavno direktivo o svetlobnem onesnaževanju montaža na nov drog II. etapa - 2,00kos IV. Etapa - 2,00kos VI. Etapa - 2,00kos | kos | 6 |  | 0
| 14 | Dobava in montaža cestne svetilke S3 kot npr.ClearWay gen2 BGP307 LED40-4S/730 DPR1, cestna LED svetilka, zaščitena pred prahom in vlago IP66, zaščita proti udarcem IK08, ohišje iz tlačno ulitega aluminija, natik navpično na kandelaber debeline od 42mm do 60mm ali natik na krak s strani debeline 42mm do 60mm, nastavljiv kot natika 0°, 5°, 10° ali 15°, zamenljiv in nadgradljiv optični modul, zamenljiv in nadgradljiv napajalnik, optika za prehode za pešce, 3528 lm izhodnega svetlobnega toka svetilke, priključna moč svetilke 26 W, barvna temperatura vira 3000K, indeks barvnega videza višji od 70. ENEC in ENEC+ certifikat, skladno z veljavno direktivo o svetlobnem onesnaževanju montaža na nov drog IV. etapa - 2,00kos | kos | 2 |  | 0
| 15 | Dobava in montaža cestne svetilke S4 kot npr.ClearWay gen2 BGP307 LED45-4S/730 DW50 , cestna LED svetilka, zaščitena pred prahom in vlago IP66, zaščita proti udarcem IK08, ohišje iz tlačno ulitega aluminija, natik navpično na kandelaber debeline od 42mm do 60mm ali natik na krak s strani debeline 42mm do 60mm, nastavljiv kot natika 0°, 5°, 10° ali 15°, zamenljiv in nadgradljiv optični modul, zamenljiv in nadgradljiv napajalnik, optika za široke ceste, 3786 lm izhodnega svetlobnega toka svetilke, priključna moč svetilke 29,5 W, barvna temperatura vira 3000K, indeks barvnega videza višji od 70. ENEC in ENEC+ certifikat, skladno z veljavno direktivo o svetlobnem onesnaževanju montaža na nov drog VI. etapa - 2,00kos VII. Etapa - 2,00kos | kos | 4 |  | 0
| 16 | Uvod novo predvidenega kabla v obstoječe NN polje TP, skladno z navodili Elektra Celje d.d. | kpl | 1 |  | 0
| 17 | Priklop napajalnega kablovoda cestne razsvetljave v novo predvidenem prižigališču komplet z veznim in montažnim materialom | kpl | 1 |  | 0
| 18 | Izvedba priklopa napajalnega kablovoda prižigališča CR v novem prižigališču komplet z veznim in montažnim materialom | kpl | 1 |  | 0
| 19 | Izvedba priklopa napajalnega kablovoda prižigališča CR v obstoječi TP na NN plošči komplet z veznim in montažnim materialom in zaščitnim elementom | kpl | 1 |  | 0
| 20 | Razdelilec E-CR: | kos | 2 |  | 0
1 kos - tipski temelj s podložnim betonom, komplet z izolacijskimi cevmi PVC 4x50 mm ter sidrnimi vijaki za montažo E-CR po detajlu z kabelskim jaškom FI.1,0x1.0m in LTŽ pokrovim 125kN
1 kos - tipsko ohišje samougasnega trdega polikarbonata 1500x750x400 mm stopnja mehanske zaščite IP54
1 kos - trofazni števec delovne energije enotarifni 10-100A, 400V
1 kos - glavno stikalo KG ES 68/40A,3p
4 kos - kontaktor KN30
1 kos - foto rele HTR 03.3. s foto celico
1 kos - AST1 stikalo
1 kos - grelec 100W za ogrevanje omare
1 kos - termostat 0-30 st. C
1 kos - tipska svetilka omare komplet s stikalom
1 kos - varovalno podnožje PK250/3
1 kos - varovalčno stikalo 100/20 A z varovalčnim vložkom 3x20A
1 kos - varovalčno stikalo 100/20 A z varovalčnim vložkom 3x80A
1 kos - varovalka Tytyan z vložkom 3x16A
2 kos - varovalka Tytyan z vložkom 3x10A
2 kos - inštalacijski odklopnik tipa B-6-10A
1 kos - pomožni rele PR59 35
1 kos - stikalo 4G 10-124U
1 kos - zbiralka Cu 30x5 mm
1 kos - tipska ključavnica
1 kos - prenapetosni odvodnik razreda PROTEC B2
1 kos - v. sponke, ožičenje, drobni montažni material in pribor ter enopolna shema dejanskega stanja in napisne ploščice III. Etapa -1,00kos VI. Etapa - 1,00kos
| 21 | Dobava in montaža razdelilca v kandelabru z vgrajeno cevno varovalko 1x6A, za varovanje kabla do svetilke I. etapa - 8,00kos II. Etapa - 1,00kos III. Etapa - 11,00kos IV. Etapa - 7,00kos VI. Etapa - 5,00kos VII. Etapa - 5,00kos | kos | 37 |  | 0
| 22 | Križna sponka za izdelavo križnih stikov, z antikorozijsko zaščito I. etapa - 14,00kom II. Etapa - 17,00kom III. Etapa - 17,00kom IV. Etapa - 16,00kom VI. Etapa - 12,00kom VII. Etapa - 12,00kom | kom | 88 |  | 0
| 23 | Izdelava stikov na kovinske stebre s kab. čevljem in vijakom I. etapa - 8,00kom II. Etapa - 10,00kom III. Etapa - 11,00kom IV. Etapa - 7,00kom VI. Etapa - 5,00kom VII. Etapa - 5,00kom | kom | 46 |  | 0
| 24 | Identifikacija in zakoličenje obstoječe komunalne infrastrukture pod strokovnim nadzorom soglasodajalcev | kpl | 1 |  | 0
| 25 | Izdelava tesnitev OVC 110 mm cevi z ustreznim materialom za zaustavitev prodora vlaga kot npr. KEMA STOP za zasenitev cevi ter jaškov na področju daljnovodov. | kpl | 12 |  | 0
| 26 | Izdelava bitumenske zaščite proti rjavenju na drogovih javne razsvetljave,. I. etapa - 8,00kpl II. Etapa - 10,00kpl III. Etapa - 11,00kpl IV. Etapa - 7,00kpl VI. Etapa - 5,00kpl VII. Etapa - 5,00kpl | kpl | 46 |  | 0
| 7.2 | Preskusi, nadzor in tehnična dokumentacija
| 27 | Projektantski gradbeni nadzor OCENA. Obračun se bo izvedel po dejanskih količinah in računih, ki bodo potrjeni s strani nadzora. | ur | 100 | 50 | 5000
| 28 | Projektantski nadzor nad elektro deli OCENA. Obračun se bo izvedel po dejanskih količinah in računih, ki bodo potrjeni s strani nadzora. | ur | 60 | 50 | 3000
| 29 | Izdelava projktne dokumentacije PID in NOV (POV) | kpl | 1 |  | 0
| 7. TUJE STORITVE - skupaj |  |  |  |  | 8000

## ŠOEK
Projekt: Rekonstrukcija regionalne ceste R3-677/2202 Pišece-Zgornja Pohanca- Krško od km 12+800 do 16+370
Rekonstrukcija ceste "ZDOLE-KRŠKO"
Načrt: 3/2 Načrt s področja elektrotehnike - ŠOEK
REKAPITULACIJA
| 1. | Preddela |  |  | 0
| 2. | Zemeljska dela in temeljenje |  |  | 0
| 7. | Tuje storitve |  |  | 500
|  | VREDNOST SKUPAJ |  |  | 500
|  | DDV 22% |  |  | 110
|  | VREDNOST SKUPAJ Z DDV |  |  | 610
Načrt: 3/2 Načrt s področja elektrotehnike - ŠOEK
| Šifra | Opis dela | Enota | Količina | Cena / enoto | Vrednost (EUR)
| 1. | PREDDELA
| 1.1 | Geodetska dela
| 11 121 | Trasiranje trase kabelskega kabla oz. kabelske kanalizacije z označevanjem v naselju ali ovirami | kpl | 1 |  | 0
| 11 123 | Obeleženje in zakoličba trase obstoječih in projektiranih telefonskih in energetskih kablov, vodovoda ter kanalizacije in drugih komunalnih vodov ter označbe križanj: | kpl | 1 |  | 0
| 1.2 | Čiščenje terena
| 12 131 | Rezanje asfalta v širini 60cm povprečne debeline 6cm, njegovo rušenje, odvoz I. etapa - 15,00m II. Etapa - 25,00m III. Etapa - 30,00m IV. Etapa - 30,00m VII. Etapa - 30,00m | m | 130 |  | 0
| 1. PREDDELA - skupaj |  |  |  |  | 0
| 2. | ZEMELJSKA DELA IN TEMELJENJE
| 2.1 | Izkopi
| 21 111 | Ročni in strojni izkop jarka v zemlji III. ktg. 70%, IV. Ktg 30% (dim. 0,4 x 0,8) na obstoječo kabelsko ŠOEK infrastrukturo, s pravilnim odsekovanjem stranic in dna izkopa ter odlaganje ob rob izkopa (obračun v raščenem stanju) - za polaganje kanalizacije I. etapa - 43,00m3 II. Etapa - 86,00m3 III. Etapa - 82,00m3 IV. Etapa - 32,00m3 VI. etapa - 7,00m3 VII. Etapa - 38,00m3 | m3 | 288 |  | 0
| 21 112 | Ročni in strojni izkop jame v zemlji III. ktg. (dim. 0,4 x 0,8) na obstoječi kabelski ŠOEK infrastrukturi za postavitev kabelskega jaška z BC fi1,2m in globine 1,5m, s pravilnim odsekovanjem stranic in dna izkopa ter odlaganje ob rob izkopa (obračun v raščenem stanju) - za polaganje kanalizacije IV. etapa - 1,00kpl | kpl | 1 |  | 0
| 21 112 | Odvoz odvečnega materiala na stalno deponijo, skupaj z nakladanjem in zvračanjem ter stroški deponije (obračun v raščenem stanju) I. etapa - 5,00m3 II. Etapa - 9,00m3 III. Etapa - 8,00m3 IV. Etapa - 5,00m3 VI. etapa - 1,00m3 VII. Etapa - 5,00m3 | m3 | 33 |  | 0
| 21 113 | Zasutje izdelanega jarka po 20cm slojih z utrjevanjem I. etapa - 38,00m3 II. Etapa - 77,00m3 III. Etapa - 74,00m3 IV. Etapa - 27,00m3 VI. etapa - 27,00m3 VII. Etapa - 33,00m3 | m3 | 276 |  | 0
| 2.4 | Nasipi, zasipi, klini, posteljica in glinasti naboj
| 24 110 | Izdelava kabelske posteljice dim. 0.2x0.4m s peskom garnulacije 0-4mm I. etapa - 130,00m II. Etapa - 270,00m III. Etapa - 250,00m IV. Etapa - 130,00m VI. etapa - 15,00m VII. Etapa - 120,00m | m | 915 |  | 0
| 24 111 | Obbetoniranje ŠOEK kabeske infrastrukture vkjučno z prerezano PVC fi-250 cevjo I. etapa - 130,00m II. Etapa - 270,00m III. Etapa - 250,00m IV. Etapa - 80,00m VI. etapa - 15,00m VII. Etapa - 120,00m | m | 865 |  | 0
| 2.5 | Brežine in zelenice
| 25 111 | Povrnitev trase v staro stanje (fino planiranje) I. etapa - 3,00m2 II. Etapa - 35,00m2 III. Etapa - 40,00m2 IV. Etapa - 40,00m2 VI. etapa - 5,00m2 VII. Etapa - 45,00m2 | m2 | 168 |  | 0
| 2. ZEMELJSKA DELA IN TEMELJENJE - skupaj |  |  |  |  | 0
| 7. | TUJE STORITVE
| 7.1 | Zaščita obstoječega ŠOEK omrežja
| 1 | Dobava in polaganje PVC opozorilnega traku POZOR TELEKOMUNIKACIJSKI KABEL, položen nad kabel v kabelski jarek I. etapa - 130,00m II. Etapa - 270,00m III. Etapa - 270,00m IV. Etapa - 130,00m VI. etapa - 27,00m VII. Etapa - 120,00m | m | 947 |  | 0
| 2 | Dobava in polaganje PVC cevi fi.160mm ob obstoječi ŠOEK kanalizaciji I. etapa - 15,00m II. Etapa - 35,00m III. Etapa - 35,00m IV. Etapa - 40,00m VI. etapa - 42,00m VII. Etapa - 121,00m | m | 288 |  | 0
| 3 | Dobava in polaganje PEHF cevi 2xfi.50mm ob obstoječi ŠOEK kanalizaciji III. Etapa - 50,00m IV. Etapa - 50,00m | m | 100 |  | 0
| 4 | Dobava in polaganje PEHF cevi 1xfi.32mm ob obstoječi ŠOEK kanalizaciji IV. Etapa - 90,00m | m | 90 |  | 0
| 5 | Dobava in uvlačenje optičnega voda TOSM 8' komplet IV. Etapa - 150,00m | m | 150 |  | 0
| 6 | Dobava in polaganje PEHF cevi 1xfi.32mm ob obstoječi ŠOEK kanalizaciji | m | 92 |  | 0
| 7 | Dobava in vgradnja BC cevi za kabelski jašek fi. 1,2m g=1,5m in LTŽ pokrovom 600/600mm IV. Etapa - 1,00kpl | kpl | 1 |  | 0
| 8 | Dobava nove kabelske spojke za 72' komplet z varjenjem optičnih vlaken IV. Etapa - 1,00kpl | kpl | 1 |  | 0
| 7.2 | Preskusi, nadzor in tehnična dokumentacija
| 9 | Projektantski gradbeni nadzor OCENA. Obračun se bo izvedel po dejanskih količinah in računih, ki bodo potrjeni s strani nadzora. | ur | 5 | 50 | 250
| 10 | Projektantski nadzor nad elektro deli OCENA. Obračun se bo izvedel po dejanskih količinah in računih, ki bodo potrjeni s strani nadzora. | ur | 5 | 50 | 250
| 11 | Izdelava projektne dokumentacije za projekt izvedenih del | kpl | 1 |  | 0
| 7. TUJE STORITVE - skupaj |  |  |  |  | 500

## Zaščita NN
Projekt: Rekonstrukcija regionalne ceste R3-677/2202 Pišece-Zgornja Pohanca- Krško od km 12+800 do 16+370
Rekonstrukcija ceste "ZDOLE-KRŠKO"
Načrt: 3/1 Načrt s področja elektrotehnike - ZAŠČITA NN
REKAPITULACIJA
| 1. | Preddela |  |  | 0
| 2. | Zemeljska dela in temeljenje |  |  | 0
| 7. | Tuje storitve |  |  | 2500
|  | VREDNOST SKUPAJ |  |  | 2500
|  | DDV 22% |  |  | 550
|  | VREDNOST SKUPAJ Z DDV |  |  | 3050
Načrt: 3/1 Načrt s področja elektrotehnike - ZAŠČITA NN
| Šifra | Opis dela | Enota | Količina | Cena / enoto | Vrednost (EUR)
| 1. | PREDDELA
| 11 121 | Trasiranje trase kabelskega kabla oz. kabelske kanalizacije z označevanjem v naselju ali ovirami I. etapa - 180,00m II. Etapa - 30,00m III. Etapa - 20,00m IV. Etapa - 30,00m V. Etapa - 60,00m VII. Etapa - 25,00m | m | 345 |  | 0
| 11 122 | Obeleženje in zakoličba trase obstoječih in projektiranih telefonskih in energetskih kablov, vodovoda ter kanalizacije in drugih komunalnih vodov ter označbe križanj I. etapa - 180,00m II. Etapa - 30,00m III. Etapa - 20,00m IV. Etapa - 30,00m V. Etapa - 60,00m VII. Etapa - 25,00m | m | 345 |  | 0
| 1. PREDDELA - skupaj |  |  |  |  | 0
| 2. | ZEMELJSKA DELA IN TEMELJENJE
| 2.1 | Izkopi
| 21 111 | Ročni 30% in strojni izkop 70% jarka v zemlji III. ktg. 70%, IV. Ktg 30% (dim. 0,4 x 0,8) na obstoječo kabelsko NN infrastrukturo, s pravilnim odsekovanjem stranic in dna izkopa ter odlaganje ob rob izkopa (obračun v raščenem stanju) - za polaganje kanalizacije I. etapa - 54,00m3 II. Etapa - 14,00m3 III. Etapa - 6,00m3 IV. Etapa - 8,00m3 V. Etapa - 4,00m3 VII. Etapa - 51,00m3 | m3 | 137 |  | 0
| 21 112 | Strojni izkop jarka v zemlji III. ktg. (dim. 0,4 x 0,8) , s pravilnim odsekovanjem stranic in dna izkopa ter odlaganje ob rob izkopa (obračun v raščenem stanju) - za polaganje kanalizacije V. etapa - 16,00m3 | m3 | 16 |  | 0
| 21 113 | Odvoz odvečnega materiala na stalno deponijo, skupaj z nakladanjem in zvračanjem ter stroški deponije (obračun v raščenem stanju) I. etapa - 6,00m3 II. Etapa - 4,00m3 III. Etapa - 3,00m3 IV. Etapa - 2,00m3 V. Etapa - 5,00m3 VII. Etapa - 7,00m3 | m3 | 27 |  | 0
| 21 114 | Zasutje izdelanega jarka po 20cm slojih z utrjevanjem I. etapa - 49,00m3 II. Etapa - 10,00m3 III. Etapa - 3,00m3 IV. Etapa - 6,00m3 V. Etapa - 15,00m3 VII. Etapa - 44,00m3 | m3 | 127 |  | 0
| 2.4 | Nasipi, zasipi, klini, posteljica in glinasti naboj
| 24 110 | Izdelava kabelske posteljice dim. 0.2x0.4m s peskom garnulacije 0-4mm I. etapa - 170,00m II. Etapa - 43,00m III. Etapa - 20,00m IV. Etapa - 25,00m V. Etapa - 62,00m VII. Etapa - 160,00m | m | 480 |  | 0
| 24 111 | Obbetoniranje elektro NN kabeske infrastrukture vkjučno z prerezano PVC fi-250 cevjo I. etapa - 108,00m II. Etapa - 43,00m III. Etapa - 20,00m IV. Etapa - 25,00m V. Etapa - 24,00m VII. Etapa - 160,00m | m | 380 |  | 0
| 24 112 | Identifikacija elektro NN kabelske infrastrukture z delnim strojnim 70% in ročnim 30% izkopom, zaščita in prestavitev na ustrezno globino | m | 123 |  | 0
| 2. ZEMELJSKA DELA IN TEMELJENJE - skupaj |  |  |  |  | 0
| 7. | TUJE STORITVE
| 7.1 | Zaščita NN
| 1 | Dobava in polaganje PVC opozorilnega traku POZOR ENERGETSKI KABEL, položen nad kabel v kabelski jarek I. etapa - 170,00m II. Etapa - 43,00m III. Etapa - 20,00m IV. Etapa - 24,00m V. Etapa - 65,00m VII. Etapa - 160,00m | m | 482 |  | 0
| 2 | Dobava in polaganje vroče cinkanega valjanca FeZn 25x4mm I. etapa - 43,00m II. Etapa - 43,00m III. Etapa - 20,00m IV. Etapa - 25,00m V. Etapa - 60,00m VII. Etapa - 55,00m | m | 246 |  | 0
| 3 | Dobava in montaža toplo cinkanih križnih FeZn sponk 60x60mm in izdelava križnih stikov ter zaščita z bitumnom I. etapa - 8,00kom II. Etapa - 8,00kom III. Etapa - 2,00kom IV. Etapa - 4,00kom V. Etapa - 5,00kom VII. Etapa - 7,00kom | kom | 34 |  | 0
| 4 | Izvajanje podrobega nadzora s strani Elektro Celje za prečkanje SN zračnega voda čez cesto in analiza ustreznosti izvedenega stanja ceste glede na verižnico SN daljnovoda III. Etapa, IV. Etapa, VII. Etapa | kpl | 1 |  | 0
| 5 | Odstranitev obstoječega SN stojnega mesta z novim AB 12 m zateznim drogom, komplet z ustreznim temeljem, z prestavitvijo omrežja ter drobnim materialom (postavka se izvede v primeru potrebne sanacije. Izvede Elektro Celje d.d.) III. Etapa - 3,00kom IV. etapa - 2,00kom VII. etapa - 2,00kom | kom | 7 |  | 0
| 6 | Vris kabelske kanalizacije v podzemni kataster | kpl | 1 |  | 0
| 7 | Napajalni priključni vod NAY2Y-j 4x70+1,5mm2 E-CR v izolacijski cevi V. etapa - 55,00m | m | 55 |  | 0
| 8 | Izvedba priklopa napajalnega dela CR v obstoječi KPMO s strani elektrodistributerja, priključitev na NN omrežje | kpl | 1 |  | 0
| 9 | Uvod novo predvidenega kabla v obstoječo KPMO na fasadi objekta hš. 27. skladno z navodili Elektra Celje d.d. | kpl | 1 |  | 0
| 10 | Stroški obveščanja s strani po smernicah Elektra Celje d.d. | kpl | 1 |  | 0
| 7.2 | Preskusi, nadzor in tehnična dokumentacija
| 4 | Projektantski gradbeni nadzor OCENA. Obračun se bo izvedel po dejanskih količinah in računih, ki bodo potrjeni s strani nadzora. | ur | 30 | 50 | 1500
| 5 | Projektantski nadzor nad ekejtro deli OCENA. Obračun se bo izvedel po dejanskih količinah in računih, ki bodo potrjeni s strani nadzora. | ur | 20 | 50 | 1000
| 6 | Izdelava projektne dokumentacije PID in NOV | kpl | 1 |  | 0
| 7. TUJE STORITVE - skupaj |  |  |  |  | 2500