## NASLOVNICA
0179-2019
CR POPIS SKLOP 2 - AVL IN SCENSKA OPREMA
naročnik
Mestna občina Maribor
projektant
Medprostor d.o.o., Breg 22, 1000 Ljubljana
november 2024

## REKAPITULACIJA
| OPIS | CENA/ENOTO BREZ DDV | SKUPAJ
11 | SCENSKA OPREMA
| KNJIŽNICA | 0
| UGM | 0
| KAVARNA, KINO | 0
| SKUPAJ | 0 | 0
| NEPREDVIDENI STROŠKI 5% |  | 0
| SKUPAJ AVL |  | 0
12 | AVDIO, VIDEO, LUČ
| KNJIŽNICA | 0
| UGM | 0
| KAVARNA KINO | 0
| SKUPAJ | 0 | 0
| NEPREDVIDENI STROŠKI 8% |  | 0
| SKUPAJ AVL |  | 0
| S K U P A J A V L I N S C E N S K A O P R E M A C E N T E R R O T O V Ž |  | 0
|  |  | 0 | z ddv

## SPLOŠNO
SPLOŠNA OPOZORILA IN NAVODILA
OPOMBA: Izvajalec mora pri ponudbi upoštevati ter pri izvedbi zagotavljati:
Za vso opremo in materiale, ki so v opisih ali na risbah morebiti imenovani z imenom proizvajalca, lahko ponudniki ponudijo ekvivalentno opremo in materiale drugih proizvajalcev, enake namembnosti, kapacitet ter enake kvalitete ali boljše kvalitete, kar morajo pred dobavo in vgradnjo z listinami (certifikati, izvedenska mnenja, atesti, poročila o preizkušanjih ipd.) dokazati. Pogodbena cena se v takem primeru ne spremeni.
Za vse elemente opreme mora izvajalec pripraviti delavniške načrte, katere pred izvedbo obvezno potrdi odgovorni projektant!
Za posamezne sklope elementov se pred izvedbo izdela vzorčni element v merilu 1:1, iz katerega so razvidne vse karaktristike posameznega končnega elementa!
Vzorec pregleda in potrdi odgovorni projektant pred izvedbo elementov, ki se nanašajo na izdelan vzorec! Vgradnja elementov brez potrditve vzorca ni dovoljena!
V primeru neskladja (opis, število …) med popisom in načrti se je potrebno obvezno posvetovati z odgovornim projektantom!
Ponudba v ceni zajema:
- vsa potrebna pripravljalna dela
- vsa potrebna merjenja
- vse potrebne transporte do mesta vgrajevanja
- skladiščenje materiala na gradbišču ali kje drugje
- vso potrebno delo, montažo in dobavo za dokončanje funkcionalnega izdelka
- ves pritrditveni material, po potrebi vgradnjo zaključnih profilov, izdelavo podkonstrukcij in stalih potrebnih elementov za dokončanje funkcionalnega izdelka, četudi to ni neposredno navedeno v popisu ali razvidno iz načrtov
- izdelavo delavniške dokumentacije in vzorcev
- izdelavo ali najem in koriščenje, montažo in demontažo vseh delovnih ter vseh potrebnih pomožnih sredstvev na objektu kot so lestve, zaščitnih odrov, ograj ipd.
- usklajevanje z osnovnim načrtom arhitekture, elektro in strojnih inštalcij in opreme ter posvetovanje s projektantom, preiskušnje kvalitete materiala, ki se vgrajuje in dokazovanje kvalitete z atesti
- stroške za popravilo morebitnih škod, ki bi nastale na objektu kot celoti oz. delu objekta
- čiščenje in odvoz odvečnega materiala v stalno deponijo
- sorazmerni del stroškov pripravljalnih del, organizacije, ureditve in čuvanja gradbišča
- stroške prevozov, raztovarjanja in skladiščenja na gradbišču ter notranjega transporta na gradbišču
- sorazmeren del stroškov zaključnih del na gradbišču in čiščenja objekta z odvozom odvečnega materiala in embalaže
- plačilo komunalnih prispevkov za stalno deponijo
- stroške električne energije, vode, TK priključkov, razsvetljave za nočno delo in morebitne ostale stroške v času gradje
- sorazmerni del stroškov zavarovanja objekta v času izvedbe del in delavcev ter materiala na gradbišču v času izvajanja del, od začetka del do pridobitve uporabnega dovoljenja za objekt. Zavarovanje mora biti izvršeno pri pooblaščeni zavarovalni družbi, izvajalec mora kopijo police za vrednost predpisanih del dostaviti naročniku
- vse stroške predpisanih ukrepov varstva pri delu in varstva pred požarom, ki jih mora izvajalec obvezno upoštevati
- stroške vseh predpisanih dokazil o kvaliteti vgrajene opreme in naprav, atestov in garancij za materiale vgrajene v objekt, stroške nostrifikacije in meritev pooblaščenih institucij, potrebnih za uspešno primopredajo del, pri čemer morajo biti dokumenti obvezno prevedeni v slovenščino in nostrificirani od pooblaščene institucije v RS
- po potrebi plačilo komunalnih prispevkov za stalno deponijo
- po potrebi ozemljitev vseh kovinskih elementov
Popis je veljaven v kombinaciji s pripadajočimi grafičnimi prilogami in načrti.
Ponudba, ki se sklicuje zgolj na tekstualni del popisa ni veljavna in se smatra kot pomanjkljiva.
Z oddajo ponudbe vsak ponudnik izjavlja, da je proučil in skrbno pregledal grafične priloge popisa.
Z oddajo ponudbe vsak ponudnik izjavlja, da je skrbno proučil vse sestavne dele projekta in da je v skupno vrednost vključil vsa dodatna nepredvidena in presežna dela ter material in druge stvari, ki zagotavljajo popolno, zaključeno in celostno izvedbo opreme.
Ponudnik se z oddajo ponudbe zavezuje, da bo dela izvajal skladno z dokumentacijo
Za vse nejasnosti mora ponunik v razpisnem roku, ki je namenjen postavljanju vprašanj, pisno kontaktirati naročnika. Vprašanja neposredno vodji projekta ali izdelovalcu načrta niso dovoljena.
OPOZORILO!
IZVAJALEC MORA PRED PRIČETKOM DEL OBVEZNO PREVERITI VSE MERE NA OBJEKTU!
V primeru dvoma, mora izvajalec pred pričetkom predmetnih del opozoriti vodjo projekta in uskladiti rešitev.
Vsako spremembo pri izvedbi, ki bi vplivala na tehnično rešitev prikazano v dokumentaciji mora potrditi naročnik ali projektant. Stroške spremembe dokumentacije prevzame izvajalec.
Samovoljno dopolnjevanje ali spreminjanje dokumentacije brez pristanka avtorjev dokumentacije pomeni kršenje avtorskih pravic in bo sankcionirani skladno z določbami Zakona o avtorskih in sorodnih pravicah.
Izvajlacel je dolžan pred izvedbo medsebojno uskladiti posamezno delavniško dokumetacijo.
OKOLJSKE ZAHTEVE ZA POHIŠTVENO OPREMO
Dobavitelj in izvajalec opreme mora pri dobavi, montaži in izvedbi naročila upoštevati kriterije na podlagi Uredbe o zelenem javnem naročanju Uradni list RS, št. 51/17, 64/19 in 121/21 z vsemi prilogami, ki se nanašajo na: Temeljne okoljske zahteve za pohištvo Delež lesa ali lesnih tvoriv v pohištvu mora znašati vsaj 70 % prostornine uporabljenih materialov za izdelavo pohištva. Izjema so lahko stoli in pohištvo, pri katerem zaradi namena uporabe, les ali lesna tvoriva niso dovoljeni zaradi predpisov ali standardov. Način dokazovanja: Ponudnik mora k ponudbi priložiti: - tehnično dokumentacijo proizvajalca ali - ustrezno dokazilo, iz katerega izhaja, da so izpolnjene zahteve. Kot primerno dokazilo se šteje kot na primer znak za okolje tipa I., tehnična dokumentacija, poročilo o preizkusu neodvisne akreditirane institucije, okoljska kartica proizvoda kot na primer prikazano v prilogi tehničnega poročila.
Les in materiali na njegovi osnovi morajo izvirati iz zakonitih virov. Plastični deli s težo enako ali večjo od 50 g ne smejo vsebovati dodatkov materialov, ki lahko ovirajo recikliranje. Premaz lesa ali plastični ali kovinski deli ne smejo vsebovati aziridina, kromovih (VI) spojin, več kot 5 % teže hlapnih organskih spojin (HOS) in nevarnih snovi, za katere velja eno ali več naslednjih standardnih opozoril, stavkov za nevarnost ali previdnostnih stavkov iz zakona, ki ureja kemikalije, ali Uredbe (ES) št. 1272/2008-27. Izhajanje prostega formaldehida iz lesnih tvoriv ne sme biti višja od 8 mg/100 g suhe snovi. Adhezivi ali lepila, ki se uporabljajo pri sestavljanju pohištva, ne smejo vsebovati več kot 10 % mase hlapnih organskih spojin (HOS). Embalaža mora biti: - iz materiala, ki ga je mogoče enostavno reciklirati, ali - iz materialov, ki temeljijo na obnovljivih virih.
Ponudnik mora k ponudbi priložiti ustrezna dokazila o izpolnjevanju pogojev na podlagi Priloge temeljnih okoljskih zahtev Uredbe o zelenem naročanju. Naročnik bo na podlagi meril za izbor poleg cene določil merila, na podlagi izpolnjevanja zahtev iz omenjene Uredbe.
Izdelavo ponudb in izvedbo projekta je potrebno izdelati skladno z načrti. Načrte je potrebno upoštevati v celoti (risbe, opisi In popisi). V primeru tiskarskih napak in morebitnih neskladij v projektu, je ponudnik ali izvajalec dolžan na to opozoriti projektanta. Ponudnik ali izvajalec je dolžan opozoriti na morebitne tehnične pomanjkljivosti izvedbenih detajlov, risb, opisov ali popisov.Morebitne drugačne predloge izvajalca od risb ali popisov potrdita odgovorni projektant in investitor. V sklop izvajalčeve ponudbe sodijo vsi delavniški načrti, ki jih glede tehnične pravilnosti, zahtevane kakovosti in videza potrdi projektant. Police in drugi konstrukcijski elementi, panti in podobno morajo ustrezati predvideni obremenitvi, za pravilno dimenzioniranje nosilnih elementov odgovarja izvajalec. Kjer ni opredeljenega izvedbenega industrijskega detajla ali izdelka, ga mora izvajalec pred izvedbo predstaviti, izbor potrdita projektant in investitor. Izvajalec je dolžan pravočasno dostaviti vse vzorce materialov v izbor in potrditev projektantu (vzorce ultrapasa, vezane plošče …) vsaj v velikosti 20 x 30 cm z vsemi tipi zaključkov. Vsi elementi morajo biti opremljeni tako, da jih je možno funkcionalno uporabljati. Ponudnik mora za stole, mize, omare in druge tipske elemente k ponudbi priložiti prospekt ali tehnično skico ponujenega elementa ter ustrezen certifikat, ki dokazuje skladnost izdelkov z zahtevanimi standardi. Pri tipskih elementih so možna minimalna odstopanja v dimenzijah, vendar mora odstopanja potrditi projektant opreme. Odstopanja v barvah, ki so izbrane, niso dovoljena! Nosilni elementi opreme naj bodo dimenzionirani na predvideno obremenitev elementa (knjižne police, police v shrambah ...).
Ponudnik nudi dobavo opreme vključno z montažo in čiščenjem po montaži. Vsi elementi pohištva morajo ustrezati ustreznim standardom, ki urejajo področje opreme javnih ustanov.
Vsi elementi opreme, na katerih je predvidena postavitev električne opreme imajo za dovod priključkov izvedene odprtine z vsem potrebnim zaključnim materialom (npr. mize z računalniki imajo odprtine v delavni površini za dovod priključkov, ipd.)
Mikrolokacije AVL opreme so zaradi izvedenih AB del fiksne. Prav tako so že položeni projektirani vodniki. Zato spremembe lege elementov niso mogoče. Poleg tega je potrebno zagotoviti kompatiblnost ponujene opreme z že izvedenim oz. projektno predvidenim ožičenjem. S strani ponudnika predlagani modeli elementov morajo poleg tehničnih karekteristik zasledovati tudi čim manjši volumen in nevtralno oblikovanje.

## DISPOZICIJA LISTI
OZNAKA | OPIS | LIST
| TLORISI - DISPOZICIJA Z OZNAKAMI OPREME | 1
TL K.KN | TLORIS KLETI KN | 1.1.1
TL K.OD | TLORIS KLETI OD | 1.1.2
TL K.UGM | TLORIS KLETI UGM | 1.1.3
TL M.KN | TLORIS MEDETAŽE KN | 1.2.1
TL M.OD | TLORIS MEDETAŽE OD | 1.2.2
TL M.UGM | TLORIS MEDETAŽE UGM | 1.2.3
TL P.KN | TLORIS PRITLIČJA KN | 1.3.1
TL P.UGM | TLORIS PRITLIČJA UGM | 1.3.2
TL P.KA | TLORIS PRITLIČJA KAVARNE | 1.3.3
TL N1.KN | TLORIS 1.NADSTROPJA KN | 1.4.1
TL N1.UGM | TLORIS 1.NADSTROPJA UGM | 1.4.2
TL N2.KN | TLORIS 2.NADSTROPJA KN | 1.5.1
TL N2.UGM | TLORIS 2.NADSTROPJA UGM | 1.5.2
TL N3.KN | TLORIS 3.NADSTROPJA KN | 1.6.1
TL N3.UGM | TLORIS 3. NADSTROPJA UGM | 1.6.2

## SCENSKA OPREMA
OZNAKA | OPIS | LIST | DIMENZIJE V CM/ RAZEN, ČE PIŠE DRUGAČE Š/G/V | ŠTEVILO | CENA/ENOTO BREZ DDV | CENA
| KNJIŽNICA | 11
ZAVESE IN PODESTI
Zvočno-izolativne zavese morajo biti vsaj 7 slojne in s svojo sestavo zagotavlajati vsaj 16dB zvočne izolativnosti.
ZAV.K.01.1 ZAV.K.01.2 | 7 slojna zvočno-izolativna zavesa v osrednjem večnamenskem prostoru knjižnice |  | komplet skupna dol. cca 53/2,5-5m | 1 |  | 0
Dobava in montaža 7-slojne akustične zavese izdelana iz kombinacije visoko akustičnih materijalov. Zavesa mora zagotavljati 16 dB zvočne izolativnosti za kar mora dobavitelj predložiti certifikat o laboratoriski meritvi. Vsi vgrajeni materiali morajo biti narejeni kot nap. iz 100% Trevire CS, ki je trajno negorljiva po DIN4102 B1 in EN 13501-1 ter predložiti certifikat o negorljivosti Sestava akustične zavese: - Zunanja dva sloja zavese morata biti narejena iz akustičnega gledališkega žameta kot nap. ALICANTE teže 520 g/m2, neobdelane širine 140 cm, trajno negorljiv po zgoraj navedenimi standardi. Material mora imeti certifikat/testiranje po Martin Dale 100.000. Barva se izbere na osnovi dostavljenih vzorcev dobavitelja. - Notranjih pet (5) slojev mora biti narejeno iz specifičnih materialov iz Trevire CS, ki so trajno negorljivi po zgoraj navedenimi standardi, pralni, brez vonja in vpijajo zvok Skupna teža zavese cca 3000 g/m2
Obedelava zavese: Zavesa (zunanja "vidna"sloja) mora biti po zgornjem notranjem robu ojačana s 7 cm trakom, ki omogoča zatikanje kovisnkih obešala z notranje strani zavese skozi dve nosilna trakova. Spodnji rob zaves višine 10 cm z všito obtežitveno vrvico teže 200 g/tm. Stranice osko zarobljene z všitimi velcro trakom za medsebojno spajanje. Notranji sloji zavese imajo po zgornjem robu ojačitevni trak 5 cm z vtisnjinimi kovisnkimi očesci vsakih 20 cm. Stranice ozko zarobljene. Spodnji robovi notranjih zaves zarobljeni. Dolžina: 39,70 m Višina: 5,30 m - 1 kos Dolžina: 11,50 m Višina: 2,50 m - 1 kos Nabor: rahlo valovita brez nabora
Cena mora zajemati dobavo namenskega vodila za 7-slojno akustično zaveso Vodilo mora biti narejeno iz ekstrudiranega Aluminija, eloksirano v črno barvo. Vodilo se pritrjuje s pomočjo obešalnih kljuk na predpripravljeno kovinsko konstrukcijo, (cev fi48,3mm), ki je sidrana v AB ploščo. Nosilci morajo po nosilnosti ustrezati teži celotne zavese. Vsi koleščki za zaveso morajo biti narejeni tako, da se zunanji sloj zavese obešajo na kolešček bočno (zunanji del kolesa)na obe strani, notranji zavočno izolativni materiali pa centralno na os kolesa. Element na katerega se kolešček obeša mora biti vrtljiv za 360° in tako omogočati notranjim materialom prilagajanje in lepo zlaganje zavese ob skladiščenju le te. Dvoležajni koleški so nameščeni vsakih 20 cm in morajo imeti nosilnost na posamezno kolo minimalno 10 kg. Upravljanje z zaveso se izvaja ročno. Oblika: v obliki pravokotnika, koti narejeni v radiju r=1,0m Dolžina vodila 53,2 m Cena naj zajema montažo in robljenje zavese na objektu.
ZAV.K.02 | 7 slojna zvočno-izolativna zavesa v pravljični sobi |  | komplet skupna dol. cca 7,5/6,3m | 1 |  | 0
Dobava in montaža 7-slojne akustične zavese izdelana iz kombinacije visoko akustičnih materijalov. Zavesa mora zagotavljati 16 dB zvočne izolativnosti za kar mora dobavitelj predložiti certifikat o laboratoriski meritvi. Vsi vgrajeni materiali morajo biti narejeni kot nap. iz 100% Trevire CS, ki je trajno negorljiva po DIN4102 B1 in EN 13501-1 ter predložiti certifikat o negorljivosti Sestava akustične zavese: - Zunanja dva sloja zavese morata biti narejena iz akustičnega gledališkega žameta kot nap. ALICANTE teže 520 g/m2, neobdelane širine 140 cm, trajno negorljiv po zgoraj navedenimi standardi. Material mora imeti certifikat/testiranje po Martin Dale 100.000. Barva se izbere na osnovi dostavljenih vzorcev dobavitelja. - Notranjih pet (5) slojev mora biti narejeno iz specifičnih materialov iz Trevire CS, ki so trajno negorljivi po zgoraj navedenimi standardi, pralni, brez vonja in vpijajo zvok Skupna teža zavese cca 3000 g/m2
Obedelava zavese: Zavesa (zunanja "vidna"sloja) mora biti po zgornjem notranjem robu ojačana s 7 cm trakom, ki omogoča zatikanje kovisnkih obešala z notranje strani zavese skozi dve nosilna trakova. Spodnji rob zaves višine 10 cm z všito obtežitveno vrvico teže 200 g/tm. Stranice osko zarobljene z všitimi velcro trakom za medsebojno spajanje. Notranji sloji zavese imajo po zgornjem robu ojačitevni trak 5 cm z vtisnjinimi kovisnkimi očesci vsakih 20 cm. Stranice ozko zarobljene. Spodnji robovi notranjih zaves zarobljeni. Dolžina: 7,30 m Višina: 5,80 m - dvodelna zavesa, ki je spojena v celoto. Nabor: rahlo valovita brez nabora.
Cena mora zajemati dobavo namenskega vodila za 7-slojno akustično zaveso Vodilo mora biti narejeno iz ekstrudiranega Aluminija, eloksirano v črno barvo. Vodilo se pritrjuje direktono v AB nosilno pločo s pomočjo nosilcev z dvojnim ekscentričnim zapenjalom. Število nameščenih nosilcev mora statično ustrezati teži celotne zavese neglede v kateri pozciji bo zavesa nemaščena. Vsi koleščki za zaveso morajo biti narejeni tako, da se zunanji sloj zavese obešajo na kolešček bočno (zunanji del kolesa)na obe strani, notranji zavočno izolativni materiali pa centralno na os kolesa. Element na katerega se kolešček obeša mora biti vrtljiv za 360° in tako omogočati notranjim materialom prilagajanje in lepo zlaganje zavese ob skladiščenju le te. Dvoležajni koleški so nameščeni vsakih 20 cm in morajo imeti nosilnost na posamezno kolo minimalno 10 kg. Pomikanje zavese je motorizirano in mora biti narejen tako, da motor potuje po vodilu in zapira/odpira zaveso v željeni položaj oziroma do končnih stikal. Sam sistem motorja je narejen tako, da je skrit med dvema slojema zavese, napajnje motorčka pa poteka znotraj sredinskega dela zaves tako, da je napajno krmilni kabel zapet na koleščke s posebnimi pritrdilnimi elementi. Napajnje motorja je 24 V. Torna sila motorja mora biti vsaj 150 N. Cikel delovanja motorja pa 100%. Končna stikala morajo biti nameščena na samem motorju. Pozicija ustavljanje motorja se nastavi na vodilu, ki ob dotiku končnega stikala takoj ustavi delovanje le tega. Oblika: v obliki črke "L", kjer je radij 0.5m Dolžina vodila 7,30 m Cena naj zajema montažo in robljenje zavese na objektu.
ZAV.K.03 | 7 slojna zvočno-izolativna zavesa na AV oddelku |  | komplet skupna dol. cca 16,5/2,5m | 1 |  | 0
Dobava in montaža 7-slojne akustične zavese izdelana iz kombinacije visoko akustičnih materijalov. Zavesa mora zagotavljati 16 dB zvočne izolativnosti za kar mora dobavitelj predložiti certifikat o laboratoriski meritvi. Vsi vgrajeni materiali morajo biti narejeni kot nap. iz 100% Trevire CS, ki je trajno negorljiva po DIN4102 B1 in EN 13501-1 ter predložiti certifikat o negorljivosti Sestava akustične zavese: - Zunanja dva sloja zavese morata biti narejena iz akustičnega gledališkega žameta kot nap. ALICANTE teže 520 g/m2, neobdelane širine 140 cm, trajno negorljiv po zgoraj navedenimi standardi. Material mora imeti certifikat/testiranje po Martin Dale 100.000. Barva se izbere na osnovi dostavljenih vzorcev dobavitelja. - Notranjih pet (5) slojev mora biti narejeno iz specifičnih materialov iz Trevire CS, ki so trajno negorljivi po zgoraj navedenimi standardi, pralni, brez vonja in vpijajo zvok Skupna teža zavese cca 3000 g/m2 Obedelava zavese:
Zavesa (zunanja "vidna"sloja) mora biti po zgornjem notranjem robu ojačana s 7 cm trakom, ki omogoča zatikanje kovisnkih obešala z notranje strani zavese skozi dve nosilna trakova. Spodnji rob zaves višine 10 cm z všito obtežitveno vrvico teže 200 g/tm. Stranice osko zarobljene z všitimi velcro trakom za medsebojno spajanje. Notranji sloji zavese imajo po zgornjem robu ojačitevni trak 5 cm z vtisnjinimi kovisnkimi očesci vsakih 20 cm. Stranice ozko zarobljene. Spodnji robovi notranjih zaves zarobljeni. Dolžina: 16,70 m Višina: 2,45 m - 4 delna zavesa (širina posamenzega kosa 4,20 m) Nabor: rahlo valovita brez nabora
Cena mora zajemati dobavo namenskega vodila za 7-slojno akustično zaveso Vodilo mora biti narejeno iz ekstrudiranega Aluminija, eloksirano v črno barvo. Vodilo se pritrjuje direktono v AB nosilno pločo s pomočjo nosilcev z dvojnim ekscentričnim zapenjalom. Število nameščenih nosilcev mora statično ustrezati teži celotne zavese neglede v kateri pozciji bo zavesa nemaščena. Vsi koleščki za zaveso morajo biti narejeni tako, da se zunanji sloj zavese obešajo na kolešček bočno (zunanji del kolesa)na obe strani, notranji zavočno izolativni materiali pa centralno na os kolesa. Element na katerega se kolešček obeša mora biti vrtljiv za 360° in tako omogočati notranjim materialom prilagajanje in lepo zlaganje zavese ob skladiščenju le te. Dvoležajni koleški so nameščeni vsakih 20 cm in morajo imeti nosilnost na posamezno kolo minimalno 10 kg. Upravljanje z zaveso se izvaja ročno. Oblika: ravno vodilo Dolžina vodila 16,70 m Cena naj zajema montažo in robljenje zavese na objektu.
ZAV.K.04 ZAV.K.05 | 7 slojna zvočno-izolatvna zavesa na prehodih pri pravljični sobi |  | komplet skupna dol. cca 2,2+2,9/2,5m | 1 |  | 0
Dobava in montaža 7-slojne akustične zavese izdelana iz kombinacije visoko akustičnih materijalov. Zavesa mora zagotavljati 16 dB zvočne izolativnosti za kar mora dobavitelj predložiti certifikat o laboratoriski meritvi. Vsi vgrajeni materiali morajo biti narejeni kot nap. iz 100% Trevire CS, ki je trajno negorljiva po DIN4102 B1 in EN 13501-1 ter predložiti certifikat o negorljivosti Sestava akustične zavese: - Zunanja dva sloja zavese morata biti narejena iz akustičnega gledališkega žameta kot nap. ALICANTE teže 520 g/m2, neobdelane širine 140 cm, trajno negorljiv po zgoraj navedenimi standardi. Material mora imeti certifikat/testiranje po Martin Dale 100.000. Barva se izbere na osnovi dostavljenih vzorcev dobavitelja. - Notranjih pet (5) slojev mora biti narejeno iz specifičnih materialov iz Trevire CS, ki so trajno negorljivi po zgoraj navedenimi standardi, pralni, brez vonja in vpijajo zvok Skupna teža zavese cca 3000 g/m2
Obedelava zavese: Zavesa (zunanja "vidna"sloja) mora biti po zgornjem notranjem robu ojačana s 7 cm trakom, ki omogoča zatikanje kovisnkih obešala z notranje strani zavese skozi dve nosilna trakova. Spodnji rob zaves višine 10 cm z všito obtežitveno vrvico teže 200 g/tm. Stranice osko zarobljene z všitimi velcro trakom za medsebojno spajanje. Notranji sloji zavese imajo po zgornjem robu ojačitevni trak 5 cm z vtisnjinimi kovisnkimi očesci vsakih 20 cm. Stranice ozko zarobljene. Spodnji robovi notranjih zaves zarobljeni. Dolžina: 2,90 m Višina: 2,50 m - 1 delna zavesa Dolžina: 2,20 m Višina: 2,50 m - 1 delna zavesa Nabor: rahlo valovita brez nabora
Cena mora zajemati dobavo namenskega vodila za 7-slojno akustično zaveso Vodilo mora biti narejeno iz ekstrudiranega Aluminija, eloksirano v črno barvo. Vodilo se pritrjuje direktono v AB nosilno pločo s pomočjo nosilcev z dvojnim ekscentričnim zapenjalom. Število nameščenih nosilcev mora statično ustrezati teži celotne zavese neglede v kateri pozciji bo zavesa nemaščena. Vsi koleščki za zaveso morajo biti narejeni tako, da se zunanji sloj zavese obešajo na kolešček bočno (zunanji del kolesa)na obe strani, notranji zavočno izolativni materiali pa centralno na os kolesa. Element na katerega se kolešček obeša mora biti vrtljiv za 360° in tako omogočati notranjim materialom prilagajanje in lepo zlaganje zavese ob skladiščenju le te. Dvoležajni koleški so nameščeni vsakih 20 cm in morajo imeti nosilnost na posamezno kolo minimalno 10 kg. Upravljanje z zaveso se izvaja ročno. Oblika: v obliki črke "L", kjer je radij 0.5m Dolžina vodila 2,90 m Dolžina vodila 2,20 m Cena naj zajema montažo in robljenje zavese na objektu.
ZAV.K.06 | Zatemnitvena zavesa v računalniški učilnici |  | komplet skupna dol. cca 7,3/2,3m | 1 |  | 0
Dobava in montaža zatemnitve dvodelne zavese. Zavesa mora biti narejena iz 100% Poliestera, ki ima lastnost 98% zatemnitve. Širina blaga mora biti 320 cm in teža le tega pa 260 g/m2. Nabor zavese je 80%. Barva se izbere na osnovi dostavljenih vzorcev. Blago mora biti trajno negorljivo po DIN4102 B1 ali EN13501-1 dokazljivo s certifikatom. Obdelava zavese: Zavesa mora biti po zgornjem notranjem robu ojačana s 5 cm trakom, ki omogoča zatikanje kovinskih obešal z notranje strani zavese skozi dve nosilna trakova. Spodnji rob zaves višine 10 cm z všito obtežitveno vrvico teže 200 g/tm. Stranici osko zarobljene z všitimi velcro trakom za medsebojno spajanje. Celotna dimenzija odpritne: 7,30 Širine in 2,30 m višine
Cena mora zajemati dobavo Alu vodila, za obešanje srednje težkih zaves. Vodilo mora biti narejeno iz ekstrudiranega Aluminija, eloksirano v črno barvo. Pritrjevanje vodila se izvede direktno v strop s pomočjo ekcentričnih pritrdilnih elementov, ki imajo dvojni zaklepno nosilni element. Koleški morajo biti dvoležajni in nameščeni vsakih 20 cm ter imeti nosilnost na posamezno kolo minimalno 5 kg. Upravljanje z zaveso se izvaja ročno. Oblika vodila: ravna Dolžina vodila 7,30 m Cena naj zajema montažo in robljenje zavese na objektu. Vodilo kot nap. G-TRACK, Gerriets GmbH ali enakovredno
ZAV.K.07 | Akustična zavesa v ovalni sobi |  | komplet skupna dol. cca 14,3/2,5m | 1 |  | 0
Dobava akustične zavese narejene kot nap. iz 100% Trevire CS, teže 560 g/m2. Zavesa mora imeti akustične vrednosti absorpcije v skladu s certifikatom DIN EN ISO 354: aw 0,90 in pa Flow resistance v skladu z DIN EN 29053: Rs = cca. 1,300 Pa s/m. Barva zavese se izbere na osnovi dostavljenih barvnih vzorcev. Blago mora biti trajno negorljivo skladno s standardom DIN4102 B1 ali EN13501-1, dokazljivo s certifikatom. Obdelava zavese: Zavesa mora biti po zgornjem notranjem robu ojačana s 5 cm trakom, ki omogoča zatikanje kovinskih obešal z notranje strani zavese skozi dve nosilna trakova. Spodnji rob zavese je višine 10 cm z všito obtežitveno vrvico teže 200 g/tm. Stranici osko zarobljene. Dimenzija zavese: 14,30 Širine in 2,47 m višine - štiri delna zavesa Zavesa ima 100% nabor. Blago kot nap.ABSORBER CS, Gerriets GmbH ali enakovredno
Cena mora zajemati dobavo Alu vodila, za obešanje srednje težkih akustičnih zaves. Vodilo mora biti narejeno iz ekstrudiranega Aluminija, eloksirano v črno barvo. Pritrjevanje vodila se izvede direktno v strop s pomočjo ekcentričnih pritrdilnih elementov, ki imajo dvojni zaklepno nosilni element. Koleški morajo biti dvoležajni in nameščeni vsakih 20 cm ter imeti nosilnost na posamezno kolo minimalno 5 kg. Sredinsko prekrivanje zavese mora biti 15cm. Skupna dolžina vodila 13,4 m in je elipsne oblike. Vodilo kot nap. G-TRACK, Gerriets GmbH ali enakovredno Upravljanje z zaveso se izvaja ročno. Oblika vodila: Elipsa Dolžina vodila 14,30 m Cena naj zajema montažo in robljenje zavese na objektu. Robljenje na objektu je nujno, saj je to edini način, da se doseže popolna prilagoditev tlem.
| Nosilna vodila za zaveso v ovalni sobi |  | komplet skupna dol. cca 19,6m | 1 |  | 0
Dobava in montaža kovinskega C profila namenjenega vpenjanju različnih scenskih in lučnih elementov na strop prostora. Vpenjanje elemnetov se izvaja s pomočjo kladivastih maric M10, ki morajo biti vključeni v ceno dobave. Število matic, ki se dobavijo 100 kos. Profili se montairajo prečno na prostor na medsebojnem razmaku 80 cm direktno v AB nosilno ploščo. Vijačenje se mora izvesti s pomočjo HILTI ali enkaovredne sidrne tehnike. Predvideti je potrebno nosilnost 150 kg/tm. Kovinski profil mora biti prašno barvan v črno mat fino strukturno barvo. Dimenzija profila mora biti 40 x 23 mm. Skupna dolžin nosilnih vodil je 19,6 tm. Profil kot nap. Halfen ali enakovredno
AS.01 | Sistem modularnih odrskih podestov z nastavljivo višino v osrednji dvorani knjižnice |  | komplet 15 polj | 1 |  | 0
Dobava škarjastih odrskih podestov namenjenih za fiksno vgradnjo. Odrski podesti se montirajo na nivelirno kovinsko podkonstrukcijo (ki mora biti vključena v ceno), s katero se posamezna enota nastavi na natančno določeno višino glede na preostala tla v dvorani. Tako montirane odrske enote so med seboj ločene s 5 mm razmikom.
Maksimalno dovoljeno odstopanje pri višinski nastavitvi odrskih podestov je +/- 1 mm. Odri so po vgradnji višinsko nastavljivi in sicer na višine 16,6 cm, 33,3 cm, 50,0 cm, 66,6 cm in 83,3 cm. Višina odrske enote se namešča z vstavljivimi ročkami. Te se vstavijo v namenske odprtine, nameščene na pohodni plošči, ki so zakrite z vstavljivimi pokrovčki. Pokrovčki, ki zakrivajo odprtine so narejeni iz PVC-ja.
Mehanizem za nastavitev višine ima vgrajene plinske vzmeti, ki pomagajo pri dvigovanju odrskih enot in zmanjšajo potrebno silo za nastavitev višine oziroma dvig odrske enote na manj kot 25 kg/platformo. Nastavitev obremenitve plinskih amortizerjev se opravi na objektu samem - zaradi nastavitve le teh.
Celoten odrski podest je narejen iz Aluminija Škarjasti mehanizem nog je narejen iz dvojnih debelostenskih Alu »U« profilov, dimenzij 50 x 20 mm, kjer je osnova profila debela 10 mm. Vsi ostali gibljivi deli, drsniki, povezovalni elementi ter nosilci za pritjevanje odrov na nivelirno podkonstrukcijo pa morajo biti narejeni iz DUR Aluminija. Zgornji aluminijasti profil ima večnamenski kanal za povezovanje odrskih enot med seboj ter morebitno pritrjevanje dodatne scenske opreme na same odrske enote.
Višina zgornjega profila je 85 mm. Skupna višina zloženega podesta pa ne sme biti višja od 15,6 cm. V kompletu je potrebno dobaviti tudi podporne ročice, ki se uporabljajo samo pri višinah 16,6 in 33,3 cm. Podporne ročice so bočno nameščene na odrski enoti in se glede na potrebo višine se izbrana ročica zasuka za 90°. Ob dobavi odrskih podestov je potrebno priložiti ustrezne povezovalno število povezovalnih ključavnice za dodatno mesebojno povezovanje odrskih enot v kolikor je to potrebno.
Ključavnica mora imeti omejevalec globinske nastavitve ter distančnik za istočasno nastavitev 5 mm med sebojnega razmika. Pri izdelavi ponudbe je potrebno vključiti tudi zaključno letev, ki se montira po zunanji strani montiranih dvižnih podestov. Letev je montirana na višinsko nastavljivih nosilcih, ki se po zaključeni montaži odrskih podestov poravnajo z pohodno ploščo in trajno pritrdijo.
Cena mora zajemati tudi izdelavo zaključnih profilov, ki so nameščeni po celem obodu odra in so narejeni iz jeklenega profila, ki je antikorozijsko zaščiten z epoxy premazom - barvo premaza izbere projektant. Dimenzija odrskih podestov je 2390x1000mm. Nosilnost odrov mora biti: 750 kg/m2. Pohodna površina odrskih enot je narejna iz parketa po izboru naročnika. Skupna debelina pohodne/nosilne ploče je minimalno 25 mm. Vse odrske enote morajo imeti TUV certifikat in narejene v skladu z DIN 4112, DIN1055 in DIN15920. Pred izvedbo je potrebno priložiti veljavni TUV certifikat, ki dokazuje, da bodo odri narejeni skladno s predpisom in sestavo le teh. Cena mora vključevati dostavo in montažo odrskih enot. Odri kot nap.: AIR STAGE, MAORI d.o.o ali enakovredno Količina: 15 kos
| ALU TRUSS nosilna konstrukcija v osrednjem prostoru |  | komplet | 1 |  | 0
Alu truss konstrukcija se uporablja za obešanje lučne, zavesne in scenske tehnike tako za izvajanje prireditev v velikem prireditvenem prostoru kot v malem prireditvenem prostoru. Konstrukcija mora biti sestavljiva za možnost sestave "ringa" zunanjih dimenzij 7,0mx5,7m z dvema vmesnima truss nosilcoma. Truss nosilci sledečih lastnosti: Štirikotne oblike v prerezu, zunanjih dimenzij 290x290 mm, vzdolžne cevi premera ø48mm x 3mm, zlitina materiala EN AW 6082 T6, medseboj sestavljivi s spojnimi zatiči.
V ponudbo vključiti vse potrebni povezovalni material.
Elementi dolžine 300 cm - 8 kos
Elementi dolžine 112,5 cm - 4 kos
Elementi dolžine 145 cm - 2 kos
Kotni elementi 90° - 4 kos
T kos - 4 kos
Obešalni elementi za fiksno obešanje konstrukcije direktno v AB nosilno ploščo.
Ustrezno število spojnih elementov za varno postavljanje.
AS.02 | Sistem modularnih odrskih podestov z nastavljivo višino v pravljični sobi |  | komplet 8 polj | 1 |  | 0
Dobava škarjastih odrskih podestov namenjenih za fiksno vgradnjo. Odrski podesti se montirajo na nivelirno kovinsko podkonstrukcijo (ki mora biti vključena v ceno), s katero se posamezna enota nastavi na natančno določeno višino glede na preostala tla v dvorani. Tako montirane odrske enote so med seboj ločene s 5 mm razmikom.
Maksimalno dovoljeno odstopanje pri višinski nastavitvi odrskih podestov je +/- 1 mm. Odri so po vgradnji višinsko nastavljivi in sicer na višine 16,6 cm, 33,3 cm, 50,0 cm. Višina odrske enote se namešča z vstavljivimi ročkami. Te se vstavijo v namenske odprtine, nameščene na pohodni plošči, ki so zakrite z vstavljivimi pokrovčki. Pokrovčki, ki zakrivajo odprtine so narejeni iz PVC-ja.
Mehanizem za nastavitev višine ima vgrajene plinske vzmeti, ki pomagajo pri dvigovanju odrskih enot in zmanjšajo potrebno silo za nastavitev višine oziroma dvig odrske enote na manj kot 25 kg/platformo. Nastavitev obremenitve plinskih amortizerjev se opravi na objektu samem - zaradi nastavitve le teh.
Celoten odrski podest je narejen iz Aluminija Škarjasti mehanizem nog je narejen iz dvojnih debelostenskih Alu »U« profilov, dimenzij 50 x 20 mm, kjer je osnova profila debela 10 mm. Vsi ostali gibljivi deli, drsniki, povezovalni elementi ter nosilci za pritjevanje odrov na nivelirno podkonstrukcijo pa morajo biti narejeni iz DUR Aluminija. Zgornji aluminijasti profil ima večnamenski kanal za povezovanje odrskih enot med seboj ter morebitno pritrjevanje dodatne scenske opreme na same odrske enote.
Višina zgornjega profila je 85 mm. Skupna višina zloženega podesta pa ne sme biti višja od 15,6 cm. V kompletu je potrebno dobaviti tudi podporne ročice, ki se uporabljajo samo pri višinah 16,6 in 33,3 cm. Podporne ročice so bočno nameščene na odrski enoti in se glede na potrebo višine se izbrana ročica zasuka za 90°. Ob dobavi odrskih podestov je potrebno priložiti ustrezne povezovalno število povezovalnih ključavnice za dodatno mesebojno povezovanje odrskih enot v kolikor je to potrebno.
Ključavnica mora imeti omejevalec globinske nastavitve ter distančnik za istočasno nastavitev 5 mm med sebojnega razmika. Pri izdelavi ponudbe je potrebno vključiti tudi zaključno letev, ki se montira po zunanji strani montiranih dvižnih podestov. Letev je montirana na višinsko nastavljivih nosilcih, ki se po zaključeni montaži odrskih podestov poravnajo z pohodno ploščo in trajno pritrdijo.
Cena mora zajemati tudi izdelavo zaključnih profilov, ki so nameščeni po celem obodu odra in so narejeni iz jeklenega profila, ki je antikorozijsko zaščiten z epoxy premazom - barvo premaza izbere projektant. Dimenzija odrskih podestov je 1500x1000mm. Nosilnost odrov mora biti: 750 kg/m2. Pohodna površina odrskih enot je iglan pod, enak tistemu v prostoru po izboru projektanta. Skupna debelina pohodne/nosilne ploče je minimalno 25 mm. Vse odrske enote morajo imeti TUV certifikat in narejene v skladu z DIN 4112, DIN1055 in DIN15920. Pred izvedbo je potrebno priložiti veljavni TUV certifikat, ki dokazuje, da bodo odri narejeni skladno s predpisom in sestavo le teh. Cena mora vključevati dostavo in montažo odrskih enot. Odri kot nap.: AIR STAGE, MAORI doo ali enakovredno Količina: 8 kos
| SKUPAJ |  |  |  |  | 0 | 0
| UGM | 11.2
ZAVESE
ZAV.G.K.01 | Zatemnitvena zavesa v razstavnem prostoru 1 med knjižnico in UGM |  | komplet skupna dol. cca 1,8/2,2m | 1 |  | 0
Dobava in montaža zatemnitve dvodelne zavese. Zavesa mora biti narejena iz 100% Poliestera, ki ima lastnost 98% zatemnitve. Širina blaga mora biti minimalno 150 cm in teža le tega pa 245 g/m2. Nabor zavese je 80%. Barva zavese srebrna. Blago mora biti trajno negorljivo po DIN4102 B1 ali EN13501-1 dokazljivo s certifikatom. Obdelava zavese: Zavesa mora biti po zgornjem notranjem robu ojačana s 5 cm trakom, ki omogoča zatikanje kovinskih obešal z notranje strani zavese skozi dve nosilna trakova. Spodnji rob zaves višine 10 cm z všito obtežitveno vrvico teže 200 g/tm. Stranici osko zarobljene z všitimi velcro trakom za medsebojno spajanje. Celotna dimenzija odpritne: 1,80 Širine in 2,50 m višine
Cena mora zajemati dobavo Alu vodila, za obešanje srednje težkih zaves. Vodilo mora biti narejeno iz ekstrudiranega Aluminija, eloksirano v črno barvo. Pritrjevanje vodila se izvede direktno v strop s pomočjo ekcentričnih pritrdilnih elementov, ki imajo dvojni zaklepno nosilni element. Koleški morajo biti dvoležajni in nameščeni vsakih 20 cm ter imeti nosilnost na posamezno kolo minimalno 5 kg. Upravljanje z zaveso se izvaja ročno. Oblika vodila: ravna Dolžina vodila 1,80 m Cena naj zajema montažo in robljenje zavese na objektu. Vodilo kot nap. G-TRACK, Gerriets GmbH ali enakovredno
ZAV.G.M.01 | Zatemnitvena zavesa v medetaži med knjižnico in UGM |  | komplet skupna dol. cca 3,4/6,6m | 1 |  | 0
Dobava in montaža zatemnitve dvodelne zavese. Zavesa mora biti narejena iz 100% Poliestera, ki ima lastnost 98% zatemnitve. Širina blaga mora biti minimalno 150 cm in teža le tega pa 245 g/m2. Nabor zavese je 80%. Barva zavese srebrna. Blago mora biti trajno negorljivo po DIN4102 B1 ali EN13501-1 dokazljivo s certifikatom. Obdelava zavese: Zavesa mora biti po zgornjem notranjem robu ojačana s 5 cm trakom, ki omogoča zatikanje kovinskih obešal z notranje strani zavese skozi dve nosilna trakova. Spodnji rob zaves višine 10 cm z všito obtežitveno vrvico teže 200 g/tm. Stranici osko zarobljene z všitimi velcro trakom za medsebojno spajanje. Celotna dimenzija odpritne: 3,40 Širine in 6,60 m višine
Cena mora zajemati dobavo Alu vodila, za obešanje srednje težkih zaves. Vodilo mora biti narejeno iz ekstrudiranega Aluminija, eloksirano v črno barvo. Pritrjevanje vodila se izvede direktno v strop s pomočjo ekcentričnih pritrdilnih elementov, ki imajo dvojni zaklepno nosilni element. Koleški morajo biti dvoležajni in nameščeni vsakih 20 cm ter imeti nosilnost na posamezno kolo minimalno 5 kg. Upravljanje z zaveso se izvaja ročno. Oblika vodila: ravna Dolžina vodila 3,40 m Cena naj zajema montažo in robljenje zavese na objektu. Vodilo kot nap. G-TRACK, Gerriets GmbH ali enakovredno
ZAV.G.P.01 | Zatemnitvena zavesa v pritličju v mestnem projektnem prostoru |  | komplet skupna dol. cca 1,7/2,9m | 1 |  | 0
Cena mora zajemati dobavo Alu vodila, za obešanje srednje težkih zaves. Vodilo mora biti narejeno iz ekstrudiranega Aluminija, eloksirano v črno barvo. Pritrjevanje vodila se izvede direktno v strop s pomočjo ekcentričnih pritrdilnih elementov, ki imajo dvojni zaklepno nosilni element. Koleški morajo biti dvoležajni in nameščeni vsakih 20 cm ter imeti nosilnost na posamezno kolo minimalno 5 kg. Upravljanje z zaveso se izvaja ročno. Oblika vodila: ravna Dolžina vodila 1,70 m Cena naj zajema montažo in robljenje zavese na objektu. Vodilo kot nap. G-TRACK, Gerriets GmbH ali enakovredno
Cena mora zajemati dobavo Alu vodila, za obešanje srednje težkih zaves. Vodilo mora biti narejeno iz ekstrudiranega Aluminija, eloksirano v črno barvo. Pritrjevanje vodila se izvede direktno v strop s pomočjo ekcentričnih pritrdilnih elementov, ki imajo dvojni zaklepno nosilni element. Koleški morajo biti dvoležajni in nameščeni vsakih 20 cm ter imeti nosilnost na posamezno kolo minimalno 5 kg. Upravljanje z zaveso se izvaja ročno. Oblika vodila: ravna Dolžina vodila 1,70 m Cena naj zajema montažo in robljenje zavese na objektu. Vodilo kot nap. G-TRACK, Gerriets GmbH ali enakovredno
ZAV.G.N1.01 | Zatemnitvena zavesa v nadstropju v razstavnem prostoru 2 |  | komplet skupna dol. cca 18/4,8m | 1 |  | 0
Dobava in montaža zatemnitve dvodelne zavese. Zavesa mora biti narejena iz 100% Poliestera, ki ima lastnost 98% zatemnitve. Širina blaga mora biti 320 cm in teža le tega pa 260 g/m2. Nabor zavese je 80%. Barva se izbere na osnovi dostavljenih vzorcev. Blago mora biti trajno negorljivo po DIN4102 B1 ali EN13501-1 dokazljivo s certifikatom. Obdelava zavese: Zavesa mora biti po zgornjem notranjem robu ojačana s 5 cm trakom, ki omogoča zatikanje kovinskih obešal z notranje strani zavese skozi dve nosilna trakova. Spodnji rob zaves višine 10 cm z všito obtežitveno vrvico teže 200 g/tm. Stranici osko zarobljene z všitimi velcro trakom za medsebojno spajanje. Celotna dimenzija odpritne: 18,60 Širine in 4,80 m višine
Cena mora zajemati dobavo Alu vodila, za obešanje srednje težkih zaves. Vodilo mora biti narejeno iz ekstrudiranega Aluminija, eloksirano v črno barvo. Pritrjevanje vodila se izvede direktno v strop s pomočjo ekcentričnih pritrdilnih elementov, ki imajo dvojni zaklepno nosilni element. Koleški morajo biti dvoležajni in nameščeni vsakih 20 cm ter imeti nosilnost na posamezno kolo minimalno 5 kg. Upravljanje z zaveso se izvaja ročno. Oblika vodila: v obliki črke "L", kjer je radij 1,0 m Dolžina vodila 18,60 m Cena naj zajema montažo in robljenje zavese na objektu. Vodilo kot nap. G-TRACK, Gerriets GmbH ali enakovredno
ZAV.G.N3.01 | Zatemnitvena zavesa v nadstropju v razstavnem prostoru 3 |  | komplet skupna dol. cca 13/3,8m | 1 |  | 0
Dobava in montaža zatemnitve dvodelne zavese. Zavesa mora biti narejena iz 100% Poliestera, ki ima lastnost 98% zatemnitve. Širina blaga mora biti 320 cm in teža le tega pa 260 g/m2. Nabor zavese je 80%. Barva se izbere na osnovi dostavljenih vzorcev. Blago mora biti trajno negorljivo po DIN4102 B1 ali EN13501-1 dokazljivo s certifikatom. Obdelava zavese: Zavesa mora biti po zgornjem notranjem robu ojačana s 5 cm trakom, ki omogoča zatikanje kovinskih obešal z notranje strani zavese skozi dve nosilna trakova. Spodnji rob zaves višine 10 cm z všito obtežitveno vrvico teže 200 g/tm. Stranici osko zarobljene z všitimi velcro trakom za medsebojno spajanje. Celotna dimenzija odpritne: 13,00 Širine in 3,85 m višine
Cena mora zajemati dobavo Alu vodila, za obešanje srednje težkih zaves. Vodilo mora biti narejeno iz ekstrudiranega Aluminija, eloksirano v črno barvo. Pritrjevanje vodila se izvede direktno v strop s pomočjo ekcentričnih pritrdilnih elementov, ki imajo dvojni zaklepno nosilni element. Koleški morajo biti dvoležajni in nameščeni vsakih 20 cm ter imeti nosilnost na posamezno kolo minimalno 5 kg. Upravljanje z zaveso se izvaja ročno. Oblika vodila: v obliki črke "L", kjer je radij 1,0 m Dolžina vodila 13,00 m Cena naj zajema montažo in robljenje zavese na objektu. Vodilo kot nap. G-TRACK, Gerriets GmbH ali enakovredno
ZAV.G.N3.02 | Zatemnitvena zavesa v nadstropju pred izhodnom na severu v razstavnem prostoru 3 |  | komplet skupna dol. cca 2,5/3,8m | 1 |  | 0
Cena mora zajemati dobavo Alu vodila, za obešanje srednje težkih zaves. Vodilo mora biti narejeno iz ekstrudiranega Aluminija, eloksirano v črno barvo. Pritrjevanje vodila se izvede direktno v strop s pomočjo ekcentričnih pritrdilnih elementov, ki imajo dvojni zaklepno nosilni element. Koleški morajo biti dvoležajni in nameščeni vsakih 20 cm ter imeti nosilnost na posamezno kolo minimalno 5 kg. Upravljanje z zaveso se izvaja ročno. Oblika vodila: ravna Dolžina vodila 2,60 m Cena naj zajema montažo in robljenje zavese na objektu. Vodilo kot G-TRACK, Gerriets GmbH ali enakovredno
Cena mora zajemati dobavo Alu vodila, za obešanje srednje težkih zaves. Vodilo mora biti narejeno iz ekstrudiranega Aluminija, eloksirano v črno barvo. Pritrjevanje vodila se izvede direktno v strop s pomočjo ekcentričnih pritrdilnih elementov, ki imajo dvojni zaklepno nosilni element. Koleški morajo biti dvoležajni in nameščeni vsakih 20 cm ter imeti nosilnost na posamezno kolo minimalno 5 kg. Upravljanje z zaveso se izvaja ročno. Oblika vodila: ravna Dolžina vodila 2,60 m Cena naj zajema montažo in robljenje zavese na objektu. Vodilo kot nap. G-TRACK, Gerriets GmbH ali enakovredno
ZAV.G.N3.03 | Zatemnitvena zavesa v razstavnem prosotru 4 ob klančini proti terasi |  | komplet skupna dol. cca 3,5/2,6m | 1 |  | 0
Dobava in montaža zatemnitve dvodelne zavese. Zavesa mora biti narejena iz 100% Poliestera, ki ima lastnost 98% zatemnitve. Širina blaga mora biti minimalno 150 cm in teža le tega pa 245 g/m2. Nabor zavese je 80%. Barva zavese srebrna. Blago mora biti trajno negorljivo po DIN4102 B1 ali EN13501-1 dokazljivo s certifikatom. Obdelava zavese: Zavesa mora biti po zgornjem notranjem robu ojačana s 5 cm trakom, ki omogoča zatikanje kovinskih obešal z notranje strani zavese skozi dve nosilna trakova. Spodnji rob zaves višine 10 cm z všito obtežitveno vrvico teže 200 g/tm. Stranici osko zarobljene z všitimi velcro trakom za medsebojno spajanje. Celotna dimenzija odpritne: 3,50 Širine in 2,60 m višine
Cena mora zajemati dobavo Alu vodila, za obešanje srednje težkih zaves. Vodilo mora biti narejeno iz ekstrudiranega Aluminija, eloksirano v črno barvo. Pritrjevanje vodila se izvede direktno v strop s pomočjo ekcentričnih pritrdilnih elementov, ki imajo dvojni zaklepno nosilni element. Koleški morajo biti dvoležajni in nameščeni vsakih 20 cm ter imeti nosilnost na posamezno kolo minimalno 5 kg. Upravljanje z zaveso se izvaja ročno. Oblika vodila: ravna Dolžina vodila 3,50 m Cena naj zajema montažo in robljenje zavese na objektu. Vodilo kot nap. G-TRACK, Gerriets GmbH ali enakovredno
| SKUPAJ |  |  |  |  | 0 | 0
KAVARNA, KINO
ZAVESE IN PODKONSTRUKCIJE
ZAV.KINO.01 | 2 slojna akustična zavesa v Art kinu |  | komplet skupna dol. cca 2x18.5/2.4-4.9m | 2 |  | 0
Dobava dvoslojne akustične zavese narejene iz 100% Trevire CS, teže 560 g/m2. Zavesa mora imeti akustične vrednosti absorpcije v skladu s certifikatom DIN EN ISO 354: aw 0,90 in pa Flow resistance v skladu z DIN EN 29053: Rs = cca. 1,300 Pa s/m. Barva zavese se izbere na osnovi dostavljenih barvnih vzorcev. Blago mora biti trajno negorljivo skladno s standardom DIN4102 B1 ali EN13501-1, dokazljivo s certifikatom. Obdelava zavese: Zavesa se po zgornjem notranjem robu ojača s 7 cm trakom, ki omogoča zatikanje kovinskih obešal z notranje strani zavese skozi dve nosilna trakova in nato bočno na kolešček. Spodnji rob zavese je višine 10 cm z všito obtežitveno vrvico teže 200 g/tm. Stranici osko zarobljene.
Dimenzija zavese: 18,8 Širine in 5,20 m višine - enodelna Zavesa ima 0% nabor. Blago kot nap. ABSORBER CS, Gerriets GmbH ali enakovredno
Vsi koleščki za zaveso morajo biti narejeni tako, da se zunanji sloj zavese obešajo na kolešček bočno (zunanji del kolesa)na obe strani, notranji zavočno izolativni materiali pa centralno na os kolesa. Element na katerega se kolešček obeša mora biti vrtljiv za 360° in tako omogočati notranjim materialom prilagajanje in lepo zlaganje zavese ob skladiščenju le te. Dvoležajni koleški so nameščeni vsakih 20 cm in morajo imeti nosilnost na posamezno kolo minimalno 10 kg. Pomikanje zavese je motorizirano in mora biti narejen tako, da motor potuje po vodilu in zapira/odpira zaveso v željeni položaj oziroma do končnih stikal. Sam sistem motorja je narejen tako, da je skrit med dvema slojema zavese, napajnje motorčka pa poteka znotraj sredinskega dela zaves tako, da je napajalni in krmilni kabel zapet na koleščke s posebnimi pritrdilnimi elementi. Napajnje motorja je 24 V. Torna sila motorja mora biti vsaj 150 N. Cikel delovanja motorja pa 100%. Končna stikala morajo biti nameščena na samem motorju. Pozicija ustavljanje motorja se nastavi na vodilu, ki ob dotiku končnega stikala takoj ustavi delovanje le tega. Oblika: v obliki črke "L", kjer je radij 0.5m Dolžina vodila 18,50 m Cena naj zajema montažo in robljenje zaves na objektu.
Cena mora zajemati dobavo namenskega vodila za 2-slojno akustično zaveso Vodilo mora biti narejeno iz ekstrudiranega Aluminija, eloksirano v črno barvo. Vodili prirejeno tako, da lahko nad vodilim poteka osvetlitev - led trak. Vodilo se pritrjuje bočno na steno s pomočjo kovinskij konzol, ki jih pred vgradnjo mora potrditi projektant. Število nameščenih konzol mora statično ustrezati teži celotne zavese.
| Konstrukcija za kino platno |  | komplet | 1 |  | 0
Dobava in montaža kovinske konstrukcije za napenjanje projekcijskega platna v kino dvorani mora biti izdelana iz kovinskih profilov in zagotoviti trdno nosilno strukturo za samo nosilnsot platna in lastne teže kosntrukcije. Celotni okvir se mora dvotočkovno obešati na zadnjo steno kamnito dvorane na način, da konstrukcija ne bo onemogočala montaže vodil za potrebe pomikanja akustične zavese, ki se skladišči za platnom. Kovinska konstrukcija mora biti v celoti antikorozisko zaščitena s črno barvo. Sprednji okvir mora biti izdelan iz debelostenske okrogle cevi s premerom Ø33,7mm zunanjih dimenzij 6000x3000mm. Za njem je nameščen dodatni okvir, ki omogoča dodatno stabilnost in pa napenjanje platno s pomočjo elastičnih zapenjal. Konstrukcija vpeta v kamnito steno.
Dodatni okvir je izdelan iz cevi enakih lastnosti in sicer debelostenske okrogle cevi s premerom Ø33,7mm, dimenzij 5700 x 2700 mm. Okvirja sta med seboj povezna s pomočjo ustreznih kovinskih elementov, ki omogočajo razmak 250 mm. Na zadnji okvir se izdela dodatana konstrukcija preko katerega se sredinsko vpne celotna konstrukcija v zadnjo kamnito steno dvorane. Pred izvedbo je potrebno delavniške načrte podati statiku v pregled, ki bo preveril ustreznost konstrukcije in določil način sidranja v zadnjo steno.
| SKUPAJ |  |  |  |  | 0 | 0
| SKUPAJ KOMPET ZAVESE IN PODESTI | [5 empty] | 0
| KNJIŽNICA | [5 empty] | 0
| UGM | [5 empty] | 0
| KAVARNA KINIO | [5 empty] | 0
| SKUPAJ | [5 empty] | 0

## AVL OPREMA
OZNAKA | OPIS | LIST | DIMENZIJE V CM/ RAZEN, ČE PIŠE DRUGAČE Š/G/V | ŠTEVILO | CENA/ENOTO BREZ DDV | CENA
POZOR - Nekatera AVL oprema je vgrajena v pohištvo in drugo opremo. Pred vgradnjo uskladiti AVL opremo s pohištvom in drugo opremo. Pred dobavo preveriti velikost vseh LCD zaslonov!
Vsa oprema mora biti vgrajena in dostavljena v objektu. Vse modele in barve potrjuje glavni projektant.
Mikrolokacije AVL opreme so zaradi izvedenih AB del fiksne. Prav tako so že položeni projektirani vodniki. Zato spremembe lege elementov niso mogoče. Poleg tega je potrebno zagotoviti kompatiblnost ponujene opreme z že izvedenim oz. projektno predvidenim ožičenjem. S strani ponudnika predlagani modeli elementov morajo poleg tehničnih karekteristik zasledovati tudi čim manjši volumen in nevtralno oblikovanje.
| KNJIŽNICA | 14.1
01. | VELIKA TRIBUNA | 14.1.1
01.1 | OZVOČENJE IN VIDEO | 14.1.1.1
01.1.1 | Digitalni DLP video projektor z objektivom |  |  | 1 |  | 0
Profesionalni projektor z lasersko osvetlitvijo, vsaj WUXGA (1920x1200 pik), vsaj 1DLP projektor, vsaj moči 14250 ISO lumnov, dinamično kontrastno razmerje vsaj 6000:1 oziroma 2.000.000:1 z omogčeno funkcijo za visok kontrast (več je boljše), vgrajena vsaj modra laserska osvetlitev ali več, 24/7 delovanje, vgrajena programska oprema za projekcijo na ukrivljene zaslone, vsaj: 2 x HDMI vhod, 1 x 3GSDI vhod, 1 x HDBaseT vhod, 1 x RJ45 mrežni priključek, RS232 priključek, motoriziran premik leče (horizontalno in vertikalno), motoriziran fokus, hrupnost ne presega 40dB(A) tipično v normalnem načinu delovanja, teža ne presega 30kg. CE certificiran. Dobavljen v kompletu z objektivom 0.75-0.95:1
01.1.2 | Nosilec za projektor |  |  | 1 |  | 0
Nosilec za pritrditev projektorja na truss konstrukcijo, z možnostjo nastavitve in nastavitve naklona projektorja tako horizontalno kot vertikalno, vključno z vsem pritrdilnim materialom in varovalno jeklenico.
01.1.3 | Motorno platno 6m |  |  | 1 |  | 0
Motorno video platno širine 6m, brez črnih robov, mat bela površina, gain 1.2, vidni kot 150°, hitrost motorja vsaj 17 obratov na minuto, s pritrdili za truss konstukcijo, tipka za krmiljenje, v ohišju.
01.1.4 | Sistem za brezžični prenos slike z dvema oddajnikoma |  |  | 1 |  | 0
BYOD - podprti operacijski sistemi: Windows 7 / 8 / 10 (32 bit in 64 bit), macOS 10.7 in višje, Ubuntu 18.04 in višje, iOS 11.0 in višje, Android 5.0 in višje Podpora za deljenje zaslona "Screen Mirroring" za iOS in Android Miracast podpora Deljen zaslon za do štiri naprave, stran ob strani, zrcaljenje Ločljivost do 4K UHD, 30 fps Izhodna ločljivost 4K UHD, 1080p (1920 x 1080), 720p (1280 x 720) Funkcija moderatorja in zapiskov Podpora za "virtualno tablo" Možnost povezave s QR kodo Možnost uporabe za digitalno obveščanje "digital signange" PIN zaščita Možnost redundatne mreže WiFi & LAN, AES-256 enkripcija ISO 27001 WiFi 802.11ac, b/g/n, 2.4GHz & 5GHz 2T2R z 2 x zunanjo anteno Podpora za Google cast in Airplay (z odkrivanjem preko Bluetooth povezave) Izhod HDMI in 3.5mm jack Priložena 2 x TIPKA za povezavo na sprejemnik!
01.1.5 | Video matrika HDBASET 2 x Out |  |  | 1 |  | 0
Profesionalna 6 x 2 video matrika, 4K/UHD in 3D podpora (vsaj 4K UHD 3840×2160@30Hz), video vhodi: 4 x HDMI 1.4 priključek, 2 x TPS (RJ45) priključek (PoE), video izhodi: 2 x TPS (PoE) zrcaljen tudi na HDMI izhod, 1 x RJ45 priključek za krmiljenje in nadgradnjo programske opreme, 1 x TPS ethernet priključek, 4 x avdio vhod in 2 x audio izhod, dvosmerno RS-232 komuniciranje preko TPS, vgrajen event manager, vgrajena 7.1 HBR avdio podpora, napreden EDID nadzor, HDCP skladna, možnost prenosa video signala na razdalji do 170m preko primernega vodnika in TPS priključka, ničelni zamik slike, vgrajen testni signal, vsak TPS priključek omogoča tudi PoE napajanje za oddaljene pretvornike, maksimalna poraba energije 155W (z omogočenim PoE napajanjem). Dimenzije: 482 x 43,9 x 300 mm, teža: 4.8 kg. CE certificirana.
01.1.6 | HDBaserT oodaljševalnik video signala - oddajnik |  |  | 3 |  | 0
Profesionalni HDBaseT CATx video oddajnik, ki omogoča prenos 4K/UHD, 2K, 3D, RS232, IR in mrežne povezave preko enega CATx vodnika, s podporo za polni HDCP 2.2 in EDID, podpora za vse standardne avdio formate, možnost oddaljenega napajanja preko preko enega CATx vodnika, vgrajeno lokalno napajanje, podpora za vse HDMI 1.4 ločljivosti, EDID transparenten, nekompresiran avdio/video do 10,2 Gbps, diode za prikaz povezave in HDCP zaznavanja, avtomatsko zaznavanje HDBaseT protokola in "Long reach" načina, priključki: HDMI, RJ45(TPS), RJ45 (Ethernet), 3.5mm mini jack (IR), CE certificiran.
01.1.7 | HDBaseT Podaljševalnik video signala - sprejemnik |  |  | 2 |  | 0
Profesionalni HDBaseT CATx video sprejemnik, ki omogoča prenos 4K/UHD, 2K, 3D, RS232, IR in mrežne povezave preko enega CATx vodnika, s podporo za polni HDCP 2.2 in EDID, podpora za vse standardne avdio formate, možnost oddaljenega napajanja preko preko enega CATx vodnika, vgrajeno lokalno napajanje, podpora za vse HDMI 1.4 ločljivosti, EDID transparenten, nekompresiran avdio/video do 10,2 Gbps, diode za prikaz povezave in HDCP zaznavanja, avtomatsko zaznavanje HDBaseT protokola in "Long reach" načina, priključki: HDMI, RJ45(TPS), RJ45 (Ethernet), 3.5mm mini jack (IR), CE certificiran.
01.1.8 | Komplet indukcijska zanka |  |  | 1 |  | 0
Komplet indukcijska zanka z ojačevalnikom, vodnikom, trakovi za označevanje in pritrjevanje, poslušalnikom. Izvedba v Super Loop konfiguraciji. Obvezna meritev in predaja poročila ter označitev prostora z nalepkami!
01.1.9 | Koaksialni 12" zvočnik z nosilcem |  |  | 4 |  | 0
Profesionalni pasivni koaksialni full range zvočnik z vsaj 1 x 12" LF in 1 x 3" HF v koaksialni konfiguraciji, možnost spreminjanja usmerjenosti HF disperzije, asimetrična dispezija zvoka 50°~90°x40° , maksimalni SPL vsaj 136 dB, frekvenčni razpon (+/-6 dB) vsaj 60 Hz do 20 kHz, impedanca 8 Ohm, 2 x NL4 konektor, ohišje iz vezane plošče, integrirani podstavki za uporabo v monitorskem načinu, dimenzije 585 x 440 x 380 mm, teža ne presega 20 kg. Dobavljen v kompletu z nosilcem za obešanje na truss konstrukcijo, kljuko in varovalno jeklenico.
01.1.10 | Nizkotonski 18" zvočnik |  |  | 2 |  | 0
Profesionalni nizkotonski zvočnik, vsaj 18", maksimalni peak SPL vsaj 140dB, frekvenčni razpon (+/-6 dB) vsaj 32 Hz do 120 Hz, impedanca 8 ali 4 Ohm, ohišje iz baltske vezane plošče, kovinska zaščitna mrežica na sprednji strani, 2 x NL4 konektor na zadnji strani, teža ne presega 50 kg, širina ne presega 70cm, višina ne presega 60cm, globina ne presega 80cm.
01.1.11 | 10" koaksialni monitorski zvočnik |  |  | 4 |  | 0
Profesionalni koaksialni full range zvočnik z 1 x 10" LF in 1 x 1.7" HF v koaksialni konfiguraciji, možnost enostavnega prekopa med aktivnim in pasivnim načinom delovanja, možnost spreminjanja usmerjenosti HF disperzije - 100° x 100°, 110° x 60°, 110° x 60°, 136dB peak SPL, frekvenčni razpon (+ 6 dB) 63 Hz do 20 kHz, impedanca 8 Ohm, 4 x NL4 konektor (v vsakem ročaju in dva na zadnji strani), ohišje iz 15mm baltske vezane plošče, hitro odstranljiva sprednja mrežica (brez orodja) z notranje strani oblečena v akustično tkanino, integrirani podstavki za uporabo v monitroskem načinu, dimenzije 497x384x274 mm, teža 15 kg. Črne barve.
01.1.12 | Ojačevalnik s procesorjem |  |  | 2 |  | 0
Profesionalni digitalni 4 kanalni ojačevalnik razreda D, moč vsaj 4 x 1900W (4 Ohm), in vsaj 4 x 1200W (8 Ohm), vgrajen vsaj 2 x DSP procesor, 96 kHz vzorčenje, vgrajen zaslon za prikaz nastavitev in krmilni gumbi ali na dotik občutljiv zaslon za spreminjanje nastavitev, 4 balansiran XLR 3P vhod, vsaj 2 x speakon NL4 priključki in 1 x večkanalni zvočniški priključek ali vsaj 4 x speakon NL4 priključki, vgrajen vsaj 4 band parametrični EQ, upravljanje ojačevalnika preko vgrajene mrežne povezave, 19" ohišje, globina ne presega 550 mm, višina ne presega 2 enoti (HE), univerzalni napajalnik 100-240V, z DANTE mrežno povezavo, CE certificiran. Ojačevalnik mora vključevati tovarniško predekvalizacijo za vse ponujene zvočnike.
01.1.13 | Mobilni mikser za dogodke v kovčku |  |  | 1 |  | 0
Digitalna avdio mešalna miza s procesorskim delovanjem pri 96kHz (možno tudi delovanje na 48 kHz), 2 x vgrajen na dotik občutljivi zasloni (multitouch) velikosti vsaj 10", vsaj 31 na dotik občutljivih motoriziranih drsnikov, vsaj 30 vgrajenih na dotik občutljivih enkoderjev s stikalom in osvetlitvijo (za nastavitev izbranih parametrov na kanalu). Vsaj 24 XLR 3-pin analognih mikrofonsko/linijskih vhodov in vsaj 12 analognih XLR linijskih izhodov. Vsaj 48 procesorskih vhodnih Flexi kanalov (Mono/Stereo), Vsaj 16 Flexi izhodnih busov (Mono/Stereo), vsaj stereo Master bus, vsaj 2 x stereo Solo bus, vsaj 10 x 8 matrika. Vsaj 10 Control group skupin, vsaj 1 x kompresor po kanalu in busu, vsaj 1 x gate po kanalu in busu (z možnostjo preklopa na ducker ali SC kompresor). Vsaj 16 x določljiv 32-pasovni grafični EQ, vsaj 8 x procesor efektov, vsaj 4 x določljiva DiGiTuBe emulacija, realno časovni analizator, vsaj 4 x določljiv večpasovni kompresor. Uporabniško določljive makro funkcije. Izhod za slušalke s 6,3mm in 3,5mm jack izhodom. Vsaj 2 AES vhoda/izhoda, Word Clock I/O, 1 x GPI, 1x GPO. DVI izhod za priklop zunanjega monitorja. Vsaj 2 reži za razširitvene kartice (možnost razširitvenih kartic za protokole DANTE, WAVES (soundgrid), MADI, ter AUTOMIXER), 2 x Ethernet vhod za mrežno povezavo. Možnost določanja razporeda kanalov v vsaj 4 bankah po vsaj 30 kanalov. USB vhod za shranjevanje in priklic nastavitev. Vgrajen USB2 avdio I/O vmesnik za snemanje in predvajanje do 48 kanalov.
Širina ne presega: 110 cm, globina ne presega 60 cm. Dobavljena v kompletu z: 1 x DANTE vtično kartico ki podpira 64 kanalov pri 96 kHz in 1 x Trodelnim kovčkom na kolesih. Obvezna podpora za deljenje avdio rackov in t.i. ”GAIN TRACKING funkcionalnost” v primeru uporabe skupaj s FOH mikserjem.
01.1.14 | 19" digitalni avdio conski mikser |  |  | 1 |  | 0
Profesionalna digitalna 19" avdio procesorsko/mešalna conska enota, s podporo za dante protokol (lahko preko vtične kartice), 40 bitni FPGA procesor, 96 kHz vzorčenje, vsaj 64 vhodnih in 24 izhodnih kanalov, možnost delovanja kot point to point router, možnost conske delitve v 4 različne cone, možno krmiljenje preko TCP/IP in AMX/Crestron protokolov, proženje funkcij preko GPIO priključkov - vsaj 8 prožilcev, možna namestitev poljubnih vhodnih in izhodnih analognih kartic (vsaj 3) in kartic za digitalne protokole (vsaj 2), 2 x Mrežni priključek, 2 x napajalnik (za redundanco), 8 gumbov za proženje prednstavljenih scen na sprednji strani (z LC zaslonom, ki prikazuje stanje), deluje kot avdio mikser in procesor (GAIN, PAD, 4 BAND EQ, delay, kompresor, ipd), vgrajena funkcionalnost avtomatskega mikserja, podpira stenske panele z drsniki (za oddaljeno krmiljenje), dobavljen v kompletu z MacOS in Windows programsko opremo za uporavljanje, podpora za iOS tablične računalnike. V kompletu z 1 x 8 x 3P XLR izhodno kartico in 1 x 8 x 3P XLR vhodno kartico.
01.1.15 | Stenski tablo za avdio mikser |  |  | 1 |  | 0
Krmilnik kompatibilen z 19" digitalnim avdio mikserjem Vsaj 8 motoriziranih drsnikov, možnost menjave strani (vsaj 6 strani), prikaz stanja drsnika s pomočjo TFT zaslona nad posamičnim drsnikom, Mute gumb za vsak drsnik ločeno.
01.1.16 | Dante kartica za 19" avdio mikser |  |  | 1 |  | 0
Vtična kartica za digitalni avdio mikser - DANTE - 64 kanalov pri 96 KHz ki omogoča DANTE povezljivost avdio mikserjev, vključno z Gain Tracking podporo.
01.1.17 | Dante odrski rack 16 in/ 8 out |  |  | 2 |  | 0
Profesionalni dante digitalni odrski rack, 16 x 3P XLR vhod s fantom napajanjem - prikaz prisotnosti napajanje z LED ob konektorju , 8 x XLR 3P izhod, zmožnost 96 kHz vzorčenja, 2 x Ethercon priključek za primarno in redundančno povezavo - možna nastavitev kot stikalo (switched), AES67 kompatibilen, možna montaža v 19" rack ohišje, črne barve.
01.1.18 | iPAD tablični računalnik 11" |  |  | 1 |  | 0
Tablični računalnik z iPADOS operacijskim sistemom Velikost zaslona vsaj 10,9" Wi-Fi izvedenka Na večkratni dotik občutljiv zaslon IPS tehnologija zaslona256 GB pomnilnika Wifi vmesnik: 802.11ax Wi-Fi 6 Bluetooth 5.0 vmesnik USB C priključek Dobavljen z napajalnikom
01.1.19 | Avdio vmesnik USB-C na DANTE |  |  | 2 |  | 0
2 kanalni avdio vmesnik iz USB-C na RJ45, za uporabo v Dante sistemu, podpora za iOS in Android, napajanje preko USB ali PoE.
01.1.20 | Mikrofonsko stojalo - klasično |  |  | 16 |  | 0
Klasično mikrofonsko stojalo z boom roko, obtežen nosilec nog, zložljive noge, nastavljiva višina (90-160,5cm), dolžina boom roke 84cm. Teža: 3,18kg. Barva: črna. Višje kvalitete.
01.1.21 | Dvokanalni brezžični mikrofonski sprejemnik z DANTE |  |  | 2 |  | 0
Dvokanalni brezžični mikrofonski sistem, 134 dB vhodnega dinamičnega razpona, avto sken funkcija za določitev optimalne frekvence delovanja, mrežna povezava za oddaljeno kontrolo, oddaljeno upravljenje preko bluetooth protokola in aplikacije, AES 256 enkripcija, frekvenčni razpon 20 Hz - 20 kHz (-3dB), latenca sistema 1.9ms, razpon delovanja od -10°C do +55°C. Zahtevan razpon med frekvencami ne presega 88 MHz, digitalni avdio trim, delovanje ročnih oddajnikov s priloženo baterijo vsaj 11,5h. Podpora za DANTE protokol.
01.1.22 | Ročni oddajnik za brezžični mikrofonski sistem |  |  | 4 |  | 0
Ročni mikrofonski oddajnik za serio EW-DX, brez kapsule, črne barve, 134 dB dinamičnega razpona, 24 bit, e-Ink zaslon, 8 urno delovanje z baterijo, oddajna moč 10mW, on/off stikalo.
01.1.23 | Kapsula za ročni oddajnik |  |  | 4 |  | 0
Superkardioidna mikrofonska glava za SKM ročni mikrofonski oddajnik, max SPL 150 dB, S/N razmerje 70 dB, frekvenčni razpon od 40 Hz do 20 kHz, črne barve.
01.1.24 | Žepni oddajnik za brezžični mikrofonski sistem |  |  | 4 |  | 0
Visoko kakovosten in trpežen žepni brezžični oddajnik. Oddajna moč vsaj 10mW RF, polnilni kontakti za polnjenje brez odstranjevanja baterije, vgrajen e-ink zaslon, ki stalno prikazuje nastavitve naprave (tudi v primeru odstranjene baterije), vsaj 11.5h delovanja s tovarniško baterijo, digitalni avdio trim, nadzor vhodne jakosti mikrofona, generator testnega tona, nastavljiv low cut, kovinsko ohišje, dinamični razpon 134 dB, latenca v sistemu ne presega 1.9ms, frekvenčni razpon 614.2 - 693.8 MHz.
01.1.25 | Naglavni mikrofon |  |  | 4 |  | 0
Miniaturni naglavni kondenzatorski mikrofon za govor v kožni barvi. Izjemno udobna zasnova, kardioidna usmerjenost kapsule, kovinski okvir, priključek kompatibilen z žepnim oddajnikom. Frekvenčni razpon 40Hz - 20kHz, max. SPL 150dB, nazivna upornost 1 kOhm, dolžina priključnega vodnika vsaj 1.6m, Bež barve.
01.1.26 | Polnilna enota |  |  | 4 |  | 0
Polnilna enota za ročni in žepni oddajnik, polnjenje dveh naprav istočasno, napajanje preko POE ali napajalnika, čas polnjenja do 100% ne presega 3.5h. V kompletu z napajalnikom in 2 x Baterijo BA70
01.1.27 | Antenski ojačevalnik |  |  | 1 |  | 0
Antenski ojačevalnik/delilnik za mikrofonski sistem s kompletom priključnih vodnikov.
01.1.28 | Antena za brezžični mikrofonski sistem + stenski nosilec |  |  | 2 |  | 0
Antena za brezžični mikrofonski sistem v kompletu z 10m BNC vodnika
01.1.29 | Kabel za povezavo anten |  |  | 2 |  | 0
10m kabel za priklop anten na mikrofonski sprejemnik
01.1.30 | Vokalni mikrofon |  |  | 6 |  | 0
Profesionalni vokalni dinamični superkardioidni mikrofon, frekvenčni razpon 40-18000 Hz, impedanca 350 Ohm. Višje kvalitete.
01.1.31 | Instrumentalni mikrofon - dinamični |  |  | 6 |  | 0
Profesionalni dinamični kardioidni mikrofon s frekvenčnim razponom 40 do 15000 Hz, impendanca 150 Ohm. Višje kvalitete.
01.1.32 | Kondenzatorski mikrofon |  |  | 4 |  | 0
Super kardioidni kondenzatorski mikrofon, frekvenčni razpon od 40-20000Hz, impedanca 50 Ohm, hi SPL.
01.1.33 | Komplet mikrofonov za bobne |  |  | 1 |  | 0
Komplet mikrofonov za bobne v sestavi vsaj: 1x e602-II, 4x e604, 2x e614 1 x kardioidni dinamični inštrumentalni mikrofon za bas boben, frekvenčni razpon 20 - 160000 Hz, impedanca 350 Ohm. 4 x kardioidni dinamični mikrofon za snare in tom tom, frekvenčni razpon 40 - 18000Hz, impedanca 350 Ohm. 2 x superkardioidni kondenzatorski mikrofon za OH, frekvenčni razpon 40-20000Hz, 139 dB SPL, impedanca 50 Ohm. V kompletu s kovčkom za mikrofone.
01.1.34 | DI-box |  |  | 6 |  | 0
Aktivni Di-Box z možnostjo phantom ali baterijskega napajanja, 6.3mm jack in XLR 3P vhod, XLR izhod, izhod z možnjostjo "ground lift", Pad: -20/40 dB, galvansko izoliran, kovinsko ohišje.
01.1.35 | Multimedijski predvajalnik (USB, BLUETOOTH, INTERNET) |  |  | 1 |  | 0
Profesionalni modularni medijski predvajalnik, možnost namestitve vsaj 4-ih različnih medijskih enot (mp3 predvajalnik, bluetooth sprejeminik, "streaming modul", internetni radio, AM/FM DAB tuner...), možnost oddaljenega krmiljenja - spletni vmesnik, RS232 in TCP/IP krmilni priključek, Vgrajen PFL zvočnik z nastavitvijo jakosti, 2.8" LCD zaslon za prikaz nastavitev, 4 x USB priključek na sprednji strani, višina 1U, dobavljen v kompletu z modulom za predvajanje medijskih datotek, modulom za bluetooth in modulom za internetni radio.
01.1.36 | Prenosni računalnik |  |  | 1 |  | 0
Zmogljivejši prenosni računalnik z vsaj 15" zaslonom, i7 10 jedrnim procesorjem, GeForce RTX 4060 grafično kartico, 1TB SSD disk, 16 GB DDR5 spomina, Win11 os, HDMI Priključek in vsaj 2 x USB C priključek.
01.1.37 | Mrežno stikalo POE 30 port 10g POE++ |  |  | 1 |  | 0
Profesionalno mrežno stikalo za montažo v 19" rack ohišje, z možnostjo enostavne nastavitve VLAN omrežji (sistem grup), 24 x RJ45 izhodov hitrosti 10/100/1000 Mbit, 6 x SFP+ priključno mesto hitrosti vsaj 10GBit, 1 x USB C priključek, POE++ napajanje, layer 2/3, prilagojen grafični web uporabniški vmesnik za potrebe lučne in avdio industrije, prenost podatkov 168Gbps (switching thruput), prikaz statusa na vsakem priključku, vgrajen e-paper zaslon za prikaz nastavitev, vgrajen ventilator, verificirani protokoli: Dante©, RAVENNA/AES67©, Ethersound©, Q-SYS/Q-LAN, sACN, ArtNet, MANet2/3, HogNet, RTTrPL (BlackTraX), IEEE 802.1p CoS (Class of Service), DiffServ (DSCP), IEEE 1588 PTP V2, napajanje 100-240VAC 50- 60Hz, poraba 50W oz. 1050W z uporabo polne POE moči, 19" ohišje 1HE. V skladu z: EC 62368-1, EN 62368-1, EN 55032, EN 55024. Podprti protokoli: Dante©, RAVENNA/AES67©, Ethersound©, Q-SYS/Q-LAN, sACN, ArtNet, MANet2, HogNet, RTTrPL (BlackTraX), IEEE 802.1p CoS (Class of Service), DiffServ (DSCP), PoE (802.3af), PoE+, PoE++ (802.3bt), IEEE 1588 PTP V2, AVB/MILAN, IEEE 802.1as (gPTP). Dobavljeno v kompletu z 2 x SFP SM LC vstavkom. Izdelano v EU. POE++ podpora.
01.1.38 | Programska oprema za mrežno stikalo |  |  | 1 |  | 0
Programska oprema za MAC OS okolje, ki omogoča grafičen prikaz stanja mrežnih povezav med vsemi napravami (stikali in končnimi napravami) vključno s prometom na posamičnem stikalu, portu, prikazom aktivnih in manjkajočih povezav, prikazom aktivnih in neaktivnih povezav med stikali ipd...
01.1.39 | Mrežno prespojno polje 24 portov HD |  |  | 1 |  | 0
19" mrežno prespojno polje, 24 portov, CAT6A FTP, HD izvedba, primeren za hitrosti do 10 GBps, zaščiten proti elektromagnetnim motnjam, višina 1U, organizator kablov na globini 152mm, vključno z oznakami priključkov in trajnimi oznakami vodnikov.
01.1.40 | Optično prespojno polje |  |  | 1 |  | 0
19" optično prespojno polje s pigtails OS2, 24x LC konektor duplex, 1U višina, globina 280 mm kompletno predpripravljen panel, vgrajeni pigtaili priloženi vijaki in kaseta, pokrov kasete in zaščita proti natezu, obarvani pigtaili, Keramične kapice, Polymer ohišje adapterjev.
01.1.41 | Optični HDMI kabel 15m |  |  | 1 |  | 0
Aktivni optični HDMI 2.0 vodnik, primeren za Ultra HD 4K 2160p (4096 x 2160) ločljivost, pretočnost vsaj 18 Gbps, OM3, zamelnljiv HDMI konektor na na eni strani, fiksen HDMI konektor na drugi strani, možnost uvleka v cevi premera 25mm, priložen mikro USB kabel, LSHF. Dolžina 15m.
01.1.42 | Optični HDMI kabel 30m |  |  | 1 |  | 0
Aktivni optični HDMI 2.0 vodnik, primeren za Ultra HD 4K 2160p (4096 x 2160) ločljivost, pretočnost vsaj 18 Gbps, OM3, zamelnljiv HDMI konektor na na eni strani, fiksen HDMI konektor na drugi strani, možnost uvleka v cevi premera 25mm, priložen mikro USB kabel, LSHF. Dolžina 30m.
01.1.43 | Rack omara 19" - 42U |  |  | 1 |  | 0
Rack omarica za 19" enote, vsaj 42 enot višine, talna izvedba. Vgrajena 50mm kolesca in nogice z možnostjo poravnave višine. Sprednji in zadnji 19" profili imajo možnost nastavitve globine. Zgornja stranica z ventilacijskimi režami, kvadratne luknje za vstavljanje matic. Odstranljive stranice za enostavno montažo in kabliranje, vratca s ključavnico. Steklena sprednja stranica. Zunanje dimenzije 800 x 800mm. Barva črna (RAL 9004).
01.1.44 | Zvočniški kabel speakon - speakon - 2.5m |  |  | 8 |  | 0
Profesionalni visoko fleksibilen zvočniki kabel 4 x 2.5mm2, PVC Ø 10,20 mm, z 2 x NEUTRIK NL4FX konektorjem, upornost do 0.8 Ohm na 100m, višja kvaliteta, črne barve, dolžina 2.5m.
01.1.45 | Zvočniški kabel speakon speakon - 5m |  |  | 6 |  | 0
Profesionalni visoko fleksibilen zvočniki kabel 4 x 2.5mm2, PVC Ø 10,20 mm, z 2 x NEUTRIK NL4FX konektorjem, upornost do 0.8 Ohm na 100m, višja kvaliteta, črne barve, dolžina 5m.
01.1.46 | Mikrofonski kabel 3m |  |  | 12 |  | 0
Profesionalni mikrofonski kabel,vodnika višje kvalitete, Neutrik 3P konektorji - črni, posrebreni kontakti, dolžina 3m.
01.1.47 | Mikrofonski kabel 5m |  |  | 12 |  | 0
Profesionalni mikrofonski kabel,vodnika višje kvalitete, Neutrik 3P konektorji - črni, posrebreni kontakti, dolžina 5m.
01.1.48 | Mikrofonski kabel 10m |  |  | 6 |  | 0
Profesionalni mikrofonski kabel,vodnika višje kvalitete, Neutrik 3P konektorji - črni, posrebreni kontakti, dolžina 10m.
01.1.49 | Razdelilnik 1 na 3 - 3m |  |  | 8 |  | 0
Kabelski podaljšek s tremi šuko vtičnicami, šuko vtikačem na 3m vodniku 3x1.5mm2, tokovna zaščita 16A.
01.1.50 | Razdelilnik 1 na 3 - 5m |  |  | 8 |  | 0
Kabelski podaljšek s tremi šuko vtičnicami, šuko vtikačem na 5m vodniku 3x1.5mm2, tokovna zaščita 16A.
01.1.51 | Priključno polje TD-AV-1.1 in TD-AV-1.4 |  |  | 1 |  | 0
Priključno polje s po naročilu izdelanim panelom, 3 x ETHERCON priključkom, 2 x Optičnim LC SM Duplex D-Tip ključkom, 2 x BNC priključkom, 2 x Šuko panelnim priključkom
01.1.52 | Priključno polje TD-AV-1.2 in TD-AV-1.3 |  |  | 1 |  | 0
Priključno polje s po naročilu izdelanim panelom, 2 x ETHERCON priključkom, ključkom, 2 x Šuko panelnim priključkom
01.1.53 | Priključno polje TD-AV-1.5 |  |  | 1 |  | 0
Priključno polje s po naročilu izdelanim panelom, 5 x ETHERCON priključkom, 2 x Optičnim LC SM Duplex D-Tip ključkom, 2 x BNC priključkom, 2 x Šuko panelnim priključkom
01.1.54 | 19" elektro razdelilec |  |  | 2 |  | 0
Visokokakovostni razdelilec za montažo v 48cm (19") komunikacijsko omaro, 9x 220V ˝Šuko˝ tip vtičnice, 1x 220V ˝Šuko˝ tip priključek (DIN49441 16A), 3-žilni 1,50mm2 kabel, dvojna ozemljitev, dolžina 2m. Ohišje narejeno iz visoko-kakovostnega aluminija. Višina 1U. Priložena nosilca in pribor za montažo v rack omaro. Barva: Črna RAL9005
01.1.55 | Drobni potrošni material |  |  | 1 |  | 0
Drobni vezni, vijačni, konektorski, vključno s konektorji za zaključevanje MC v rack omari, označevalni material.
01.1.56 | Montaža |  |  | 1 |  | 0
Dostava opreme na objekt, montaža sistema na pripravljeno inštalacijo, zaključevanje poveza, lokalno ožičenje, zagon sistema, umeritev, spuščanje v pogon, meritev.
01.1.57 | Šolanje uporabnika |  |  | 1 |  | 0
Šolanje uporabnika za delo s sistemom v obsegu 5 ur.
01.2 | SCENSKA OSVETLITEV | 14.1.1.2
01.2.1 | Lučni krmilnik za dogodke |  |  | 1 |  | 0
Lučni krmilnik z vsaj 4096 krmilnimi parametri (enakovredno 8192 DMX kanalom), vsaj 4 x enkoder, vsaj 10 motoriziranimi drsniki (60mm), vsaj 2 x motoriziranim A/B drsnikom (100mm), vsaj 28 RGB osvetljenimi vrtljivimi predvajalniki, vsaj 1 x dimerskim kolesom, s posamično osvetljenimi neslišnimi tipkami, vsaj 4 x USB priključkom, z LTC vhodom, MIDI vhod in izhod, vsaj 2 x DMX izhod vsaj 2 x mrežni gigabitni priključek,vgrajen računalnik z integriranim 3D vizualizatorjem ki omogoča prikaz senc in gobosov, teža ne presega 32 kg, dimenzije ne presegajo: 860 x 585 x 175mm. Sistemska rešitev mora zagotavljati tudi brezplačno programsko opremo za predprogramiranje (podpora tako za Windows kot MAC OS okolje).Vse programske nadgradnje morajo biti za uporabnika doživljensko brezplačne!Dobavljen v kompletu z:2 vgrajenima zaslonoma ali 2 x 22" na dotik občutljivim zaslonom ločljivosti vsaj 1920x1080 pik zdisplay port priključkom, USB priključkom in priloženimi vodniki.
01.2.2 | DMX mrežni pretvornik |  |  | 1 |  | 0
Profesionalni mrežni vmesnik s podporo za ArtNet 1,2,3,4 in sACN, DMX in RDM protokole, 2 x 1Gbps mrežni vhod z integriranim stikalom, prikaz hitrosti povezave in prisotnosti povezave za vsak mrežni vhod, 12 x 5P XLR izhod z LED prikazom stanja vsakega konektorja (prisotnost DMX signala, prisotnost RDM signala...), vgrajen barvni zaslon in vrtljiv enkoder za nastavljanje funkcij naprave, vhod za kontaktni prožilec, vgrajenih 16 procesnih modulov, možnost združevanja 4-ih različnih mrežnih lučnih virov (ArtNet in sACN merging), z izbiro preliva. PowerCon True1 napajalni priključek, 19" ohišje. Izdelan v EU. Dobavljen s šuko napajalnim vodnikom.
01.2.3 | Mrežno prespojno polje 24 portov HD |  |  | 1 |  | 0
19" mrežno prespojno polje, 24 portov, CAT6A FTP, HD izvedba, primeren za hitrosti do 10 GBps, zaščiten proti elektromagnetnim motnjam, višina 1U, organizator kablov na globini 152mm, vključno z oznakami priključkov in trajnimi oznakami vodnikov.
01.2.4 | Mrežno stikalo POE 30 port 10g |  |  | 1 |  | 0
Profesionalno mrežno stikalo za montažo v 19" rack ohišje, z možnostjo enostavne nastavitve VLAN omrežji (sistem grup), 24 x RJ45 izhodov hitrosti 10/100/1000 Mbit, 6 x SFP+ priključno mesto hitrosti vsaj 10GBit, 1 x USB C priključek, POE++ napajanje, layer 2/3, prilagojen grafični web uporabniški vmesnik za potrebe lučne in avdio industrije, prenost podatkov 168Gbps (switching thruput), prikaz statusa na vsakem priključku, vgrajen e-paper zaslon za prikaz nastavitev, vgrajen ventilator, verificirani protokoli: Dante©, RAVENNA/AES67©, Ethersound©, Q-SYS/Q-LAN, sACN, ArtNet, MANet2/3, HogNet, RTTrPL (BlackTraX), IEEE 802.1p CoS (Class of Service), DiffServ (DSCP), IEEE 1588 PTP V2, napajanje 100-240VAC 50- 60Hz, poraba 50W oz. 1050W z uporabo polne POE moči, 19" ohišje 1HE. V skladu z: EC 62368-1, EN 62368-1, EN 55032, EN 55024. Podprti protokoli: Dante©, RAVENNA/AES67©, Ethersound©, Q-SYS/Q-LAN, sACN, ArtNet, MANet2, HogNet, RTTrPL (BlackTraX), IEEE 802.1p CoS (Class of Service), DiffServ (DSCP), IEEE 1588 PTP V2, AVB/MILAN, IEEE 802.1as (gPTP). Dobavljeno v kompletu z 2 x SFP SM LC vstavkom. Izdelano v EU. Dobavljen v kompletu z 2 x SFP cage SM LC modulom
01.2.5 | Dimersko relejna enota |  |  | 2 |  | 0
19" DMX regulator/preklopnik 12 x 10A, čas dviga vsaj 225 μs, črkovni zaslon za prikaz nastavitev, prikaz prisotnosti DMX signala z LED, možnost izbire tipa izhoda (direktno napajanje ("hot-power")/rele/regulator) za vsak izhod ločeno - z indikacijsko LED (neostvetljeno, osvetljeno), nastavljanje DMX kanalov za vse kanale ali za vsak kanal ločeno, za vsak kanal ločena nastavitev predgretja žarnice, maksimalnega izhodnega nivoja, krivulje (linearno, 120V, Square, Fluo, TV, BBC, rele in uporabniško nastavljivo), testna funkcija za testiranje vsakega kanala ločeno, zaščita pred pregretjem in preobremenitvijo, vsaj 1 x 5 polni DMX vhod in izhod, tovarniška ponastavitev funkcij, priključek vodnikov preko sponk, višina ne presega 3 enote, teža ne presega: 21 kg, CE certificiran, višje kvalitete.
01.2.6 | Rack omara 19" - 42U |  |  | 1 |  | 0
Rack omarica za 19" enote, vsaj 42 enot višine, talna izvedba. Vgrajena 50mm kolesca in nogice z možnostjo poravnave višine. Sprednji in zadnji 19" profili imajo možnost nastavitve globine. Zgornja stranica z ventilacijskimi režami, kvadratne luknje za vstavljanje matic. Odstranljive stranice za enostavno montažo in kabliranje, vratca s ključavnico. Steklena sprednja stranica. Zunanje dimenzije 800 x 800mm. Barva črna (RAL 9004).
01.2.7 | Led svetilo BEAM WASH |  |  | 4 |  | 0
Profesionalno beam/wash svetilo z vgrajenim vsaj 12 x 40W RGBW led modulom (svetilnost vsaj 8.200 lm, oziroma 28200 luksov na 5m, razponom žarka od vsaj 4° pa do vsaj 58°, RGBW in CMY barvno mešanje, nastavljiva barvna temperatura od 2.700K do 8000K, virtualni barvni disk s 66 prednastavljenimi barvami, tungsten efekt pri uporabi barvne temperature 2.700K in 3200K (zamik v rdečo in termalni zamik), simulacija 750W, 1000W, 1200W halogenske žarnice, motoriziran zoom, vgrajen dvovrstični LCD zaslon za nastavitev parametrov, vsaj 2 načina DMX delovanja (22 in 16 DMX kanalov), možnost shranjevanja treh uporabniških programov z vsaj 40 koraki direktno v svetilo, možnost uporabniške nastavitve frekvence osveževanja LED modulov, vgrajeno interno 18 bitno dimanje, pan 540°, tilt: 228°, elektronski samopreklopni napajalnik 100-240V 50/60Hz, maksimalna poraba 450W, DMX in RDM krmiljenje, 5 polni DMX vhod in izhod, PowerCon True1 vhod in izhod, teža ne presega 10.5 kg. CE certificiran. Dobavljen v kompletu z napajalnim vodnikov s CEE 3P 16A vtikačem črne barve.
01.2.8 | Led profilno spot svetilo |  |  | 2 |  | 0
Profesionalni profilni reflektor z večspekterskim RGBAL LED modulom moči vsaj 350W, vsaj 12.000 lumnov, CRI vsaj 95, razpon žarka od 5° do 50°, možnost namestitve fresnel ali PC optike, avtomatska rekalibracija led modula, možnost emulacije tungsten žarnice (750W, 1000W, 1200W, 2000W in 2500W), varibilna barvna temperatura od 2700 do 8000K, dimerski sistem visoke ločljivosti - vsaj 18 bit interno, podpora za DMX in RDM, možna nastavitve, krmiljenje zelenih odtenkov (+/- green), 4 x rezilo za oblikovanje snopa - posamično nastavljivo z zaklepom, možnost vmestitve motorizirane iris zaslonke, vrtljivega gobo diska in statičnega gobo diska. Univerzalni napajalnik 100-240V 50/60Hz, poraba ne presega 420W. Dobavljeno v kompletu s priključnim kablom z nameščenim PowerCon TRUE1 in CEE 3P 16A vtikačem črne barve, dolžine vsaj 1.5m. Svetilo izdelano v EU.
01.2.9 | DMX priključni kabel 3m |  |  | 12 |  | 0
DMX kabel dolžine 1.5m, izdelan iz vodnika z dvojnim ščitenjem (al folija + oplet), 110 Ohm, s konektorji NEUTRIK NC5-MMX-B in NC5-FXX-B. Dolžina 3m
01.2.10 | CEE-CEE napajalni kabel 3m |  |  | 6 |  | 0
Priključni podaljševalni kabel s CEE 16A 3P konektorji (črne barve), vodnik 3 x 2.5 mm2, črne barve, dolžine 3m, izdelan iz vodnika H07RN-F3G2.5.
01.2.11 | Priključno polje TD-SCR-VT-1.1 in 1.2 |  |  | 2 |  | 0
Priključno polje s po naročilu izdelanim panelom, 1 x DMX 5P XLR priključkom, 1 x ETHERCON priključkom, 2 x Šuko panelnim priključkom
01.2.12 | Priključno polje TD-SCR-VT-1.3 |  |  | 1 |  | 0
Priključno polje s po naročilu izdelanim panelom, 2 x DMX 5P XLR priključkom, 2 x ETHERCON priključkom, 2 x Šuko panelnim priključkom
01.2.13 | Električni priključek |  |  | 48 |  | 0
CEE 3P 16A panelni, nadometni ali vgradni priključek, črne barve.
01.2.14 | DMX priključek |  |  | 4 |  | 0
Vgradni ali kabelski dmx priključek.
01.2.15 | Mrežni priključek |  |  | 4 |  | 0
Profesionalni mrežni priključek ETHERCON CAT6 - D TIP
01.2.16 | Kljuka za obešanje svetil |  |  | 12 |  | 0
Aluminijasta kljuka za obešanje svetil, nosilnost vsaj 100kg (8 kratni varnostni faktor), za cevi premera 45-50mm, vijačenje s strani, možnost obešanja z in zapenjanja z eno roko, priložen M8 vijak za pritrditev na svetila, s krilato matico (oboje črne barve),
01.2.17 | Varovalna jeklenica 25kg |  |  | 12 |  | 0
Varovalna jeklenica nosilnosti 25kg, 3mm x 585mm, z M6 karabinom, črne barve, TUV certificirana.
01.2.18 | 19" elektro razdelilec |  |  | 1 |  | 0
Visokokakovostni razdelilec za montažo v 48cm (19") komunikacijsko omaro, 9x 220V ˝Šuko˝ tip vtičnice, 1x 220V ˝Šuko˝ tip priključek (DIN49441 16A), 3-žilni 1,50mm2 kabel, dvojna ozemljitev, dolžina 2m. Ohišje narejeno iz visoko-kakovostnega aluminija. Višina 1U. Priložena nosilca in pribor za montažo v rack omaro. Barva: Črna RAL9005
01.2.19 | Drobni potrošni material |  |  | 1 |  | 0
Drobni vezni, vijačni, konektorski, označevalni material.
01.2.20 | Montaža sistema |  |  | 1 |  | 0
Dostava opreme na objekt, montaža sistema na pripravljeno inštalacijo, zaključevanje povezav, lokalno ožičenje, zagon sistema, programiranje.
01.2.21 | Izobraževanje uporabnika |  |  | 1 |  | 0
Šolanje uporabnika za delo z ozvočenjem v obsegu 8h.
| SKUPAJ |  |  |  |  | 0 | 0
02. | RAČUNALNIŠKA UČILNICA | 14.1.2
02.1.1 | Širokokotni videoprojektor |  |  | 1 |  | 0
Profesionalni ultra wide 1DLP WUXGA (1920x1200) laser fosfor video projektor, svetilnost 4500 ANSI lumnov, kontrastno razmerje 1800:1, 2 x HDMI, USB A priključek, RS-232, Ethernet, vgrajena tipkovnica za nastavitve projektorja, kompatibilen, priložen dalinjski krmilnik, 0.25:1 ultra širokokotna leča, hrupnost - standardni način 36dB(A), eko način 32dB(A), teža 5.8 kg, črne ali bele barve, barvo pred dobavo potrdi glavni projektant.
02.1.2 | Nosilec za video projektor |  |  | 1 |  | 0
Stropni nosilec za širokokotni video projektor usklajen z glavnim projektantom.
02.1.3 | Motorno platno s kaseto za podometno montažo - tenzijsko |  |  | 1 |  | 0
Tenzijsko motorno video platno dimenzij 550x412 cm, mat bela površina, gain 1.2, stropni nosilec, kaseta za podometno montažo, tipka za krmiljenje, krmiljenje preko video preklopnika. Končno velikost platna pred dobavo in montažo preveriti z glavnim projektantom.
02.1.4 | Sistem za brezžični prenos slike z dvema oddajnikoma |  |  | 1 |  | 0
BYOD - podprti operacijski sistemi: Windows 7 / 8 / 10 (32 bit in 64 bit), macOS 10.7 in višje, Ubuntu 18.04 in višje, iOS 11.0 in višje, Android 5.0 in višje Podpora za deljenje zaslona "Screen Mirroring" za iOS in Android Miracast podpora Deljen zaslon za do štiri naprave, stran ob strani, zrcaljenje Ločljivost do 4K UHD, 30 fps Izhodna ločljivost 4K UHD, 1080p (1920 x 1080), 720p (1280 x 720) Funkcija moderatorja in zapiskov Podpora za "virtualno tablo" Možnost povezave s QR kodo Možnost uporabe za digitalno obveščanje "digital signange" PIN zaščita Možnost redundatne mreže WiFi & LAN, AES-256 enkripcija ISO 27001 WiFi 802.11ac, b/g/n, 2.4GHz & 5GHz 2T2R z 2 x zunanjo anteno Podpora za Google cast in Airplay (z odkrivanjem preko Bluetooth povezave) Izhod HDMI in 3.5mm jack Priložena 2 x TIPKA za povezavo na sprejemnik!
02.1.5 | Zvočnik 2 x 4" + u nodilsec |  |  | 2 |  | 0
Profesionalni full range zvočnik, možnost horizontalne in vertikalne namestitve, vsaj 2 x 4" LF, vsaj 1" HF, frekvenčni razpon vsaj 95Hz-20kHz (+/-6db), maximalni peak SPL vsaj 126dB, usmerjenost 40x120°, nazivna upornost 8 ali 16 Ohm, Dimenzije 260 x 430 x 270 mm, teža ne presega 12 kg. Bele barve - potrdi glavni projektant.
02.1.6 | Zvočnik za tračnice |  |  | 4 |  | 0
Nadometni 100V zvočnik s 4" LF in 1" HF, 35W RMS (24W, 12W, 6W in 3W - 100V), 100dB SPL pri 100V, frekvenčni razpon 100Hz- 20KHz (+/-3dB), vertikalna in horizontalna disperzija 130°, dimenzije 136 x 244 x 153mm, teža 2.05kg, aluminijasta zaščitna mrežica. Črne ali bele barve, barvo potrdi glavni projektant. Dobavljen v kompletu z nosilcem za priklop in pritrditev na tračnično vodilo.
02.1.7 | 4 kanalni ojačevalnik s procesorjem |  |  | 1 |  | 0
Profesionalni digitalni 4 kanalni ojačevalnik razreda D, moč vsaj 4 x 250W 4 Ohm oz. 2 x 500W 8 Ohm, vgrajen 64 bitni DSP procesor, 24 bitni AD/DA konverterji (48KHz), 4 balansirani avdio vhodi, Mrežni priključek, dante mrežni priključek, vgrajena WIFI točka, prikaz stanja ojačevalnika, izhoda, vhoda, prisotnosti mrežne povezave in wifi.
02.1.8 | Ojačevalnik tip 4 x 100W 8 Ohm |  |  | 1 |  | 0
Štirikanalni ojačevalnik razreda D, moč 100W pri 8 Oh, 50W pri 4 Ohm, frekvenčni razpon 20 Hz - 20 kHz, 4 x XLR balansiran vhod, energy star certificiran, konvekcijsko hlajenje, univerzalni napajalnik 100-240V AC/50-60Hz, poraba 188W, dimenzije: 482 x 44 x 330 mm, teža: 4.5 kg.
02.1.9 | Digitalna avdio matrična conska enota z Dante in AEC |  |  | 1 |  | 0
Profesionalna digitalna avdio matrika 32 mono ali 16 stereo fleksibilnih con, 8 x Mic/Line vhod, 8 x Flex vhod/izhod, 8 balansiran izhod, 16x16 dante vhod/izhod (možnost nadgradnje na 64x64), 2 x USB C priključek, avtomatična nastavitev gaina, vgrajen AEC, integriran dogokovnik, 7 pasovni EQ na vsakem vhodu in vsaki coni, delay, mikser, talkover, paging, prioritete, vgrajen dvojedrni SHARC DSP procesor, ARM linux, in 2 co-DSP-ja, 2.8" zaslon z enkoderjem za osnovno nastavitev, RS232 in 485 krmiljenje, 2 x gigabitni ethernet priključek.
02.1.10 | Brezžični mikrofonski sistem z naglavnim mikrofonom |  |  | 1 |  | 0
Sistem v sestavi 1 x Enokanalni brezžični mikrofonski sprejemnik , 1 x Žepni sprejemnik, 1 x Kardioidni Naglavni mikrofon, 150dB SPL, frekvenčni razpon 50 do 18000Hz. Sistem naj ima UHF razpon delovanja, dinamični razpon 134 dB, 90 izbirnih kanalov delovanja, vsaj 8 ur delovanja z AA baterijami, omogčeno krmiljenje preko bluettoh povezave in aplikacije. Priložene antene, in 19" nosilec za montažo v rack.
02.1.11 | Priključna doza |  |  | 1 |  | 0
Priključna talna doza z 2 x HDMI priključkom, 3 x Ethercon CAT6 priključkom, 2 x Šuko panelnim priključkom, v kompletu z ovojem za kable za dovod do govorniškega pulta/mize.
02.1.12 | Optični HDMI kabel 10m |  |  | 1 |  | 0
Aktivni optični HDMI 2.0 vodnik, primeren za Ultra HD 4K 2160p (4096 x 2160) ločljivost, pretočnost vsaj 18 Gbps, OM3, zamelnljiv HDMI konektor na na eni strani, fiksen HDMI konektor na drugi strani, možnost uvleka v cevi premera 25mm, priložen mikro USB kabel, LSHF. Dolžina 10m.
02.1.13 | Optični HDMI kabel 20m |  |  | 2 |  | 0
Aktivni optični HDMI 2.0 vodnik, primeren za Ultra HD 4K 2160p (4096 x 2160) ločljivost, pretočnost vsaj 18 Gbps, OM3, zamelnljiv HDMI konektor na na eni strani, fiksen HDMI konektor na drugi strani, možnost uvleka v cevi premera 25mm, priložen mikro USB kabel, LSHF. Dolžina 20m.
02.1.14 | Video preklopnik |  |  | 1 |  | 0
Video preklopnik z 2 x USB-C vhodom, 2 x HDMI vhodom, 2 x HDMI izhodom in 1 x HDBaseT izhodom, 4 x USB-A priključki, 2 x Ethernet priključek, GPIO priključki, 2 x Balansiran avdio izhod, RS232 priključek, GUMBI za izbiro video vira in izhod zvoka. Vključno s sistemsko programsko opremo za avtomatizacijo dogodkov.
02.1.15 | Krmilni panel |  |  | 1 |  | 0
Krmilni panel za avtomatizacijo, kompatibilen z video preklopnikom, vsaj 11 tipk in vrtljiv enkoder z LED za prikaz nastavitve, POE napajanje, 48V napajanje, 3 x GPIO.
02.1.16 | PTZ kamera z nosilcem |  |  | 1 |  | 0
Profesionalna PTZ kamera, AI avtomatsko sledenje, 12 x optični zoom, ločljivost 1080p, način govornika, način con, hibridni način, IP, HDMI, USB in 3G-SDI.
02.1.17 | Streaming enota |  |  | 1 |  | 0
Video preklopnik - pretočni predvajalnik s 4 x HDMI vhodom, podporo za Facebook live, You Tube, Skype, Twitch, 2 x avdio vhodom, različnimi možnostmi preliva slike in načinom slika v sliki, podporo za Windows 10 in Mac OS, gumbi za enostavno preklapljanje med vhodnimi video viri, WebCam izhodnim priključkom, mrežnim priključkom, podoporo za 4K kamere, USB snemanjem.
02.1.18 | Rack omara 19" - 18U |  |  | 1 |  | 0
19" rack omara, črne barve s snemljivmi stranicami, ventilacijskimi režami na vrhu, vrati s ključavnico in steklenim oknom, višine 18 enot, po globini nastavljivimi rack profili, uporabna globina 740mm, 50mm kolesa, skladna z ANSI/EIA RS-310D, DIN41491 and IEC60297, nosilnost 400kg, globina 800mm, dimenzije 600x 918 x 800mm. Teža 59kg.
02.1.19 | Mrežno stikalo 16 portov - POE++ |  |  | 1 |  | 0
Profesionalno mrežno stikalo za montažo v 19" rack ohišje, z možnostjo enostavne nastavitve VLAN omrežji (sistem grup), 12 x RJ45 izhodov hitrosti 10/100/1000 Mbit, 4 x SFP+ priključno mesto hitrosti vsaj 10GBit, 1 x USB C priključek, POE++ napajanje, layer 2/3, prilagojen grafični web uporabniški vmesnik za potrebe lučne in avdio industrije, prenost podatkov 77318Mpps (switching thruput), prikaz statusa na vsakem priključku, vgrajen ventilator, verificirani protokoli: Dante©, RAVENNA/AES67©, Ethersound©, Q-SYS/Q-LAN, sACN, ArtNet, MANet2/3, HogNet, RTTrPL (BlackTraX), IEEE 802.1p CoS (Class of Service), DiffServ (DSCP), IEEE 1588 PTP V2, napajanje 100-240VAC 50- 60Hz, poraba 60W oz. 450W z uporabo polne POE moči, 19" ohišje 1HE. V skladu z: EC 62368-1, EN 62368-1, EN 55032, EN 55024. Podprti protokoli: Dante©, RAVENNA/AES67©, Ethersound©, Q-SYS/Q-LAN, sACN, ArtNet, MANet2, HogNet, RTTrPL (BlackTraX), IEEE 802.1p CoS (Class of Service), DiffServ (DSCP), PoE (802.3af), PoE+, PoE++ (802.3bt), IEEE 1588 PTP V2, AVB/MILAN, IEEE 802.1as (gPTP). Dobavljeno v kompletu z 2 x SFP SM LC vstavkom. Izdelano v EU. POE++ podpora.
02.1.20 | Mrežno prespojno polje 24 portov HD |  |  | 1 |  | 0
19" mrežno prespojno polje, 24 portov, CAT6A FTP, HD izvedba, primeren za hitrosti do 10 GBps, zaščiten proti elektromagnetnim motnjam, višina 1U, organizator kablov na globini 152mm, vključno z oznakami priključkov in trajnimi oznakami vodnikov.
02.1.21 | 19" elektro razdelilec |  |  | 2 |  | 0
Visokokakovostni razdelilec za montažo v 48cm (19") komunikacijsko omaro, 9x 220V ˝Šuko˝ tip vtičnice, 1x 220V ˝Šuko˝ tip priključek (DIN49441 16A), 3-žilni 1,50mm2 kabel, dvojna ozemljitev, dolžina 2m. Ohišje narejeno iz visoko-kakovostnega aluminija. Višina 1U. Priložena nosilca in pribor za montažo v rack omaro. Barva: Črna RAL9005
02.1.22 | Drobni potrošni material |  |  | 1 |  | 0
Drobni vezni, vijačni, konektorski in označevalni material.
02.1.23 | Montaža |  |  | 1 |  | 0
Dostava opreme na objekt, montaža sistema na pripravljeno inštalacijo, zaključevanje poveza, lokalno ožičenje, zagon sistema, umeritev, spuščanje v pogon, meritev.
02.1.24 | Šolanje uporabnika |  |  | 1 |  | 0
Šolanje uporabnika za delo s sistemom v obsegu 3,5 ur.
| SKUPAJ |  |  |  |  | 0 | 0
03. | KNJIŽNICA SPLOŠNO | 14.1.3
03.1.1 | Klicna konzola |  |  | 1 |  | 0
DANTE klicni mikrofon kompatibilen z matriko, vgrajen 3.5" na dotik občutljiv zaslon, možnost poziva v cone, predvanje sporočil, klicanje, urgentno predvajanje ipd, vgrajen mehanski gumb za vklop mikrofona, XLR priključek s phantom napajanjem za priklop mikrofona, POE napajanje, dobavljen v kompletu z mikrofonom na labodjem vratu.
03.1.2 | Digitalna avdio matrična conska enota z Dante in AEC |  |  | 1 |  | 0
Profesionalna digitalna avdio matrika 32 mono ali 16 stereo fleksibilnih con, 8 x Mic/Line vhod, 8 x Flex vhod/izhod, 8 balansiran izhod, 16x16 dante vhod/izhod (možnost nadgradnje na 64x64), 2 x USB C priključek, avtomatična nastavitev gaina, vgrajen AEC, integriran dogokovnik, 7 pasovni EQ na vsakem vhodu in vsaki coni, delay, mikser, talkover, paging, prioritete, vgrajen dvojedrni SHARC DSP procesor, ARM linux, in 2 co-DSP-ja, 2.8" zaslon z enkoderjem za osnovno nastavitev, RS232 in 485 krmiljenje, 2 x gigabitni ethernet priključek.
03.1.3 | Multimedijski predvajalnik (USB, BLUETOOTH, INTERNET) |  |  | 1 |  | 0
Profesionalni modularni medijski predvajalnik, možnost namestitve vsaj 4-ih različnih medijskih enot (mp3 predvajalnik, bluetooth sprejeminik, "streaming modul", internetni radio, AM/FM DAB tuner...), možnost oddaljenega krmiljenja - spletni vmesnik, RS232 in TCP/IP krmilni priključek, Vgrajen PFL zvočnik z nastavitvijo jakosti, 2.8" LCD zaslon za prikaz nastavitev, 4 x USB priključek na sprednji strani, višina 1U, dobavljen v kompletu z modulom za predvajanje medijskih datotek, modulom za bluetooth in modulom za internetni radio.
03.1.4 | Nadometni zvočnik 2x4" |  |  | 8 |  | 0
Profesionalni full range zvočnik, možnost horizontalne in vertikalne namestitve, vsaj 2 x 4" LF, vsaj 1" HF, frekvenčni razpon vsaj 95Hz-20kHz (+/-6db), maximalni peak SPL vsaj 126dB, usmerjenost 40x120°, nazivna upornost 8 ali 16 Ohm, Dimenzije 260 x 430 x 270 mm, teža ne presega 12 kg. Dobavljen s stenskim nosilcem. Barvo določi glavni projektant.
03.1.5 | Nadometni zvočnik |  |  | 86 |  | 0
Nadometni 100V zvočnik s 4" LF in 1" HF, 35W RMS (24W, 12W, 6W in 3W - 100V), 100dB SPL pri 100V, frekvenčni razpon 100Hz- 20KHz (+/-3dB), vertikalna in horizontalna disperzija 130°, dimenzije 136 x 244 x 153mm, teža 2.05kg, aluminijasta zaščitna mrežica. Črne ali bele barve, barvo potrdi glavni projektant.
03.1.6 | Podometni zvočnik |  |  | 15 |  | 0
Podometni koaksialni dvosistemski zvočnik s 6.5” LF in 1” HF, frekvenčni razpon (+/-3dB) 45Hz-20kHz, 30W RMS, SPL 103 dB, razpšitev 150°. Bele barve.
03.1.7 | Zunanji zvočnik |  |  | 2 |  | 0
Nadometni 100V zvočnik s 4" LF in 1" HF, 35W RMS (24W, 12W, 6W in 3W - 100V), 100dB SPL pri 100V, frekvenčni razpon 100Hz- 20KHz (+/-3dB), vertikalna in horizontalna disperzija 130°, dimenzije 136 x 244 x 153mm, teža 2.05kg, aluminijasta zaščitna mrežica. Črne ali bele barve, barvo potrdi glavni projektant. Z IP66 zaščito!
03.1.8 | Profesionalni 4 kanalni digitalni DSP ojačevalnik |  |  | 1 |  | 0
Profesionalni digitalni 4 kanalni ojačevalnik razreda D, moč vsaj 4 x 250W 4 Ohm oz. 2 x 500W 8 Ohm, vgrajen 64 bitni DSP procesor, 24 bitni AD/DA konverterji (48KHz), 4 balansirani avdio vhodi, Mrežni priključek, dante mrežni priključek, vgrajena WIFI točka, prikaz stanja ojačevalnika, izhoda, vhoda, prisotnosti mrežne povezave in wifi.
03.1.9 | 4 kanalni 100V ojačevalnik 480W |  |  | 5 |  | 0
19" 4 kanalni 100V ojačevalnik razreda D, moči 4 x 480W, zaščita pred preobremenitvijo, prenapetostjo, lmiter, frekvenčni razpon +/-3dB 50Hz -22 kHz. 4 x XLR 3P izhod, 4 x XLR 3P vhod, HPF za vsak kanal, nastavitev jakosti vsakega kanala ločeno.
03.1.10 | 100V ojačevalnik 4 x 80W |  |  | 2 |  | 0
Štirikanalni 100V in 4 Ohm, ojačevalnik moči 80W, razred D, začita pred preobremenitvijo, prenapetostojo, limiter, konvekcijsko hlajenje, frekvenčni razpon (+/-3dB) 110 Hz- 20 kHz, višina: 1 enota.
03.1.11 | Vgradna rack omara 19" 18HE |  |  | 2 |  | 0
19" rack odprtega tipa, za vgradnjo v pohištvo, nastavljiv po globini od 300 do 450mm, 18 enot višine, obremenitev vsaj 100kg, širina 520mm, višina 825mm, teža 10kg, dobavljen v kompletu s 36 kompletov pritrdilnih vložkov in vijakov za 19" opremo, črne barve, skladen z ANSI/EIA RS-310D, DIN41491 in IEC60297.
03.1.12 | 19" elektro razdelilec |  |  | 3 |  | 0
Visokokakovostni razdelilec za montažo v 48cm (19") komunikacijsko omaro, 9x 220V ˝Šuko˝ tip vtičnice, 1x 220V ˝Šuko˝ tip priključek (DIN49441 16A), 3-žilni 1,50mm2 kabel, dvojna ozemljitev, dolžina 2m. Ohišje narejeno iz visoko-kakovostnega aluminija. Višina 1U. Priložena nosilca in pribor za montažo v rack omaro. Barva: Črna RAL9005
03.1.13 | Drobni potrošni material |  |  | 1 |  | 0
Drobni vezni, vijačni, konektorski, vključno s konektorji za zaključevanje MC v rack omari, označevalni material.
03.1.14 | Montaža |  |  | 1 |  | 0
Dostava opreme na objekt, montaža sistema na pripravljeno inštalacijo, zaključevanje poveza, lokalno ožičenje, zagon sistema, umeritev, spuščanje v pogon, meritev.
03.1.15 | Šolanje uporabnika |  |  | 1 |  | 0
Šolanje uporabnika za delo s sistemom v obsegu 5 ur.
03.1.16 | Prenosna indukcijska zanka |  |  | 10 |  | 0
Prenosna indukcijska zanka za komunikacijo 1 na 1, vgrajen elektret kondenzatorski mikrofon, možnost priklopa dodatnega mikrofona.
| SKUPAJ |  |  |  |  | 0 | 0
04. | PRAVLJIČNA SOBA | 14.1.4
04.1.1 | LCD zaslon 86" z nosilcem |  |  | 1 |  | 0
Profesionalni LCD 4K zaslon Ločljivost UHD 3840x2160 pik (16:9) Svetilnost vsaj 410nit Kontrastno razmerje 1200:1 Odzivni čas 8ms Osveževanje 60Hz Vidni kot 178 stopinj horizontalno in vertikalno Video vhodi: 4xHDMI, 1 x DisplayPort, 1 x VGA, 1 x OPS, 2 x USB2.0, 1 x USB 3.0 Video izhodi: 1 x DisplayPort, 1 x HDMI Krmiljenje: RS-232, LAN, IR Maksimalna poraba ne presega 310W Primerno za 16/7 delovanje Možno programiranje vkopla in izklopa "Wake on LAN" funkcija Robovi ne presegajo širine 14 mm Teža ne presega 66 kg. Dobavljen v kompletu s primernim stenskim nosilcem, ki omogoča nastavitev naklona.
04.1.2 | Sistem za brezžični prenos slike z dvema oddajnikoma |  |  | 1 |  | 0
BYOD - podprti operacijski sistemi: Windows 7 / 8 / 10 (32 bit in 64 bit), macOS 10.7 in višje, Ubuntu 18.04 in višje, iOS 11.0 in višje, Android 5.0 in višje Podpora za deljenje zaslona "Screen Mirroring" za iOS in Android Miracast podpora Deljen zaslon za do štiri naprave, stran ob strani, zrcaljenje Ločljivost do 4K UHD, 30 fps Izhodna ločljivost 4K UHD, 1080p (1920 x 1080), 720p (1280 x 720) Funkcija moderatorja in zapiskov Podpora za "virtualno tablo" Možnost povezave s QR kodo Možnost uporabe za digitalno obveščanje "digital signange" PIN zaščita Možnost redundatne mreže WiFi & LAN, AES-256 enkripcija ISO 27001 WiFi 802.11ac, b/g/n, 2.4GHz & 5GHz 2T2R z 2 x zunanjo anteno Podpora za Google cast in Airplay (z odkrivanjem preko Bluetooth povezave) Izhod HDMI in 3.5mm jack Priložena 2 x TIPKA za povezavo na sprejemnik!
04.1.3 | Video matrika HDBASET 2 x Out |  |  | 1 |  | 0
Profesionalna 6 x 2 video matrika, 4K/UHD in 3D podpora (vsaj 4K UHD 3840×2160@30Hz), video vhodi: 4 x HDMI 1.4 priključek, 2 x TPS (RJ45) priključek (PoE), video izhodi: 2 x TPS (PoE) zrcaljen tudi na HDMI izhod, 1 x RJ45 priključek za krmiljenje in nadgradnjo programske opreme, 1 x TPS ethernet priključek, 4 x avdio vhod in 2 x audio izhod, dvosmerno RS-232 komuniciranje preko TPS, vgrajen event manager, vgrajena 7.1 HBR avdio podpora, napreden EDID nadzor, HDCP skladna, možnost prenosa video signala na razdalji do 170m preko primernega vodnika in TPS priključka, ničelni zamik slike, vgrajen testni signal, vsak TPS priključek omogoča tudi PoE napajanje za oddaljene pretvornike, maksimalna poraba energije 155W (z omogočenim PoE napajanjem). Dimenzije: 482 x 43,9 x 300 mm, teža: 4.8 kg. CE certificirana.
04.1.4 | HDBaserT oodaljševalnik video signala - oddajnik |  |  | 1 |  | 0
Profesionalni HDBaseT CATx video oddajnik, ki omogoča prenos 4K/UHD, 2K, 3D, RS232, IR in mrežne povezave preko enega CATx vodnika, s podporo za polni HDCP 2.2 in EDID, podpora za vse standardne avdio formate, možnost oddaljenega napajanja preko preko enega CATx vodnika, vgrajeno lokalno napajanje, podpora za vse HDMI 1.4 ločljivosti, EDID transparenten, nekompresiran avdio/video do 10,2 Gbps, diode za prikaz povezave in HDCP zaznavanja, avtomatsko zaznavanje HDBaseT protokola in "Long reach" načina, priključki: HDMI, RJ45(TPS), RJ45 (Ethernet), 3.5mm mini jack (IR), CE certificiran.
04.1.5 | HDBaseT Podaljševalnik video signala - sprejemnik |  |  | 1 |  | 0
Profesionalni HDBaseT CATx video sprejemnik, ki omogoča prenos 4K/UHD, 2K, 3D, RS232, IR in mrežne povezave preko enega CATx vodnika, s podporo za polni HDCP 2.2 in EDID, podpora za vse standardne avdio formate, možnost oddaljenega napajanja preko preko enega CATx vodnika, vgrajeno lokalno napajanje, podpora za vse HDMI 1.4 ločljivosti, EDID transparenten, nekompresiran avdio/video do 10,2 Gbps, diode za prikaz povezave in HDCP zaznavanja, avtomatsko zaznavanje HDBaseT protokola in "Long reach" načina, priključki: HDMI, RJ45(TPS), RJ45 (Ethernet), 3.5mm mini jack (IR), CE certificiran.
04.1.6 | Stolpični zvočnik |  |  | 2 |  | 0
Stolpični zvočnik z 8 x 4" LF in 8 x dome HF, vsaj 135 dB SPL, frekvenčni razpon pri -6 dB 90 Hz do 20 kHz, HF disperzija vertikalno 25° horizontalno 100° impedanca 8 Ohm, zvočnik mora omogočati direktno postavitev na nizkotonski zvočnik. Višina vsaj 90 cm.
04.1.7 | 8" nadometni zvočnik z nosilcem |  |  | 2 |  | 0
Profesionalni pasivni full range zvočnik z vsaj 1 x 8" LF in 1 x 1.4" HF v koaksialni konfiguraciji, disperzija vsaj 50°x50 do 100° asimetrično, maksimalni SPL vsaj 128 dB, frekvenčni razpon (+/-6 dB) vsaj 80 Hz do 20 kHz, impedanca 8 Ohm, , ohišje iz vezane plošče, dimenzije 430mm x 250mm x 230mm, teža ne presega 8.1 kg. V ral barvi, ki jo potrdi glavni projektant.
04.1.8 | 12" Nizkotonski zvočnik |  |  | 2 |  | 0
Profesionalni nizkotonski zovočnik, 12" LF, frekvenčni razpon 45Hz do 150Hz, Peak SPL 1m 130dB, impedanca 6 Ohm, ohišje iz vezane plošče, dimenzije 365 x 423 x 450 mm teža ne presega 15kg, v RAL barvi, ki jo potrdi glavni projektant.
04.1.9 | 4 kanalni ojačevalnik s procesorjem |  |  | 2 |  | 0
Profesionalni digitalni 4 kanalni ojačevalnik razreda D, moč vsaj 4 x 250W 4 Ohm oz. 2 x 500W 8 Ohm, vgrajen 64 bitni DSP procesor, 24 bitni AD/DA konverterji (48KHz), 4 balansirani avdio vhodi, Mrežni priključek, dante mrežni priključek, vgrajena WIFI točka, prikaz stanja ojačevalnika, izhoda, vhoda, prisotnosti mrežne povezave in wifi.
04.1.10 | 19" digitalni avdio conski mikser |  |  | 1 |  | 0
Profesionalna digitalna 19" avdio procesorsko/mešalna conska enota, s podporo za dante protokol (lahko preko vtične kartice), 40 bitni FPGA procesor, 96 kHz vzorčenje, vsaj 64 vhodnih in 24 izhodnih kanalov, možnost delovanja kot point to point router, možnost conske delitve v 4 različne cone, možno krmiljenje preko TCP/IP in AMX/Crestron protokolov, proženje funkcij preko GPIO priključkov - vsaj 8 prožilcev, možna namestitev poljubnih vhodnih in izhodnih analognih kartic (vsaj 3) in kartic za digitalne protokole (vsaj 2), 2 x Mrežni priključek, 2 x napajalnik (za redundanco), 8 gumbov za proženje prednstavljenih scen na sprednji strani (z LC zaslonom, ki prikazuje stanje), deluje kot avdio mikser in procesor (GAIN, PAD, 4 BAND EQ, delay, kompresor, ipd), vgrajena funkcionalnost avtomatskega mikserja, podpira stenske panele z drsniki (za oddaljeno krmiljenje), dobavljen v kompletu z MacOS in Windows programsko opremo za uporavljanje, podpora za iOS tablične računalnike. V kompletu z 1 x 8 x 3P XLR izhodno kartico in 1 x 8 x 3P XLR vhodno kartico.
04.1.11 | Stenski tablo za avdio mikser |  |  | 1 |  | 0
Krmilnik kompatibilen z 19" digitalnim avdio mikserjem Vsaj 8 motoriziranih drsnikov, možnost menjave strani (vsaj 6 strani), prikaz stanja drsnika s pomočjo TFT zaslona nad posamičnim drsnikom, Mute gumb za vsak drsnik ločeno.
04.1.12 | Dvokanalni brezžični mikrofonski sprejemnik |  |  | 1 |  | 0
Dvokanalni brezžični mikrofonski sistem, 134 dB vhodnega dinamičnega razpona, avto sken funkcija za določitev optimalne frekvence delovanja, mrežna povezava za oddaljeno kontrolo, oddaljeno upravljenje preko bluetooth protokola in aplikacije, AES 256 enkripcija, frekvenčni razpon 20 Hz - 20 kHz (-3dB), latenca sistema 1.9ms, razpon delovanja od -10°C do +55°C. Zahtevan razpon med frekvencami ne presega 88 MHz, digitalni avdio trim, delovanje ročnih oddajnikov s priloženo baterijo vsaj 11,5h.
04.1.13 | Ročni oddajnik za brezžični mikrofonski sistem |  |  | 2 |  | 0
Ročni mikrofonski oddajnik za serio EW-DX, brez kapsule, črne barve, 134 dB dinamičnega razpona, 24 bit, e-Ink zaslon, 8 urno delovanje z baterijo, oddajna moč 10mW, on/off stikalo.
04.1.14 | Kapsula za ročni oddajnik |  |  | 2 |  | 0
Superkardioidna mikrofonska glava za SKM ročni mikrofonski oddajnik, max SPL 150 dB, S/N razmerje 70 dB, frekvenčni razpon od 40 Hz do 20 kHz, črne barve.
04.1.15 | Žepni oddajnik za brezžični mikrofonski sistem |  |  | 2 |  | 0
Visoko kakovosten in trpežen žepni brezžični oddajnik. Oddajna moč vsaj 10mW RF, polnilni kontakti za polnjenje brez odstranjevanja baterije, vgrajen e-ink zaslon, ki stalno prikazuje nastavitve naprave (tudi v primeru odstranjene baterije), vsaj 11.5h delovanja s tovarniško baterijo, digitalni avdio trim, nadzor vhodne jakosti mikrofona, generator testnega tona, nastavljiv low cut, kovinsko ohišje, dinamični razpon 134 dB, latenca v sistemu ne presega 1.9ms, frekvenčni razpon 614.2 - 693.8 MHz.
04.1.16 | Naglavni mikrofon |  |  | 2 |  | 0
Miniaturni naglavni kondenzatorski mikrofon za govor v kožni barvi. Izjemno udobna zasnova, kardioidna usmerjenost kapsule, kovinski okvir, priključek kompatibilen z žepnim oddajnikom. Frekvenčni razpon 40Hz - 20kHz, max. SPL 150dB, nazivna upornost 1 kOhm, dolžina priključnega vodnika vsaj 1.6m, Bež barve.
04.1.17 | Polnilna enota |  |  | 2 |  | 0
Polnilna enota za ročni in žepni oddajnik, polnjenje dveh naprav istočasno, napajanje preko POE ali napajalnika, čas polnjenja do 100% ne presega 3.5h. V kompletu z napajalnikom in 2 x Baterijo BA70
04.1.18 | Multimedijski predvajalnik (USB, BLUETOOTH, INTERNET) |  |  | 1 |  | 0
Profesionalni modularni medijski predvajalnik, možnost namestitve vsaj 4-ih različnih medijskih enot (mp3 predvajalnik, bluetooth sprejeminik, "streaming modul", internetni radio, AM/FM DAB tuner...), možnost oddaljenega krmiljenja - spletni vmesnik, RS232 in TCP/IP krmilni priključek, Vgrajen PFL zvočnik z nastavitvijo jakosti, 2.8" LCD zaslon za prikaz nastavitev, 4 x USB priključek na sprednji strani, višina 1U, dobavljen v kompletu z modulom za predvajanje medijskih datotek, modulom za bluetooth in modulom za internetni radio.
04.1.19 | Prenosni računalnik |  |  | 1 |  | 0
Zmogljivejši prenosni računalnik z vsaj 15" zaslonom, i7 10 jedrnim procesorjem, GeForce RTX 4060 grafično kartico, 1TB SSD disk, 16 GB DDR5 spomina, Win11 os, HDMI Priključek in vsaj 2 x USB C priključek.
04.1.20 | Indukcijska zanka z vodnikom |  |  | 1 |  | 0
Komplet indukcijska zanka z ojačevalnikom, vodnikom, trakovi za označevanje in pritrjevanje, poslušalnikom. Izvedba v Loop konfiguraciji. Obvezna meritev in predaja poročila ter označitev prostora z nalepkami!
04.1.21 | Mrežno prespojno polje 24 portov HD |  |  | 1 |  | 0
19" mrežno prespojno polje, 24 portov, CAT6A FTP, HD izvedba, primeren za hitrosti do 10 GBps, zaščiten proti elektromagnetnim motnjam, višina 1U, organizator kablov na globini 152mm, vključno z oznakami priključkov in trajnimi oznakami vodnikov.
04.1.22 | HDMI kabel 15m |  |  | 1 |  | 0
Aktivni optični HDMI 2.0 vodnik, primeren za Ultra HD 4K 2160p (4096 x 2160) ločljivost, pretočnost vsaj 18 Gbps, OM3, zamelnljiv HDMI konektor na na eni strani, fiksen HDMI konektor na drugi strani, možnost uvleka v cevi premera 25mm, priložen mikro USB kabel, LSHF. Dolžina 15m.
04.1.23 | Optični HDMI kabel 30m |  |  | 1 |  | 0
Aktivni optični HDMI 2.0 vodnik, primeren za Ultra HD 4K 2160p (4096 x 2160) ločljivost, pretočnost vsaj 18 Gbps, OM3, zamelnljiv HDMI konektor na na eni strani, fiksen HDMI konektor na drugi strani, možnost uvleka v cevi premera 25mm, priložen mikro USB kabel, LSHF. Dolžina 30m.
04.1.24 | Rack omara 19" - 32U |  |  | 1 |  | 0
Rack omarica za 19" enote, vsaj 32 enot višine, talna izvedba. Vgrajena 50mm kolesca in nogice z možnostjo poravnave višine. Sprednji in zadnji 19" profili imajo možnost nastavitve globine. Zgornja stranica z ventilacijskimi režami, kvadratne luknje za vstavljanje matic. Odstranljive stranice za enostavno montažo in kabliranje, vratca s ključavnico. Steklena sprednja stranica. Zunanje dimenzije 800 x 800mm. Barva črna (RAL 9004).
04.1.25 | 19" elektro razdelilec |  |  | 1 |  | 0
Visokokakovostni razdelilec za montažo v 48cm (19") komunikacijsko omaro, 9x 220V ˝Šuko˝ tip vtičnice, 1x 220V ˝Šuko˝ tip priključek (DIN49441 16A), 3-žilni 1,50mm2 kabel, dvojna ozemljitev, dolžina 2m. Ohišje narejeno iz visoko-kakovostnega aluminija. Višina 1U. Priložena nosilca in pribor za montažo v rack omaro. Barva: Črna RAL9005
04.1.26 | Moving head wash/beam svetilo z nosilcem |  |  | 4 |  | 0
Profesionalno beam/wash svetilo z vgrajenim vsaj 7 x 40W RGBW led modulom (svetilnost vsaj 2.840 lm oziroma 12000 luksov na 5m), razponom žarka od vsaj 4° pa do vsaj 58°, RGBW in CMY barvno mešanje, nastavljiva barvna temperatura od 2.700K do 8000K, virtualni barvni disk s 66 prednastavljenimi barvami, tungsten efekt pri uporabi barvne temperature 2.700K in 3200K (zamik v rdečo in termalni zamik), motoriziran zoom, vgrajen dvovrstični LCD zaslon za nastavitev parametrov, vsaj 2 načina DMX delovanja (22 in 16 DMX kanalov), možnost shranjevanja treh uporabniških programov z vsaj 40 koraki direktno v svetilo, možnost uporabniške nastavitve frekvence osveževanja LED modulov, vgrajeno interno 18 bitno dimanje, pan 450°, tilt: 228°, elektronski samopreklopni napajalnik 100-240V 50/60Hz, maksimalna poraba 220W, DMX in RDM krmiljenje, 5 polni DMX vhod in izhod, PowerCon vhod in izhod, teža ne presega 6 kg. CE certificiran. Dobavljen v kompletu z napajalnim kablom in nosilcem po specifikaciji glavnega projektanta.
04.1.27 | Lučni krmilnik |  |  | 1 |  | 0
Solid state lučni krmilnik z vsaj 2 x DMX 512 opto izoliranim vhodom/izhodom, podpora za ArtNet in sACN, MIDI, MSC in MMC, OSC in UDP vhod/izhod, GPI prožilci (0-10V), deluje tudi kot DMX snemalnik, kompatibilen s stenskim krmilnim panelom in macOS programsko opremo, vgrajeno proženje dogodkov po časovnici.
04.1.28 | Krmilni zaslon |  |  | 1 |  | 0
Stenski tablo za krmiljenje lučnega krmilnika, 7" na večkratni dotik občutljiv zaslon, uporabniško nastavljivi meniji, OSC, UDP, podpora za več različnih strani na tipkovnici, POE napajanje, macOS kompatibilen.
04.1.29 | DMX delilnik |  |  | 1 |  | 0
DMX delilnik, 1 x VHOD, 6 x DMX IZHOD, USITT DMX512-A, RDM podpora, vsak izhod optoizoliran, dobavljen v kompletu z napajalnikom.
04.1.30 | DMX povezovalni kabel 1.5m |  |  | 1 |  | 0
DMX kabel dolžine 1.5m, izdelan iz vodnika z dvojnim ščitenjem (al folija + oplet), 110 Ohm, s konektorjem NEUTRIK NC5-MMX-B in na drugi strani nezaključen. Dolžina 1.5m
04.1.31 | Priključno polje PP-PS-1 |  |  | 1 |  | 0
Priključno polje z 2 x Neutrik Ethercon CAT5 konektorjem in 1 x šuko panelnim konektorjem.
04.1.32 | Priključno polje PP-PS-2 |  |  | 1 |  | 0
Priključno polje z 2 x Neutrik Ethercon CAT5 konektorjem in 1 x šuko panelnim konektorjem.
04.1.33 | Zaključevanje DMX priključkov |  |  | 4 |  | 0
Zaključevanje DMX priključkov na že položeni instalaciji. Vključno s konektorjem NEUTRIK NC5-MXX ali FXX, označbo in testiranjem delovanja.
04.1.34 | Drobni potrošni material |  |  | 1 |  | 0
Drobni vezni, vijačni, konektorski in označevalni material.
04.1.35 | Montaža |  |  | 1 |  | 0
Dostava opreme na objekt, montaža sistema na pripravljeno inštalacijo, zaključevanje poveza, lokalno ožičenje, zagon sistema, umeritev, spuščanje v pogon, meritev.
04.1.36 | Šolanje uporabnika |  |  | 1 |  | 0
Šolanje uporabnika za delo s sistemom v obsegu 5 ur.
| SKUPAJ |  |  |  |  | 0 | 0
05. | MULTIMEDIJSKA SOBA | 14.1.5
05.1.1 | Računalnik za video produkcijo |  |  | 1 |  | 0
Računalnik za video in avdio produkcijo z MAC OS, M2 Ultra (24 jedrni CPU in 60 jedrni GPU procesor, 64GB RAM, 1 TB ssd, 2 x USB-C priključek, 4 x Thunderbolt priključek, 2 x USB-A port, 1 x HDMI izhodni port, 1 x 10 GB mrežni priključek, dobavljen v kompletu s 27" 5K MacStudio zaslonom svetilnosti 600nit, 218 ppi, 3 x USB-C port. Dobavljeno v kompletu z USB C hubom z vsaj 3 x USB C konektorjem.
05.1.2 | Streaming enota |  |  | 1 |  | 0
Video preklopnik - pretočni predvajalnik s 4 x HDMI vhodom, podporo za Facebook live, You Tube, Skype, Twitch, 2 x avdio vhodom, različnimi možnostmi preliva slike in načinom slika v sliki, podporo za Windows 10 in Mac OS, gumbi za enostavno preklapljanje med vhodnimi video viri, WebCam izhodnim priključkom, mrežnim priključkom, podoporo za 4K kamere, USB snemanjem.
05.1.3 | Tipkovnica za avtomatizacijo proženja |  |  | 1 |  | 0
USB 3.0 krmilnik z prilagodljivimi LCD gumbi, za krmiljenje video in avdio programske opreme, s podporo za mac OS, priložen USB-C in USB-A kabel.
05.1.4 | Kamera 4K s stojalom in upravljalnim sistemom |  |  | 3 |  | 0
1 x 4K+ video kamera, efektivna velikost senzorja 17.78 x 10mm, podpora za zajem do 60 fps v UHD, avto fokus s podprto lečo, 7” na dotik občutljiv zaslon ločljivosti 1920 x 1200 pik (600nit), ločljivost zajema 3840 x 2160 pik (60 fps), 1 x HDMI izhod, 1 x avdio vhod, 1 x avdio izhod, podpora za oddaljeno krmiljenje kamere preko HDMI, 2 x USB Tip C 3.1 priključek, tally lučka 1 x Ročka za nastavljanje zoom-a 1 x Ročka za nastavljanje fokusa 1 x Profesionalno stojalo za kamero kot npr Camgear (z valji) 1 x Objektiv Panasonic Lumix GX Vario PZ 14-42mm
05.1.5 | Mikrofon za podcast |  |  | 3 |  | 0
Podcast mikrofon z usb C povezavo in 3 točkovno boom roko, z namizno zaponko, konenzatorska kapsula s kardioidno karakteristiko, mute gumb, 3.5mm stereo izhod za slušalke, gain krmiljenje, frekvečni razpon od 20 - 18.500 Hz, kompatibilen z MAC OS, kovinsko ohišje.
05.1.6 | 65" LCD zaslon s stojalom na kolesih |  |  | 1 |  | 0
LED LCD zaslon velikosti 65" ločljivosti 3840 x 2160 (16:9) (4K, UHD), kontrastno razmerje 1200:1, svetilnost 400 nit, OPS mesto, možnost predvajanja z USB pomnilnika, primeren za 16/7 delovanje, odzivni čas 8ms, 2 x HDMI, 1 x Display port, 1 x VGA, 2 x USB 2.0, 1 x USB 3.0 vhodi in 1 x Display port 1.2a ter 1 x HDMI izhod. RS232 in RJ45 priključek. Vgrajen sistem za planirano vklaplanje in izkaplanje, avtomatski preklop vira v primeru izgube signala, kensington ključavnica. Dimenzije: 1455 x 834 x 71mm, teža: 24.7kg. Dobavljen v kompletu s stojalom na kolesih, nastavljivim po višini.
05.1.7 | Brežični mikrofonski sistem (kravatni) |  |  | 4 |  | 0
Profesionalni digitalni brezžični mikrofonski sistem z latenco 1.9ms v sestavi 1 x brezžični mikrofonski sprejemnik, s podporo za izbiro 2240 frekvenc, bluetoth povezljivostjo za nastavitev nadzor, 1 x brezžični mikrofonski oddajnik , 1 x kravatni omni kondenzatorski mikrofon s frekvenčnim razponom od50 do 18.000 Hz, SPL max 130 dB.
05.1.8 | Slušalke + podaljševalni kabel |  |  | 4 |  | 0
Zaprte on head slušalke, frekvenčni razpon 20-20.000 Hz, impedanca 32Ohm, z mehkimi ušesnimi blazinicami.
05.1.9 | Avdio zajemni vmesnik |  |  | 1 |  | 0
AD/DA zajemni vmesnik z vgrajenim DSP procesiranjem (EQ, dinamika in reverb), 4 samostojni miksi s talkback funkcijo, USB, ADAT in AES67 povezljivost, na dotik občutljiv zaslon, 2 x premium mic/line predojačevalnik, 2 x line vhod, 4 x line/monitor izhod.
05.1.10 | Aktivni studijski monitorski zvočnik |  |  | 1 |  | 0
Profesionalni studijski monitor 1 x 5.25" LF, 1 x 1" HF, frekvenčni razpon 41 Hz do 21 kHz +/-6dB, MAX SPL 116 dB, analogni in S/PDIF vhod, ground lift, mrežni priključek, z vgrajenim DSP, 32bit avdio, 64 bit procesiranjem, FIR, soft clip, peak, termični limiterji, poraba ne presega 320W.
05.1.11 | Mikrofonski kabel 10m |  |  | 4 |  | 0
Profesionalni mikrofonski kabel,vodnika višje kvalitete, Neutrik 3P konektorji - črni, posrebreni kontakti, dolžina 10m.
05.1.12 | Mikrofonski kabel 5m |  |  | 4 |  | 0
Profesionalni mikrofonski kabel,vodnika višje kvalitete, Neutrik 3P konektorji - črni, posrebreni kontakti, dolžina 5m.
05.1.13 | Mikrofonski kabel 3m |  |  | 4 |  | 0
Profesionalni mikrofonski kabel,vodnika višje kvalitete, Neutrik 3P konektorji - črni, posrebreni kontakti, dolžina 3m.
05.1.14 | Jack 6.3 na XLR kabel 2m |  |  | 4 |  | 0
Profesionalni 6.3mm Jack na XLE 3P kabel dolžine 2m, Neutrik konektorji.
05.1.15 | Linearno flood DMX led svetilo |  |  | 16 |  | 0
Profesionalno remote phosphor LED flood svetilo širine vsaj 30cm z vsaj štirimi LED "tubami", razpšitev vsaj 75 stopinj ali več, barvna temperatura 5600K, CRI vsaj 94 ali več, TLCI vsaj 95 ali več, vsaj 185 Lux na 3m, omogoča namesitev, difuzorjev, snapbag nastavkov ipd, v kompletu z nosilcem za obešanje.
05.1.16 | Napajalnik za linearno flood DMX led svetilo |  |  | 4 |  | 0
Napajalnik za linearno flood DMX led svetilo, s 4 x 3pin XLR izhodom za napajanje svetil, 1 x DMX vhod in izhod, napajalni priključek, z zaslonom in tikami za nastavljanje funkcij.
05.1.17 | Komplet kablov za svetila |  |  | 1 |  | 0
Komplet priključnih kablov za priklop linearnih led svetil na napajalnik v sestavi: 10 x 2.5m, 10 x 5m, 6 x 10m.
05.1.18 | LED fresnel svetilo |  |  | 12 |  | 0
Profesionalno led fresnel svetilo, led modul moči 50W, barvna temperatura 5600K, razpon žarka od 12° do 76°, premer leče vsaj 90mm, CRI 97, TLCI 97, svetilnost vsaj 1100 lux na 4m piri kotu 12° ali več, teža ne presega 2.5kg, DMX 5P vhod in izhod, RDM, dobavljen v kompletu s senčilom in napajalnim kablom dolžine vsaj 2m.
05.1.19 | Lučni krmilnik |  |  | 1 |  | 0
Solid state lučni krmilnik z vsaj 2 x DMX 512 opto izoliranim vhodom/izhodom, podpora za ArtNet in sACN, MIDI, MSC in MMC, OSC in UDP vhod/izhod, GPI prožilci (0-10V), deluje tudi kot DMX snemalnik, kompatibilen s stenskim krmilnim panelom in macOS programsko opremo, vgrajeno proženje dogodkov po časovnici.
05.1.20 | Krmilni zaslon |  |  | 1 |  | 0
Stenski tablo za krmiljenje lučnega krmilnika, 7" na večkratni dotik občutljiv zaslon, uporabniško nastavljivi meniji, OSC, UDP, podpora za več različnih strani na tipkovnici, POE napajanje, macOS kompatibilen.
05.1.21 | DMX delilnik |  |  | 1 |  | 0
DMX delilnik, 1 x VHOD, 6 x DMX IZHOD, USITT DMX512-A, RDM podpora, vsak izhod optoizoliran, dobavljen v kompletu z napajalnikom.
05.1.22 | Prenosni računalnik |  |  | 1 |  | 0
Zmogljivejši prenosni računalnik z vsaj 15" zaslonom, i7 10 jedrnim procesorjem, GeForce RTX 4060 grafično kartico, 1TB SSD disk, 16 GB DDR5 spomina, Win11 os, HDMI Priključek in vsaj 2 x USB C priključek.
05.1.23 | Mrežno prespojno polje 24 portov HD |  |  | 1 |  | 0
19" mrežno prespojno polje, 24 portov, CAT6A FTP, HD izvedba, primeren za hitrosti do 10 GBps, zaščiten proti elektromagnetnim motnjam, višina 1U, organizator kablov na globini 152mm, vključno z oznakami priključkov in trajnimi oznakami vodnikov.
05.1.24 | DMX priključni kabel 3m |  |  | 8 |  | 0
DMX kabel dolžine 1.5m, izdelan iz vodnika z dvojnim ščitenjem (al folija + oplet), 110 Ohm, s konektorji NEUTRIK NC5-MMX-B in NC5-FXX-B. Dolžina 3m
05.1.25 | DMX povezovalni kabel 5m |  |  | 8 |  | 0
DMX kabel dolžine 1.5m, izdelan iz vodnika z dvojnim ščitenjem (al folija + oplet), 110 Ohm, s konektorji NEUTRIK NC5-MMX-B in NC5-FXX-B. Dolžina 5m
05.1.26 | Kljuka za obešanje svetil |  |  | 32 |  | 0
Aluminijasta kljuka za obešanje svetil, nosilnost vsaj 100kg (8 kratni varnostni faktor), za cevi premera 45-50mm, vijačenje s strani, možnost obešanja z in zapenjanja z eno roko, priložen M8 vijak za pritrditev na svetila, s krilato matico (oboje črne barve),
05.1.27 | Varovalna jeklenica 15kg |  |  | 32 |  | 0
Varovalna jeklenica nosilnosti 15kg, 3mm x 585mm, z M6 karabinom, črne barve, TUV certificirana.
05.1.28 | Rack omara 19" - 18U |  |  | 1 |  | 0
19" rack omara, črne barve s snemljivmi stranicami, vrati s ključavnico in steklenim oknom, višine 18 enot, nosilnost 60kg, globina 560mm, dimenzije 600x 918 x 600mm. Teža 52kg.
05.1.29 | Zaključevanje priključne doze (doza in priključni material) |  |  | 6 |  | 0
Nadometna doza z 1 x XLR5P in 2 x NEUTRIK Etercon CAT6 konektorjem. Vse črne barve.
05.1.30 | Zaključevanje parapetnih kanalov (priključni material) |  |  | 1 |  | 0
Priključki in doze za zaključevanje povezav v parapenem kanalu, v sestavi: 12 x Šuko vtičnica, 16 x NEUTRIK Ethercon CAT6 vtičnica, vse črne barve.
05.1.31 | Stropna vtičnica šuko |  |  | 20 |  | 0
Nadometna stropna vtičnica, z oznako in dozo, črne barve
05.1.32 | Izobraževanje uporabnika |  |  | 1 |  | 0
Šolanje uporabnika za delo z ozvočenjem v obsegu 8h.
05.1.33 | Drobni potrošni material |  |  | 1 |  | 0
Drobni vezni, vijačni, konektorski, označevalni material.
05.1.34 | Montaža sistema |  |  | 1 |  | 0
Dostava opreme na objekt, montaža sistema na pripravljeno inštalacijo, zaključevanje povezav, lokalno ožičenje, zagon sistema, programiranje.
| SKUPAJ |  |  |  |  | 0 | 0
06. | UČILNICI PRITLIČJE TR1 IN LEKARNIŠČA | 14.1.6
06.1 | PRITLIČJE TR1 KP 07 08 | 14.1.6.1
06.1.1 | Širokokotni videoprojektor |  |  | 1 |  | 0
Profesionalni ultra wide 1DLP WUXGA (1920x1200) laser fosfor video projektor, svetilnost 4500 ANSI lumnov, kontrastno razmerje 1800:1, 2 x HDMI, USB A priključek, RS-232, Ethernet, vgrajena tipkovnica za nastavitve projektorja, kompatibilen, priložen dalinjski krmilnik, 0.25:1 ultra širokokotna leča, hrupnost - standardni način 36dB(A), eko način 32dB(A), teža 5.8 kg, črne ali bele barve, barvo pred dobavo potrdi glavni projektant.
06.1.2 | Nosilec za video projektor |  |  | 1 |  | 0
Stropni nosilec za širokokotni video projektor usklajen z glavnim projektantom.
06.1.3 | Smart board |  |  | 1 |  | 0
Interaktivna tabla velikosti vsaj 97", razmerje 16:10, 2 x pisalo, nosilcem za pisala, usb kablel dolžine vsaj 5m, IR touch tehnologija, pisanje in brisanje , podpora za 20 dotikov in 2 sočasna uporabnika, zaznavanje pisala, prsta, brisala in dlani, kovinska površina table, kompatibilna z nepermamentnimi pisali za table, vključena vsa programska oprema potrebna za delovanje.
06.1.4 | Touch LCD zaslon 75" + nosilec |  |  | 1 |  | 0
75" interaktivni zaslon na dotik, Ločljivost 4K-UHD - 3840 x 2160 pik, Svetilnost 450 cd/m2, Kontrastno razmerje: 4000:1, Vidni kot: 178° x 178°, Razmerje 16:9, Odzivni čas 8ms, Hitrost osveževanja 60 Hz, Primeren za 16/7 delovanje Infrared tehnologija dotika - 10 točkovno za pisanje in 40 točkovno za dotik, Operacijski sistem Android V 9, večjedrni ARM procesor, 4GB DDR3 RAM, 32GB interni pomnilnik, senzor za ambientalno svetlobo, 3 x HDMI vhod, 1 x RJ45, 1 x RS232, avdio izhod, Wi-Fi, 5 x USB priključek, Poraba ne presega 330W, Dimenzije ne presegajo 1800 x 1100 x 110mm. Teža ne presega 63 kg. V kompletu, ki omogoča nastavitev naklona.
06.1.5 | Sistem za brezžični prenos slike z dvema oddajnikoma |  |  | 1 |  | 0
BYOD - podprti operacijski sistemi: Windows 7 / 8 / 10 (32 bit in 64 bit), macOS 10.7 in višje, Ubuntu 18.04 in višje, iOS 11.0 in višje, Android 5.0 in višje Podpora za deljenje zaslona "Screen Mirroring" za iOS in Android Miracast podpora Deljen zaslon za do štiri naprave, stran ob strani, zrcaljenje Ločljivost do 4K UHD, 30 fps Izhodna ločljivost 4K UHD, 1080p (1920 x 1080), 720p (1280 x 720) Funkcija moderatorja in zapiskov Podpora za "virtualno tablo" Možnost povezave s QR kodo Možnost uporabe za digitalno obveščanje "digital signange" PIN zaščita Možnost redundatne mreže WiFi & LAN, AES-256 enkripcija ISO 27001 WiFi 802.11ac, b/g/n, 2.4GHz & 5GHz 2T2R z 2 x zunanjo anteno Podpora za Google cast in Airplay (z odkrivanjem preko Bluetooth povezave) Izhod HDMI in 3.5mm jack Priložena 2 x TIPKA za povezavo na sprejemnik!
06.1.6 | Nadometni aktivni zvočniški komplet |  |  | 2 |  | 0
Dvosistemski nadometni aktivni zvočniški sistrem v sestavi, 1 x 5" zvočnik z vgrajenim ojačevalnikom, moči 20W RMS, SPL max W/1m 105dB, frekvenčni razpon od 80Hz do 20kHz, poraba ne presega 12W, priključki: 2 x balansiran stereo avdio vhod, 2 x nebalansiran 3.5mm jack vhod, 1 x RJ45 priključek za krmiljenje, 1 x Napajalni priključek, 1 x izhod za pasivni zvočnik, disperzija 210° horizontalno in 205° vertikalno, in 1 x 5" pasivni zvočnik moči 20W RMS, SPL max W/1m 105dB, frekvenčni razpon od 80Hz do 20kHz.
06.1.7 | Povezava avdio mikser - aktivni zvočniški komplet |  |  | 2 |  | 0
Konektorji in kabli za povezavo aktivnega zvočniškega kompleta z rack omaro.
06.1.8 | Avdio mikser z bluetooth 4 conski |  |  | 1 |  | 0
19" 4 conski avdio mikser, z bluetooth spejemnikom, 4 x balansiran stereo linijski vhod, 2 x nebalansiran stereo linijski vhod, 8 x mikrofonski vhod, višina 2 he.
06.1.9 | Priključna doza |  |  | 2 |  | 0
Priključna doza s po naročilu izdelanim panelom in 1 x HDMI priključkom, 2 x XLR3P priključkom, 2 x RJ45 PRIKLJUČKOM, 3 x šuko priključkom.
06.1.10 | Optični HDMI kabel 20m |  |  | 1 |  | 0
Aktivni optični HDMI 2.0 vodnik, primeren za Ultra HD 4K 2160p (4096 x 2160) ločljivost, pretočnost vsaj 18 Gbps, OM3, zamelnljiv HDMI konektor na na eni strani, fiksen HDMI konektor na drugi strani, možnost uvleka v cevi premera 25mm, priložen mikro USB kabel, LSHF. Dolžina 20m.
06.1.11 | Sistem indukcijske zanke |  |  | 2 |  | 0
Komplet indukcijska zanka z ojačevalnikom, vodnikom, trakovi za označevanje in pritrjevanje, poslušalnikom. Izvedba v Super Loop konfiguraciji. Obvezna meritev in predaja poročila ter označitev prostora z nalepkami!
06.1.12 | Vgradna rack omara 19" 12HE |  |  | 1 |  | 0
19" rack odprtega tipa, za vgradnjo v pohištvo, nastavljiv po globini od 300 do 450mm, 12 enot višine, obremenitev vsaj 100kg, širina 520mm, višina 825mm, teža 10kg, dobavljen v kompletu s 24 kompleti pritrdilnih vložkov in vijakov za 19" opremo, črne barve, skladen z ANSI/EIA RS-310D, DIN41491 in IEC60297.
06.1.13 | Drobni potrošni material |  |  | 1 |  | 0
Drobni vezni, vijačni, konektorski in označevalni material.
06.1.14 | Montaža |  |  | 1 |  | 0
Dostava opreme na objekt, montaža sistema na pripravljeno inštalacijo, zaključevanje povezav, lokalno ožičenje, zagon sistema.
06.1.15 | Šolanje uporabnika |  |  | 1 |  | 0
Šolanje uporabnika za delo z ozvočenjem v obsegu 1.5h.
06.2 | PRITLIČJE LEKARNIŠKA KP 09 10 | 14.1.6.2
06.2.1 | LCD zaslon 75" + nosilec |  |  | 1 |  | 0
75" interaktivni zaslon na dotik, Ločljivost 4K-UHD - 3840 x 2160 pik, Svetilnost 450 cd/m2, Kontrastno razmerje: 4000:1, Vidni kot: 178° x 178°, Razmerje 16:9, Odzivni čas 8ms, Hitrost osveževanja 60 Hz, Primeren za 16/7 delovanje Infrared tehnologija dotika - 10 točkovno za pisanje in 40 točkovno za dotik, Operacijski sistem Android V 9, večjedrni ARM procesor, 4GB DDR3 RAM, 32GB interni pomnilnik, senzor za ambientalno svetlobo, 3 x HDMI vhod, 1 x RJ45, 1 x RS232, avdio izhod, Wi-Fi, 5 x USB priključek, Poraba ne presega 330W, Dimenzije ne presegajo 1800 x 1100 x 110mm. Teža ne presega 63 kg. V kompletu, ki omogoča nastavitev naklona.
06.2.2 | Sistem za brezžični prenos slike z dvema oddajnikoma |  |  | 1 |  | 0
BYOD - podprti operacijski sistemi: Windows 7 / 8 / 10 (32 bit in 64 bit), macOS 10.7 in višje, Ubuntu 18.04 in višje, iOS 11.0 in višje, Android 5.0 in višje Podpora za deljenje zaslona "Screen Mirroring" za iOS in Android Miracast podpora Deljen zaslon za do štiri naprave, stran ob strani, zrcaljenje Ločljivost do 4K UHD, 30 fps Izhodna ločljivost 4K UHD, 1080p (1920 x 1080), 720p (1280 x 720) Funkcija moderatorja in zapiskov Podpora za "virtualno tablo" Možnost povezave s QR kodo Možnost uporabe za digitalno obveščanje "digital signange" PIN zaščita Možnost redundatne mreže WiFi & LAN, AES-256 enkripcija ISO 27001 WiFi 802.11ac, b/g/n, 2.4GHz & 5GHz 2T2R z 2 x zunanjo anteno Podpora za Google cast in Airplay (z odkrivanjem preko Bluetooth povezave) Izhod HDMI in 3.5mm jack Priložena 2 x TIPKA za povezavo na sprejemnik!
06.2.3 | Nadometni aktivni zvočniški komplet |  |  | 1 |  | 0
Dvosistemski nadometni aktivni zvočniški sistrem v sestavi, 1 x 5" zvočnik z vgrajenim ojačevalnikom, moči 20W RMS, SPL max W/1m 105dB, frekvenčni razpon od 80Hz do 20kHz, poraba ne presega 12W, priključki: 2 x balansiran stereo avdio vhod, 2 x nebalansiran 3.5mm jack vhod, 1 x RJ45 priključek za krmiljenje, 1 x Napajalni priključek, 1 x izhod za pasivni zvočnik, disperzija 210° horizontalno in 205° vertikalno, in 1 x 5" pasivni zvočnik moči 20W RMS, SPL max W/1m 105dB, frekvenčni razpon od 80Hz do 20kHz.
06.2.4 | Priključni tablo (bluettoth in signal) |  |  | 1 |  | 0
Krmilna enota za aktivni zvočniški sistem z Bluetooth povezavo, 3.5mm vhodom in XLR 3P vhodom, kompatibilen s pozicijo 5.1, povezava preko RJ45 priključka.
06.2.5 | Priključna doza |  |  | 1 |  | 0
Priključna doza s po naročilu izdelanim panelom in 1 x HDMI priključkom, 2 x XLR3P priključkom, 1 x RJ45 PRIKLJUČKOM, 3 x šuko priključkom.
06.2.6 | Optični HDMI kabel 20m |  |  | 1 |  | 0
Aktivni optični HDMI 2.0 vodnik, primeren za Ultra HD 4K 2160p (4096 x 2160) ločljivost, pretočnost vsaj 18 Gbps, OM3, zamelnljiv HDMI konektor na na eni strani, fiksen HDMI konektor na drugi strani, možnost uvleka v cevi premera 25mm, priložen mikro USB kabel, LSHF. Dolžina 20m.
06.2.7 | Drobni potrošni material |  |  | 1 |  | 0
Drobni vezni, vijačni, konektorski in označevalni material.
06.2.8 | Montaža |  |  | 1 |  | 0
Dostava opreme na objekt, montaža sistema na pripravljeno inštalacijo, zaključevanje povezav, lokalno ožičenje, zagon sistema.
06.2.9 | Šolanje uporabnika |  |  | 1 |  | 0
Šolanje uporabnika za delo z ozvočenjem v obsegu 1.5h.
| SKUPAJ |  |  |  |  | 0 | 0
07. | NADSTROPJE RT1 UČILNICI | 14.1.7
07.1.1 | Širokokotni videoprojektor |  |  | 2 |  | 0
Profesionalni ultra wide 1DLP WUXGA (1920x1200) laser fosfor video projektor, svetilnost 4500 ANSI lumnov, kontrastno razmerje 1800:1, 2 x HDMI, USB A priključek, RS-232, Ethernet, vgrajena tipkovnica za nastavitve projektorja, kompatibilen, priložen dalinjski krmilnik, 0.25:1 ultra širokokotna leča, hrupnost - standardni način 36dB(A), eko način 32dB(A), teža 5.8 kg, črne ali bele barve, barvo pred dobavo potrdi glavni projektant.
07.1.2 | Nosilec za video projektor |  |  | 1 |  | 0
Stropni nosilec za širokokotni video projektor usklajen z glavnim projektantom.
07.1.3 | Motorno platno s kaseto za podometno montažo - tenzijsko |  |  | 1 |  | 0
Tenzijsko motorno video platno dimenzij 250x190 cm, mat bela površina, gain 1.2, stropni nosilec, tipka za krmiljenje.
07.1.4 | Prenosno platno |  |  | 1 |  | 0
Prenosno projekcijsko platno 16:10, 110" - 237x148 cm, s talnim stojalom in spodnjim črnim maskirnim robom, izvlečno od spodaj navzgor.
07.1.5 | Optični HDMI kabel |  |  | 1 |  | 0
Aktivni optični HDMI 2.0 vodnik, primeren za Ultra HD 4K 2160p (4096 x 2160) ločljivost, pretočnost vsaj 18 Gbps, OM3, zamelnljiv HDMI konektor na na eni strani, fiksen HDMI konektor na drugi strani, možnost uvleka v cevi premera 25mm, priložen mikro USB kabel, LSHF. Dolžina 10m. Dobavljen v kompletu z DVI konektorjem za zamenjavo HDMI konektorja.
07.1.6 | Voziček za video projektor |  |  | 1 |  | 0
Voziček za projektor s poličko za prenosni računalnik, višina nastavljiv od 95 do 145 cm, na 4 kolesih z zavoro.
07.1.7 | Sistem za brezžični prenos slike z dvema oddajnikoma |  |  | 1 |  | 0
BYOD - podprti operacijski sistemi: Windows 7 / 8 / 10 (32 bit in 64 bit), macOS 10.7 in višje, Ubuntu 18.04 in višje, iOS 11.0 in višje, Android 5.0 in višje Podpora za deljenje zaslona "Screen Mirroring" za iOS in Android Miracast podpora Deljen zaslon za do štiri naprave, stran ob strani, zrcaljenje Ločljivost do 4K UHD, 30 fps Izhodna ločljivost 4K UHD, 1080p (1920 x 1080), 720p (1280 x 720) Funkcija moderatorja in zapiskov Podpora za "virtualno tablo" Možnost povezave s QR kodo Možnost uporabe za digitalno obveščanje "digital signange" PIN zaščita Možnost redundatne mreže WiFi & LAN, AES-256 enkripcija ISO 27001 WiFi 802.11ac, b/g/n, 2.4GHz & 5GHz 2T2R z 2 x zunanjo anteno Podpora za Google cast in Airplay (z odkrivanjem preko Bluetooth povezave) Izhod HDMI in 3.5mm jack Priložena 2 x TIPKA za povezavo na sprejemnik!
07.1.8 | Nadometni 4" zvočnik |  |  | 8 |  | 0
Nadometni 100V zvočnik s 4" LF in 1" HF, 35W RMS (24W, 12W, 6W in 3W - 100V), 100dB SPL pri 100V, frekvenčni razpon 100Hz- 20KHz (+/-3dB), vertikalna in horizontalna disperzija 130°, dimenzije 136 x 244 x 153mm, teža 2.05kg, aluminijasta zaščitna mrežica. Črne ali bele barve, barvo potrdi glavni projektant.
07.1.9 | Podometni zvočnik |  |  | 8 |  | 0
Dvosistemski podometni zvočnik s 6" LF in 1" HF, 106 db SPL (1W/m), 60W RMS, frekvenčni razpon 55Hz-20kHz +/-3dB, vgrajena pasivna kretnica, 140° disperzija, izrez 205mm, vgradna globina ne presega 100mm.
07.1.10 | Ojačevalnik tip 4 x 100W 8 Ohm |  |  | 2 |  | 0
Štirikanalni ojačevalnik razreda D, moč 100W pri 8 Oh, 50W pri 4 Ohm, frekvenčni razpon 20 Hz - 20 kHz, 4 x XLR balansiran vhod, energy star certificiran, konvekcijsko hlajenje, univerzalni napajalnik 100-240V AC/50-60Hz, poraba 188W, dimenzije: 482 x 44 x 330 mm, teža: 4.5 kg.
07.1.11 | Digitalna avdio matrična conska enota z Dante in AEC |  |  | 1 |  | 0
Profesionalna digitalna avdio matrika 32 mono ali 16 stereo fleksibilnih con, 8 x Mic/Line vhod, 8 x Flex vhod/izhod, 8 balansiran izhod, 16x16 dante vhod/izhod (možnost nadgradnje na 64x64), 2 x USB C priključek, avtomatična nastavitev gaina, vgrajen AEC, integriran dogokovnik, 7 pasovni EQ na vsakem vhodu in vsaki coni, delay, mikser, talkover, paging, prioritete, vgrajen dvojedrni SHARC DSP procesor, ARM linux, in 2 co-DSP-ja, 2.8" zaslon z enkoderjem za osnovno nastavitev, RS232 in 485 krmiljenje, 2 x gigabitni ethernet priključek.
07.1.12 | Stenski tablo z izborom vira in nastvitvijo glasnosti |  |  | 2 |  | 0
Univerzalno POE krmilno polje, 4 nastavljivi kapacitivni gumbi z RGB indikacijo, uporabniško nastavljiv enkoder občutljiv na pritisk z RGB indikacijo, možnost določitve glasnosti, vira, mute, rele, itd… RJ45 povezava, POE napajanje, bele barve v kompletu z dozo.
07.1.13 | Brezžični mikrofonski sistem z naglavnim mikrofonom |  |  | 2 |  | 0
Sistem v sestavi 1 x Enokanalni brezžični mikrofonski sprejemnik , 1 x Žepni sprejemnik, 1 x Kardioidni Naglavni mikrofon, 150dB SPL, frekvenčni razpon 50 do 18000Hz. Sistem naj ima UHF razpon delovanja, dinamični razpon 134 dB, 90 izbirnih kanalov delovanja, vsaj 8 ur delovanja z AA baterijami, omogčeno krmiljenje preko bluettoh povezave in aplikacije. Priložene antene, in 19" nosilec za montažo v rack.
07.1.14 | Priključna doza |  |  | 2 |  | 0
Namizna priključna doza z napajalnimi in signalnimi priključki.
07.1.15 | Optični HDMI kabel |  |  | 2 |  | 0
Aktivni optični HDMI 2.0 vodnik, primeren za Ultra HD 4K 2160p (4096 x 2160) ločljivost, pretočnost vsaj 18 Gbps, OM3, zamelnljiv HDMI konektor na na eni strani, fiksen HDMI konektor na drugi strani, možnost uvleka v cevi premera 25mm, priložen mikro USB kabel, LSHF. Dolžina 10m.
07.1.16 | Optični HDMI kabel 20m |  |  | 2 |  | 0
Aktivni optični HDMI 2.0 vodnik, primeren za Ultra HD 4K 2160p (4096 x 2160) ločljivost, pretočnost vsaj 18 Gbps, OM3, zamelnljiv HDMI konektor na na eni strani, fiksen HDMI konektor na drugi strani, možnost uvleka v cevi premera 25mm, priložen mikro USB kabel, LSHF. Dolžina 20m.
07.1.17 | Video preklopnik |  |  | 1 |  | 0
Video preklopnik z 2 x USB-C vhodom, 2 x HDMI vhodom, 2 x HDMI izhodom in 1 x HDBaseT izhodom, 4 x USB-A priključki, 2 x Ethernet priključek, GPIO priključki, 2 x Balansiran avdio izhod, RS232 priključek, GUMBI za izbiro video vira in izhod zvoka. Vključno s sistemsko programsko opremo za avtomatizacijo dogodkov.
07.1.18 | Krmilni panel |  |  | 1 |  | 0
Krmilni panel za avtomatizacijo, kompatibilen z video preklopnikom, vsaj 11 tipk in vrtljiv enkoder z LED za prikaz nastavitve, POE napajanje, 48V napajanje, 3 x GPIO.
07.1.19 | PTZ kamera z nosilcem |  |  | 1 |  | 0
Profesionalna PTZ kamera, AI avtomatsko sledenje, 12 x optični zoom, ločljivost 1080p, način govornika, način con, hibridni način, IP, HDMI, USB in 3G-SDI.
07.1.20 | Streaming enota |  |  | 1 |  | 0
Video preklopnik - pretočni predvajalnik s 4 x HDMI vhodom, podporo za Facebook live, You Tube, Skype, Twitch, 2 x avdio vhodom, različnimi možnostmi preliva slike in načinom slika v sliki, podporo za Windows 10 in Mac OS, gumbi za enostavno preklapljanje med vhodnimi video viri, WebCam izhodnim priključkom, mrežnim priključkom, podoporo za 4K kamere, USB snemanjem.
07.1.21 | Rack omara 19" - 18U |  |  | 2 |  | 0
19" rack omara, črne barve s snemljivmi stranicami, ventilacijskimi režami na vrhu, vrati s ključavnico in steklenim oknom, višine 18 enot, po globini nastavljivimi rack profili, uporabna globina 740mm, 50mm kolesa, skladna z ANSI/EIA RS-310D, DIN41491 and IEC60297, nosilnost 400kg, globina 800mm, dimenzije 600x 918 x 800mm. Teža 59kg.
07.1.22 | Mrežno prespojno polje 24 portov HD |  |  | 2 |  | 0
19" mrežno prespojno polje, 24 portov, CAT6A FTP, HD izvedba, primeren za hitrosti do 10 GBps, zaščiten proti elektromagnetnim motnjam, višina 1U, organizator kablov na globini 152mm, vključno z oznakami priključkov in trajnimi oznakami vodnikov.
07.1.23 | Mrežno stikalo |  |  | 2 |  | 0
Profesionalno mrežno stikalo za montažo v 19" rack ohišje, z možnostjo enostavne nastavitve VLAN omrežji (sistem grup), 8 x RJ45 izhodov hitrosti 10/100/1000 Mbit, 2 x SFP+ priključno mesto hitrosti vsaj 10GBit, POE++ napajanje, layer 2/3, prilagojen grafični web uporabniški vmesnik za potrebe lučne in avdio industrije, prenost podatkov 41667Mpps (switching thruput), prikaz statusa na vsakem priključku, vgrajen ventilator, napajanje 100-240VAC 50- 60Hz, poraba 40W oz. 250W z uporabo polne POE moči, 19" ohišje 1HE. V skladu z: EC 62368-1, EN 62368-1, EN 55032, EN 55024. Podprti protokoli: Dante©, RAVENNA/AES67©, Ethersound©, Q-SYS/Q-LAN, sACN, ArtNet, MANet2, HogNet, RTTrPL (BlackTraX), IEEE 802.1p CoS (Class of Service), DiffServ (DSCP), PoE (802.3af), PoE+, PoE++ (802.3bt), IEEE 1588 PTP V2, AVB/MILAN, IEEE 802.1as (gPTP). Dobavljeno v kompletu z 1 x SFP SM LC vstavkom. Izdelano v EU. POE++ podpora.
07.1.24 | Programska oprema za mrežno stikalo |  |  | 1 |  | 0
Programska oprema za MAC OS okolje, ki omogoča grafičen prikaz stanja mrežnih povezav med vsemi napravami (stikali in končnimi napravami) vključno s prometom na posamičnem stikalu, portu, prikazom aktivnih in manjkajočih povezav, prikazom aktivnih in neaktivnih povezav med stikali ipd...
07.1.25 | 19" elektro razdelilec |  |  | 2 |  | 0
Visokokakovostni razdelilec za montažo v 48cm (19") komunikacijsko omaro, 9x 220V ˝Šuko˝ tip vtičnice, 1x 220V ˝Šuko˝ tip priključek (DIN49441 16A), 3-žilni 1,50mm2 kabel, dvojna ozemljitev, dolžina 2m. Ohišje narejeno iz visoko-kakovostnega aluminija. Višina 1U. Priložena nosilca in pribor za montažo v rack omaro. Barva: Črna RAL9005
07.1.26 | Drobni potrošni material |  |  | 1 |  | 0
Drobni vezni, vijačni, konektorski in označevalni material.
07.1.27 | Montaža |  |  | 1 |  | 0
Dostava opreme na objekt, montaža sistema na pripravljeno inštalacijo, zaključevanje poveza, lokalno ožičenje, zagon sistema, umeritev, spuščanje v pogon, meritev.
07.1.28 | Šolanje uporabnika |  |  | 1 |  | 0
Šolanje uporabnika za delo s sistemom v obsegu 3,5 ur.
dodatno za prenosno enoto
07.1.29 | Brezžični mikrofonski sistem z naglavnim mikrofonom |  |  | 2 |  | 0
Sistem v sestavi 1 x Enokanalni brezžični mikrofonski sprejemnik , 1 x Žepni sprejemnik, 1 x Kardioidni Naglavni mikrofon, 150dB SPL, frekvenčni razpon 50 do 18000Hz. Sistem naj ima UHF razpon delovanja, dinamični razpon 134 dB, 90 izbirnih kanalov delovanja, vsaj 8 ur delovanja z AA baterijami, omogčeno krmiljenje preko bluettoh povezave in aplikacije. Priložene antene, in 19" nosilec za montažo v rack.
07.1.30 | Aktivni zvočnik |  |  | 2 |  | 0
Aktivni zvočnik z vsaj 1 x 12" LF in 1" HF, frekvenčni razpon 60Hz-20kHz (-10dB), horizontalna razpršitev 90°, vertikalna razpršitev 60°, 130 dB peak SPL, vgrajen ojačevalnik razreda D, nominalna moč ojačevalnika vsaj 750 (cont.) oziroma 1500W peak, vgrajen 24 bitni DSP, 5 prednastavitev za glas, 3 pasovni parametrični EQ, teža ne presega 18kg. Priložena aplikacija za oddaljen brezžični nadzor zvočnikov. Brezžična povezava za predvajanje glasbe.
07.1.31 | Zvočniško stojalo za aktivni zvočnik |  |  | 2 |  | 0
Profesionalno zvočniško stojalo, tronožno z bazo ki ne presega premera 1,32 m, nastavljiva višina od vsaj 1375mm do vsaj 2185 mm, izvlečni varnostni zatič, varnostni vijak, nosilnost vsaj 50kg, zloženo naj ne presega višine 1170mm, črne barve.
07.1.32 | Napajalni vodnik 1 na 3 5m |  |  | 2 |  | 0
3x220V Schuko tip vtičnice Vtičnice pod kotom 35° z ponikljanimi ozemljitvenimi kontakti Tokovna zaščita do 3600W, 16A 5m 3-žilni 1,50mm2 kabel, dvojna ozemljitev Možnost pritrditve z vijaki Praktičen sistem za shranjevanje kabla Črne barve
07.1.33 | XLR-XLR vodnik dolžine 5m |  |  | 3 |  | 0
Profesionalni mikrofonski kabel,vodnika višje kvalitete, Neutrik 3P konektorji, dolžina 5m.
| SKUPAJ |  |  |  |  | 0 | 0
08. | MAKERSPACE TR1 | 14.1.8
08.1.1 | LCD video zaslon 86" 4K na dotik občutljiv zaslon |  |  | 1 |  | 0
86" interaktivni zaslon na dotik, Ločljivost 4K-UHD - 3840 x 2160 pik, D-LED panel, Svetilnost 350 cd/m2, Kontrastno razmerje: 1200:1, Vidni kot: 178° x 178°, Razmerje 16:9, Odzivni čas 6,5ms, Hitrost osveževanja 60 Hz, Primeren za 16/7 delovanje Infrared tehnologija dotika - 10 točkovno za pisanje in 20 točkovno za dotik, Ločljivost dotikovnega polja 32768 x 32769 Operacijski sistem Android V 9, CPU Quad(4), 1.8GHz, 8GB DDR3 RAM, 64GB interni pomnilnik, senzor za ambientalno svetlobo, 3 x HDMI vhod, 1 x RJ45, 1 x RS232, avdio izhod, Wi-Fi, 6 x USB priključek, Poraba ne presega 600W, Dimenzije ne presegajo 2000 x 1200 x 95mm Teža ne presega 71 kg. Primeren za vesa montažo.
08.1.2 | Nosilec za video zaslon |  |  | 1 |  | 0
Stenski nosilec za 86" zaslon z možnostjo nastavite naklona.
08.1.3 | Sistem za brezžični prenos slike z dvema oddajnikoma |  |  | 1 |  | 0
BYOD - podprti operacijski sistemi: Windows 7 / 8 / 10 (32 bit in 64 bit), macOS 10.7 in višje, Ubuntu 18.04 in višje, iOS 11.0 in višje, Android 5.0 in višje Podpora za deljenje zaslona "Screen Mirroring" za iOS in Android Miracast podpora Deljen zaslon za do štiri naprave, stran ob strani, zrcaljenje Ločljivost do 4K UHD, 30 fps Izhodna ločljivost 4K UHD, 1080p (1920 x 1080), 720p (1280 x 720) Funkcija moderatorja in zapiskov Podpora za "virtualno tablo" Možnost povezave s QR kodo Možnost uporabe za digitalno obveščanje "digital signange" PIN zaščita Možnost redundatne mreže WiFi & LAN, AES-256 enkripcija ISO 27001 WiFi 802.11ac, b/g/n, 2.4GHz & 5GHz 2T2R z 2 x zunanjo anteno Podpora za Google cast in Airplay (z odkrivanjem preko Bluetooth povezave) Izhod HDMI in 3.5mm jack Priložena 2 x TIPKA za povezavo na sprejemnik!
08.1.4 | 8" nadometni zvočnik z nosilcem |  |  | 2 |  | 0
Profesionalni pasivni full range zvočnik z vsaj 1 x 8" LF in 1 x 1.4" HF v koaksialni konfiguraciji, disperzija vsaj 50°x50 do 100° asimetrično, maksimalni SPL vsaj 128 dB, frekvenčni razpon (+/-6 dB) vsaj 80 Hz do 20 kHz, impedanca 8 Ohm, , ohišje iz vezane plošče, dimenzije 430mm x 250mm x 230mm, teža ne presega 8.1 kg. V ral barvi, ki jo potrdi glavni projektant.
08.1.5 | 4 kanalni ojačevalnik s procesorjem in vgrajenim mikserjem |  |  | 1 |  | 0
Profesionalni digitalni 4 kanalni ojačevalnik razreda D, moč vsaj 4 x 250W 4 Ohm oz. 2 x 500W 8 Ohm, vgrajen 64 bitni DSP procesor, 24 bitni AD/DA konverterji (48KHz), 4 balansirani avdio vhodi, Mrežni priključek, dante mrežni priključek, vgrajena WIFI točka, prikaz stanja ojačevalnika, izhoda, vhoda, prisotnosti mrežne povezave in wifi.
08.1.6 | Stenski krmilni tablo s POE napajalnikom |  |  | 1 |  | 0
Stenski krmilni tablo s POE napajalnikom za nastavitev glasnosti vhodnih virov in izhodnih signalov ojačevalnika
08.1.7 | Brezžični mikrofonski sistem z naglavnim mikrofonom |  |  | 1 |  | 0
Sistem v sestavi 1 x Enokanalni brezžični mikrofonski sprejemnik , 1 x Žepni sprejemnik, 1 x Kardioidni Naglavni mikrofon, 150dB SPL, frekvenčni razpon 50 do 18000Hz. Sistem naj ima UHF razpon delovanja, dinamični razpon 134 dB, 90 izbirnih kanalov delovanja, vsaj 8 ur delovanja z AA baterijami, omogčeno krmiljenje preko bluettoh povezave in aplikacije. Priložene antene, in 19" nosilec za montažo v rack.
08.1.8 | Priključna doza |  |  | 1 |  | 0
Priključna doza s po naročilu izdelanim panelom, z 1 x HDMI priključkom 2 x šuko panelnim priklučkom, 2 x Ethercon priključkom in 2 x XLR 3P priključkom.
08.1.9 | Optični HDMI kabel 20m |  |  | 3 |  | 0
Aktivni optični HDMI 2.0 vodnik, primeren za Ultra HD 4K 2160p (4096 x 2160) ločljivost, pretočnost vsaj 18 Gbps, OM3, zamelnljiv HDMI konektor na na eni strani, fiksen HDMI konektor na drugi strani, možnost uvleka v cevi premera 25mm, priložen mikro USB kabel, LSHF. Dolžina 20m.
08.1.10 | Rack omara 19" - 18U |  |  | 1 |  | 0
19" rack omara, črne barve s snemljivmi stranicami, vrati s ključavnico in steklenim oknom, višine 18 enot, nosilnost 60kg, globina 560mm, dimenzije 600x 918 x 600mm. Teža 52kg.
08.1.11 | 19" elektro razdelilec |  |  | 2 |  | 0
Visokokakovostni razdelilec za montažo v 48cm (19") komunikacijsko omaro, 9x 220V ˝Šuko˝ tip vtičnice, 1x 220V ˝Šuko˝ tip priključek (DIN49441 16A), 3-žilni 1,50mm2 kabel, dvojna ozemljitev, dolžina 2m. Ohišje narejeno iz visoko-kakovostnega aluminija. Višina 1U. Priložena nosilca in pribor za montažo v rack omaro. Barva: Črna RAL9005
08.1.12 | Drobni potrošni material |  |  | 1 |  | 0
Drobni vezni, vijačni, konektorski in označevalni material in morebitni dodatni potrebni nosilci.
08.1.13 | Montaža |  |  | 1 |  | 0
Dostava opreme na objekt, montaža sistema na pripravljeno inštalacijo, zaključevanje poveza, lokalno ožičenje, zagon sistema, umeritev, spuščanje v pogon, meritev.
08.1.14 | Šolanje uporabnika |  |  | 1 |  | 0
Šolanje uporabnika za delo s sistemom v obsegu 2 ur.
[6 empty] | 0 | 0
09. | SEJNA SOBA UPRAVA N3 | 14.1.9
09.1.1 | Nadometni aktivni zvočniški komplet |  |  | 1 |  | 0
Dvosistemski nadometni aktivni zvočniški sistrem v sestavi, 1 x 5" zvočnik z vgrajenim ojačevalnikom, moči 20W RMS, SPL max W/1m 105dB, frekvenčni razpon od 80Hz do 20kHz, poraba ne presega 12W, priključki: 2 x balansiran stereo avdio vhod, 2 x nebalansiran 3.5mm jack vhod, 1 x RJ45 priključek za krmiljenje, 1 x Napajalni priključek, 1 x izhod za pasivni zvočnik, disperzija 210° horizontalno in 205° vertikalno, in 1 x 5" pasivni zvočnik moči 20W RMS, SPL max W/1m 105dB, frekvenčni razpon od 80Hz do 20kHz.
09.1.2 | Priključni tablo (bluettoth in signal) |  |  | 1 |  | 0
Krmilna enota za aktivni zvočniški sistem z Bluetooth povezavo, 3.5mm vhodom in XLR 3P vhodom, kompatibilen s pozicijo 2.1, povezava preko RJ45 priključka.
09.1.3 | Optični HDMI kabel 10m |  |  | 1 |  | 0
Aktivni optični HDMI 2.0 vodnik, primeren za Ultra HD 4K 2160p (4096 x 2160) ločljivost, pretočnost vsaj 18 Gbps, OM3, zamelnljiv HDMI konektor na na eni strani, fiksen HDMI konektor na drugi strani, možnost uvleka v cevi premera 25mm, priložen mikro USB kabel, LSHF. Dolžina 10m. Dobavljen v kompletu z DVI konektorjem za zamenjavo HDMI konektorja.
09.1.4 | Sistem za brezžični prenos slike z dvema oddajnikoma |  |  | 1 |  | 0
BYOD - podprti operacijski sistemi: Windows 7 / 8 / 10 (32 bit in 64 bit), macOS 10.7 in višje, Ubuntu 18.04 in višje, iOS 11.0 in višje, Android 5.0 in višje Podpora za deljenje zaslona "Screen Mirroring" za iOS in Android Miracast podpora Deljen zaslon za do štiri naprave, stran ob strani, zrcaljenje Ločljivost do 4K UHD, 30 fps Izhodna ločljivost 4K UHD, 1080p (1920 x 1080), 720p (1280 x 720) Funkcija moderatorja in zapiskov Podpora za "virtualno tablo" Možnost povezave s QR kodo Možnost uporabe za digitalno obveščanje "digital signange" PIN zaščita Možnost redundatne mreže WiFi & LAN, AES-256 enkripcija ISO 27001 WiFi 802.11ac, b/g/n, 2.4GHz & 5GHz 2T2R z 2 x zunanjo anteno Podpora za Google cast in Airplay (z odkrivanjem preko Bluetooth povezave) Izhod HDMI in 3.5mm jack Priložena 2 x TIPKA za povezavo na sprejemnik!
09.1.5 | Touch LCD zaslon 75" + nosilec |  |  | 1 |  | 0
75" interaktivni zaslon na dotik, Ločljivost 4K-UHD - 3840 x 2160 pik, Svetilnost 450 cd/m2, Kontrastno razmerje: 4000:1, Vidni kot: 178° x 178°, Razmerje 16:9, Odzivni čas 8ms, Hitrost osveževanja 60 Hz, Primeren za 16/7 delovanje Infrared tehnologija dotika - 10 točkovno za pisanje in 40 točkovno za dotik, Operacijski sistem Android V 9, večjedrni ARM procesor, 4GB DDR3 RAM, 32GB interni pomnilnik, senzor za ambientalno svetlobo, 3 x HDMI vhod, 1 x RJ45, 1 x RS232, avdio izhod, Wi-Fi, 5 x USB priključek, Poraba ne presega 330W, Dimenzije ne presegajo 1800 x 1100 x 110mm. Teža ne presega 63 kg. V kompletu, ki omogoča nastavitev naklona.
09.1.6 | Montaža |  |  | 1 |  | 0
Dostava opreme na objekt, montaža sistema na pripravljeno inštalacijo, zaključevanje povezav, lokalno ožičenje, zagon sistema.
09.1.7 | Šolanje uporabnika |  |  | 1 |  | 0
Šolanje uporabnika za delo z opremo v obsegu 1.5h.
| SKUPAJ |  |  |  |  | 0 | 0
10. | KLET ZABAVA | 14.1.10
10.1.1 | LCD zaslon s stenskim nosilcem |  |  | 2 |  | 0
LED LCD zaslon velikosti 65" ločljivosti 3840 x 2160 (16:9) (4K, UHD), kontrastno razmerje 1200:1, svetilnost 500 nit, OPS mesto, možnost predvajanja z USB pomnilnika, primeren za 16/7 delovanje, odzivni čas 8ms, 4 x HDMI, 2 x USB 2.0, 1 x USB C vhodi in 1 x Display port 1.2a ter 1 x HDMI izhod. RS232 in RJ45 priključek, RCA vhod, 3.5mm Jack avdio izhod, poraba energije ne presega 140W. Vgrajen sistem za planirano vklaplanje in izkaplanje, avtomatski preklop vira v primeru izgube signala, kensington ključavnica. Dimenzije: 1455 x 834 x 71mm, teža: 24.7 kg. Dobavljen v kompletu s stenskim nosilcem.
10.1.2 | Naprava za predvajanje vsebin in igre |  |  | 2 |  | 0
Igralna konzola in video predvajalnik z 8 jedrnim AMD Zen 2 procesorjem, SSD pogonom 1TB, 2 x Igralni plošček, 4K UHD Blu-Ray pogon, AMD Navi grafična kartica, 16 GB GDDR6/256-bit RAM, Ethernet priključek, 2 x USB-C, 2 x USB A, HDMI out, WIFI IEEE 802.11 a/b/g/n/ac/ax
10.1.3 | Slušalke + podaljševalni kabel |  |  | 6 |  | 0
Zaprte on head slušalke, frekvenčni razpon 20-20.000 Hz, impedanca 32Ohm, z mehkimi ušesnimi blazinicami.
10.1.4 | Drobni potrošni material |  |  | 1 |  | 0
Priključni kabli, vijačni in pritrdilni material ipd.
10.1.5 | Montaža |  |  | 1 |  | 0
Monataža ekranov na pripravljeno instalacijo, povezava sistema, zagon sistema, nastavitev, predaja.
| SKUPAJ |  |  |  |  | 0 | 0
| UGM | 14.2
01. | TRIBUNA | 14.2.1
01.1.1 | LED zaslon z nosilnim sistemom |  |  | 1 |  | 0
LED zaslon velikosti 4 x 4m sestavljen iz 32 kos modulov 500 x 1000cm, ločljivost modula 200 x 400 pik, razmak pik 2.5mm, 3 in 1 SMD led (full black), svetilnost 800 nit, osveževanje 3840Hz, dobavljen v kompletu z video procesrojem in 32 kos sprejemniških kartic, vsi potrebni napajalniki in drobni priključni material, vključno s nosilnim sestavom za pritrditev modulov na steno, zaslon mora omogočati montažo/demontažo modulov s sprednje strani.
01.1.2 | Video matrika HDBASET 2 x Out |  |  | 1 |  | 0
Profesionalna 6 x 2 video matrika, 4K/UHD in 3D podpora (vsaj 4K UHD 3840×2160@30Hz), video vhodi: 4 x HDMI 1.4 priključek, 2 x TPS (RJ45) priključek (PoE), video izhodi: 2 x TPS (PoE) zrcaljen tudi na HDMI izhod, 1 x RJ45 priključek za krmiljenje in nadgradnjo programske opreme, 1 x TPS ethernet priključek, 4 x avdio vhod in 2 x audio izhod, dvosmerno RS-232 komuniciranje preko TPS, vgrajen event manager, vgrajena 7.1 HBR avdio podpora, napreden EDID nadzor, HDCP skladna, možnost prenosa video signala na razdalji do 170m preko primernega vodnika in TPS priključka, ničelni zamik slike, vgrajen testni signal, vsak TPS priključek omogoča tudi PoE napajanje za oddaljene pretvornike, maksimalna poraba energije 155W (z omogočenim PoE napajanjem). Dimenzije: 482 x 43,9 x 300 mm, teža: 4.8 kg. CE certificirana.
01.1.3 | HDBaseT podaljševalnik video signala - oddajnik |  |  | 2 |  | 0
Profesionalni HDBaseT CATx video oddajnik, ki omogoča prenos 4K/UHD, 2K, 3D, RS232, IR in mrežne povezave preko enega CATx vodnika, s podporo za polni HDCP 2.2 in EDID, podpora za vse standardne avdio formate, možnost oddaljenega napajanja preko preko enega CATx vodnika, vgrajeno lokalno napajanje, podpora za vse HDMI 1.4 ločljivosti, EDID transparenten, nekompresiran avdio/video do 10,2 Gbps, diode za prikaz povezave in HDCP zaznavanja, avtomatsko zaznavanje HDBaseT protokola in "Long reach" načina, priključki: HDMI, RJ45(TPS), RJ45 (Ethernet), 3.5mm mini jack (IR), CE certificiran.
01.1.4 | HDBaseT Podaljševalnik video signala - sprejemnik |  |  | 2 |  | 0
Profesionalni HDBaseT CATx video sprejemnik, ki omogoča prenos 4K/UHD, 2K, 3D, RS232, IR in mrežne povezave preko enega CATx vodnika, s podporo za polni HDCP 2.2 in EDID, podpora za vse standardne avdio formate, možnost oddaljenega napajanja preko preko enega CATx vodnika, vgrajeno lokalno napajanje, podpora za vse HDMI 1.4 ločljivosti, EDID transparenten, nekompresiran avdio/video do 10,2 Gbps, diode za prikaz povezave in HDCP zaznavanja, avtomatsko zaznavanje HDBaseT protokola in "Long reach" načina, priključki: HDMI, RJ45(TPS), RJ45 (Ethernet), 3.5mm mini jack (IR), CE certificiran.
01.1.5 | Sistem za brezžični prenos slike z dvema oddajnikoma |  |  | 1 |  | 0
BYOD - podprti operacijski sistemi: Windows 7 / 8 / 10 (32 bit in 64 bit), macOS 10.7 in višje, Ubuntu 18.04 in višje, iOS 11.0 in višje, Android 5.0 in višje Podpora za deljenje zaslona "Screen Mirroring" za iOS in Android Miracast podpora Deljen zaslon za do štiri naprave, stran ob strani, zrcaljenje Ločljivost do 4K UHD, 30 fps Izhodna ločljivost 4K UHD, 1080p (1920 x 1080), 720p (1280 x 720) Funkcija moderatorja in zapiskov Podpora za "virtualno tablo" Možnost povezave s QR kodo Možnost uporabe za digitalno obveščanje "digital signange" PIN zaščita Možnost redundatne mreže WiFi & LAN, AES-256 enkripcija ISO 27001 WiFi 802.11ac, b/g/n, 2.4GHz & 5GHz 2T2R z 2 x zunanjo anteno Podpora za Google cast in Airplay (z odkrivanjem preko Bluetooth povezave) Izhod HDMI in 3.5mm jack Priložena 2 x TIPKA za povezavo na sprejemnik!
01.1.6 | Prenosni računalnik |  |  | 1 |  | 0
Zmogljivejši prenosni računalnik z vsaj 15" zaslonom, i7 10 jedrnim procesorjem, GeForce RTX 4060 grafično kartico, 1TB SSD disk, 16 GB DDR5 spomina, Win11 os, HDMI Priključek in vsaj 2 x USB C priključek.
01.1.7 | Mrežno prespojno polje 24P 10G |  |  | 1 |  | 0
19" mrežno prespojno polje, 24 portov, CAT6A FTP, HD izvedba, primeren za hitrosti do 10 GBps, zaščiten proti elektromagnetnim motnjam, višina 1U, organizator kablov na globini 152mm, vključno z oznakami priključkov in trajnimi oznakami vodnikov.
01.1.8 | HDMI - HDMI kabel 3m |  |  | 2 |  | 0
HDMI-HDMi kabel višje kakovosti, z mrežno povezavo, high speed, pozlačeni kontakti, podpora za 4K UHD ločljivost. Dolžina 3m. Črn
01.1.9 | HDMI - HDMI kabel 5m |  |  | 2 |  | 0
HDMI-HDMi kabel višje kakovosti, z mrežno povezavo, high speed, pozlačeni kontakti, podpora za 4K UHD ločljivost. Dolžina 5m. Črn.
01.1.10 | Optično prespojno polje |  |  | 1 |  | 0
19" optično prespojno polje s pigtails OS2, 24x LC konektor duplex, 1U višina, globina 280 mm kompletno predpripravljen panel, vgrajeni pigtaili priloženi vijaki in kaseta, pokrov kasete in zaščita proti natezu, obarvani pigtaili, Keramične kapice, Polymer ohišje adapterjev.
01.1.11 | Montaža |  |  | 1 |  | 0
Dostava opreme na objekt, montaža sistema na pripravljeno inštalacijo, zaključevanje poveza, lokalno ožičenje, zagon sistema, umeritev, spuščanje v pogon, meritev.
01.1.12 | Izobraževanje uporabnika |  |  | 1 |  | 0
Šolanje uporabnika za delo s sistemom v obsegu 4 ur.
| SKUPAJ |  |  |  |  | 0 | 0
02. | SISTEM OZVOČENJA | 14.2.2
02.1.1 | Koaksialni 10" zvočnik (NEXO P10) + nosilec |  |  | 2 |  | 0
Profesionalni koaksialni full range zvočnik z 1 x 10" LF in 1 x 1.7" HF v koaksialni konfiguraciji, možnost enostavnega prekopa med aktivnim in pasivnim načinom delovanja, možnost spreminjanja usmerjenosti HF disperzije - 100° x 100°, 110° x 60°, 110° x 60°, 136dB peak SPL, frekvenčni razpon (+ 6 dB) 63 Hz do 20 kHz, impedanca 8 Ohm, 4 x NL4 konektor (v vsakem ročaju in dva na zadnji strani), ohišje iz 15mm baltske vezane plošče, hitro odstranljiva sprednja mrežica (brez orodja) z notranje strani oblečena v akustično tkanino, integrirani podstavki za uporabo v monitroskem načinu, dimenzije 497x384x274 mm, teža 15 kg. Črne barve. Dobavljen v kompletu z nosilcem za pritrditev na prepripravljeno konstrukcijo.
02.1.2 | Nizkotonski 15" zvočnik |  |  | 1 |  | 0
Profesionalni 15" nizkotonski zvočnik, z visokozmogljivim "long excursion" neodymium zvočnikom, 139dB peak SPL, frekvenčni razpon (+6 dB) 40 Hz do 120 Hz, impedanca 4 Ohm, ohišje iz 15mm baltske vezane plošče, kovinska zaščitna mrežica na sprednji strani, 2 x NL4 konektor na zadnji strani, 6 x ročka za prenašanjateža 35 kg, dimenzije 430 x 650 x 550 mm. Črne barve.
02.1.3 | 4 kanalni DSP Ojačevalnik |  |  | 1 |  | 0
Profesionalni digitalni 4 kanalni ojačevalnik razreda D, moč vsaj 4 x 900W (4 Ohm), in vsaj 4 x 600W (8 Ohm), vgrajen vsaj 2 x DSP procesor, 96 kHz vzorčenje, vgrajen zaslon za prikaz nastavitev in krmilni gumbi ali na dotik občutljiv zaslon za spreminjanje nastavitev, 4 balansiran XLR 3P vhod, vsaj 2 x speakon NL4 priključki in 1 x večkanalni zvočniški priključek ali vsaj 4 x speakon NL4 priključki, vgrajen vsaj 4 band parametrični EQ, upravljanje ojačevalnika preko vgrajene mrežne povezave, 19" ohišje, globina ne presega 550 mm, višina ne presega 2 enoti (HE), univerzalni napajalnik 100-240V, z DANTE mrežno povezavo, CE certificiran. Ojačevalnik mora vključevati tovarniško predekvalizacijo za vse ponujene zvočnike.
02.1.4 | Dvokanalni brezžični mikrofonski sprejemnik z DANTE |  |  | 1 |  | 0
Dvokanalni brezžični mikrofonski sistem, 134 dB vhodnega dinamičnega razpona, avto sken funkcija za določitev optimalne frekvence delovanja, mrežna povezava za oddaljeno kontrolo, oddaljeno upravljenje preko bluetooth protokola in aplikacije, AES 256 enkripcija, frekvenčni razpon 20 Hz - 20 kHz (-3dB), latenca sistema 1.9ms, razpon delovanja od -10°C do +55°C. Zahtevan razpon med frekvencami ne presega 88 MHz, digitalni avdio trim, delovanje ročnih oddajnikov s priloženo baterijo vsaj 11,5h. Podpora za DANTE protokol.
02.1.5 | Ročni oddajnik za brezžični mikrofonski sistem |  |  | 2 |  | 0
Ročni mikrofonski oddajnik za serio EW-DX, brez kapsule, črne barve, 134 dB dinamičnega razpona, 24 bit, e-Ink zaslon, 8 urno delovanje z baterijo, oddajna moč 10mW, on/off stikalo.
02.1.6 | Kapsula za ročni oddajnik Sennheiser MMD 945-1 BK |  |  | 2 |  | 0
Superkardioidna mikrofonska glava za SKM ročni mikrofonski oddajnik, max SPL 150 dB, S/N razmerje 70 dB, frekvenčni razpon od 40 Hz do 20 kHz, črne barve.
02.1.7 | Žepni oddajnik za brezžični mikrofonski sistem |  |  | 2 |  | 0
Visoko kakovosten in trpežen žepni brezžični oddajnik. Oddajna moč vsaj 10mW RF, polnilni kontakti za polnjenje brez odstranjevanja baterije, vgrajen e-ink zaslon, ki stalno prikazuje nastavitve naprave (tudi v primeru odstranjene baterije), vsaj 11.5h delovanja s tovarniško baterijo, digitalni avdio trim, nadzor vhodne jakosti mikrofona, generator testnega tona, nastavljiv low cut, kovinsko ohišje, dinamični razpon 134 dB, latenca v sistemu ne presega 1.9ms, frekvenčni razpon 614.2 - 693.8 MHz.
02.1.8 | Naglavni mikrofon |  |  | 2 |  | 0
Miniaturni naglavni kondenzatorski mikrofon za govor v kožni barvi. Izjemno udobna zasnova, kardioidna usmerjenost kapsule, kovinski okvir, priključek kompatibilen z žepnim oddajnikom. Frekvenčni razpon 40Hz - 20kHz, max. SPL 150dB, nazivna upornost 1 kOhm, dolžina priključnega vodnika vsaj 1.6m, Bež barve.
02.1.9 | Polnilna enota |  |  | 2 |  | 0
Polnilna enota za ročni in žepni oddajnik, polnjenje dveh naprav istočasno, napajanje preko POE ali napajalnika, čas polnjenja do 100% ne presega 3.5h. V kompletu z napajalnikom in 2 x Baterijo BA70
02.1.10 | Antena za brezžični mikrofonski sistem + stenski nosilec |  |  | 2 |  | 0
Antena za brezžični mikrofonski sistem v kompletu z 10m BNC vodnika
02.1.11 | Kabel za povezavo anten |  |  | 2 |  | 0
10m kabel za priklop anten na mikrofonski sprejemnik
02.1.12 | 19" digitalni avdio conski mikser |  |  | 1 |  | 0
Profesionalna digitalna 19" avdio procesorsko/mešalna conska enota, s podporo za dante protokol (lahko preko vtične kartice), 40 bitni FPGA procesor, 96 kHz vzorčenje, vsaj 64 vhodnih in 24 izhodnih kanalov, možnost delovanja kot point to point router, možnost conske delitve v 4 različne cone, možno krmiljenje preko TCP/IP in AMX/Crestron protokolov, proženje funkcij preko GPIO priključkov - vsaj 8 prožilcev, možna namestitev poljubnih vhodnih in izhodnih analognih kartic (vsaj 3) in kartic za digitalne protokole (vsaj 2), 2 x Mrežni priključek, 2 x napajalnik (za redundanco), 8 gumbov za proženje prednstavljenih scen na sprednji strani (z LC zaslonom, ki prikazuje stanje), deluje kot avdio mikser in procesor (GAIN, PAD, 4 BAND EQ, delay, kompresor, ipd), vgrajena funkcionalnost avtomatskega mikserja, podpira stenske panele z drsniki (za oddaljeno krmiljenje), dobavljen v kompletu z MacOS in Windows programsko opremo za uporavljanje, podpora za iOS tablične računalnike. V kompletu z 1 x 8 x 3P XLR izhodno kartico in 1 x 8 x 3P XLR vhodno kartico.
02.1.13 | Dante kartica za 19" avdio mikser |  |  | 1 |  | 0
Vtična kartica za digitalni avdio mikser - DANTE - 64 kanalov pri 96 KHz ki omogoča DANTE povezljivost avdio mikserjev, vključno z Gain Tracking podporo.
02.1.14 | Dante odrski rack 16 in/ 8 out |  |  | 1 |  | 0
Profesionalni dante digitalni odrski rack, 16 x 3P XLR vhod s fantom napajanjem - prikaz prisotnosti napajanje z LED ob konektorju , 8 x XLR 3P izhod, zmožnost 96 kHz vzorčenja, 2 x Ethercon priključek za primarno in redundančno povezavo - možna nastavitev kot stikalo (switched), AES67 kompatibilen, možna montaža v 19" rack ohišje, črne barve.
02.1.15 | iPAD tablični računalnik 11" |  |  | 1 |  | 0
Tablični računalnik z iPADOS operacijskim sistemom Velikost zaslona vsaj 10,9" Wi-Fi izvedenka Na večkratni dotik občutljiv zaslon IPS tehnologija zaslona256 GB pomnilnika Wifi vmesnik: 802.11ax Wi-Fi 6 Bluetooth 5.0 vmesnik USB C priključek Dobavljen z napajalnikom
02.1.16 | Mikrofonsko stojalo - klasično |  |  | 4 |  | 0
Klasično mikrofonsko stojalo z boom roko, obtežen nosilec nog, zložljive noge, nastavljiva višina (90-160,5cm), dolžina boom roke 84cm. Teža: 3,18kg. Barva: črna. Višje kvalitete.
02.1.17 | Avdio vmesnik USB-C na DANTE |  |  | 2 |  | 0
2 kanalni avdio vmesnik iz USB-C na RJ45, za uporabo v Dante sistemu, podpora za iOS in Android, napajanje preko USB ali PoE.
02.1.18 | Mrežno stikalo POE 30 port 10g POE++ |  |  | 1 |  | 0
Profesionalno mrežno stikalo za montažo v 19" rack ohišje, z možnostjo enostavne nastavitve VLAN omrežji (sistem grup), 24 x RJ45 izhodov hitrosti 10/100/1000 Mbit, 6 x SFP+ priključno mesto hitrosti vsaj 10GBit, 1 x USB C priključek, POE++ napajanje, layer 2/3, prilagojen grafični web uporabniški vmesnik za potrebe lučne in avdio industrije, prenost podatkov 168Gbps (switching thruput), prikaz statusa na vsakem priključku, vgrajen e-paper zaslon za prikaz nastavitev, vgrajen ventilator, verificirani protokoli: Dante©, RAVENNA/AES67©, Ethersound©, Q-SYS/Q-LAN, sACN, ArtNet, MANet2/3, HogNet, RTTrPL (BlackTraX), IEEE 802.1p CoS (Class of Service), DiffServ (DSCP), IEEE 1588 PTP V2, napajanje 100-240VAC 50- 60Hz, poraba 50W oz. 1050W z uporabo polne POE moči, 19" ohišje 1HE. V skladu z: EC 62368-1, EN 62368-1, EN 55032, EN 55024. Podprti protokoli: Dante©, RAVENNA/AES67©, Ethersound©, Q-SYS/Q-LAN, sACN, ArtNet, MANet2, HogNet, RTTrPL (BlackTraX), IEEE 802.1p CoS (Class of Service), DiffServ (DSCP), PoE (802.3af), PoE+, PoE++ (802.3bt), IEEE 1588 PTP V2, AVB/MILAN, IEEE 802.1as (gPTP). Dobavljeno v kompletu z 2 x SFP SM LC vstavkom. Izdelano v EU. POE++ podpora.
02.1.19 | Programska oprema za mrežno stikalo |  |  | 1 |  | 0
Programska oprema za MAC OS okolje, ki omogoča grafičen prikaz stanja mrežnih povezav med vsemi napravami (stikali in končnimi napravami) vključno s prometom na posamičnem stikalu, portu, prikazom aktivnih in manjkajočih povezav, prikazom aktivnih in neaktivnih povezav med stikali ipd...
02.1.20 | Mrežno prespojno polje 24 portov HD |  |  | 1 |  | 0
19" mrežno prespojno polje, 24 portov, CAT6A FTP, HD izvedba, primeren za hitrosti do 10 GBps, zaščiten proti elektromagnetnim motnjam, višina 1U, organizator kablov na globini 152mm, vključno z oznakami priključkov in trajnimi oznakami vodnikov.
02.1.21 | Priključno mesto TD-AV-VA |  |  | 1 |  | 0
V sestavi, panel z D-tip odprtinami, 3 x Ethercon CAT6 konektor - črn, 2 x Šuko vtikač - črn, 8 x XLR 3P vgradni konektor - črn, 1 x XLR konektor 5P (DMX), 2 x D TIP SM LC konektor
02.1.22 | Priključno mesto PP-AV-G-TR-1 in 2 |  |  | 2 |  | 0
Priključna doza, z D-tip ploščo in ETHERCON CAT6 konektorjem
02.1.23 | Rack omara za AV opremo 18HE |  |  | 2 |  | 0
19" Izvlečna rack omara višine vsaj 18 enot, nosilnost vsaj 60kg, uporabna globina vsaj 425 mm, dimenzije 503 x 878 x 489 mm, teža 39 kg, skladna z ANSI/EIA RS-310D, DIN41491 and IEC60297 , črne barve, priloženih 24 pritdilnih matic in vijakov.
02.1.24 | 19" elektro razdelilec |  |  | 3 |  | 0
Visokokakovostni razdelilec za montažo v 48cm (19") komunikacijsko omaro, 9x 220V ˝Šuko˝ tip vtičnice, 1x 220V ˝Šuko˝ tip priključek (DIN49441 16A), 3-žilni 1,50mm2 kabel, dvojna ozemljitev, dolžina 2m. Ohišje narejeno iz visoko-kakovostnega aluminija. Višina 1U. Priložena nosilca in pribor za montažo v rack omaro. Barva: Črna RAL9005
02.1.25 | Drobni potrošni material |  |  | 1 |  | 0
Drobni vezni, vijačni, konektorski, vključno s konektorji za zaključevanje MC v rack omari, označevalni material.
02.1.26 | Montaža |  |  | 1 |  | 0
Dostava opreme na objekt, montaža sistema na pripravljeno inštalacijo, zaključevanje poveza, lokalno ožičenje, zagon sistema, umeritev, spuščanje v pogon, meritev.
02.1.27 | Šolanje uporabnika |  |  | 1 |  | 0
Šolanje uporabnika za delo s sistemom v obsegu 5 ur.
| SKUPAJ |  |  |  |  | 0 | 0
03. | SPLOŠNO OZVOČENJE | 14.2.3
03.1.1 | Zvočnik za tračnice |  |  | 28 |  | 0
Nadometni 100V zvočnik s 4" LF in 1" HF, 35W RMS (24W, 12W, 6W in 3W - 100V), 100dB SPL pri 100V, frekvenčni razpon 100Hz- 20KHz (+/-3dB), vertikalna in horizontalna disperzija 130°, dimenzije 136 x 244 x 153mm, teža 2.05kg, aluminijasta zaščitna mrežica. Črne ali bele barve, barvo potrdi glavni projektant. Dobavljen v kompletu z nosilcem za priklop in pritrditev na tračnično vodilo.
03.1.2 | Nadometni 4" zvočnik s pritrdilno konzolo (za tram) |  |  | 8 |  | 0
Nadometni 100V zvočnik s 4" LF in 1" HF, 35W RMS (24W, 12W, 6W in 3W - 100V), 100dB SPL pri 100V, frekvenčni razpon 100Hz- 20KHz (+/-3dB), vertikalna in horizontalna disperzija 130°, dimenzije 136 x 244 x 153mm, teža 2.05kg, aluminijasta zaščitna mrežica. Črne ali bele barve, barvo potrdi glavni projektant. Dobavljen v kompletu s konzolo za pritrditev na tram.
03.1.3 | Nadometni zvočnik za zunanjo uporabo |  |  | 4 |  | 0
Nadometni 100V zvočnik s 4" LF in 1" HF, 35W RMS (24W, 12W, 6W in 3W - 100V), 100dB SPL pri 100V, frekvenčni razpon 100Hz- 20KHz (+/-3dB), vertikalna in horizontalna disperzija 130°, dimenzije 136 x 244 x 153mm, teža 2.05kg, aluminijasta zaščitna mrežica. Črne ali bele barve, barvo potrdi glavni projektant. Zvočnik primeren za zunanjo uporabo IP66 zaščita.
03.1.4 | Ojačevalnik tip 4 x 100W 8 Ohm |  |  | 5 |  | 0
Štirikanalni ojačevalnik razreda D, moč 100W pri 8 Ohm, 50W pri 4 Ohm, frekvenčni razpon 20 Hz - 20 kHz, 4 x XLR balansiran vhod, energy star certificiran, konvekcijsko hlajenje, univerzalni napajalnik 100-240V AC/50-60Hz, poraba 188W, dimenzije: 482 x 44 x 330 mm, teža: 4.5 kg.
03.1.5 | 100V ojačevalnik 80W |  |  | 1 |  | 0
100V CLASS D ojačevalnik moči 80W z nebalansiranim linijskim vhodom, mikrofonskim vhodom, nastavitvijo glasnosti mikrofonskega in linijskega vhoda, nastavitvijo nizkih in visokih tonov, nastavitvijo glasnosti zvočniškega izhoda. Konvekcijsko hlajenje, možnost prioritetnega signala (utišanje ostalih virov), zaščita pred pregretjem in kratkim stikom. Dobavljen v kompletu z nosilcem za montažo v rack ohišje.
03.1.6 | Digitalna avdio matrična conska enota z Dante in AEC |  |  | 1 |  | 0
Profesionalna digitalna avdio matrika 32 mono ali 16 stereo fleksibilnih con, 8 x Mic/Line vhod, 8 x Flex vhod/izhod, 8 balansiran izhod, 16x16 dante vhod/izhod (možnost nadgradnje na 64x64), 2 x USB C priključek, avtomatična nastavitev gaina, vgrajen AEC, integriran dogokovnik, 7 pasovni EQ na vsakem vhodu in vsaki coni, delay, mikser, talkover, paging, prioritete, vgrajen dvojedrni SHARC DSP procesor, ARM linux, in 2 co-DSP-ja, 2.8" zaslon z enkoderjem za osnovno nastavitev, RS232 in 485 krmiljenje, 2 x gigabitni ethernet priključek.
03.1.7 | Multimedijski predvajalnik (USB, BLUETOOTH, INTERNET) |  |  | 1 |  | 0
Profesionalni modularni medijski predvajalnik, možnost namestitve vsaj 4-ih različnih medijskih enot (mp3 predvajalnik, bluetooth sprejeminik, "streaming modul", internetni radio, AM/FM DAB tuner...), možnost oddaljenega krmiljenja - spletni vmesnik, RS232 in TCP/IP krmilni priključek, Vgrajen PFL zvočnik z nastavitvijo jakosti, 2.8" LCD zaslon za prikaz nastavitev, 4 x USB priključek na sprednji strani, višina 1U, dobavljen v kompletu z modulom za predvajanje medijskih datotek, modulom za bluetooth in modulom za internetni radio.
03.1.8 | Stenski tablo z izborom vira in nastvitvijo glasnosti |  |  | 5 |  | 0
Univerzalno POE krmilno polje, 4 nastavljivi kapacitivni gumbi z RGB indikacijo, uporabniško nastavljiv enkoder občutljiv na pritisk z RGB indikacijo, možnost določitve glasnosti, vira, mute, rele, itd… RJ45 povezava, POE napajanje, bele barve v kompletu z dozo.
03.1.9 | Stenski tablo z 2 x XLR vhodom |  |  | 4 |  | 0
DANTE mrežni priključni panel z 2 x XLR 3P vhodom in izhodom, vgrajenim bluetooth sprejemnikom, 4 kanalnim DANTE I/O, lokalno miksanje in DSP procesiranje, 2 x gumb za izbiro linijskega ali mikrofonskega vhoda, phantom napajanje, POE napajanje, bele barve v kompletu z dozo.
03.1.10 | Klicna konzola |  |  | 1 |  | 0
DANTE klicni mikrofon kompatibilen z matriko, vgrajen 3.5" na dotik občutljiv zaslon, možnost poziva v cone, predvanje sporočil, klicanje, urgentno predvajanje ipd, vgrajen mehanski gumb za vklop mikrofona, XLR priključek s phantom napajanjem za priklop mikrofona, POE napajanje, dobavljen v kompletu z mikrofonom na labodjem vratu.
03.1.11 | 19" elektro razdelilec |  |  | 2 |  | 0
Visokokakovostni razdelilec za montažo v 48cm (19") komunikacijsko omaro, 9x 220V ˝Šuko˝ tip vtičnice, 1x 220V ˝Šuko˝ tip priključek (DIN49441 16A), 3-žilni 1,50mm2 kabel, dvojna ozemljitev, dolžina 2m. Ohišje narejeno iz visoko-kakovostnega aluminija. Višina 1U. Priložena nosilca in pribor za montažo v rack omaro. Barva: Črna RAL9005
03.1.12 | Montaža |  |  | 1 |  | 0
Dostava opreme na objekt, montaža sistema na pripravljeno inštalacijo, zaključevanje povezav, lokalno ožičenje, zagon sistema, programiranje, meritve, dokumentacija.
03.1.13 | Šolanje uporabnika |  |  | 1 |  | 0
Šolanje uporabnika za delo z ozvočenjem v obsegu 1h.
| SKUPAJ |  |  |  |  | 0 | 0
04. | DELAVNICA GT15 1N | 14.2.4
04.1.1 | HDMI kabel 10m zaključen v talni dozi |  |  | 1 |  | 0
Aktivni optični HDMI 2.0 vodnik, primeren za Ultra HD 4K 2160p (4096 x 2160) ločljivost, pretočnost vsaj 18 Gbps, OM3, zamelnljiv HDMI konektor na na eni strani, fiksen HDMI konektor na drugi strani, možnost uvleka v cevi premera 25mm, priložen mikro USB kabel, LSHF. Dolžina 10m.
04.1.2 | LCD 75" s stenskim nosilcem |  |  | 1 |  | 0
LED LCD zaslon velikosti 75" ločljivosti 3840 x 2160 (16:9) (4K, UHD), kontrastno razmerje 1400:1, svetilnost 400 nit, OPS mesto, možnost predvajanja z USB pomnilnika, primeren za 16/7 delovanje, odzivni čas 8ms, 4 x HDMI, 1 x Display port, 1 x VGA, 2 x USB 2.0, 1 x USB 3.0 vhodi in 1 x Display port 1.2a ter 1 x HDMI izhod. RS232 in RJ45 priključek. Vgrajen sistem za planirano vklaplanje in izkaplanje, avtomatski preklop vira v primeru izgube signala, kensington ključavnica. Dimenzije: 1684 x 967 x 100, teža: 36,5 kg. Dobavljen v kompletu s stenskim nosilcem.
04.1.3 | Sistem za brezžični prenos slike z dvema oddajnikoma |  |  | 1 |  | 0
BYOD - podprti operacijski sistemi: Windows 7 / 8 / 10 (32 bit in 64 bit), macOS 10.7 in višje, Ubuntu 18.04 in višje, iOS 11.0 in višje, Android 5.0 in višje Podpora za deljenje zaslona "Screen Mirroring" za iOS in Android Miracast podpora Deljen zaslon za do štiri naprave, stran ob strani, zrcaljenje Ločljivost do 4K UHD, 30 fps Izhodna ločljivost 4K UHD, 1080p (1920 x 1080), 720p (1280 x 720) Funkcija moderatorja in zapiskov Podpora za "virtualno tablo" Možnost povezave s QR kodo Možnost uporabe za digitalno obveščanje "digital signange" PIN zaščita Možnost redundatne mreže WiFi & LAN, AES-256 enkripcija ISO 27001 WiFi 802.11ac, b/g/n, 2.4GHz & 5GHz 2T2R z 2 x zunanjo anteno Podpora za Google cast in Airplay (z odkrivanjem preko Bluetooth povezave) Izhod HDMI in 3.5mm jack Priložena 2 x TIPKA za povezavo na sprejemnik!
04.1.4 | Montaža |  |  | 1 |  | 0
Dostava opreme na objekt, montaža sistema na pripravljeno inštalacijo, zaključevanje povezav, lokalno ožičenje, zagon sistema.
04.1.5 | Šolanje uporabnika |  |  | 1 |  | 0
Šolanje uporabnika za delo z ozvočenjem v obsegu 1h.
| SKUPAJ |  |  |  |  | 0 | 0
| KAVARNA KINO | 14.3
01. | KAVARNA | 14.3.1
01.1.1 | LCD zaslon s stenskim nosilcem, velikost preveriti pred dobavo |  |  | 1 |  | 0
LED LCD zaslon velikosti 65" ločljivosti 3840 x 2160 (16:9) (4K, UHD), kontrastno razmerje 1200:1, svetilnost 500 nit, OPS mesto, možnost predvajanja z USB pomnilnika, primeren za 16/7 delovanje, odzivni čas 8ms, 4 x HDMI, 2 x USB 2.0, 1 x USB C vhodi in 1 x Display port 1.2a ter 1 x HDMI izhod. RS232 in RJ45 priključek, RCA vhod, 3.5mm Jack avdio izhod, poraba energije ne presega 140W. Vgrajen sistem za planirano vklaplanje in izkaplanje, avtomatski preklop vira v primeru izgube signala, kensington ključavnica. Dimenzije: 1455 x 834 x 71mm, teža: 24.7 kg. Dobavljen v kompletu s stenskim nosilcem.
01.1.2 | Nadometni zvočnik |  |  | 10 |  | 0
Nadometni 100V zvočnik s 4" LF in 1" HF, 35W RMS (24W, 12W, 6W in 3W - 100V), 100dB SPL pri 100V, frekvenčni razpon 100Hz- 20KHz (+/-3dB), vertikalna in horizontalna disperzija 130°, dimenzije 136 x 244 x 153mm, teža 2.05kg, aluminijasta zaščitna mrežica. Črne ali bele barve, barvo potrdi glavni projektant.
01.1.3 | Kritje za zvočnike po specifikaciji glavnega projektanta |  |  | 10 |  | 0
Kritje za nadometni zvočnik, oblikovano po detajlu glavnega projektanta.
01.1.4 | Nizkotonski zvočnik |  |  | 2 |  | 0
Kompaktni 12" nizkotonsko bas reflex zvočnik Moč 500W RMS Max SPL 125dB (Max. W/1m), Frekvenčni razpon 40Hz-300Hz (+/- 3dB) Bas refleks frekvenca 45Hz, Ohišje iz 18mm vezane plošče, 2 x speakon priključek, Območje delovanja: -20 do 60 stopinj celzija Teža: 22kg Dimenzije: 380 x 449 x 460mm, Barva: črna ali bela. Barvo potrdi glavni projektant.
01.1.5 | Nadometni zvočnik za zunanjo uporabo |  |  | 6 |  | 0
Nadometni koaksialni zvočnik s 5" LF in 1" HF, 60W RMS - 240W peak, 110 dB SPL MAX 1W/1m, disperzija 160°, frekvenčni razpon 50Hz - 20 kHz pri -10dB, IP55 zaščita! Dimenzije 198 x 235 x 191 mm. Teža 4.2 kg. Bele barve.
01.1.6 | Ojačevalnik tip 4 x 100W 8 Ohm |  |  | 3 |  | 0
Štirikanalni ojačevalnik razreda D, moč 100W pri 8 Oh, 50W pri 4 Ohm, frekvenčni razpon 20 Hz - 20 kHz, 4 x XLR balansiran vhod, energy star certificiran, konvekcijsko hlajenje, univerzalni napajalnik 100-240V AC/50-60Hz, poraba 188W, dimenzije: 482 x 44 x 330 mm, teža: 4.5 kg.
01.1.7 | Matrični mikser 8 con |  |  | 1 |  | 0
Osem conska digitalna matrika, 2 mikrofonska vhoda s priority funkcijo, možnost fantomskega napajanja in tri-pasovna ekvalizacija; 8 x stereo izhod za cone, 4 linijski vhodi, 8 x vhodi za kontrolne enote (stenski paneli). Podpora za TCP/IP in RS232 Možnost nadzora in upravljanja preko mrežnega vmesnika z iPhone in iPad aplikacijo. Prikaz kontrolnih funkcij na prednji plošči.
01.1.8 | Klicna konzola |  |  | 1 |  | 0
Namizna klicna konzola z mikforonom in možnostjo ločenega klicanja v 8 con, črne barve, mrežni priključek za povezavo na matriko.
01.1.9 | Multimedijski predvajalnik (USB, BLUETOOTH, INTERNET) |  |  | 1 |  | 0
Profesionalni modularni medijski predvajalnik, možnost namestitve vsaj 4-ih različnih medijskih enot (mp3 predvajalnik, bluetooth sprejeminik, "streaming modul", internetni radio, AM/FM DAB tuner...), možnost oddaljenega krmiljenja - spletni vmesnik, RS232 in TCP/IP krmilni priključek, Vgrajen PFL zvočnik z nastavitvijo jakosti, 2.8" LCD zaslon za prikaz nastavitev, 4 x USB priključek na sprednji strani, višina 1U, dobavljen v kompletu z modulom za predvajanje medijskih datotek, modulom za bluetooth in modulom za internetni radio.
01.1.10 | Optični HDMI kabel |  |  | 1 |  | 0
Aktivni optični HDMI 2.0 vodnik, primeren za Ultra HD 4K 2160p (4096 x 2160) ločljivost, pretočnost vsaj 18 Gbps, OM3, zamelnljiv HDMI konektor na na eni strani, fiksen HDMI konektor na drugi strani, možnost uvleka v cevi premera 25mm, priložen mikro USB kabel, LSHF. Dolžina 10m. Dobavljen v kompletu z DVI konektorjem za zamenjavo HDMI konektorja
01.1.11 | Rack omara za vgradnjo v pohištvo |  |  | 1 |  | 0
19" rack odprtega tipa, za vgradnjo v pohištvo, nastavljiv po globini od 300 do 450mm, 18 enot višine, obremenitev vsaj 100kg, širina 520mm, višina 825mm, teža 10kg, dobavljen v kompletu s 36 kompletov pritrdilnih vložkov in vijakov za 19" opremo, črne barve, skladen z ANSI/EIA RS-310D, DIN41491 in IEC60297.
01.1.12 | Digital signage predvajalnik |  |  | 1 |  | 0
Profesionalni medijski predvajalni vmesnik s podporo za vsaj 2 x 4K 60Hz video "stream-e", podpora za H.264/H.265, možnost predvajanja preko lokalne mreže ali interneta, 2 x HDMI izhod, 1 x RJ45 priključek, 4 x USB3.0 priključek (možnost predvajanja vsebin z zunanjena USB pogona), HTML5 podpora, RSS podpora, podpora za predvajalni seznam in tedensko predvajalno listo, podpora za multicast, podpora za multi-view postavitve, vgrajen WEB vmesnik za nastavljanje, poraba ne presega 5W, POE napajanje. 128 GB prostora za vsebine.
01.1.13 | Drobni potrošni material |  |  | 1 |  | 0
Drobni vezni, vijačni, konektorski, označevalni material.
01.1.14 | Montaža sistema |  |  | 1 |  | 0
Dostava opreme na objekt, montaža sistema na pripravljeno inštalacijo, zaključevanje povezav, lokalno ožičenje, zagon sistema.
01.1.15 | Izobraževanje uporabnika |  |  | 1 |  | 0
Šolanje uporabnika za delo z ozvočenjem v obsegu 1,5h.
| SKUPAJ |  |  |  |  | 0 | 0
02. | INFO TOČKA | 14.3.2
02.1.1 | LCD zaslon na dotik vgrajen v omaro |  |  | 1 |  | 0
Na dotik občuljiv zaslon, 32" vsaj FULL HD, HDMI vhod, vgrajen v pohištveno opremo, dobavljen z vsem potrebnim pritrdilnim materialom.
02.1.2 | Računalnik za priklop na LCD zaslon |  |  | 1 |  | 0
NUC računalnik z i7 procesorjem, grafično kartico, in Windows OS.
02.1.3 | Nadometni aktivni zvočniški komplet |  |  | 1 |  | 0
Dvosistemski nadometni aktivni zvočniški sistrem v sestavi, 1 x 5" zvočnik z vgrajenim ojačevalnikom, moči 20W RMS, SPL max W/1m 105dB, frekvenčni razpon od 80Hz do 20kHz, poraba ne presega 12W, priključki: 2 x balansiran stereo avdio vhod, 2 x nebalansiran 3.5mm jack vhod, 1 x RJ45 priključek za krmiljenje, 1 x Napajalni priključek, 1 x izhod za pasivni zvočnik, disperzija 210° horizontalno in 205° vertikalno, in 1 x 5" pasivni zvočnik moči 20W RMS, SPL max W/1m 105dB, frekvenčni razpon od 80Hz do 20kHz.
02.1.4 | Priključni tablo (bluetooth in signal) |  |  | 1 |  | 0
Krmilna enota za aktivni zvočniški sistem z Bluetooth povezavo, 3.5mm vhodom in XLR 3P vhodom, kompatibilen s pozicijo 5.1, povezava preko RJ45 priključka.
02.1.5 | Optični HDMI kabel |  |  | 1 |  | 0
Aktivni optični HDMI 2.0 vodnik, primeren za Ultra HD 4K 2160p (4096 x 2160) ločljivost, pretočnost vsaj 18 Gbps, OM3, zamelnljiv HDMI konektor na na eni strani, fiksen HDMI konektor na drugi strani, možnost uvleka v cevi premera 25mm, priložen mikro USB kabel, LSHF. Dolžina 10m. Dobavljen v kompletu z DVI konektorjem za zamenjavo HDMI konektorja
02.1.6 | Montaža |  |  | 1 |  | 0
Dostava opreme na objekt, montaža sistema na pripravljeno inštalacijo, zaključevanje povezav, lokalno ožičenje, zagon sistema.
02.1.7 | Šolanje uporabnika |  |  | 1 |  | 0
Šolanje uporabnika za delo z ozvočenjem v obsegu 1.5h.
| SKUPAJ |  |  |  |  | 0 | 0
03. | KINO | 14.3.3
03.1 | KINO SISTEM | 14.3.3.1
03.1.1 | Profesionalni kino video projektor z lečo in touch krmilnikom |  |  | 1 |  | 0
DCI RGB laser phosphor kino projektor, svetilnost 11000 lumnov, kontrastno razmerje 2000:1, barvni speketer - >DCI-P3, ločljivost 2K (2048x1080pik), 0.69" S2K 3-chip DMD DLP, glasnost 51 dBA pri 25° C, poraba 1240W, eno fazno delovanje, teža 62 kg, GPIO priključki, Ethernet krmiljenje, dobavljen v kompletu z zoom objektivom 2.09-3.90:1 in touch krmilnim zaslonom.
03.1.2 | Podstavek za video projektor |  |  | 1 |  | 0
Podstavek za kino video projektor, širina 676mm, globina 1034mm, teža 70kg, nastavljiv po višini, 30 x 19"rack enot prostora, kolesa za premikanje z blokado, izpust za vodnike, odprtina za ventilator, odstranljive stranice, ključavnica, črne barve.
03.1.3 | Media server z NAS |  |  | 1 |  | 0
Integriran media server kompatibilen z avdio procesorjem, podpora za SMTPE in INTEROP digitalne kino pakete (DCP) vsaj 500 Mbps, web uproabniški vmesnik, možno krmiljenje preko tabličnega računalnika, ”hot swap” trdi diski, podpora za programsko listo, zajem preko eSATA, USB3.0 ali Ethernet, LTC izhod, 6 x GPO, interni "Scaling in de-interlacing" do 4K, JPEG 2000, MPEG-2, H-264 dekodiranje, 4K 60FPS podpora, DCI skladen, HDMI2.0 4K 60FPS s HDCP 2.2, HDMI Rec.2020 vhod s P3 barvno konverzijo, HDMI 4K downscaling na 2K, predvajanje med prenašanjem, • 3 × GB Ethernet (1000Base-T/RJ-45), prikljjučki: 1 x eSATA 3Gbps, 1 x USB2.0, 2 x USB3.0, 1 x HDMI 2.0, 8 x AES 3 avdio pari (2xRJ45), 2 x AES 3 aux izhodi, 2 x AES 3 aux vhodi, 1 x Dolby Atmos connec izhod, 4 x GPI (1xRJ45), 1 x GPO (RJ-45), 3 x prostor za 2.5" "hot swappable" disk. Dobavljen v kompletu 1 HE rack nosilcem z NAS in 10.5 TB diski.
03.1.4 | Dolby avdio procesor |  |  | 1 |  | 0
Profesionalni 19" kino avdio procesor, podpora za Dolby Surround 7.1 in 5.1 z možnostjo nadgradnje na ATMOS, 16 analognih izhodov in 16 digitalnih izhodov s podporo za AES67 in Blu-Link, vgrajen monitorski zvočnik, touchcreen uporabniški vmesnik za nastavitve, web vmesnik, vgrajene kretnice za podporo 3 sistemskih zvočnikov, vgrajen visoko ločljiv EQ, Priključki: 1 x RJ45, 1 x USB3.0, 1 x HDMI in, 1 x HDMI out, 2 x 8 Ch AES vhod, 2 x AES-3id vhod, 1 x Mikrofonski vhod, 2 x RCA analogni vhod, 1 x RJ45 connect vhod, 1 x RJ45 connect izhod, 2 x 8 kanalni analogni izhod (DB-25), 1 x RS232 serijski port. Poraba energije 72W max.
03.1.5 | Glavni kino zvočnik |  |  | 2 |  | 0
Center kino zvočnik v sestavi, 2 x 3" ribbon driver, 1 x 6.5" MF driver, 1 x 15" LF driver, frekvenčni razpon 30Hz-20kHz pri - 6dB, LF: 135dB peak, MF-HF: 135 dB peak, sistemsko 138 dB peak, disperzija 100° horizontalno in 40° vertikalno, občutljivost LF: 95dB (1W/1m), MF-HF:101.3dB (1W/1m), ohišje iz 18mm vezane plošče, teža ne presega 48kg, dimenzije ne presegajo 400 x 618 x 1018mm.
03.1.6 | Center kino zvočnik |  |  | 1 |  | 0
Center kino zvočnik v sestavi, 2 x 3" ribbon driver, 1 x 6.5" MF driver, 1 x 15" LF driver, frekvenčni razpon 30Hz-20kHz pri - 6dB, LF: 135dB peak, MF-HF: 135 dB peak, sistemsko 138 dB peak, disperzija 100° horizontalno in 40° vertikalno, občutljivost LF: 95dB (1W/1m), MF-HF:101.3dB (1W/1m), ohišje iz 18mm vezane plošče, teža ne presega 48kg, dimenzije ne presegajo 400 x 618 x 1018mm.
03.1.7 | Nizkotonski kino zvočnik |  |  | 1 |  | 0
18" nizkotonski zvočnik , frekvenčni razpon od 20-250Hz pri -10dB, 24-200Hz pri -6dB, MAX SPL 139.5 dB, občutljivost 97.5dB (40-150Hz) 1W/1m, impedanca 8 Ohm, teža ne presega 42kg, dimenzije ne presegajo 1037 x 394 x 762mm.
03.1.8 | Surround kino zvočnik tip 1 + nosilec |  |  | 2 |  | 0
Dvosistemski array stenski zvočnik, 6 x 3.5" ribbon HF driver, 4 x 5.25 MF/LF driver, 134dB peak SPL, frekvenčni razpon 80Hz-20kHz pri -6dB, 120° horizontalna disperzija, 60° vertilkalna disperzija, občutljivost 97dB (200Hz-3kHz) pri 1W/m, impedanca 3 Ohm, ohišje iz 18mm vezane plošče, dimenzije 238 x 271 x 544mm, teža ne presega 14kg. Dobavljen v kompletu s stenskim nosilcem.
03.1.9 | Surround kino zvočnik tip 2 + nosilec |  |  | 2 |  | 0
Dvosistemski array stenski zvočnik, 12 x 3.5" ribbon HF driver, 8 x 5.25 MF/LF driver, 136.4dB peak SPL, frekvenčni razpon 80Hz-20kHz pri -6dB, 120° horizontalna disperzija, 120° vertilkalna disperzija, občutljivost 95.5dB (200Hz-3kHz) pri 1W/m, impedanca 3 Ohm, ohišje iz 18mm vezane plošče, dimenzije 383 x 238 x 954mm, teža ne presega 22kg. Dobavljen v kompletu s stenskim nosilcem.
03.1.10 | Ojačevalnik za kino zvočnike V1 |  |  | 2 |  | 0
Večkanalni inštalacijski ojačevalnik, 4 x 600W pri 8Ohm, 4 x 600W pri 4Ohm, možna asimetrična obremenitev kanalov, (power sharing), impedanca do 2 Ohm, 4 x Analogni vhod, vgrajen DSP/matrika 4x4, s funkcijami Delay, EQ, Kretnica, Limiter RMS, Limiter PEAK, ADC, nadzor impedance, PFC napajanje, krmiljenje preko LAN, 19” ohišje, višine 1HE, teža 7kg.
03.1.11 | Ojačevalnik za kino zvočnike V2 |  |  | 2 |  | 0
Večkanalni inštalacijski ojačevalnik, 4 x 1200W pri 8Ohm, 4 x 1200W pri 4Ohm, možna asimetrična obremenitev kanalov, (power sharing), impedanca do 2 Ohm, 4 x Analogni vhod, vgrajen DSP/matrika 4x4, s funkcijami Delay, EQ, Kretnica, Limiter RMS, Limiter PEAK, ADC, nadzor impedance, PFC napajanje, krmiljenje preko LAN, 19” ohišje, višine 1HE, teža 7kg.
03.1.12 | Kino platno |  |  | 1 |  | 0
Profesionalni DCI video platno, mikropreforirano, širina 600, višina 325cm, 1.85 FLAT, 1.7+ gain, nameščeno na konstrukcijo, teža 0.5 kg na m2.
03.1.13 | Prenosni računalnik |  |  | 1 |  | 0
Zmogljivejši prenosni računalnik z vsaj 15" zaslonom, i7 10 jedrnim procesorjem, GeForce RTX 4060 grafično kartico, 1TB SSD disk, 16 GB DDR5 spomina, Win11 os, HDMI Priključek in vsaj 2 x USB C priključek.
03.1.14 | Montaža sistema |  |  | 1 |  | 0
Dostava opreme na objekt, montaža sistema na pripravljeno inštalacijo, zaključevanje poveza, lokalno ožičenje, zagon sistema, umeritev, spuščanje v pogon, meritev/certifikacija.
03.1.15 | Šolanje uporabnika |  |  | 1 |  | 0
Šolanje uporabnika za delo s sistemom v obsegu 4 ure.
SKUPAJ
03.2 | SISTEM OZVOČENJA ZA DOGODKE | 14.3.3.2
03.2.1 | Koaksialni 10" zvočnik + nosilec |  |  | 2 |  | 0
Profesionalni koaksialni full range zvočnik z 1 x 10" LF in 1 x 1.7" HF v koaksialni konfiguraciji, možnost enostavnega prekopa med aktivnim in pasivnim načinom delovanja, možnost spreminjanja usmerjenosti HF disperzije - 100° x 100°, 110° x 60°, 110° x 60°, 136dB peak SPL, frekvenčni razpon (+ 6 dB) 63 Hz do 20 kHz, impedanca 8 Ohm, 4 x NL4 konektor (v vsakem ročaju in dva na zadnji strani), ohišje iz 15mm baltske vezane plošče, hitro odstranljiva sprednja mrežica (brez orodja) z notranje strani oblečena v akustično tkanino, integrirani podstavki za uporabo v monitroskem načinu, dimenzije 497x384x274 mm, teža 15 kg. Črne barve. Dobavljen v kompletu z nosilcem za pritrditev na prepripravljeno konstrukcijo.
03.2.2 | Nizkotonski 15" zvočnik |  |  | 1 |  | 0
Profesionalni 15" nizkotonski zvočnik, z visokozmogljivim "long excursion" neodymium zvočnikom, 139dB peak SPL, frekvenčni razpon (+6 dB) 40 Hz do 120 Hz, impedanca 4 Ohm, ohišje iz 15mm baltske vezane plošče, kovinska zaščitna mrežica na sprednji strani, 2 x NL4 konektor na zadnji strani, 6 x ročka za prenašanjateža 35 kg, dimenzije 430 x 650 x 550 mm. Črne barve.
03.2.3 | 4 kanalni DSP Ojačevalnik |  |  | 1 |  | 0
Profesionalni digitalni 4 kanalni ojačevalnik razreda D, moč vsaj 4 x 900W (4 Ohm), in vsaj 4 x 600W (8 Ohm), vgrajen vsaj 2 x DSP procesor, 96 kHz vzorčenje, vgrajen zaslon za prikaz nastavitev in krmilni gumbi ali na dotik občutljiv zaslon za spreminjanje nastavitev, 4 balansiran XLR 3P vhod, vsaj 2 x speakon NL4 priključki in 1 x večkanalni zvočniški priključek ali vsaj 4 x speakon NL4 priključki, vgrajen vsaj 4 band parametrični EQ, upravljanje ojačevalnika preko vgrajene mrežne povezave, 19" ohišje, globina ne presega 550 mm, višina ne presega 2 enoti (HE), univerzalni napajalnik 100-240V, z DANTE mrežno povezavo, CE certificiran. Ojačevalnik mora vključevati tovarniško predekvalizacijo za vse ponujene zvočnike.
03.2.4 | Dvokanalni brezžični mikrofonski sprejemnik z DANTE |  |  | 1 |  | 0
Dvokanalni brezžični mikrofonski sistem, 134 dB vhodnega dinamičnega razpona, avto sken funkcija za določitev optimalne frekvence delovanja, mrežna povezava za oddaljeno kontrolo, oddaljeno upravljenje preko bluetooth protokola in aplikacije, AES 256 enkripcija, frekvenčni razpon 20 Hz - 20 kHz (-3dB), latenca sistema 1.9ms, razpon delovanja od -10°C do +55°C. Zahtevan razpon med frekvencami ne presega 88 MHz, digitalni avdio trim, delovanje ročnih oddajnikov s priloženo baterijo vsaj 11,5h. Podpora za DANTE protokol.
03.2.5 | Ročni oddajnik za brezžični mikrofonski sistem |  |  | 2 |  | 0
Ročni mikrofonski oddajnik za serio EW-DX, brez kapsule, črne barve, 134 dB dinamičnega razpona, 24 bit, e-Ink zaslon, 8 urno delovanje z baterijo, oddajna moč 10mW, on/off stikalo.
03.2.6 | Kapsula za ročni oddajnik |  |  | 2 |  | 0
Superkardioidna mikrofonska glava za SKM ročni mikrofonski oddajnik, max SPL 150 dB, S/N razmerje 70 dB, frekvenčni razpon od 40 Hz do 20 kHz, črne barve.
03.2.7 | Žepni oddajnik za brezžični mikrofonski sistem |  |  | 2 |  | 0
Visoko kakovosten in trpežen žepni brezžični oddajnik. Oddajna moč vsaj 10mW RF, polnilni kontakti za polnjenje brez odstranjevanja baterije, vgrajen e-ink zaslon, ki stalno prikazuje nastavitve naprave (tudi v primeru odstranjene baterije), vsaj 11.5h delovanja s tovarniško baterijo, digitalni avdio trim, nadzor vhodne jakosti mikrofona, generator testnega tona, nastavljiv low cut, kovinsko ohišje, dinamični razpon 134 dB, latenca v sistemu ne presega 1.9ms, frekvenčni razpon 614.2 - 693.8 MHz.
03.2.8 | Naglavni mikrofon |  |  | 2 |  | 0
Miniaturni naglavni kondenzatorski mikrofon za govor v kožni barvi. Izjemno udobna zasnova, kardioidna usmerjenost kapsule, kovinski okvir, priključek kompatibilen z žepnim oddajnikom. Frekvenčni razpon 40Hz - 20kHz, max. SPL 150dB, nazivna upornost 1 kOhm, dolžina priključnega vodnika vsaj 1.6m, Bež barve.
03.2.9 | Polnilna enota |  |  | 2 |  | 0
Polnilna enota za ročni in žepni oddajnik, polnjenje dveh naprav istočasno, napajanje preko POE ali napajalnika, čas polnjenja do 100% ne presega 3.5h. V kompletu z napajalnikom in 2 x Baterijo BA70
03.2.10 | Antena za brezžični mikrofonski sistem + stenski nosilec |  |  | 2 |  | 0
Antena za brezžični mikrofonski sistem v kompletu z 10m BNC vodnika
03.2.11 | Kabel za povezavo anten |  |  | 2 |  | 0
10m kabel za priklop anten na mikrofonski sprejemnik
03.2.12 | Multicore kabel 8 ch |  |  | 1 |  | 0
Profesionalni multicore kabel dolžine 10m s konektorji
03.2.13 | 19" digitalni avdio conski mikser |  |  | 1 |  | 0
Profesionalna digitalna 19" avdio procesorsko/mešalna conska enota, s podporo za dante protokol (lahko preko vtične kartice), 40 bitni FPGA procesor, 96 kHz vzorčenje, vsaj 64 vhodnih in 24 izhodnih kanalov, možnost delovanja kot point to point router, možnost conske delitve v 4 različne cone, možno krmiljenje preko TCP/IP in AMX/Crestron protokolov, proženje funkcij preko GPIO priključkov - vsaj 8 prožilcev, možna namestitev poljubnih vhodnih in izhodnih analognih kartic (vsaj 3) in kartic za digitalne protokole (vsaj 2), 2 x Mrežni priključek, 2 x napajalnik (za redundanco), 8 gumbov za proženje prednstavljenih scen na sprednji strani (z LC zaslonom, ki prikazuje stanje), deluje kot avdio mikser in procesor (GAIN, PAD, 4 BAND EQ, delay, kompresor, ipd), vgrajena funkcionalnost avtomatskega mikserja, podpira stenske panele z drsniki (za oddaljeno krmiljenje), dobavljen v kompletu z MacOS in Windows programsko opremo za uporavljanje, podpora za iOS tablične računalnike. V kompletu z 1 x 8 x 3P XLR izhodno kartico in 1 x 8 x 3P XLR vhodno kartico.
03.2.14 | Dante kartica za 19" avdio mikser |  |  | 1 |  | 0
Vtična kartica za digitalni avdio mikser - DANTE - 64 kanalov pri 96 KHz ki omogoča DANTE povezljivost avdio mikserjev, vključno z Gain Tracking podporo.
03.2.15 | Dante odrski rack 16 in/ 8 out |  |  | 1 |  | 0
Profesionalni dante digitalni odrski rack, 16 x 3P XLR vhod s fantom napajanjem - prikaz prisotnosti napajanje z LED ob konektorju , 8 x XLR 3P izhod, zmožnost 96 kHz vzorčenja, 2 x Ethercon priključek za primarno in redundančno povezavo - možna nastavitev kot stikalo (switched), AES67 kompatibilen, možna montaža v 19" rack ohišje, črne barve.
03.2.16 | iPAD tablični računalnik 11" |  |  | 1 |  | 0
Tablični računalnik z iPADOS operacijskim sistemom Velikost zaslona vsaj 10,9" Wi-Fi izvedenka Na večkratni dotik občutljiv zaslon IPS tehnologija zaslona256 GB pomnilnika Wifi vmesnik: 802.11ax Wi-Fi 6 Bluetooth 5.0 vmesnik USB C priključek Dobavljen z napajalnikom
03.2.17 | Mikrofonsko stojalo - klasično |  |  | 4 |  | 0
Klasično mikrofonsko stojalo z boom roko, obtežen nosilec nog, zložljive noge, nastavljiva višina (90-160,5cm), dolžina boom roke 84cm. Teža: 3,18kg. Barva: črna. Višje kvalitete.
03.2.18 | Mrežno stikalo POE 16 port 10g POE++ |  |  | 1 |  | 0
Profesionalno mrežno stikalo za montažo v 19" rack ohišje, z možnostjo enostavne nastavitve VLAN omrežji (sistem grup), 12 x RJ45 izhodov hitrosti 10/100/1000 Mbit, 4 x SFP+ priključno mesto hitrosti vsaj 10GBit, 1 x USB C priključek, POE++ napajanje, layer 2/3, prilagojen grafični web uporabniški vmesnik za potrebe lučne in avdio industrije, prenost podatkov 77318Mpps (switching thruput), prikaz statusa na vsakem priključku, vgrajen ventilator, verificirani protokoli: Dante©, RAVENNA/AES67©, Ethersound©, Q-SYS/Q-LAN, sACN, ArtNet, MANet2/3, HogNet, RTTrPL (BlackTraX), IEEE 802.1p CoS (Class of Service), DiffServ (DSCP), IEEE 1588 PTP V2, napajanje 100-240VAC 50- 60Hz, poraba 60W oz. 450W z uporabo polne POE moči, 19" ohišje 1HE. V skladu z: EC 62368-1, EN 62368-1, EN 55032, EN 55024. Podprti protokoli: Dante©, RAVENNA/AES67©, Ethersound©, Q-SYS/Q-LAN, sACN, ArtNet, MANet2, HogNet, RTTrPL (BlackTraX), IEEE 802.1p CoS (Class of Service), DiffServ (DSCP), PoE (802.3af), PoE+, PoE++ (802.3bt), IEEE 1588 PTP V2, AVB/MILAN, IEEE 802.1as (gPTP). Dobavljeno v kompletu z 2 x SFP SM LC vstavkom. Izdelano v EU. POE++ podpora.
03.2.19 | Programska oprema za mrežno stikalo |  |  | 1 |  | 0
Programska oprema za MAC OS okolje, ki omogoča grafičen prikaz stanja mrežnih povezav med vsemi napravami (stikali in končnimi napravami) vključno s prometom na posamičnem stikalu, portu, prikazom aktivnih in manjkajočih povezav, prikazom aktivnih in neaktivnih povezav med stikali ipd...
03.2.20 | Mrežno prespojno polje 24 portov HD |  |  | 1 |  | 0
19" mrežno prespojno polje, 24 portov, CAT6A FTP, HD izvedba, primeren za hitrosti do 10 GBps, zaščiten proti elektromagnetnim motnjam, višina 1U, organizator kablov na globini 152mm, vključno z oznakami priključkov in trajnimi oznakami vodnikov.
03.2.21 | Priključno mesto TD-K-D |  |  | 1 |  | 0
V sestavi, panel z D-tip odprtinami, 2 x Ethercon CAT6 konektor - črn, 2 x BNC madi kabelski izpust, 2 x Šuko vtikač - črn, 8 x XLR 3P vgradni konektor - črn
03.2.22 | Priključno mesto TD-K-L |  |  | 1 |  | 0
V sestavi, panel z D-tip odprtinami, 2 x Ethercon CAT6 konektor - črn, 2 x Šuko vtikač - črn,
03.2.23 | 19" Rack omara za AV opremo |  |  | 1 |  | 0
Rack omarica za 19" enote, vsaj 48 enot višine, talna izvedba. Vgrajena 50mm kolesca in nogice z možnostjo poravnave višine. Sprednji in zadnji 19" profili imajo možnost nastavitve globine. Zgornja stranica z ventilacijskimi režami, kvadratne luknje za vstavljanje matic. Odstranljive stranice za enostavno montažo in kabliranje, vratca s ključavnico. Steklena sprednja stranica. Zunanje dimenzije 800 x 800mm. Barva črna (RAL 9004).
03.2.24 | Drobni potrošni material |  |  | 1 |  | 0
Drobni vezni, vijačni, konektorski, označevalni material.
03.2.25 | Montaža |  |  | 1 |  | 0
Dostava opreme na objekt, montaža sistema na pripravljeno inštalacijo, zaključevanje poveza, lokalno ožičenje, zagon sistema, umeritev, spuščanje v pogon, meritev.
03.2.26 | Šolanje uporabnika |  |  | 1 |  | 0
Šolanje uporabnika za delo s sistemom v obsegu 8 ur.
| SKUPAJ |  |  |  |  | 0
03.3 | SCENSKA OSVETLITEV | 14.3.3.3
03.3.1 | Moving head wash/beam svetilo z nosilcem |  |  | 4 |  | 0
Profesionalno beam/wash svetilo z vgrajenim vsaj 7 x 40W RGBW led modulom (svetilnost vsaj 2.840 lm oziroma 12000 luksov na 5m), razponom žarka od vsaj 4° pa do vsaj 58°, RGBW in CMY barvno mešanje, nastavljiva barvna temperatura od 2.700K do 8000K, virtualni barvni disk s 66 prednastavljenimi barvami, tungsten efekt pri uporabi barvne temperature 2.700K in 3200K (zamik v rdečo in termalni zamik), motoriziran zoom, vgrajen dvovrstični LCD zaslon za nastavitev parametrov, vsaj 2 načina DMX delovanja (22 in 16 DMX kanalov), možnost shranjevanja treh uporabniških programov z vsaj 40 koraki direktno v svetilo, možnost uporabniške nastavitve frekvence osveževanja LED modulov, vgrajeno interno 18 bitno dimanje, pan 450°, tilt: 228°, elektronski samopreklopni napajalnik 100-240V 50/60Hz, maksimalna poraba 220W, DMX in RDM krmiljenje, 5 polni DMX vhod in izhod, PowerCon vhod in izhod, teža ne presega 6 kg. CE certificiran. Dobavljen v kompletu z napajalnim kablom in stropnim nosilcem po specifikaciji glavnega projektanta.
03.3.2 | Lučni krmilnik |  |  | 1 |  | 0
Solid state lučni krmilnik z vsaj 2 x DMX 512 opto izoliranim vhodom/izhodom, podpora za ArtNet in sACN, MIDI, MSC in MMC, OSC in UDP vhod/izhod, GPI prožilci (0-10V), deluje tudi kot DMX snemalnik, kompatibilen s stenskim krmilnim panelom in macOS programsko opremo, vgrajeno proženje dogodkov po časovnici.
03.3.3 | Krmilni zaslon |  |  | 1 |  | 0
Stenski tablo za krmiljenje lučnega krmilnika, 7" na večkratni dotik občutljiv zaslon, uporabniško nastavljivi meniji, OSC, UDP, podpora za več različnih strani na tipkovnici, POE napajanje, macOS kompatibilen.
03.3.4 | DMX povezovalni kabel 1.5m |  |  | 3 |  | 0
DMX kabel dolžine 1.5m, izdelan iz vodnika z dvojnim ščitenjem (al folija + oplet), 110 Ohm, s konektorji NEUTRIK NC5-MMX-B in NC5-FXX-B. Dolžina 1.5m
03.3.5 | Priključna doza |  |  | 2 |  | 0
Panelni šuko vtikač črn, DMX 5P XLR konektor - črn, montirano v AV dozi
03.3.6 | Drobni potrošni material |  |  | 1 |  | 0
Drobni vezni, vijačni, konektorski, označevalni material.
03.3.7 | Montaža |  |  | 1 |  | 0
Dostava opreme na objekt, montaža sistema na pripravljeno inštalacijo, zaključevanje povezav, lokalno ožičenje, zagon sistema, programiranje.
03.3.8 | Šolanje uporabnika |  |  | 1 |  | 0
Šolanje uporabnika za delo s sistemom v obsegu 3 ur.
03.4 | SPLOŠNO OZVOČENJE | 14.3.3.4
03.4.1 | Nadometni zvočnik |  |  | 6 |  | 0
Nadometni 100V zvočnik s 4" LF in 1" HF, 35W RMS (24W, 12W, 6W in 3W - 100V), 100dB SPL pri 100V, frekvenčni razpon 100Hz- 20KHz (+/-3dB), vertikalna in horizontalna disperzija 130°, dimenzije 136 x 244 x 153mm, teža 2.05kg, aluminijasta zaščitna mrežica. Črne barve.
03.4.2 | Podometni zvočnik |  |  | 8 |  | 0
Podometni koaksialni dvosistemski zvočnik s 6.5” LF in 1” HF, frekvenčni razpon (+/-3dB) 45Hz-20kHz, 30W RMS, SPL 103 dB, razpšitev 150°. Bele barve.
03.4.3 | 100V ojačevalnik |  |  | 1 |  | 0
Štirikanalni 100V in 4 Ohm, ojačevalnik moči 80W, razred D, začita pred preobremenitvijo, prenapetostojo, limiter, konvekcijsko hlajenje, frekvenčni razpon (+/-3dB) 110 Hz- 20 kHz, višina: 1 enota.
03.4.4 | 19" Predvajalnik z vtičnimi karticami z DANTE |  |  | 1 |  | 0
Profesionalni modularni medijski predvajalnik, možnost namestitve vsaj 4-ih različnih medijskih enot (mp3 predvajalnik, bluetooth sprejeminik, "streaming modul", internetni radio, AM/FM DAB tuner...), možnost oddaljenega krmiljenja - spletni vmesnik, RS232 in TCP/IP krmilni priključek, Vgrajen PFL zvočnik z nastavitvijo jakosti, 2.8" LCD zaslon za prikaz nastavitev, 4 x USB priključek na sprednji strani, višina 1U, dobavljen v kompletu z modulom za predvajanje medijskih datotek in modulom za internetni radio z DANTE razširitvijo!
03.4.5 | Montaža |  |  | 1 |  | 0
Dostava opreme na objekt, montaža sistema na pripravljeno inštalacijo, zaključevanje povezav, lokalno ožičenje, zagon sistema.
03.4.6 | Šolanje uporabnika |  |  | 1 |  | 0
Šolanje uporabnika za delo z ozvočenjem v obsegu 1.5h.
| SKUPAJ KINO |  |  |  |  | 0 | 0
04. | SEJNA SOBA | 14.3.4
04.1.1 | Nadometni aktivni zvočniški komplet |  |  | 1 |  | 0
Dvosistemski nadometni aktivni zvočniški sistrem v sestavi, 1 x 5" zvočnik z vgrajenim ojačevalnikom, moči 20W RMS, SPL max W/1m 105dB, frekvenčni razpon od 80Hz do 20kHz, poraba ne presega 12W, priključki: 2 x balansiran stereo avdio vhod, 2 x nebalansiran 3.5mm jack vhod, 1 x RJ45 priključek za krmiljenje, 1 x Napajalni priključek, 1 x izhod za pasivni zvočnik, disperzija 210° horizontalno in 205° vertikalno, in 1 x 5" pasivni zvočnik moči 20W RMS, SPL max W/1m 105dB, frekvenčni razpon od 80Hz do 20kHz.
04.1.2 | Priključni tablo (bluettoth in signal) |  |  | 1 |  | 0
Krmilna enota za aktivni zvočniški sistem z Bluetooth povezavo, 3.5mm vhodom in XLR 3P vhodom, kompatibilen s pozicijo 5.1, povezava preko RJ45 priključka.
04.1.3 | Optični HDMI kabel |  |  | 1 |  | 0
Aktivni optični HDMI 2.0 vodnik, primeren za Ultra HD 4K 2160p (4096 x 2160) ločljivost, pretočnost vsaj 18 Gbps, OM3, zamelnljiv HDMI konektor na na eni strani, fiksen HDMI konektor na drugi strani, možnost uvleka v cevi premera 25mm, priložen mikro USB kabel, LSHF. Dolžina 10m. Dobavljen v kompletu z DVI konektorjem za zamenjavo HDMI konektorja.
04.1.4 | Sistem za brezžični prenos slike z dvema oddajnikoma |  |  | 1 |  | 0
BYOD - podprti operacijski sistemi: Windows 7 / 8 / 10 (32 bit in 64 bit), macOS 10.7 in višje, Ubuntu 18.04 in višje, iOS 11.0 in višje, Android 5.0 in višje Podpora za deljenje zaslona "Screen Mirroring" za iOS in Android Miracast podpora Deljen zaslon za do štiri naprave, stran ob strani, zrcaljenje Ločljivost do 4K UHD, 30 fps Izhodna ločljivost 4K UHD, 1080p (1920 x 1080), 720p (1280 x 720) Funkcija moderatorja in zapiskov Podpora za "virtualno tablo" Možnost povezave s QR kodo Možnost uporabe za digitalno obveščanje "digital signange" PIN zaščita Možnost redundatne mreže WiFi & LAN, AES-256 enkripcija ISO 27001 WiFi 802.11ac, b/g/n, 2.4GHz & 5GHz 2T2R z 2 x zunanjo anteno Podpora za Google cast in Airplay (z odkrivanjem preko Bluetooth povezave) Izhod HDMI in 3.5mm jack Priložena 2 x TIPKA za povezavo na sprejemnik!
04.1.5 | LCD zaslon s stenskim nosilcem |  |  | 1 |  | 0
LED LCD zaslon velikosti 65" ločljivosti 3840 x 2160 (16:9) (4K, UHD), kontrastno razmerje 1200:1, svetilnost 500 nit, OPS mesto, možnost predvajanja z USB pomnilnika, primeren za 16/7 delovanje, odzivni čas 8ms, 4 x HDMI, 2 x USB 2.0, 1 x USB C vhodi in 1 x Display port 1.2a ter 1 x HDMI izhod. RS232 in RJ45 priključek, RCA vhod, 3.5mm Jack avdio izhod, poraba energije ne presega 140W. Vgrajen sistem za planirano vklaplanje in izkaplanje, avtomatski preklop vira v primeru izgube signala, kensington ključavnica. Dimenzije: 1455 x 834 x 71mm, teža: 24.7 kg. Dobavljen v kompletu s stenskim nosilcem.
04.1.6 | Montaža |  |  | 1 |  | 0
Dostava opreme na objekt, montaža sistema na pripravljeno inštalacijo, zaključevanje povezav, lokalno ožičenje, zagon sistema.
04.1.7 | Šolanje uporabnika |  |  | 1 |  | 0
Šolanje uporabnika za delo z ozvočenjem v obsegu 1.5h.
| SKUPAJ |  |  |  |  | 0 | 0
| SKUPAJ KOMPLET AVL OPREMA | [5 empty] | 0
KNJIŽNICA
| VELIKA TRIBUNA | [5 empty] | 0
| RAČUNALNIŠKA UČILNICA | [5 empty] | 0
| KNJIŽNICA SPLOŠNO | [5 empty] | 0
| PRAVLJIČNA SOBA | [5 empty] | 0
| MULTIMEDIJSKA SOBA | [5 empty] | 0
| PRITLIČJE RT1 KP 07 08 LEKARNIŠKA KP 09 10 | [5 empty] | 0
| NADSTROPJE RT1 UČILNICI | [5 empty] | 0
| TR1 MAKERSPACE N1 | [5 empty] | 0
| SEJNA SOBA UPRAVA N3 | [5 empty] | 0
| KLET ZABAVA | [5 empty] | 0 | 0
UGM
| TRIBUNA | [5 empty] | 0
| SISTEM OZVOČENJA | [5 empty] | 0
| SPLOŠNO OZVOČENJE | [5 empty] | 0
| DELAVNICA GT15 1N | [5 empty] | 0 | 0
KAVARNA KINO
| KAVARNA | [5 empty] | 0
| INFO TOČKA | [5 empty] | 0
| KINO | [5 empty] | 0
| SEJNA SOBA | [5 empty] | 0 | 0
| SKUPAJ | [5 empty] | 0 | 0
SKUPAJ Z NEPREDVIDENIMI STROŠKI